S | 0444636 | 4044774391427 | OHJAUSKAAPELI-HF LAPP | ÖLFLEX CLASSIC 110 H 9G1,5N | S0432B | Ohjauskaap isot pp Lapp LB | E | M | 22.65 | M | 1 | 22.65
S | 2712709 | 4013614497759 | PISTOKANTARELE ABB | PISTOKANTARELE,UC=230VAC,4C/O, | S2703B | Ohjaus säätö ABB LB | E | KPL | 22.65 | KPL | 1 | 22.65
S | 2712769 | 4013614498572 | PISTOKANTARELE ABB | PISTOKANTARELE,UC=24VDC,3C/O,1 | S2703B | Ohjaus säätö ABB LB | E | KPL | 22.65 | KPL | 1 | 22.65
S | 2719208 | 7630005118016 | TARVIKE COMAT RELECO | S10BB | S2750B | RELEET RELECOM OEM X LB | E | KPL | 22.65 | KPL | 1 | 22.65
S | 3504837 | 6429811245143 | ASENNUSTARVIKE /-KIINNIKE | FMF 10 KALVOTIIV.LAIP.SET | S3412A | Piharasiat Fibox LA | V | KPL | 22.65 | KPL | 1 | 22.65
S | 1119614 | 8717114913509 | SUOJALETKU METALLI ANACONDA | SEALTITE OR BK 5/16" 10M | S1121B | Suojaletkut Anamet LAPP LB | E | M | 22.66 | M | 1 | 22.66
S | 1119615 | 8717114120501 | SUOJALETKU METALLI ANACONDA | SEALTITE OR BK 5/16" 50M | S1121B | Suojaletkut Anamet LAPP LB | E | M | 22.66 | M | 1 | 22.66
S | 1450601 |  | KOSKETINKISKO GLOBAL TRAC | XTS4100-2 XTS 1m MUSTA | S1415A | Kosketinkisot NOA LA | V | KPL | 22.66 | KPL | 1 | 22.66
S | 1450706 |  | KOSKETINKISKO GLOBAL TRAC | XTS 4100-3 1m VALKOINEN | S1415A | Kosketinkisot NOA LA | V | KPL | 22.66 | KPL | 1 | 22.66
S | 2721572 | 3389119403962 | PISTOKANTARELE ZELIO | 230VAC 4C/O AGAU 3A | S2702B | Ohjaus säätö Schne LB | E | KPL | 22.66 | KPL | 1 | 22.66
S | 3426926 |  | Spring connector QuickConnect | KN18N N 14x4mm2/4x16mm2 (QC/SC | S3408B | Kotelot Hager LB | E | KPL | 22.66 | KPL | 1 | 22.66
S | 3426927 |  | Spring connector QuickConnect | KN18E PE 14X4mm2/4x16mm2 (QC/S | S3408B | Kotelot Hager LB | E | KPL | 22.66 | KPL | 1 | 22.66
S | 3782153 | 3389110519341 | KOSKETUSSUOJA TESYS | LAD9ET2 SUOJAKANSI LC1D40-65 | S3710B | Kontaktorit D-sarja Schneid LB | E | KPL | 22.66 | KPL | 1 | 22.66
S | 0217508 | 6410002175080 | VALOKUITUKAAPELI KANAVA NESTOR | FZOHBMU-SD 16X12XSML | S0212A | Valokuitukaapelit Nestor X LA | E | M | 22.67 | M | 1 | 22.67
S | 77307171 | 7332552005206 | VENTTIILITARVIKE SCHNEIDER | V241/341 LIIT.HITS,DN15 VAK.T. | S2813B | Toimilaitteet Schneider PIE LB | E | KPL | 22.67 | KPL | 1 | 22.67
S | 3301615 | 6418677678998 | DATA-ASENNUSKOT PIKKU-WALTTERI | EHL123.02-D | S3303B | Keskukset Ensto LB | V | KPL | 22.67 | KPL | 1 | 22.67
S | 3720929 | 4011209741119 | YHDYSKAPPALE SIRIUS | LIITÄNTÄMOD. 3RA2921-1AA00 | S3707B | Moottorilähtökomp. Siemens LB | E | KPL | 22.67 | KPL | 1 | 22.67
S | 6474927 | 6420611521192 | MERKINTÄKILPI SWM | KAASUPULLOT 400x100 MUOVI | S6409A | Merkintätarv Turvakauppa LA | V | KPL | 22.67 | KPL | 1 | 22.67
S | 6474940 | 6420611520836 | MERKINTÄKILPI SWM | TALLENT. KAMERAV.. 200x300 MU | S6409A | Merkintätarv Turvakauppa LA | V | KPL | 22.67 | KPL | 1 | 22.67
S | 6474971 | 6420611523776 | MERKINTÄKILPI SWM | MUOVI SÄHKÖPÄÄKESKUS 300x120mm | S6409A | Merkintätarv Turvakauppa LA | V | KPL | 22.67 | KPL | 1 | 22.67
S | 0475865 |  | OHJAUSKAAPELI HELUKABEL | JZ-604-FCY TC TRAY 4G2,5 | S0466B | OHJAUSKAAPELIT-HF CABLEX X LB | E | M | 22.68 | M | 1 | 22.68
S | 1458015 | 3606480911453 | KATTOKANNAKE DEFEM | KATTOKANNATIN 2FB-280 SÄHKÖSIN | S1411B | Kaapelitiet Wibe LB | E | KPL | 22.68 | KPL | 1 | 22.68
S | 1458029 |  | Center bracket | Support hook D35/120-220 HDG | S1411B | Kaapelitiet Wibe LB | E | KPL | 22.68 | KPL | 1 | 22.68
S | 4161196 | 4099854616785 | OPTINEN LISÄTARVIKE LEDVANCE | TR SP REFLECTOR 20W 15D | S4102B | Sisävalaisimet Ledvance LB | E | KPL | 22.68 | KPL | 1 | 22.68
S | 4161197 | 4099854616808 | OPTINEN LISÄTARVIKE LEDVANCE | TR SP REFLECTOR 20W 36D | S4102B | Sisävalaisimet Ledvance LB | E | KPL | 22.68 | KPL | 1 | 22.68
S | 4161198 | 4099854616822 | OPTINEN LISÄTARVIKE LEDVANCE | TR SP REFLECTOR 20W 50D | S4102B | Sisävalaisimet Ledvance LB | E | KPL | 22.68 | KPL | 1 | 22.68
S | 4523499 | 7392971135045 | MAAVALAISIN HIDE A LITE | VALUHYLSY DECKLIGHT SUPER 230V | S4509B | Ulkovalaisimet Hide-a-Lite LB | E | KPL | 22.68 | KPL | 1 | 22.68
S | 4528100 | 7392971135052 | MAAVALAISIN HIDE A LITE | VALUHYL DECKLIGHT SUPER GARDEN | S4509B | Ulkovalaisimet Hide-a-Lite LB | E | KPL | 22.68 | KPL | 1 | 22.68
S | 4741200 | 5410288307718 | LINEAARILAMPPU TOLEDO RETRO | R7S 78MM 5,6W 827 630LM DIM | S4740B | LED-lamput Sylvania LB | E | KPL | 22.68 | KPL | 1 | 22.68
S | 4741201 | 5410288307725 | LINEAARILAMPPU TOLEDO RETRO | R7S 78MM 5,6W 840 630LM DIM | S4740B | LED-lamput Sylvania LB | E | KPL | 22.68 | KPL | 1 | 22.68
S | 1119511 | 8717114133341 | SUOJALETKU METALLI ANACONDA | MULTIFELX FCEN 32 28MM 10M | S1121B | Suojaletkut Anamet LAPP LB | E | M | 22.69 | M | 1 | 22.69
S | 2166534 | 4011395316214 | KYTKIN SAGA | R/V 10A/250V/IP20 URJ 1N | S21080 | Uppoas kytkimet ABB Saga P0 | E | KPL | 22.69 | KPL | 1 | 22.69
S | 2107698 | 3250610090985 | KESKIÖLEVY R.1 | UMPI UK MUS | S2112B | Uppoas kytkimet UTU LB | E | KPL | 22.69 | KPL | 1 | 22.69
S | 2111082 | 4011334367055 | KESKIÖLEVY R.1 | UMPI UK MUS | S2112B | Uppoas kytkimet UTU LB | E | KPL | 22.69 | KPL | 1 | 22.69
S | 2111222 | 4011334223412 | PINTAKOJERASIA B.3 | 1OS. 37MM VAL | S2112B | Uppoas kytkimet UTU LB | E | KPL | 22.69 | KPL | 1 | 22.69
S | 2111856 | 4011334425199 | PINTAKOJERASIA S.1 | 2OS. 44MM IP21 ANT | S2112B | Uppoas kytkimet UTU LB | E | KPL | 22.69 | KPL | 1 | 22.69
S | 2603350 | 4007529934652 | ASENNUSTARVIKE LUXOMAT | PINTA-AS.KOTELO IP54 PD4N H | S26050 | Liiketunn Luxomat, Extronic P0 | V | KPL | 22.69 | KPL | 1 | 22.69
S | 7284021 | 6410072840215 | KYTKENTÄKAAPELI-KUITU NESTOR | SC/LC/2/10 SM DUPLEX KYTKENTÄ. | S7202B | Kuitutuotteet Nestor X LB | E | KPL | 22.69 | KPL | 1 | 22.69
S | 7284025 | 6410072840253 | KYTKENTÄKAAPELI-KUITU NESTOR | LC/LC/2/10 SM DUPLEX KYTKENTÄ. | S7202B | Kuitutuotteet Nestor X LB | E | KPL | 22.69 | KPL | 1 | 22.69
S | 7203876 |  | KYTKENTÄKAAPELI-CAT6A S/FTP | NETCONNECT 3 M HARMAA LSZH | S7210B | Tietoverkkot Netconnect LB | V | KPL | 22.69 | KPL | 1 | 22.69
S | 3115219 | 5027590255141 | KAHVASULAKE BUSSMANN | 6NHM000B 690VAC aM 6A 000 | S3104B | Kahvasulakkeet Eaton LB | V | KPL | 22.7 | KPL | 1 | 22.7
S | 2507377 | 4011334263517 | PISTORASIA K.1 | 1S/16A UKR VAL | S2512B | Upotettavat pistorasiat UTU LB | E | KPL | 22.7 | KPL | 1 | 22.7
S | 1461111 | 4012002247198 | KOJERASIA ELECTRAPLAN.GB-EG | GTVR400 HF 4x 45x45/8M | S1442B | Kanavat +osat Electroplan X LB | E | KPL | 22.7 | KPL | 1 | 22.7
S | 2507557 | 4011334239697 | PISTORASIA INTEGRO FLOW | 2N/10A/250VAC EURO-US UR VAL | S2512B | Upotettavat pistorasiat UTU LB | E | KPL | 22.7 | KPL | 1 | 22.7
S | 2507558 | 4011334239802 | PISTORASIA INTEGRO FLOW | 2N/10A/250VAC EURO-US UR HAR | S2512B | Upotettavat pistorasiat UTU LB | E | KPL | 22.7 | KPL | 1 | 22.7
S | 2507559 | 4011334215226 | PISTORASIA INTEGRO FLOW | 2N/10A/250VAC EURO-US UR RUS | S2512B | Upotettavat pistorasiat UTU LB | E | KPL | 22.7 | KPL | 1 | 22.7
S | 2507560 | 4011334338222 | PISTORASIA INTEGRO FLOW | 2N/10A/250VAC EURO-US UR ANT | S2512B | Upotettavat pistorasiat UTU LB | E | KPL | 22.7 | KPL | 1 | 22.7
S | 2507561 | 4011334256809 | PISTORASIA INTEGRO FLOW | 2N/10A/250VAC EURO-US UR MUS | S2512B | Upotettavat pistorasiat UTU LB | E | KPL | 22.7 | KPL | 1 | 22.7
S | 3115220 | 5027590255158 | KAHVASULAKE BUSSMANN | 10NHM000B 690VAC aM 10A 000 | S3104B | Kahvasulakkeet Eaton LB | V | KPL | 22.7 | KPL | 1 | 22.7
S | 3115221 | 5027590255165 | KAHVASULAKE BUSSMANN | 16NHM000B 690VAC aM 16A 000 | S3104B | Kahvasulakkeet Eaton LB | V | KPL | 22.7 | KPL | 1 | 22.7
S | 1458038 | 3606480911361 | SEINÄKANNAKE WIBE | 50I-600 PG | S1411B | Kaapelitiet Wibe LB | E | KPL | 22.71 | KPL | 1 | 22.71
S | 1440177 | 6438269326939 | LATTIAKIINNIKE SYSTEMAL PRESTO | NCF01 LATTIAKIINNIKE | S1413B | Valaisinkiskot hyllyt Syste LB | V | KPL | 22.71 | KPL | 1 | 22.71
S | 0445725 | 6410004457252 | ASENNUSKAAPELI-FRHF HELKAMA | LIFECORD (L) FRHF 12X2,5 K500 | S0417B | Asennuskaapelit FRH Helkama LB | E | M | 22.72 | M | 1 | 22.72
S | 1939404 | 4055143520867 | PISTOLIITINJOHTOSA WINSTA DALI | 2-NAP NAARAS/VAPAA 2x1 5 4m | S1906B | Sisäjohtoliittimet Wago LB | E | KPL | 22.72 | KPL | 1 | 22.72
S | 1939414 | 4055143362658 | PISTOLIITINJOHTOSA WINSTA DALI | 2-NAP UROS/VAPAA 2x1 5mm2 4m | S1906B | Sisäjohtoliittimet Wago LB | E | KPL | 22.72 | KPL | 1 | 22.72
S | 2104254 | 7020160735409 | KYTKIN ELKO RS NORDIC | 6+6/16A/250V/IP21 UPJ VAL | S2103B | Uppoas kytkimet Elko LB | V | KPL | 22.72 | KPL | 1 | 22.72
S | 2320748 | 3389110904536 | TASOPAINIKE HARMONY | ZB5AA331 VIHREÄ I | S2302B | Erikoiskytkimet Schneider LB | V | KPL | 22.72 | KPL | 1 | 22.72
S | 2320752 | 3389110904543 | TASOPAINIKE HARMONY | ZB5AA333 | S2302B | Erikoiskytkimet Schneider LB | E | KPL | 22.72 | KPL | 1 | 22.72
S | 2320758 | 3389110904680 | TASOPAINIKE HARMONY | ZB5AA432 PUNAINEN O | S2302B | Erikoiskytkimet Schneider LB | V | KPL | 22.72 | KPL | 1 | 22.72
S | 2320760 |  | TASOPAINIKE HARMONY | ZB5AA434 | S2302B | Erikoiskytkimet Schneider LB | V | KPL | 22.72 | KPL | 1 | 22.72
S | 2320764 | 3389110904376 | TASOPAINIKE HARMONY | ZB5AA131 | S2302B | Erikoiskytkimet Schneider LB | V | KPL | 22.72 | KPL | 1 | 22.72
S | 2320774 | 3389110134582 | TASOPAINIKE HARMONY | ZB5AA334 VALKOINEN - | S2302B | Erikoiskytkimet Schneider LB | V | KPL | 22.72 | KPL | 1 | 22.72
S | 2320776 | 3389110904444 | TASOPAINIKE HARMONY | ZB5AA232 | S2302B | Erikoiskytkimet Schneider LB | E | KPL | 22.72 | KPL | 1 | 22.72
S | 2320782 | 3389110134612 | TASOPAINIKE HARMONY | ZB5AA335 MUSTA - | S2302B | Erikoiskytkimet Schneider LB | V | KPL | 22.72 | KPL | 1 | 22.72
S | 2613144 | 8595188110075 | ANTURI ELKO EP | 0/+70 NTC PVC L=0.11m PVC-KAA | S2637B | Termostaatit UTU LB | E | KPL | 22.72 | KPL | 1 | 22.72
S | 2815519 | 4011395182345 | HUONETERMOSTAATTI ABB FREEHOME | 1 T ALU | S2809B | Kiinteistöautom Free hom LB | E | KPL | 22.72 | KPL | 1 | 22.72
S | 2815658 | 4011395205846 | HUONETERMOSTAATTI ABB FREEHOME | 1 T PUH.OHJ. IMP MAT MUS | S2809B | Kiinteistöautom Free hom LB | E | KPL | 22.72 | KPL | 1 | 22.72
S | 2815659 | 4011395205839 | HUONETERMOSTAATTI ABB FREEHOME | 1 T MAT MUS | S2809B | Kiinteistöautom Free hom LB | E | KPL | 22.72 | KPL | 1 | 22.72
S | 2815735 |  | HUONETERMOSTA ABB IMPRESSIVO | 1 T MVAL | S2809B | Kiinteistöautom Free hom LB | E | KPL | 22.72 | KPL | 1 | 22.72
S | 2815736 |  | HUONETERMOSTAATTI ABB IMP | KESKIÖLEVY PUH.OHJ, IMP MVAL | S2809B | Kiinteistöautom Free hom LB | E | KPL | 22.72 | KPL | 1 | 22.72
S | 3118520 | 3838895775652 | KAHVAVAROKEALUSTA ETI | PTIP 00/1P RUUVI-2XAL/CU | S31060 | Kahvasu ja -tarv ETI ELP P0 | E | KPL | 22.72 | KPL | 1 | 22.72
S | 7242140 | 4011334367130 | KESKIÖLEVY R.1 | 2OS. RAS. 4541XX VAL | S7245B | Tietoverkkotarv Berker U LB | E | KPL | 22.72 | KPL | 1 | 22.72
S | 2109203 | 4823114029707 | PAINIKE AJAX | SOLOBUTTON 1-OSAINEN PAINIKE | S21180 | FSM Ajax kalusteet X P0 | V | KPL | 22.73 | KPL | 1 | 22.73
S | 2604041 | 4007841000363 | ASENNUSTARVIKE STEINEL | ASENNUSADAPTERI PRO | S2632B | TUNNISTIMET STEINEL LB | V | KPL | 22.73 | KPL | 1 | 22.73
S | 6474260 |  | MERKINTÄTARRA MALKIT | TARKAST LUUKUN TARRAT SP PP PL | S6430A | Merkintätarvikkeet Malkit LA | V | KPL | 22.73 | KPL | 1 | 22.73
S | 6474183 |  | MERKINTÄTARRA MALKIT | JÄTEASTIA METALLI 400X160 | S6430B | Merkintätarvikkeet Malkit LB | V | KPL | 22.73 | KPL | 1 | 22.73
S | 6474184 |  | MERKINTÄTARRA MALKIT | JÄTEASTIA SEKAJÄTE 400X160 | S6430B | Merkintätarvikkeet Malkit LB | V | KPL | 22.73 | KPL | 1 | 22.73
S | 6474192 |  | MERKINTÄTARRA MALKIT | RÄJÄHTÄVÄ 250X250 | S6430B | Merkintätarvikkeet Malkit LB | V | KPL | 22.73 | KPL | 1 | 22.73
S | 6474229 |  | MERKINTÄTARRA MALKIT | SÄHKÖAUT LAT HÄTÄSEIS 100X100 | S6430B | Merkintätarvikkeet Malkit LB | V | KPL | 22.73 | KPL | 1 | 22.73
S | 6474230 |  | MERKINTÄTARRA MALKIT | SYÖVYTTÄÄ 250X250 | S6430B | Merkintätarvikkeet Malkit LB | V | KPL | 22.73 | KPL | 1 | 22.73
S | 6474231 |  | MERKINTÄTARRA MALKIT | YMPÄRISTÖVAARA 250X250 | S6430B | Merkintätarvikkeet Malkit LB | V | KPL | 22.73 | KPL | 1 | 22.73
S | 6474232 |  | MERKINTÄTARRA MALKIT | LIEVÄT TERVEYSVAIK 250X250 | S6430B | Merkintätarvikkeet Malkit LB | V | KPL | 22.73 | KPL | 1 | 22.73
S | 6474233 |  | MERKINTÄTARRA MALKIT | VAKAVAT TERVEYSVAIK 250X250 | S6430B | Merkintätarvikkeet Malkit LB | V | KPL | 22.73 | KPL | 1 | 22.73
S | 6474113 |  | MERKINTÄTARRA MALKIT | SAMMUTA VALO 80X120 | S6431B | Merkintätarvikkeet Malkit S LB | V | KPL | 22.73 | KPL | 1 | 22.73
S | 6474182 |  | MERKINTÄTARRA MALKIT | JÄTEASTIA ENERGIAJAE 400X160 | S6431B | Merkintätarvikkeet Malkit S LB | V | KPL | 22.73 | KPL | 1 | 22.73
S | 0629377 | 7394479008678 | ALUMIINIVOIMAKAAPELI-HF NKT | AXCMK-HF 4X50/15 DCA K500 | S06060 | Alumiinivoimakaapelit NKT P0 | V | M | 22.74 | M | 1 | 22.74
S | 2166521 | 6438199011158 | KYTKIN SAGA | 5/16AX/250V/IP44 UKJ 2X | S21080 | Uppoas kytkimet ABB Saga P0 | V | KPL | 22.74 | KPL | 1 | 22.74
S | 3262201 |  | JOHDONSUOJAKATKAISIJA ACTI9 | IC60N 1P C1A 6kA | S3203B | Johdonsuoja-autom Schneider LB | V | KPL | 22.74 | KPL | 1 | 22.74
S | 7401729 | 6410074017295 | LIITIN MULTIFIT | 4.3-10 UROSLIITIN RFF 1/2 MF | S72120 | Spinner Rf-tuotteet X P0 | V | KPL | 22.74 | KPL | 1 | 22.74
S | 8176141 | 7330778605415 | MUOVILETKU EBECO | ANTURILLE 10mm 2.5m +ADAPTERI | S8135B | Lisätarvikkeet Ebeco LB | V | KPL | 22.74 | KPL | 1 | 22.74
S | 7281210 | 3700575930210 | HÄNTÄKUITU GIGAMEDIA | HÄNTÄKUITUSRJ. 6XSC OM3 2M | S9997B | GIGAMEDIA KAIKKI TUOTTEET LB | V | KPL | 22.74 | KPL | 1 | 22.74
S | 2321695 | 3389110909999 | TASOVALOPAINIKE HARMONY | ZB5AW36. SIN.. BA9S LAMP. | S2302B | Erikoiskytkimet Schneider LB | E | KPL | 22.75 | KPL | 1 | 22.75
S | 3226025 |  | VIRTAKISKO FTG | 2P/PIIKKI/10/16MOD SCHNDR | S3223B | Virtakiskot FTG ELP LB | E | KPL | 22.75 | KPL | 1 | 22.75
S | 3889545 | 9005738040893 | APUKOSKETIN K3 BENEDIKT & JÄGE | HK11 1S+1A 3A AC15 10A AC1 | S3703B | Moottorilähtökomp Hager LB | E | KPL | 22.75 | KPL | 1 | 22.75
S | 3889546 | 9005738040886 | APUKOSKETIN K3 BENEDIKT & JÄGE | HK02 2A 3A AC15 10A AC1 | S3703B | Moottorilähtökomp Hager LB | E | KPL | 22.75 | KPL | 1 | 22.75
S | 3889550 | 9005738040930 | APUKOSKETIN K3 BENEDIKT & JÄGE | HKM11 1S+1A 3A AC15 10A AC1 | S3703B | Moottorilähtökomp Hager LB | E | KPL | 22.75 | KPL | 1 | 22.75
S | 3889551 | 9005738040923 | APUKOSKETIN K3 BENEDIKT & JÄGE | HKM02 2A 3A AC15 10A AC1 | S3703B | Moottorilähtökomp Hager LB | E | KPL | 22.75 | KPL | 1 | 22.75
S | 3889552 | 9005738777034 | APUKOSKETIN K3 BENEDIKT & JÄGE | HKM20 2S 3A AC15 10A AC1 | S3703B | Moottorilähtökomp Hager LB | E | KPL | 22.75 | KPL | 1 | 22.75
S | 7241382 | 7333089010923 | KYTKENTÄKAAPELI-CAT6A | EUROLAN S/FTP ULKO 5M | S7220B | Tietoverkkotuot Eurolan LB | E | KPL | 22.75 | KPL | 1 | 22.75
S | 0437164 |  | KETJUKAAPELI | EFK 300CP 12G0,75 K500 | S0454B | Teo ketjukaapelit Hedtec LB | E | M | 22.76 | M | 1 | 22.76
S | 2404118 |  | PISTORASIA ELKO RS NORDIC | 2N/16A/250V/IP20 PPJ VAL | S2403B | Pinta-as pistorasiat Elko LB | E | KPL | 22.76 | KPL | 1 | 22.76
S | 3449730 | 6438100101633 | ASENNUSKOTELO ABS ENSTO IS | SABP101006G 100x100x60mm | S3416B | Kotelot Ensto LB | E | KPL | 22.76 | KPL | 1 | 22.76
S | 3637640 | 3250615510082 | KUORMANKYTKIN VIPU HAGER | SBN125 0-1 1N 25A 230VAC DIN | S3608B | Tehokytkimet UTU LB | V | KPL | 22.76 | KPL | 1 | 22.76
S | 0204503 | 6418296000088 | ANTENNIKAAPELI FINNSAT | ECOFLEX 10 HEATEX 50OHM CCA | S0221B | Tietoverkkokaapelit Actassi LB | E | M | 22.77 | M | 1 | 22.77
S | 1418355 | 4012196354559 | OBO ULKOKULMAN KANSI | HA 60110 60x110 RAL9010 VALK | S1406B | Muovikanavat listat OBO LB | V | KPL | 22.77 | KPL | 1 | 22.77
S | 1418367 | 4012196796991 | TASOKULMA OBO | HF 40060 40x60 RAL9010 VALK | S1406B | Muovikanavat listat OBO LB | V | KPL | 22.77 | KPL | 1 | 22.77
S | 1445200 | 7321677680023 | TIKASHYLLY WIBE | KHZ 200. KUUMASINKITTY 6m | S1411B | Kaapelitiet Wibe LB | E | M | 22.77 | M | 1 | 22.77
S | 1445613 | 7321677250967 | ASENNUSTARVIKE WIBE | 14. KUUMASINKITTY | S1411B | Kaapelitiet Wibe LB | E | KPL | 22.77 | KPL | 1 | 22.77
S | 1472772 |  | ASENNUSKISKO SKT | RK2-PROFIILI 6M FE KZNOL | S1416B | Kaapelitiet Suomenkaap. ELP LB | E | M | 22.77 | M | 1 | 22.77
S | 1448646 | 6438377147877 | LANKAHYLLY MEKA | WMT-100-200 L=3000 XPG | S1449A | Lankahyllyt Meka X LA | E | M | 22.77 | M | 1 | 22.77
S | 1933068 |  | RIVILIITIN ENSTO IS | KE63 AL/CU 35-150mm2 HAR | S1904B | Liittimet Ensto LB | V | KPL | 22.77 | KPL | 1 | 22.77
S | 1933069 | 6418677191893 | RIVILIITIN ENSTO IS | KE63.2 AL/CU 35-150mm SIN | S1904B | Liittimet Ensto LB | V | KPL | 22.77 | KPL | 1 | 22.77
S | 2115670 |  | Rocker | 5/6+6/4x1 LI white | S2112B | Uppoas kytkimet UTU LB | E | KPL | 22.77 | KPL | 1 | 22.77
S | 3449359 |  | ASENNUSLEVY ETHERMA | ASENNUSLEVY NEPTUN COMPACT | S3406B | Koteloidut keskukset LB | E | KPL | 22.77 | KPL | 1 | 22.77
S | 5451432 | 7331980005024 | KAAPPITARVIKE KABELDON | NKD3 | S5403B | Jakokaa ja välij.koj. ABB LB | E | KPL | 22.77 | KPL | 1 | 22.77
S | 1433064 | 6438377143626 | KESKIKANNAKE TIKASHYLLY MEKA | HK13-310 XPG | S1427B | Kaapelitiet Meka LB | V | KPL | 22.78 | KPL | 1 | 22.78
S | 1449643 | 6438377022495 | KESKIKANNATIN TIKASHYLLY MEKA | HK13-310 HDG | S1427B | Kaapelitiet Meka LB | V | KPL | 22.78 | KPL | 1 | 22.78
S | 3270520 | 4015082426859 | JOHDONSUOJAKATKAISIJA XPOLE | PLS6-C40-MW | S3212B | Johdonsuoja-autom Eaton LB | E | KPL | 22.78 | KPL | 1 | 22.78
S | 3405553 | 8712507126726 | N-LIITIN MISTRAL | 41Z75 | S3402B | Koteloidut keskukset ABB LB | E | KPL | 22.78 | KPL | 1 | 22.78
S | 4919000 | 6418536012260 | LED-VALOPUTKI T8 FTLIGHT | LED PUTKI 24W 3840LM 4K | S4704B | LED-Lamput FTlight LB | E | KPL | 22.78 | KPL | 1 | 22.78
S | 5220211 | 6438389104844 | JATKOSTARVIKE ENSTO | SJU2 | S5202B | Kaapelin suoj+liitos Ensto LB | V | KPL | 22.78 | KPL | 1 | 22.78
S | 1110578 | 3606481455741 | KOJERASIA E90 MULTIFIX | KR00 PALOKOJERASIA E90 HF | S1107B | Putkitustarv Schneider LB | V | KPL | 22.79 | KPL | 1 | 22.79
S | 3253688 |  | Contact protector for screws | 26981 | S3217B | Acti9 tarvikkeet Schneider LB | E | KPL | 22.79 | KPL | 1 | 22.79
S | 4350628 |  | RUNKOVALAISIN LEDINAIRE BATTEN | BN021C LED10S/840 L600 | S4303B | Teollisuusval Philips LB | V | KPL | 22.79 | KPL | 1 | 22.79
S | 4350630 |  | RUNKOVALAISIN LEDINAIRE BATTEN | BN021C LED10S/830 L600 | S4303B | Teollisuusval Philips LB | V | KPL | 22.79 | KPL | 1 | 22.79
S | 1966113 | 3472591990980 | RIVILIITIN TE/ABB ENTRELEC | RIVILIITIN,ADO-ADO,KISKOKOSKET | S1924B | RIVILIITIN Entrelec FinnE X LB | E | KPL | 22.8 | KPL | 1 | 22.8
S | 1966114 | 3472591990911 | RIVILIITIN TE/ABB ENTRELEC | RIVILIITIN,ADO-ADO,KISKOKOSKET | S1924B | RIVILIITIN Entrelec FinnE X LB | E | KPL | 22.8 | KPL | 1 | 22.8
S | 2719281 | 8428040018601 | PISTOKANTARELE COMAT RELECO | C9A41X115A | S2750B | RELEET RELECOM OEM X LB | E | KPL | 22.8 | KPL | 1 | 22.8
S | 2719427 | 8428040018595 | PISTOKANTARELE COMAT RELECO | C9A41X110D | S2750B | RELEET RELECOM OEM X LB | E | KPL | 22.8 | KPL | 1 | 22.8
S | 3506341 |  | ASENNUSTARVIKE NEXT GREEN | GP60-160 COMBO M16 RUUVISARJA | S35241 | Pylväs adapterit Next Green | E | KPL | 22.8 | KPL | 1 | 22.8
S | 3444007 | 6418677150043 | ASENNUSKOTELO PC ENSTO IS | DPCP050704G 53x63x36mm | S3416B | Kotelot Ensto LB | V | KPL | 22.81 | KPL | 1 | 22.81
S | 3444986 | 6418677173165 | DIN-KISKOKANNATIN ENSTO IS | PRE75.32 600mm SIVULLE/KESKELL | S3416B | Kotelot Ensto LB | E | KPL | 22.81 | KPL | 1 | 22.81
S | 1963025 | 4055626059105 | MONINAPALIITIN PHOENIX | HC-STA-B06-HLFS-1STM20-EL-AL | S1912B | Riviliittim Phoenix Contact LB | E | KPL | 22.82 | KPL | 1 | 22.82
S | 1964662 | 4055626159843 | MONINAPALIITIN PHOENIX | HC-STA-D07-SHOWS-1STM20-EL-AL | S1912B | Riviliittim Phoenix Contact LB | E | KPL | 22.82 | KPL | 1 | 22.82
S | 2320412 | 3389110887440 | TASOPAINIKE HARMONY | ZB4BA0 | S2302B | Erikoiskytkimet Schneider LB | E | KPL | 22.82 | KPL | 1 | 22.82
S | 3617207 |  | PÄÄKYTKIN | HLO40/3E/Z33SW/Z62/Z1 | S3618B | Nokkakytkimet Hedtec LB | E | KPL | 22.82 | KPL | 1 | 22.82
S | 0401604 | 6430010758334 | ASENNUSJOHTO-HF PRYSMIAN | MK-HF C-PRO 35 PINK K6/500 | S0426B | As johdot ML MK MKEM Prysm LB | V | M | 22.83 | M | 1 | 22.83
S | 1475802 |  | External corner | LFF40110 HF 40x110 white | S1420B | Asennuskanavat osat Tehalit LB | E | KPL | 22.83 | KPL | 1 | 22.83
S | 1475927 |  | Coupling piece | BRP651307 Fe BRP65x130 white | S1420B | Asennuskanavat osat Tehalit LB | E | KPL | 22.83 | KPL | 1 | 22.83
S | 1725352 |  | SUPISTUS MUOVI SORMAT | PNM PA M50/M32 VAALEANHARMAA | S1704B | Tiivistystarvikkeet Sormat LB | E | KPL | 22.83 | KPL | 1 | 22.83
S | 7241118 | 7333089007060 | KYTKENTÄKAAPELI-CAT6A | EUROLAN CAT6A STP LSZH 3M | S7220A | Tietoverkkotuot Eurolan LA | V | KPL | 22.83 | KPL | 1 | 22.83
S | 9811002 |  | VALAISINPISTORASIA ABB | AKK14P DCL RIPUSTUSKANSI 1kpl | S1195B | Asennus putkitustarv DIY LB | V | KPL | 22.84 | KPL | 1 | 22.84
S | 1431821 | 6438377012069 | KAAPELITIEN KANSI LEVYHYL MEKA | KRL-100 L=3000 PG | S1447A | Levyhyllyt Meka X LA | E | M | 22.84 | M | 1 | 22.84
S | 2111589 | 4011334268024 | VIPU K.1 | 1+1+1 VAL | S2112B | Uppoas kytkimet UTU LB | E | KPL | 22.84 | KPL | 1 | 22.84
S | 2115359 |  | Center plate | RCD 284401 50x50 alu | S2112B | Uppoas kytkimet UTU LB | E | KPL | 22.84 | KPL | 1 | 22.84
S | 2115361 |  | Center plate | RCD 284401 50x50 RST | S2112B | Uppoas kytkimet UTU LB | E | KPL | 22.84 | KPL | 1 | 22.84
S | 2318502 | 3389119044271 | KAKSOISPAINIKETARVIKE HARMONY | ZBA7131 PAINIKELEVY VAL. MUS.I | S2302B | Erikoiskytkimet Schneider LB | E | KPL | 22.84 | KPL | 1 | 22.84
S | 2318504 | 3389119044264 | KAKSOISPAINIKETARVIKE HARMONY | ZBA7138 PAINIKELEVY VAL. MUS.+ | S2302B | Erikoiskytkimet Schneider LB | E | KPL | 22.84 | KPL | 1 | 22.84
S | 2440263 | 6410024402638 | LIITOSJOHTO REIMAX | MSK H05VV-F 3G1.5 KULMA VA 5m | S2407B | Jatkojohd osat Electroplast LB | E | KPL | 22.84 | KPL | 1 | 22.84
S | 2400127 | 3606489504571 | PINTAKEHYS EXXACT | 3-PINTAKOJERASIA MATALA VAL | S2424B | Pinta-as pistoras EXXACT LB | V | KPL | 22.84 | KPL | 1 | 22.84
S | 3601911 | 6417019102436 | APUKOSKETIN ABB | OA1G01 | S3602B | Tehokytk -katkais ABB LB | V | KPL | 22.84 | KPL | 1 | 22.84
S | 3601912 | 6417019102443 | APUKOSKETIN ABB | OA1G10 | S3602B | Tehokytk -katkais ABB LB | V | KPL | 22.84 | KPL | 1 | 22.84
S | 4116559 | 7333123063786 | ALASVALO ALED | IP20 4W/830 330LM 80D WH | S4145B | Alasvalot A-C LB | E | KPL | 22.84 | KPL | 1 | 22.84
S | 5021382 | 6418677406294 | HARUSKIRISTIN ENSTO UN | CHK25.1 KÖYSI 25mm2 | S5002B | Linjatarvikkeet Ensto LB | V | KPL | 22.84 | KPL | 1 | 22.84
S | 1105721 | 4011334151876 | KOJERASIA INTEGRO FLOW | 2-OS PYSTY D48mm S=455mm HAR | S1101B | As+putkitus muut LB | E | KPL | 22.85 | KPL | 1 | 22.85
S | 3449703 | 6438100101329 | ASENNUSKOTELO ABS ENSTO IS | SABP081304LT 75x125x35mm | S3416B | Kotelot Ensto LB | E | KPL | 22.85 | KPL | 1 | 22.85
S | 6474913 | 6420611520379 | MERKINTÄKILPI SWM | TUPAKOINTI KIEL. 200x200 MU | S6409B | Merkintätarv Turvakauppa LB | V | KPL | 22.85 | KPL | 1 | 22.85
S | 6474924 | 6420611520539 | MERKINTÄKILPI SWM | EI KOIRIA 200x200 MUOVI | S6409B | Merkintätarv Turvakauppa LB | V | KPL | 22.85 | KPL | 1 | 22.85
S | 1106130 | 7021987758114 | VALAISINPISTORASIA INSTALL | DCL-VALAISINPR 115MM UAJ MU | S1124B | Putkitustarvikkeet SG LB X | E | KPL | 22.86 | KPL | 1 | 22.86
S | 1465156 | 4012196419470 | ULKOKULMA LFS | GK-AH53130RW, PC/ABS, VAL | S1406B | Muovikanavat listat OBO LB | E | KPL | 22.86 | KPL | 1 | 22.86
S | 2513502 | 6418677337444 | PISTORASIA ENSTO INTRO | 2S/16A/IP21 UKJ 0X VAL | S2514B | Uppoas pistorasiat Intro LB | V | KPL | 22.86 | KPL | 1 | 22.86
S | 5200305 | 6410052003050 | PUTKIKAAPELIKENKÄ OUNEVA | PK 185-10 Cu | S5203A | Kaapelin suoj+liitos Ouneva LA | V | KPL | 22.86 | KPL | 1 | 22.86
S | 5200306 | 6410052003067 | PUTKIKAAPELIKENKÄ OUNEVA | PK 185-14 Cu | S5203A | Kaapelin suoj+liitos Ouneva LA | E | KPL | 22.86 | KPL | 1 | 22.86
S | 5201170 |  | PUTKIKAAPELIKENKÄ OUNEVA | PK 185-12 Cu | S5203A | Kaapelin suoj+liitos Ouneva LA | V | KPL | 22.86 | KPL | 1 | 22.86
S | 5201172 |  | PUTKIKAAPELIKENKÄ OUNEVA | PK 185-20 Cu | S5203A | Kaapelin suoj+liitos Ouneva LA | E | KPL | 22.86 | KPL | 1 | 22.86
S | 1902501 | 6430078840842 | POTENTIAALITASAUSKISKO LA | 1X6-50MM² + 7X2,5-25MM², KANSI | S7509B | Antennituott. Laatuantenni LB | E | KPL | 22.86 | KPL | 1 | 22.86
S | 7541524 | 6410075415243 | TYÖKALU LA | CABLE STRIPPER RG6/59,KUORINT. | S7509B | Antennituott. Laatuantenni LB | V | KPL | 22.86 | KPL | 1 | 22.86
S | 8002582 |  | Mounting accessory set | 38470 | S80130 | Aurinko ja Tuuli Orima X P0 | V | KPL | 22.86 | KPL | 1 | 22.86
S | 0443384 | 4044773062458 | OHJAUSKAAPELI LAPP | ÖLFLEX CLASSIC 110 3G10 K500 | S0432B | Ohjauskaap isot pp Lapp LB | E | M | 22.87 | M | 1 | 22.87
S | 3408594 | 6410034085944 | LUKKO EUROLOCK | D075 LUKKO + 2 AVAINTA | S7242B | Tietoverkkotuott. muut LB | V | KPL | 22.87 | KPL | 1 | 22.87
S | 0475317 |  | ASENNUSKAAP LÄM.K HELUKABEL | HELUTHERM 145 MULTI-C 5X2,5 | S0466B | OHJAUSKAAPELIT-HF CABLEX X LB | E | M | 22.88 | M | 1 | 22.88
S | 1431907 |  | Cable ladder | KS20-200 K L=6000 PG | S1427B | Kaapelitiet Meka LB | V | M | 22.88 | M | 1 | 22.88
S | 1449373 | 6438377020552 | PÄÄTYKIINNIKE MEK | MEK PK PG | S1448A | Valaisinkiskot Meka X LA | V | KPL | 22.88 | KPL | 1 | 22.88
S | 2412026 | 4016514011711 | SYÖTTÖJOHTO POWER CABLE | SCHUKO/GST 18i3 3m | S2414B | Jatkojohd osat Bachmann LB | E | KPL | 22.88 | KPL | 1 | 22.88
S | 2721134 | 3606480580161 | RELEKANTA ZELIO | SSLZRA1 5/24VDC LED JOUSIL | S2702B | Ohjaus säätö Schne LB | E | KPL | 22.88 | KPL | 1 | 22.88
S | 2724549 | 3389119401791 | TEHORELE ZELIO | 230VAC 1C/O 15A LED | S2702B | Ohjaus säätö Schne LB | E | KPL | 22.88 | KPL | 1 | 22.88
S | 3225801 | 4018841102797 | VIRTAKISKO FTG | 1P/HAARUKKA/16/57MOD | S3223B | Virtakiskot FTG ELP LB | E | KPL | 22.88 | KPL | 1 | 22.88
S | 6703144 |  | VIRTAMUUNTAJA KIINTEÄ STE | TC22 LK 0,5 200/5A 8VA | S67230 | Virtamuuntajat S.T.E ELP P0 | E | KPL | 22.88 | KPL | 1 | 22.88
S | 6703145 |  | VIRTAMUUNTAJA KIINTEÄ STE | TC22 LK 0,5 250/5A 10VA | S67230 | Virtamuuntajat S.T.E ELP P0 | E | KPL | 22.88 | KPL | 1 | 22.88
S | 1446534 | 7321677290505 | JATKOKAPPALE WIBE | KANNATIN/JATKO W7-400. VALK | S1411B | Kaapelitiet Wibe LB | E | KPL | 22.89 | KPL | 1 | 22.89
S | 1401402 |  | ASENNUSLISTA THORSMAN | TML-TT 20 VALKOINEN 2.55M | S1412B | Johtokanavat Schneider LB | V | KPL | 22.89 | KPL | 1 | 22.89
S | 1458673 |  | End piece | Stop end, Thorsman, TTI-ES123, | S1412B | Johtokanavat Schneider LB | E | KPL | 22.89 | KPL | 1 | 22.89
S | 2423871 |  | KOJEVASTAKE PCE | 515-6T 16A 3P 230V IP44 SUOJ | S2411B | Pistorasiat tulpat PCE LB | V | KPL | 22.89 | KPL | 1 | 22.89
S | 4121824 | 9010111000487 | LED-PROFIILI GALAXY | PL6 LED P-AS. PROF. 2M ELOKS | S4131B | LED PROFIILIT GALAXY LB | E | KPL | 22.89 | KPL | 1 | 22.89
S | 7427142 |  | LIITIN MULTIFIT | N NAARASLIITIN RFA 1/2 MF | S72120 | Spinner Rf-tuotteet X P0 | V | KPL | 22.89 | KPL | 1 | 22.89
S | 3259496 | 4016779463607 | VIRTAKISKO S200 | PS3/12 10mm2 12MOD | S3214B | Stotz tarvikkeet ABB LB | V | KPL | 22.9 | KPL | 1 | 22.9
S | 5205529 |  | SUOJAKOURUN PÄÄTE xShield | SUOJAKOURUN PÄÄTE 28X200 MM | S5218B | Kaapelinsuojaus Pmflex LB | E | KPL | 22.9 | KPL | 1 | 22.9
S | 2004043 | 7020160400246 | PINTAKEHYS | 3OS/IP21/84MM MUS H=35MM | S2003B | Pinta-as kytkimet Elko LB | E | KPL | 22.91 | KPL | 1 | 22.91
S | 3447868 | 3606480064432 | DIN-KISKOKANNATIN UNIVERSAL EN | TUKI DIN-KISKOLLE 45º KULMA | S3418B | Kotelot Schneider LB | E | KPL | 22.91 | KPL | 1 | 22.91
S | 4926053 | 8721103035035 | LED-PISTOKANTALAMPPU COREPRO | G24D CCT 930-980LM 18=7W PLC | S4720A | LED-lamput Philips LA | V | KPL | 22.91 | KPL | 1 | 22.91
S | 5808170 | 4012195422532 | LIITIN TBS | 324/S RD 8-10 CU | S5802B | Ylijännitesuojaus OBO LB | E | KPL | 22.91 | KPL | 1 | 22.91
S | 7044055 | 7020160439208 | PISTORASIA ELKO RS16 | PISTORASIA 48VDC 10A 2-OS. UA | S7003B | Teleasennustarvikkeet Elko LB | E | KPL | 22.91 | KPL | 1 | 22.91
S | 1446154 | 7321677266654 | LEVYHYLLY WIBE | REI'ITTÄMÄTÖN W1-400 KUUMAS 3m | S1411B | Kaapelitiet Wibe LB | E | M | 22.92 | M | 1 | 22.92
S | 3420818 | 6418074059413 | ASENNUSLEVY FIBOX | TM 2036 | S3407B | Kotelot Fibox LB | E | KPL | 22.92 | KPL | 1 | 22.92
S | 3423911 |  | ASENNUSLEVY FIBOX | M-MP | S3407B | Kotelot Fibox LB | E | KPL | 22.92 | KPL | 1 | 22.92
S | 4125476 | 4058075451230 | SÄHKÖINEN LISÄTARVIKE LEDVANCE | LS AY PFM RGBW-CSW/P5/50/P | S4102B | Sisävalaisimet Ledvance LB | E | KPL | 22.92 | KPL | 1 | 22.92
S | 4926050 | 8720169316713 | LED-VALOPUTKI T8 MASTER LED | T8 L1200 840 2600LM 14W UE B | S4720B | LED-lamput Philips LB | E | KPL | 22.92 | KPL | 1 | 22.92
S | 4736785 | 4099854060595 | VAKIOLAMPPU LEDVANCE | CLA 11W/827 1521LM E27 DIM CL | S4730B | LED-lamput Ledvance LB | E | KPL | 22.92 | KPL | 1 | 22.92
S | 1467660 | 7394333132839 | PÄÄTYKIINIKE MP-BOLAGEN | MP-564V Levyhy. 400mm VAL | S1401B | Kaapelitiet MP LB | E | KPL | 22.93 | KPL | 1 | 22.93
S | 1970814 |  | Q 10 DLI | Q 10 DLI | S1903B | Riviliittimet Weidmuller LB | V | KPL | 22.93 | KPL | 1 | 22.93
S | 3417896 | 3245060019648 | KESKUKSEN LISÄTARVIKE PLEXO3 | TYHJÄ ETULEVY PLEXO3 12M KOT. | S3416B | Kotelot Ensto LB | E | KPL | 22.93 | KPL | 1 | 22.93
S | 5219714 | 4752053024347 | SUOJAPUTKEN KAARI EVOPIPE | KAARI 110MM 0-90 ASTETTA 1,5M | S52101 | Kaapelinsuojaus EVOPIPE ELP P1 | V | KPL | 22.93 | KPL | 1 | 22.93
S | 7552787 | 8424450192948 | JAOTIN TELVES | 5-1218MHZ, 8X11DB | S7505A | Antennituotteet Finnsat LA | E | KPL | 22.93 | KPL | 1 | 22.93
S | 8760035 | 7638900332872 | PARISTO LITHIUM ENERGIZER | ULTIMATE NEW 9V 1 KPL | S87061 | Paristot akut käsival Energ P1 | V | KPL | 22.93 | KPL | 1 | 22.93
S | 2318588 | 3606485440200 | PAINIKETARVIKE HARMONY | ZB4BZ021. PAINON JA MERKKIV | S2302B | Erikoiskytkimet Schneider LB | E | KPL | 22.94 | KPL | 1 | 22.94
S | 2362921 | 3606489582524 | SULKUTULPPA HARMONY | ZB4FSZ3 METALLI KROM TASO | S2302B | Erikoiskytkimet Schneider LB | E | KPL | 22.94 | KPL | 1 | 22.94
S | 2335179 | 4015082166557 | ULKONEVA PAINIKE RMQ-TITAN | M22-DH-R-X0 (0) PUNAINEN | S2305B | Erikoiskytkimet Eaton LB | E | KPL | 22.94 | KPL | 1 | 22.94
S | 2335180 | 4015082166571 | ULKONEVA PAINIKE RMQ-TITAN | M22-DH-G-X1 (I) VIHREÄ | S2305B | Erikoiskytkimet Eaton LB | E | KPL | 22.94 | KPL | 1 | 22.94
S | 2335181 | 4015082166595 | ULKONEVA PAINIKE RMQ-TITAN | M22-DH-S-X0 (0) MUSTA | S2305B | Erikoiskytkimet Eaton LB | E | KPL | 22.94 | KPL | 1 | 22.94
S | 2335182 | 4015082166618 | ULKONEVA PAINIKE RMQ-TITAN | M22-DH-W-X1 (I) VALKOINEN | S2305B | Erikoiskytkimet Eaton LB | E | KPL | 22.94 | KPL | 1 | 22.94
S | 2335512 | 4015082165574 | MERKKIVALO LED RMQ-TITAN | M22-LED-W 12-30VAC/DC VALK | S2305B | Erikoiskytkimet Eaton LB | V | KPL | 22.94 | KPL | 1 | 22.94
S | 2335513 | 4015082165581 | MERKKIVALO LED RMQ-TITAN | M22-LED-R 12-30VAC7DC PUN | S2305B | Erikoiskytkimet Eaton LB | V | KPL | 22.94 | KPL | 1 | 22.94
S | 2335514 | 4015082165598 | MERKKIVALO LED RMQ-TITAN | M22-LED-G 12-30VAC/DC VIHR | S2305B | Erikoiskytkimet Eaton LB | V | KPL | 22.94 | KPL | 1 | 22.94
S | 2335515 | 4015082180577 | MERKKIVALO LED RMQ-TITAN | M22-LED-B 12-30VAC/DC SIN | S2305B | Erikoiskytkimet Eaton LB | V | KPL | 22.94 | KPL | 1 | 22.94
S | 2335520 | 4015082165604 | MERKKIVALO LED RMQ-TITAN | M22-LEDC-W 12-30VAC/DC VALK | S2305B | Erikoiskytkimet Eaton LB | V | KPL | 22.94 | KPL | 1 | 22.94
S | 2335521 | 4015082165611 | MERKKIVALO LED RMQ-TITAN | M22-LEDC-R 12-30VAC/DC PUN | S2305B | Erikoiskytkimet Eaton LB | E | KPL | 22.94 | KPL | 1 | 22.94
S | 2335522 | 4015082165628 | MERKKIVALO LED RMQ-TITAN | M22-LEDC-G 12-30VAC/DC VIHR | S2305B | Erikoiskytkimet Eaton LB | E | KPL | 22.94 | KPL | 1 | 22.94
S | 2335523 | 4015082180584 | MERKKIVALO LED RMQ-TITAN | M22-LEDC-B 12-30VAC/DC SIN | S2305B | Erikoiskytkimet Eaton LB | E | KPL | 22.94 | KPL | 1 | 22.94
S | 2336154 | 4015082163983 | JATKOPALA RMQ-TITAN | M22-TC TELESKOOPPISÄ 115-155mm | S2305B | Erikoiskytkimet Eaton LB | E | KPL | 22.94 | KPL | 1 | 22.94
S | 2336176 | 4015082310783 | ETUKYTKENTÄELEMENTTI RMQ-TITAN | M22-XLED60 42-60 VAC/DC | S2305B | Erikoiskytkimet Eaton LB | E | KPL | 22.94 | KPL | 1 | 22.94
S | 2336177 | 4015082310790 | PAINIKETARVIKE RMQ-TITAN | M22-XLED-T TESTIELEMENTTI | S2305B | Erikoiskytkimet Eaton LB | E | KPL | 22.94 | KPL | 1 | 22.94
S | 3115303 | 6410031153035 | PUTKISULAKE ERIKOISN BUSSMANN | FWH-002A6F 6x32 2A 500V AC/DC | S3101B | Kahvasulakkeet UTU LB | E | KPL | 22.94 | KPL | 1 | 22.94
S | 3115305 | 6410031153059 | PUTKISULAKE ERIKOISN BUSSMANN | FWH-005A6F 6x32 5A 500V AC/DC | S3101B | Kahvasulakkeet UTU LB | E | KPL | 22.94 | KPL | 1 | 22.94
S | 3115307 | 6410031153073 | PUTKISULAKE ERIKOISN BUSSMANN | FWH-007A6F 6x32 7A 500V AC/DC | S3101B | Kahvasulakkeet UTU LB | E | KPL | 22.94 | KPL | 1 | 22.94
S | 1443515 | 7321677353927 | LEVYHYLLY WIBE | REI'ITETTY W3-200. L=3M. KS OL | S1411B | Kaapelitiet Wibe LB | E | M | 22.95 | M | 1 | 22.95
S | 1431414 | 6438377010423 | JATKOKAPPALE LEVYHYLLY MEKA | RSS-40-400 PG | S1447A | Levyhyllyt Meka X LA | V | KPL | 22.95 | KPL | 1 | 22.95
S | 1448515 | 6438377018832 | LANKAHYLLY MEKA | WMT-100-100 L=3000 HDG | S1449A | Lankahyllyt Meka X LA | E | M | 22.95 | M | 1 | 22.95
S | 3635288 | 6418677170126 | LISÄNAPA ENSTO IS | KSN1 KS3- JA KS31-KYTKIMILLE | S3609B | Tehokytkimet Ensto LB | E | KPL | 22.95 | KPL | 1 | 22.95
S | 5206587 | 7393487088054 | JATKOSHOLKKI ELPRESS | KS4-CPF | S5204B | Kaapelin suoj+liitos Elpre LB | V | PAK | 22.95 | PAK | 1 | 22.95
S | 6710740 | 5703498700630 | VIRTAMUUNTAJATARVIKE T-LINE | SEALABLE COVERS FOR HF3A/HF3B | S67370 | VIRTAMUUNTAJA EATON X P0 | E | KPL | 22.95 | KPL | 1 | 22.95
S | 0263314 | 6410002633146 | TELEKAAPELI SISÄ PRYSMIAN | MMVDMA 20x0,8+0,8 MU | S0235B | Automaatiokaapelit Prysmian LB | V | M | 22.96 | M | 1 | 22.96
S | 4738466 | 4099854467752 | SISUSTUSLAMPPU LEDVANCE | G125 5,9W/827 806LM E27 CL | S4730B | LED-lamput Ledvance LB | E | KPL | 22.96 | KPL | 1 | 22.96
S | 6710876 | 5703498702412 | VIRTAMUUNTAJATARVIKE T-LINE | INSERT FOR HF7A | S67370 | VIRTAMUUNTAJA EATON X P0 | E | KPL | 22.96 | KPL | 1 | 22.96
S | 7241010 |  | LIITINYKSIKKÖ UTP CAT6A | SYSTIMAX 760092429 MGS600 VALK | S72010 | Tietoverkkot. Systimax P0 | V | KPL | 22.96 | KPL | 1 | 22.96
S | 7242053 | 4011334442844 | KESKIÖLEVY Q.1 | TELE-/AV-RASIOILLE ALU | S7245B | Tietoverkkotarv Berker U LB | E | KPL | 22.96 | KPL | 1 | 22.96
S | 7242127 | 4011334255659 | KESKIÖLEVY S.1 | 1OS. RAS. 4540XX ANT | S7245B | Tietoverkkotarv Berker U LB | E | KPL | 22.96 | KPL | 1 | 22.96
S | 7908451 | 4011334443063 | AV-RASIATARVIKE Q.1 | KAIUTINR. 450502 ALU | S7245B | Tietoverkkotarv Berker U LB | E | KPL | 22.96 | KPL | 1 | 22.96
S | 0437128 |  | KETJUKAAPELI | EFK 300P 12G1,5 K500 | S0454B | Teo ketjukaapelit Hedtec LB | V | M | 22.97 | M | 1 | 22.97
S | 1914182 | 6410019141825 | HAAROITUSALUSTA OUNEVA | CU 35-240 2R | S1908B | Sisäjohtoliittimet Ouneva LB | E | KPL | 22.97 | KPL | 1 | 22.97
S | 2111984 | 4011334312130 | KESKIÖLEVY Q.1 | UMPI RUUVIK. UK VAL. | S2112B | Uppoas kytkimet UTU LB | E | KPL | 22.97 | KPL | 1 | 22.97
S | 2712650 | 4013614497216 | PISTOKANTARELE ABB | PISTOKANTARELE,UC=24VAC,2C/O,1 | S2703B | Ohjaus säätö ABB LB | E | KPL | 22.98 | KPL | 1 | 22.98
S | 2712673 | 4013614497605 | PISTOKANTARELE ABB | PISTOKANTARELE,UC=48VDC,3C/O,1 | S2703B | Ohjaus säätö ABB LB | E | KPL | 22.98 | KPL | 1 | 22.98
S | 2712698 | 4013614497421 | PISTOKANTARELE ABB | PISTOKANTARELE,UC=220VDC,2C/O, | S2703B | Ohjaus säätö ABB LB | E | KPL | 22.98 | KPL | 1 | 22.98
S | 2712700 | 4013614497674 | PISTOKANTARELE ABB | PISTOKANTARELE,UC=220VDC,3C/O, | S2703B | Ohjaus säätö ABB LB | E | KPL | 22.98 | KPL | 1 | 22.98
S | 3115137 | 5027590203951 | KAHVASULAKE BUSSMANN | 63NHG01B 500VAC gG-gL 63A 01 | S3104A | Kahvasulakkeet Eaton LA | V | KPL | 22.98 | KPL | 1 | 22.98
S | 3115139 | 5027590187275 | KAHVASULAKE BUSSMANN | 100NHG01B 500VAC gG-gL 100A 01 | S3104A | Kahvasulakkeet Eaton LA | V | KPL | 22.98 | KPL | 1 | 22.98
S | 3225835 | 4018841109901 | VIRTAKISKO FTG | 1P/HAARUKKA/10/28MOD SIN K-DES | S32230 | Virtakiskot FTG ELP P0 | V | KPL | 22.98 | KPL | 1 | 22.98
S | 1381529 | 5414363065517 | JOHDINSIDE ABB T&B | TY-RAP 140X3.6X1.3 VA 100 KPL | S1319B | Kiinnitystarvikkeet ABB LB | E | PAK | 22.99 | KPL | 100 | 0.2299
S | 5241705 | 8016650137203 | KUTISTELETKU ELEMATIC | EM100A 22/6 MUSTA LIIMA 1m | S52140 | Kaapelin suoj+liitos Elem P0 | V | M | 22.99 | M | 1 | 22.99
S | 2803965 | 3250617152778 | KESKIÖLEVY K.1 | 1OS. LI PAIN. 80141170 ANT | S2804B | Kiinteistöautom UTU LB | E | KPL | 23 | KPL | 1 | 23
S | 3423947 | 6418074033833 | ASENNUSLEVY FIBOX | AM 1212 | S3407B | Kotelot Fibox LB | E | KPL | 23 | KPL | 1 | 23
S | 4737589 | 4099854236631 | VAKIOLAMPPU SUPER-EFFICIENT | CLA 5W/827 1055LM E27 FR ELA | S47300 | LED-lamput Ledvance P0 | E | KPL | 23 | KPL | 1 | 23
S | 4738719 | 4099854784859 | KYNTTILÄLAMPPU LEDVANCE | CLB 3,4W/930 470LM E14 GDIM CL | S4730B | LED-lamput Ledvance LB | E | KPL | 23 | KPL | 1 | 23
S | 4738720 | 4099854784910 | KYNTTILÄLAMPPU LEDVANCE | CLB 3,4W/930 470LM E14 GDIM FR | S4730B | LED-lamput Ledvance LB | E | KPL | 23 | KPL | 1 | 23
S | 5206590 | 7393487088085 | JATKOSHOLKKI ELPRESS | KSF16-CPF | S5204B | Kaapelin suoj+liitos Elpre LB | V | PAK | 23 | PAK | 1 | 23
S | 5237695 | 4031026538235 | KUTISTELETKU HELLERMANN | TF34 24/8 KIR 30m/RLL | S5209B | Kaapelin suoj+liitos Heller LB | E | M | 23 | M | 1 | 23
S | 7121966 |  | Fire alarm - optical | KI-3L | S71520 | Palovaroittimet P0 | V | KPL | 23 | KPL | 1 | 23
S | 1608100 | 4012591121718 | JAKORASIA ENYCASE | KF 0202 G 2.5mm2 HAR IP66/IP67 | S1607B | Pinta-asennusras Hensel LB | V | KPL | 23.01 | KPL | 1 | 23.01
S | 1608125 | 4012591121725 | JAKORASIA ENYCASE | KF 0202 B 2.5mm2 MUS IP66/IP67 | S1607B | Pinta-asennusras Hensel LB | V | KPL | 23.01 | KPL | 1 | 23.01
S | 3425995 |  | PEITELEVY-DIN HAGER | S35V 1000mm | S3408B | Kotelot Hager LB | V | KPL | 23.01 | KPL | 1 | 23.01
S | 7113582 | 7320896011656 | PALOVAROITIN OPTINEN HOUSEGARD | SA710 MUSTA 10V PARISTO | S71700 | Palovaroittimet GP P0 | V | KPL | 23.01 | KPL | 1 | 23.01
S | 0623115 | 7330000079410 | KUPARIVOIMAKAAPELI-HF NEXANS | FXQ EASY 1 KV 5G10 DCA K500 | S0604A | Kuparivoimakaapelit Nexans LA | V | M | 23.02 | M | 1 | 23.02
S | 7204064 | 6418677326486 | LIITIN ABB | RJ-45 CAT6 SUOJAAMATON | S7243B | Tietoverkkotuott. ABB LB | V | KPL | 23.02 | KPL | 1 | 23.02
S | 7402470 | 6430078841009 | LIITIN LA-DAS | 4.3-10 UROSLIITIN 1/2" | S7509B | Antennituott. Laatuantenni LB | E | KPL | 23.02 | KPL | 1 | 23.02
S | 7402472 | 6430078841023 | LIITIN LA-DAS | 4.3-10 NAARASLIITIN 1/2" | S7509B | Antennituott. Laatuantenni LB | E | KPL | 23.02 | KPL | 1 | 23.02
S | 5202703 | 7393487044609 | KAAPELIKENKÄ ELPRESS | KRFN70-6 | S5204B | Kaapelin suoj+liitos Elpre LB | E | KPL | 23.03 | KPL | 1 | 23.03
S | 5202704 | 7393487044616 | KAAPELIKENKÄ ELPRESS | KRFN70-8 | S5204B | Kaapelin suoj+liitos Elpre LB | E | KPL | 23.03 | KPL | 1 | 23.03
S | 5202705 | 7393487044623 | KAAPELIKENKÄ ELPRESS | KRFN70-10 | S5204B | Kaapelin suoj+liitos Elpre LB | E | KPL | 23.03 | KPL | 1 | 23.03
S | 1446039 | 7321677232291 | PYSTYKULMA WIBE | PYSTYHAAR W11-300. KUUMAS OHUT | S1411B | Kaapelitiet Wibe LB | E | KPL | 23.04 | KPL | 1 | 23.04
S | 1963238 | 4055626112541 | MONINAPALIITIN PHOENIX | HC-M-05-PT-M | S1912B | Riviliittim Phoenix Contact LB | E | KPL | 23.04 | KPL | 1 | 23.04
S | 2507543 |  | Frame | 2-fold matt chrome | S2512B | Upotettavat pistorasiat UTU LB | E | KPL | 23.04 | KPL | 1 | 23.04
S | 4607216 | 6419389015781 | SUOJAKUMI LUJABETONI | 360/149K. 155-175MM PYLVÄÄLLE | S4606B | Jalustat Lujabetoni LB | V | KPL | 23.04 | KPL | 1 | 23.04
S | 4607403 | 6410046074035 | SUOJAKUMI LUJABETONI | 360/170K. 176-192MM PYLVÄÄLLE | S4606B | Jalustat Lujabetoni LB | V | KPL | 23.04 | KPL | 1 | 23.04
S | 4607405 | 6410046074059 | SUOJAKUMI LUJABETONI | 360/187K. 193-209MM PYLVÄÄLLE | S4606B | Jalustat Lujabetoni LB | V | KPL | 23.04 | KPL | 1 | 23.04
S | 4607407 | 6410046074073 | SUOJAKUMI LUJABETONI | 360/204K. 210-224MM PYLVÄÄLLE | S4606B | Jalustat Lujabetoni LB | V | KPL | 23.04 | KPL | 1 | 23.04
S | 1309288 | 8016650032782 | JOHDINSIDEANKKURI ELEMATIC | 9mm VALKOINEN 100kpl/pss | S1320A | Johdinsiteet Elematic LA | V | PSS | 23.05 | KPL | 100 | 0.2305
S | 1440817 | 6438269327868 | JATKOKAPPALE SYSTEMAL PRESTO | XYRV202 NIVELLIITOS | S1413B | Valaisinkiskot hyllyt Syste LB | V | KPL | 23.05 | KPL | 1 | 23.05
S | 1475822 |  | Flat corner | LFF60090 HF 60x90 white | S1420B | Asennuskanavat osat Tehalit LB | E | KPL | 23.06 | KPL | 1 | 23.06
S | 1475829 | 4012740011662 | T-KAPPALE TEHALIT.LF | LF18045 HF 18X45 LVA | S1420B | Asennuskanavat osat Tehalit LB | E | KPL | 23.06 | KPL | 1 | 23.06
S | 1476098 |  | Architrave trunking | SL17052 PVC SL17x52 white | S1420B | Asennuskanavat osat Tehalit LB | E | M | 23.06 | M | 1 | 23.06
S | 2400489 | 3606489504564 | PINTAKEHYS EXXACT | 3-PINTAKOJERASIA KORKEA VAL | S2424B | Pinta-as pistoras EXXACT LB | V | KPL | 23.06 | KPL | 1 | 23.06
S | 4159184 | 5901597239222 | VALOPROFIILI/-NAUHA ELIFE | AL 20X8X3000 HAR | S41430 | Valoprofiilit Elife ELP P0 | V | KPL | 23.06 | KPL | 1 | 23.06
S | 4211619 | 7392971131955 | KISKOTARVIKE HIDE A LITE | T-LIITIN 1-VAIHE SISÄ VALK | S4212B | Sisävalaisimet Hide-a-lite LB | E | KPL | 23.06 | KPL | 1 | 23.06
S | 4211620 | 7392971131962 | KISKOTARVIKE HIDE A LITE | T-LIITIN 1-VAIHE ULKO VALK | S4212B | Sisävalaisimet Hide-a-lite LB | E | KPL | 23.06 | KPL | 1 | 23.06
S | 4240426 | 7392971136998 | KISKOTARVIKE HIDE-A-LITE | T-LIITIN 1-VAIHE SISÄ MUSTA | S4212B | Sisävalaisimet Hide-a-lite LB | E | KPL | 23.06 | KPL | 1 | 23.06
S | 4240427 | 7392971137001 | KISKOTARVIKE HIDE-A-LITE | T-LIITIN 1-VAIHE ULKO MUSTA | S4212B | Sisävalaisimet Hide-a-lite LB | E | KPL | 23.06 | KPL | 1 | 23.06
S | 4286793 | 7392971122595 | KYTKENTÄTARVIKE HIDE A LITE | KYTKENTÄRASIA MINI-AMP 6-ULOS | S4212B | Sisävalaisimet Hide-a-lite LB | E | KPL | 23.06 | KPL | 1 | 23.06
S | 5026132 |  | Earthing accessory | 50420003 | S5001B | Linjatarvikkeet LB | E | KPL | 23.06 | KPL | 1 | 23.06
S | 5021424 | 6410050214243 | KIERUKKAPÄÄTE PIRKAN LINJATAR | NO 109 | S50260 | Linjatarvik. Pirkan linjat. P0 | E | KPL | 23.06 | KPL | 1 | 23.06
S | 7264871 | 6410072648712 | KYTKENTÄKAAPELI NAFICON | SC/SCA FMS 1SMT 10M | S7203B | Kuitutuotteet Naficon X LB | E | KPL | 23.06 | KPL | 1 | 23.06
S | 0437703 |  | ASENNUSJOHTO SALCAVI | H07V2-K 35 MUST 50PK | S0441B | Asennusjohdot > 16 LAPP LB | E | M | 23.07 | M | 1 | 23.07
S | 0437704 |  | ASENNUSJOHTO SALCAVI | H07V2-K 35 RUSK 50PK | S0441B | Asennusjohdot > 16 LAPP LB | E | M | 23.07 | M | 1 | 23.07
S | 0437706 |  | ASENNUSJOHTO SALCAVI | H07V2-K 35 TSIN 500PK | S0441B | Asennusjohdot > 16 LAPP LB | E | M | 23.07 | M | 1 | 23.07
S | 0437708 |  | ASENNUSJOHTO SALCAVI | H07V2-K 35 PUNA 50PK | S0441B | Asennusjohdot > 16 LAPP LB | E | M | 23.07 | M | 1 | 23.07
S | 0437709 |  | ASENNUSJOHTO SALCAVI | H07V2-K 35 VALK 50PK | S0441B | Asennusjohdot > 16 LAPP LB | E | M | 23.07 | M | 1 | 23.07
S | 0437710 |  | ASENNUSJOHTO SALCAVI | H07V2-K 35 KELT 50PK | S0441B | Asennusjohdot > 16 LAPP LB | E | M | 23.07 | M | 1 | 23.07
S | 1439228 |  | Cable cover | Bend plate B31/320 Aluminium | S1411B | Kaapelitiet Wibe LB | E | KPL | 23.07 | KPL | 1 | 23.07
S | 0443534 | 4044773050530 | NOSTURIKAAPELI ÖLFLEX, | LIFT F 12G1,5 | S0431B | Ohjauskaap pienet pp Lapp LB | E | M | 23.08 | M | 1 | 23.08
S | 1420685 |  | KANSI DUCTEL | TBA32-1 AL 54X7.5X3000 AN | S1414B | Alumiinikanavat Ductel LB | V | M | 23.08 | M | 1 | 23.08
S | 2014263 | 6418677342134 | PINTAKOTELO ENSTO INTRO | 2-OS. 85X156X79 KULMA MUS | S2007B | Pinta-as kytkimet Ensto LB | E | KPL | 23.08 | KPL | 1 | 23.08
S | 2104297 | 7020161400030 | KYTKIN ELKO RS16 | 5/16A/250V UPR MUS | S2103B | Uppoas kytkimet Elko LB | V | KPL | 23.08 | KPL | 1 | 23.08
S | 2513582 | 6418677342363 | PISTORASIA ENSTO INTRO | 2S/16A/IP21 UKJ 0X VAL KESKIÖL | S25140 | Uppoas pistorasiat Intro P0 | V | KPL | 23.08 | KPL | 1 | 23.08
S | 3447792 | 3606480520501 | ASENNUSLEVY UNIVERSAL ENCL | ASENNUSLEVY 150X150 SBM / SBX | S3418B | Kotelot Schneider LB | E | KPL | 23.08 | KPL | 1 | 23.08
S | 4279643 | 5410288380049 | MEKAANINEN LISÄTARVIKE | ALASVALON TUKILEVY 225 MM | S4112B | Sisävalaisimet Sylvania LB | E | KPL | 23.08 | KPL | 1 | 23.08
S | 6703149 |  | VIRTAMUUNTAJA KIINTEÄ STE | TC32 LK 0,5 300/5A 8VA | S67230 | Virtamuuntajat S.T.E ELP P0 | E | KPL | 23.08 | KPL | 1 | 23.08
S | 0430829 | 5414506013986 | LÄMPÖKAAPELI RAYCHEM | HDF1M630 VAKIOVASTUS 0,63ohm/m | S8138B | Teollisuuden lämpökaap Rayc LB | E | M | 23.08 | M | 1 | 23.08
S | 1462354 | 4012195438571 | SEINÄKANNAKE KTS | MWAM12/41 | S1404B | Kaapelitiet OBO LB | E | KPL | 23.09 | KPL | 1 | 23.09
S | 4338604 | 6435200308504 | MEKAANINEN LISÄTARV. MULTIBAY | SANKA MULTIBAY | S4014B | Valaisinkomponentit Airam LB | V | KPL | 23.09 | KPL | 1 | 23.09
S | 1421069 | 7315880060888 | PÄÄTYKAPPALE THORSMAN | TEK-ES 161-3 RAL 9010 | S1412B | Johtokanavat Schneider LB | E | KPL | 23.1 | KPL | 1 | 23.1
S | 1402522 |  | JOHDOTUSKOURU ECABL E/4 SERIES | E324 PVC 120x80 2m PAK 16m | S1422B | Johdotuskourut Canalplast LB | E | M | 23.1 | M | 1 | 23.1
S | 2719255 | 8428040017406 | PISTOKANTARELE COMAT RELECO | C7A20FX24D | S2750B | RELEET RELECOM OEM X LB | E | KPL | 23.1 | KPL | 1 | 23.1
S | 0213367 | 4044773036282 | TIETOVERKKOKAAPELI LAPP | UNITRONIC LIYCY 30X0,5 K500 | S0262B | Teo ohjauskaapelit LAPP LB | E | M | 23.11 | M | 1 | 23.11
S | 2106027 | 6418677328664 | KYTKIN IMPRESSIVO | 7/16AX/250V/IP20 URJ 2X | S2106B | Uppoas kytkimet ABB Impress LB | V | KPL | 23.11 | KPL | 1 | 23.11
S | 3659028 | 6417019424231 | AKSELI ABB | PISTOOLIVÄÄNTIMILLE, L=170MM | S3602B | Tehokytk -katkais ABB LB | E | KPL | 23.11 | KPL | 1 | 23.11
S | 4711773 | 6435200231246 | KOHDELAMPPU AIRAM LED | PAR30 835 800lm E27 PLANT OP | S4710B | LED-lamput Airam LB | E | KPL | 23.11 | KPL | 1 | 23.11
S | 1912331 | 6410019123319 | KOJELIITIN OUNEVA | OT VK 6-95 AL/CU | S5203B | Kaapelin suoj+liitos Ouneva LB | E | KPL | 23.11 | KPL | 1 | 23.11
S | 1400818 | 3606480311253 | ASENNUSLISTA OPTILINE MINI | OL MINI 1835 PC/ABS VALK | S1412B | Johtokanavat Schneider LB | E | KPL | 23.12 | KPL | 1 | 23.12
S | 1116524 | 4031026307480 | SUOJALETKULIITIN METALLI HELAG | PCS20-FMC-M20 SUO M20 MS 10kpl | S1111B | Suojaletkut Hellermann LB | E | KPL | 23.13 | KPL | 1 | 23.13
S | 2166165 | 6410021661656 | PEITELEVY JUSSI | 4OS+1/IP21/85MM VAL | S2105B | Uppoas kytkimet ABB Jussi LB | V | KPL | 23.13 | KPL | 1 | 23.13
S | 2115167 |  | Surface mounting box | 1f. d=41mm brown | S2112B | Uppoas kytkimet UTU LB | E | KPL | 23.13 | KPL | 1 | 23.13
S | 2115168 |  | Surface mounting box | 1f. d=41mm ANT | S2112B | Uppoas kytkimet UTU LB | E | KPL | 23.13 | KPL | 1 | 23.13
S | 2115169 |  | Surface mounting box | 1f. d=41mm gray | S2112B | Uppoas kytkimet UTU LB | E | KPL | 23.13 | KPL | 1 | 23.13
S | 2115170 |  | Surface mounting box | 1f. d=41mm white | S2112B | Uppoas kytkimet UTU LB | E | KPL | 23.13 | KPL | 1 | 23.13
S | 2115171 |  | Surface mounting box | 1f. d=41mm black | S2112B | Uppoas kytkimet UTU LB | E | KPL | 23.13 | KPL | 1 | 23.13
S | 2719258 | 8428040019042 | PISTOKANTARELE COMAT RELECO | C9A41FX24D | S2750B | RELEET RELECOM OEM X LB | E | KPL | 23.13 | KPL | 1 | 23.13
S | 2719292 | 8428040006561 | PISTOKANTARELE COMAT RELECO | C3-A3024D | S2750B | RELEET RELECOM OEM X LB | E | KPL | 23.13 | KPL | 1 | 23.13
S | 3404569 | 4028177598676 | SUODATINMATTO SK | SUODATINMATTO | S3415B | Kotelot Rittal LB | E | KPL | 23.13 | KPL | 1 | 23.13
S | 1467527 | 7394333036335 | ASENNUSKISKO MP-BOLAGEN | MP-025Z Ankkurikisko MP-V 375Z | S1401B | Kaapelitiet MP LB | E | KPL | 23.14 | KPL | 1 | 23.14
S | 1420618 |  | PÄÄTYKAPPALE DUCTEL | TBP100-2 PÄÄTYLEVY MUS | S1414B | Alumiinikanavat Ductel LB | V | KPL | 23.14 | KPL | 1 | 23.14
S | 7204227 | 7020160501141 | TELERASIA ELKO ONE | DATARAS 1X8 CAT6 UTP SUORA MUS | S7003B | Teleasennustarvikkeet Elko LB | E | KPL | 23.14 | KPL | 1 | 23.14
S | 1156700 |  | Installation pipe, metal | SM16 W ALU, M16x1,6x3000mm,ALU | S1110B | Teräsputket OBO LB | E | M | 23.15 | M | 1 | 23.15
S | 1472186 | 6410014721862 | LEVYHYLLY SKT | A/400 ZN FE KZNOL 400X44X2500 | S1416B | Kaapelitiet Suomenkaap. ELP LB | E | M | 23.15 | M | 1 | 23.15
S | 1472583 |  | SEINÄKANNAKE SKT | VA-SSK/300 FE KZNOL | S1416B | Kaapelitiet Suomenkaap. ELP LB | E | KPL | 23.15 | KPL | 1 | 23.15
S | 3782525 | 3389110111699 | MEKAANINEN LUKITUS TESYS | LAD9V2 MEK. RISTIINLUKITUS | S3710B | Kontaktorit D-sarja Schneid LB | V | KPL | 23.15 | KPL | 1 | 23.15
S | 7915208 | 6418296003102 | LIITOSJOHTO SMART THINGS | USB-A > LIGHTNING, 0.4 M | S7901B | AV järjestelmät LB | E | KPL | 23.15 | KPL | 1 | 23.15
S | 0437702 |  | ASENNUSJOHTO SALCAVI | H07V2-K 35 MUST 500PK | S0441B | Asennusjohdot > 16 LAPP LB | E | M | 23.16 | M | 1 | 23.16
S | 1446790 | 7321677185450 | PÄÄTYKAPPALE WIBE | W45-300 PG VALKOINEN | S1411B | Kaapelitiet Wibe LB | E | KPL | 23.16 | KPL | 1 | 23.16
S | 2718502 | 6410027185026 | RELEKANTA DELCON | MIS1CCN | S2750B | RELEET RELECOM OEM X LB | E | KPL | 23.16 | KPL | 1 | 23.16
S | 2718503 | 6410027185033 | RELEKANTA DELCON | MOS1CCN | S2750B | RELEET RELECOM OEM X LB | E | KPL | 23.16 | KPL | 1 | 23.16
S | 4161073 | 4099854476051 | MEKAANINEN LISÄTARV LEDVANCE | DL SLIM ALU FRAME D280 WHITE | S4102B | Sisävalaisimet Ledvance LB | E | KPL | 23.16 | KPL | 1 | 23.16
S | 1449475 | 6438377021191 | KESKIKANNAKE TIKASHYLLY MEKA | HK13-510 PG | S1427B | Kaapelitiet Meka LB | V | KPL | 23.17 | KPL | 1 | 23.17
S | 1749830 | 4044773330953 | SULKUTULPPA METALLI SKINDICHT | BL-M 50x1.5 ATEX BRASS IP68 | S1709B | Holkkitiivisteet Skintop LB | E | KPL | 23.17 | KPL | 1 | 23.17
S | 3444843 | 6418677172571 | YHDYSKAPPALE ENSTO IS | PCSC3 300mm SIVUILLE SETTI | S3416B | Kotelot Ensto LB | E | KPL | 23.17 | KPL | 1 | 23.17
S | 4251954 | 8721103317032 | MEKAANINEN LISÄTARV CORELINE | VALKOINEN KEHYS D150 MM | S4103B | Sisävalaisimet Philips LB | E | KPL | 23.17 | KPL | 1 | 23.17
S | 4251955 | 8721103317049 | MEKAANINEN LISÄTARV CORELINE | VALKOINEN KEHYS D200 MM | S4103B | Sisävalaisimet Philips LB | E | KPL | 23.17 | KPL | 1 | 23.17
S | 4159193 |  | VALOPROFIILI/-NAUHA ELIFE PLUS | 12,6W/M 830 1350LM 25M 24V | S4144A | Valonauhat Elife ELP LA | V | M | 23.17 | M | 1 | 23.17
S | 4159194 |  | VALOPROFIILI/-NAUHA ELIFE PLUS | 12,6W/M 840 1430LM 25M 24V | S4144A | Valonauhat Elife ELP LA | V | M | 23.17 | M | 1 | 23.17
S | 0443476 | 4044773091984 | OHJAUSKAAPELI LAPP | ÖLFLEX CLASSIC 115CY 7G2,5K500 | S0432B | Ohjauskaap isot pp Lapp LB | E | M | 23.18 | M | 1 | 23.18
S | 0602156 | 6410006021567 | ASENNUSVOIMAKAAPELI PRYSMIAN | MCMK 3x10/10 RM Eca K500 | S0617B | Kuparivoimakaap Prysmian LB | V | M | 23.18 | M | 1 | 23.18
S | 1472023 |  | TIKASHYLLY SKT | ZVA/500 FE KZN HDG 500X60X6000 | S1416B | Kaapelitiet Suomenkaap. ELP LB | E | M | 23.18 | M | 1 | 23.18
S | 2111577 | 4011334265542 | VIPU K.1 | 2/3 LI/0-MERK. VAL | S2112B | Uppoas kytkimet UTU LB | E | KPL | 23.18 | KPL | 1 | 23.18
S | 2115031 | 4011334370031 | PEITELEVY Q.3 | 3OS. VAL | S2112B | Uppoas kytkimet UTU LB | E | KPL | 23.18 | KPL | 1 | 23.18
S | 2115175 |  | Surface mounting box | 1f. d=41mm white | S2112B | Uppoas kytkimet UTU LB | E | KPL | 23.18 | KPL | 1 | 23.18
S | 4261482 | 6438100473105 | MEKAANINEN LISÄT. CARNIVAL | CARNIVAL SOVITEKEHYS 105 | S4104B | Sisävalaisimet Ensto LB | V | KPL | 23.18 | KPL | 1 | 23.18
S | 5200423 | 6410052004231 | KULMAKAAPELIKENKÄ OUNEVA | PKK 95-8-45ast Cu | S5203B | Kaapelin suoj+liitos Ouneva LB | E | KPL | 23.18 | KPL | 1 | 23.18
S | 5200424 | 6410052004248 | KULMAKAAPELIKENKÄ OUNEVA | PKK 95-10-45ast Cu | S5203B | Kaapelin suoj+liitos Ouneva LB | E | KPL | 23.18 | KPL | 1 | 23.18
S | 5200425 | 6410052004255 | KULMAKAAPELIKENKÄ OUNEVA | PKK 95-12-45ast Cu | S5203B | Kaapelin suoj+liitos Ouneva LB | E | KPL | 23.18 | KPL | 1 | 23.18
S | 5200426 | 6410052004262 | KULMAKAAPELIKENKÄ OUNEVA | PKK 95-14-45ast Cu | S5203B | Kaapelin suoj+liitos Ouneva LB | E | KPL | 23.18 | KPL | 1 | 23.18
S | 0443351 | 4044773067309 | OHJAUSKAAPELI LAPP | ÖLFLEX CLASSIC 110 34G0,75K500 | S0432B | Ohjauskaap isot pp Lapp LB | E | M | 23.19 | M | 1 | 23.19
S | 2519420 | 6438054001560 | PISTORASIA SELV SCHNEIDER | 303016000 24V AC IP34 | S2502B | Uppoas pistorasiat SCHN LB | E | KPL | 23.19 | KPL | 1 | 23.19
S | 2519422 | 6438054001577 | PISTORASIA SELV SCHNEIDER | 303026000 12V DC IP34 | S2502B | Uppoas pistorasiat SCHN LB | E | KPL | 23.19 | KPL | 1 | 23.19
S | 3636572 |  | ASENNUSTARVIKE QUICKCONNECT | KDN263A 2-NAPAINEN 63A 12 MOD | S3608B | Tehokytkimet UTU LB | E | KPL | 23.19 | KPL | 1 | 23.19
S | 4125389 | 4058075402928 | MEKAANINEN LISÄTARVIKE PANEL | PANEL UN 600 SUSPENSION KIT | S4102B | Sisävalaisimet Ledvance LB | V | KPL | 23.19 | KPL | 1 | 23.19
S | 4741173 | 5410288301327 | VAKIOLAMPPU TOLEDO PLATINUM | GLS A60 7,3W E27 827 1535LM CL | S4740B | LED-lamput Sylvania LB | E | KPL | 23.19 | KPL | 1 | 23.19
S | 0437705 |  | ASENNUSJOHTO SALCAVI | H07V2-K 35 SINI 50PK | S0441B | Asennusjohdot > 16 LAPP LB | E | M | 23.2 | M | 1 | 23.2
S | 0437707 |  | ASENNUSJOHTO SALCAVI | H07V2-K 35 KEVI 50PK | S0441B | Asennusjohdot > 16 LAPP LB | E | M | 23.2 | M | 1 | 23.2
S | 1455631 | 7321678035075 | KIINNITYSTARVIKE MITA | KANSIKIIN HD LM100 300 PC1 GRP | S1446B | Kaapelitiet Wibe/Mita LB | E | KPL | 23.2 | KPL | 1 | 23.2
S | 2362922 | 3606489582531 | MERKKIVALO LED HARMONY | ZB4FV013 VALK TASO LEDILLE | S2302B | Erikoiskytkimet Schneider LB | E | KPL | 23.2 | KPL | 1 | 23.2
S | 2362923 | 3606489582548 | MERKKIVALO LED HARMONY | ZB4FV033 VIHR TASO LEDILLE | S2302B | Erikoiskytkimet Schneider LB | E | KPL | 23.2 | KPL | 1 | 23.2
S | 2362924 | 3606489582555 | MERKKIVALO LED HARMONY | ZB4FV043 PUN TASO LEDILLE | S2302B | Erikoiskytkimet Schneider LB | E | KPL | 23.2 | KPL | 1 | 23.2
S | 2362925 | 3606489582562 | MERKKIVALO LED HARMONY | ZB4FV053 ORAN TASO LEDILLE | S2302B | Erikoiskytkimet Schneider LB | E | KPL | 23.2 | KPL | 1 | 23.2
S | 2362926 | 3606489582579 | MERKKIVALO LED HARMONY | ZB4FV063 SIN TASO LEDILLE | S2302B | Erikoiskytkimet Schneider LB | E | KPL | 23.2 | KPL | 1 | 23.2
S | 3429127 | 4013902152179 | ASENNUSLEVY SPELSBERG | TK MPI-2518 | S3409B | Kotelot Spelsberg LB | E | KPL | 23.2 | KPL | 1 | 23.2
S | 4016020 | 6435200244857 | LED-LIITÄNTÄLAITE AIRAM | TASAJÄNNITELÄHDE 12V 20W IP20 | S4014A | Valaisinkomponentit Airam LA | V | KPL | 23.2 | KPL | 1 | 23.2
S | 7264630 | 6410072646305 | KYTKENTÄKAAPELI NAFICON | SCA/LCA FMS 1SMT 10M | S7203B | Kuitutuotteet Naficon X LB | E | KPL | 23.2 | KPL | 1 | 23.2
S | 2014016 | 6418677341991 | KYTKIN ENSTO INTRO | 6/10A/250V/IP21 PPJ LI MUS | S2007B | Pinta-as kytkimet Ensto LB | E | KPL | 23.21 | KPL | 1 | 23.21
S | 2712360 | 4013614499180 | RELEKANTA ABB | CR-S006/024VDC1SS 6-24VDC RUUV | S2703B | Ohjaus säätö ABB LB | E | KPL | 23.21 | KPL | 1 | 23.21
S | 2712362 | 4013614499203 | RELEKANTA ABB | CR-S012/024VADC1SS 12-24VAC/DC | S2703B | Ohjaus säätö ABB LB | E | KPL | 23.21 | KPL | 1 | 23.21
S | 0209915 | 4548583127050 | ANTURIKAAPELI 4-NAPAINEN M8 | XS3F-LM8PVC-4A 2M, KULMA | S2714B | Ohjaus säätö Omron LB | E | KPL | 23.21 | KPL | 1 | 23.21
S | 0209917 | 4548583127081 | ANTURIKAAPELI 4-NAPAINEN M8 | XS3F-LM8PVC-4S 2M, SUORA | S2714B | Ohjaus säätö Omron LB | E | KPL | 23.21 | KPL | 1 | 23.21
S | 0437074 |  | KETJUKAAPELI | EFK 310CY 12G1 K500 | S0454B | Teo ketjukaapelit Hedtec LB | E | M | 23.22 | M | 1 | 23.22
S | 1462937 | 4012195435846 | KESKIKANNAKE KTS | MAHU/300FT | S1404B | Kaapelitiet OBO LB | E | KPL | 23.22 | KPL | 1 | 23.22
S | 1458035 |  | SEINÄKANNAKE WIBE | 50I-500 KUUMASINKITTY | S1411B | Kaapelitiet Wibe LB | V | KPL | 23.22 | KPL | 1 | 23.22
S | 2423905 | 9003399136221 | VOIMAPISTOTULPPA PCE | 023-6 32A 3P 230V IP44 | S2411B | Pistorasiat tulpat PCE LB | E | KPL | 23.22 | KPL | 1 | 23.22
S | 3236210 | 6418677668289 | VIRTAKISKO ENSTO | 3-V. VIRTAKISKO, 9-NAP. | S3205B | Johdonsuoja-autom Ensto LB | V | KPL | 23.22 | KPL | 1 | 23.22
S | 3217934 | 4012233587704 | LUKITUSLAITE ABB | SA2 | S3214B | Stotz tarvikkeet ABB LB | E | KPL | 23.22 | KPL | 1 | 23.22
S | 3465317 | 4028177940536 | LÄPIVIENTILAIPPA KX | 1581200 METALLI KX-KOTELOLLE | S3415B | Kotelot Rittal LB | E | KPL | 23.22 | KPL | 1 | 23.22
S | 1450056 |  | KOSKETINKISKO GLOBAL TRAC | XTS4100-1 400V/16A 1000MM HAR | S1415B | Kosketinkisot NOA LB | E | KPL | 23.23 | KPL | 1 | 23.23
S | 1450824 | 6410014508241 | KISKOTARVIKE GLOBAL TRAC | GB24-2 TAIPUISAKULMA MUS | S1415B | Kosketinkisot NOA LB | E | KPL | 23.23 | KPL | 1 | 23.23
S | 1450919 |  | KISTOTARVIKE GLOBAL TRAC | GB24-1 TAIPUISAKULMA HAR | S1415B | Kosketinkisot NOA LB | E | KPL | 23.23 | KPL | 1 | 23.23
S | 1450924 | 6410014509248 | NIVELKULMA GLOBAL TRAC | GB24-3 VALKOINEN | S1415B | Kosketinkisot NOA LB | V | KPL | 23.23 | KPL | 1 | 23.23
S | 1475947 | 4012740993005 | PEITELEVY ECOLINE | GB08030 HF 3-OS PR LVA | S1432B | Kanavakalusteet UTU LB | E | KPL | 23.23 | KPL | 1 | 23.23
S | 2412016 | 4016514007356 | JATKOJOHTO SMART | 6-OS 1.5m MSK 3G1.5 VALK KYTK | S2414B | Jatkojohd osat Bachmann LB | E | KPL | 23.23 | KPL | 1 | 23.23
S | 2409819 | 7021987709017 | PISTORASIA INSTALL | 2S/16A/IP44 UPJ VAL | S2428B | Pinta-as pistorasiat SG X | V | KPL | 23.23 | KPL | 1 | 23.23
S | 4506216 |  | OPTINEN LISÄTARVIKE FUNKIS | FUNKIS MEGALED HEIJASTIN 24° | S4534B | ULKOVALAISIMET KAMIC LB | E | KPL | 23.23 | KPL | 1 | 23.23
S | 5201245 | 6410052012458 | RINNAKKAISJATKOLIITIN OUNEVA | RJR 300 mm2 Al/Cu | S5203B | Kaapelin suoj+liitos Ouneva LB | E | KPL | 23.23 | KPL | 1 | 23.23
S | 2320416 | 3389110887457 | TASOPAINIKE HARMONY | ZB4BA1 PAINIKE. VALKOINEN | S2302B | Erikoiskytkimet Schneider LB | V | KPL | 23.24 | KPL | 1 | 23.24
S | 2320418 |  | TASOPAINIKE HARMONY | ZB4BA2 MUSTA | S2302B | Erikoiskytkimet Schneider LB | V | KPL | 23.24 | KPL | 1 | 23.24
S | 2320420 |  | TASOPAINIKE HARMONY | ZB4BA3 VIHREÄ | S2302B | Erikoiskytkimet Schneider LB | V | KPL | 23.24 | KPL | 1 | 23.24
S | 2320422 |  | TASOPAINIKE HARMONY | ZB4BA4 PUNAINEN | S2302B | Erikoiskytkimet Schneider LB | V | KPL | 23.24 | KPL | 1 | 23.24
S | 2320424 |  | TASOPAINIKE HARMONY | ZB4BA5 KELTAINEN | S2302B | Erikoiskytkimet Schneider LB | E | KPL | 23.24 | KPL | 1 | 23.24
S | 2320426 | 3389110887495 | TASOPAINIKE HARMONY | ZB4BA6 SININEN | S2302B | Erikoiskytkimet Schneider LB | E | KPL | 23.24 | KPL | 1 | 23.24
S | 2320428 | 3389110887501 | TASOPAINIKE HARMONY | ZB4BA8 | S2302B | Erikoiskytkimet Schneider LB | E | KPL | 23.24 | KPL | 1 | 23.24
S | 2712647 | 4013614497780 | PISTOKANTARELE ABB | PISTOKANTARELE,UC=12VDC,4C/O,6 | S2703B | Ohjaus säätö ABB LB | E | KPL | 23.24 | KPL | 1 | 23.24
S | 2712659 | 4013614497476 | PISTOKANTARELE ABB | PISTOKANTARELE,UC=24VDC,3C/O,1 | S2703B | Ohjaus säätö ABB LB | E | KPL | 23.24 | KPL | 1 | 23.24
S | 2712661 | 4013614497728 | PISTOKANTARELE ABB | PISTOKANTARELE,UC=24VDC,4C/O,6 | S2703B | Ohjaus säätö ABB LB | E | KPL | 23.24 | KPL | 1 | 23.24
S | 2712664 | 4013614497339 | PISTOKANTARELE ABB | PISTOKANTARELE,UC=48VAC,2C/O,1 | S2703B | Ohjaus säätö ABB LB | E | KPL | 23.24 | KPL | 1 | 23.24
S | 2712763 | 4013614498350 | PISTOKANTARELE ABB | PISTOKANTARELE,UC=24VAC,2C/O,1 | S2703B | Ohjaus säätö ABB LB | E | KPL | 23.24 | KPL | 1 | 23.24
S | 4170606 | 5410288418209 | MEKAANINEN LISÄTAR OTAO LINEAR | JONOASENNUSKIINNIKE | S4112B | Sisävalaisimet Sylvania LB | V | KPL | 23.24 | KPL | 1 | 23.24
S | 7264764 | 6410072647647 | KYTKENTÄKAAPKUITU SEIKOH GIKEN | SC/SC FMS 1SMT 20M | S7203B | Kuitutuotteet Naficon X LB | E | KPL | 23.24 | KPL | 1 | 23.24
S | 0608305 |  | ALUMIINIVOIMAKAAPELI-HF A-C | AXCMK-HF 4X50/16 DCA K500 | S06090 | Alumiinivoimakaap Cabelte P0 | E | M | 23.25 | M | 1 | 23.25
S | 1418624 | 4012195814177 | T-KAPPALE OBO | WDKH-T40060RW. PC/ABC. HF | S1406B | Muovikanavat listat OBO LB | E | KPL | 23.25 | KPL | 1 | 23.25
S | 1446469 | 7321677186266 | SEINÄKANNAKE WIBE | 50F/400. KUUMASINKITTY | S1411B | Kaapelitiet Wibe LB | E | KPL | 23.25 | KPL | 1 | 23.25
S | 1447973 | 7321677910663 | PORTTIKANNAKE WIBE | HSO-400 M16. KUUMASINKITTY | S1411B | Kaapelitiet Wibe LB | V | KPL | 23.25 | KPL | 1 | 23.25
S | 1458020 |  | KATTOKANNAKE DEFEM | KATTOKANNATIN 2FB-1000 KUUMASI | S1411B | Kaapelitiet Wibe LB | E | KPL | 23.25 | KPL | 1 | 23.25
S | 1963054 | 4046356284974 | MONINAPALIITIN PHOENIX | HC-A04-I-UT-F | S1912B | Riviliittim Phoenix Contact LB | E | KPL | 23.25 | KPL | 1 | 23.25
S | 3405567 | 8712507126788 | PE-LIITIN MISTRAL | 41Z81 | S3402B | Koteloidut keskukset ABB LB | V | KPL | 23.25 | KPL | 1 | 23.25
S | 5203267 | 7393487016668 | KAAPELIKENKÄ ELPRESS | KRT120-10NS-90GR | S5204B | Kaapelin suoj+liitos Elpre LB | E | KPL | 23.25 | KPL | 1 | 23.25
S | 1452096 | 6410014520960 | KISKOTARVIKE GLOBAL TRAC | XTSA71-2 UPOTUSKOTELO MUS | S1415B | Kosketinkisot NOA LB | E | KPL | 23.26 | KPL | 1 | 23.26
S | 1453096 |  | KISKOTARVIKE GLOBAL TRAC | XTSA71-3 UPOTUSKOTELO VAL | S1415B | Kosketinkisot NOA LB | E | KPL | 23.26 | KPL | 1 | 23.26
S | 1453097 |  | KISKOTARVIKE GLOBAL TRAC | XTSA71-1 UPOTUSKOTELO HAR | S1415B | Kosketinkisot NOA LB | E | KPL | 23.26 | KPL | 1 | 23.26
S | 1453292 |  | KOSKETINKISKOADAPTERI | GAC600-1 DALI-ADAPTER HAR | S1415B | Kosketinkisot NOA LB | E | KPL | 23.26 | KPL | 1 | 23.26
S | 1453293 |  | KOSKETINKISKOADAPTERI | GAC600-2 DALI-ADAPTER MUS | S1415B | Kosketinkisot NOA LB | V | KPL | 23.26 | KPL | 1 | 23.26
S | 1453294 |  | KOSKETINKISKOADAPTERI | GAC600-3 DALI-ADAPTER VAL | S1415B | Kosketinkisot NOA LB | V | KPL | 23.26 | KPL | 1 | 23.26
S | 5220261 | 6438100354428 | HAAROITUSSUOJA ENSTO | CSBO4.1 | S5202B | Kaapelin suoj+liitos Ensto LB | E | KPL | 23.26 | KPL | 1 | 23.26
S | 1370708 |  | JOHDINSIDE HELLERMANN | T18L 2.5x205 NAT 100kpl/PSS | S1305B | Kiinnitystarv Hellermann LB | V | PSS | 23.27 | KPL | 100 | 0.2327
S | 5219353 |  | SUOJAPUTKITARVIKE NEWLEC | 75MM HDPE SRE JATKOHOLKKI | S52250 | Suojaputket Hallingplast P0 | V | KPL | 23.27 | KPL | 1 | 23.27
S | 3136081 | 4028854026607 | KAHVASULAKE SIBA | GG/GL 00 100A 690V | S31000 | Kahvasulakkeet Hellermann X P0 | V | KPL | 23.28 | KPL | 1 | 23.28
S | 0475820 |  | OHJAUSKAAPELI HELUKABEL | JZ-602-CY UL/CSA 7G2,5 (AWG14) | S0466B | OHJAUSKAAPELIT-HF CABLEX X LB | E | M | 23.28 | M | 1 | 23.28
S | 1311907 |  | KAAPELIKIINNIKE DUTCHCLAMP | DUTCHCLAMP SEG 26-50 | S1303A | Kiinnitystarvikkeet Sormat LA | V | KPL | 23.28 | KPL | 1 | 23.28
S | 2106170 | 4011395056028 | VIPU IMPRESSIVO | VIPU1/IP21 NK ANT | S2106B | Uppoas kytkimet ABB Impress LB | E | KPL | 23.28 | KPL | 1 | 23.28
S | 2312773 | 7320500547922 | RESET-PAINIKE MODULAR | PUNAINEN, TASOPAINIKE, PALAUTU | S2304B | Erikoiskytkimet ABB LB | E | KPL | 23.28 | KPL | 1 | 23.28
S | 2316992 | 9005738009104 | KOSKETINELEMENTTI BENEDICT&JÄG | B4TU02 2A POHJA-AS. BG1/BG2/BG | S2306B | Erikoiskytkimet UTU LB | E | KPL | 23.28 | KPL | 1 | 23.28
S | 2316993 | 9005738009234 | KOSKETINELEMENTTI BENEDICT&JÄG | B4TU20 2S POHJA-AS. BG1/BG2/BG | S2306B | Erikoiskytkimet UTU LB | E | KPL | 23.28 | KPL | 1 | 23.28
S | 2317260 | 9005738009210 | KOSKETINRUNKO BENEDICT&JÄGER | B4TU11 1S+1A POHJA-ASENNUS | S2306B | Erikoiskytkimet UTU LB | E | KPL | 23.28 | KPL | 1 | 23.28
S | 2719420 | 8428040016904 | PISTOKANTARELE COMAT RELECO | C7A20X110D | S2750B | RELEET RELECOM OEM X LB | E | KPL | 23.28 | KPL | 1 | 23.28
S | 3136085 | 4028854026614 | KAHVASULAKE SIBA | GG/GL 00 125A 690V | S31000 | Kahvasulakkeet Hellermann X P0 | V | KPL | 23.28 | KPL | 1 | 23.28
S | 3210835 | 4016779563819 | APU-/HÄLYTYSKOSKETIN S200 | S2C-S/H6R | S3214B | Stotz tarvikkeet ABB LB | V | KPL | 23.28 | KPL | 1 | 23.28
S | 3210836 | 4016779563826 | APUKOSKETIN S200 | S2C-H6R | S3214B | Stotz tarvikkeet ABB LB | V | KPL | 23.28 | KPL | 1 | 23.28
S | 3413024 | 6418074057976 | KALVOTIIVISTELAIPPA FIBOX | FMC 25F-SET | S3407B | Kotelot Fibox LB | V | KPL | 23.28 | KPL | 1 | 23.28
S | 3427713 | 3250616666023 | MERKINTÄTARVIKE VOLTA | VZ602 MUOVITASK. 10KPL | S3408B | Kotelot Hager LB | E | PAK | 23.28 | KPL | 10 | 2.328
S | 3444026 |  | ASENNUSKOTELO PC ENSTO IS | DPCP050704T 53x63x36mm | S3416B | Kotelot Ensto LB | E | KPL | 23.28 | KPL | 1 | 23.28
S | 7240115 | 3606480384752 | LIITIN-CAT6 ACTASSI | LIITIN CAT 6 STP S-ONE 96KPL | S7241B | Tietoverkkotuott. Schneider LB | V | KPL | 23.28 | KPL | 1 | 23.28
S | 1467481 | 7394333025377 | TELEKOURU MP-BOLAGEN | MP-130S 200S 3m | S1401B | Kaapelitiet MP LB | E | M | 23.29 | M | 1 | 23.29
S | 1914140 | 6410019141405 | YLEISLIITIN OLE OUNEVA | 25-95mm2 M6 | S1908B | Sisäjohtoliittimet Ouneva LB | E | KPL | 23.29 | KPL | 1 | 23.29
S | 2420423 | 7392696266734 | KOJEPISTORASIA EASY&SAFE | 5H, 16A, IP44, 3P+N+E | S2416B | Pistoras. tulpat Amphenol LB | E | KPL | 23.29 | KPL | 1 | 23.29
S | 2420428 | 7392696266789 | KOJEPISTORASIA EASY&SAFE | 5H, 16A, IP44, 3P+N+E | S2416B | Pistoras. tulpat Amphenol LB | E | KPL | 23.29 | KPL | 1 | 23.29
S | 2420449 | 7392696266994 | KOJEVASTAKE EASY&SAFE | 5H, 16A, IP44, 3P+N+E | S2416B | Pistoras. tulpat Amphenol LB | E | KPL | 23.29 | KPL | 1 | 23.29
S | 3656438 | 3389110552041 | KOSKETUSSUOJA TESYS | KOSKETUSSUOJA V5.V6 | S3619B | Tehok -katk tarv Schneider LB | E | KPL | 23.29 | KPL | 1 | 23.29
S | 3782790 | 3389110467482 | ASENNUSOSA TESYS | LU9R03,I/O-KAAPELI 2XRJ45 0,3M | S3715B | Lisätarvikkeet kont. Schn LB | E | KPL | 23.29 | KPL | 1 | 23.29
S | 1432611 | 6438377015800 | KESKIKANNAKE LEVYHYLLY MEKA | RMK-60-100 10 PG | S1447A | Levyhyllyt Meka X LA | E | KPL | 23.3 | KPL | 1 | 23.3
S | 1432612 | 6438377015817 | KESKIKANNAKE LEVYHYLLY MEKA | RMK-60-200 10 PG | S1447A | Levyhyllyt Meka X LA | E | KPL | 23.3 | KPL | 1 | 23.3
S | 1429153 | 6438377000745 | KESKIKANNAKE MEKA | MEK RK-70 HDG | S1448A | Valaisinkiskot Meka X LA | V | KPL | 23.3 | KPL | 1 | 23.3
S | 1749641 | 4044773330946 | SULKUTULPPA METALLI SKINDICHT | BL-M M50 +O-RENGAS | S1709B | Holkkitiivisteet Skintop LB | E | KPL | 23.3 | KPL | 1 | 23.3
S | 2104796 | 3606488204939 | KYTKIN ELKO ONE | 5/16A/IP21 UKR VAL DIY | S2195B | Uppoas kytkimet DIY LB | E | KPL | 23.3 | KPL | 1 | 23.3
S | 3708814 | 6925808319359 | LÄMPÖRELE NR2 | LÄMPÖRELE0.1-0.16A | S37350 | Kontaktorit Finn Elect. P0 | E | KPL | 23.3 | KPL | 1 | 23.3
S | 4725373 | 8719514346611 | VAKIOLAMPPU COREPRO | ND17.5-150W E27 827 FR G2452LM | S4720B | LED-lamput Philips LB | E | KPL | 23.3 | KPL | 1 | 23.3
S | 4725374 | 8719514347441 | VAKIOLAMPPU COREPRO | ND 17-150W E27 827 CL G 2452LM | S4720B | LED-lamput Philips LB | E | KPL | 23.3 | KPL | 1 | 23.3
S | 4725376 | 8719514346635 | VAKIOLAMPPU COREPRO | ND17.5-150W E27 840 FR G2452LM | S4720B | LED-lamput Philips LB | E | KPL | 23.3 | KPL | 1 | 23.3
S | 4725377 | 8719514346659 | VAKIOLAMPPU COREPRO | ND17.5-150W E27 865 FR G2452LM | S4720B | LED-lamput Philips LB | E | KPL | 23.3 | KPL | 1 | 23.3
S | 1110536 | 3606480297083 | VALAISINPISTORASIA EXXACT | DCL SEINÄ UAJ VAL | S1119B | Valaisinpistol Schneider LB | V | KPL | 23.31 | KPL | 1 | 23.31
S | 3660029 | 6417019286310 | LIITINPULTTIPAKKAUS ABB | PULTTIPAKKAUS | S3602B | Tehokytk -katkais ABB LB | E | KPL | 23.31 | KPL | 1 | 23.31
S | 5024917 | 6418677407864 | KANNATUSKOUKKU ENSTO UN | SOT21.01 M20 L=240 SAP | S5002B | Linjatarvikkeet Ensto LB | V | KPL | 23.32 | KPL | 1 | 23.32
S | 1119531 | 8717114306776 | SUOJALETKULIITIN METALL ANAMET | COMPACT 90° IP40 PG11 FCEN 16 | S1121B | Suojaletkut Anamet LAPP LB | E | KPL | 23.33 | KPL | 1 | 23.33
S | 1467046 |  | TIKASHYLLY MP-BOLAGEN | 154S FE C2 KZNOL 400X56X6000 | S1401B | Kaapelitiet MP LB | E | M | 23.33 | M | 1 | 23.33
S | 1942144 |  | Cable Connector | 1xAl/Cu 25-150mm2 | S19140 | Liittimet Katko P0 | V | KPL | 23.34 | KPL | 1 | 23.34
S | 3709484 | 4013614550157 | APUKOSKETIN ABB | MARN202AT | S3723B | Moduulikontaktorit ABB LB | E | KPL | 23.34 | KPL | 1 | 23.34
S | 3709485 | 4013614550164 | APUKOSKETIN ABB | MARN211AT/1NC | S3723B | Moduulikontaktorit ABB LB | E | KPL | 23.34 | KPL | 1 | 23.34
S | 3709486 | 4013614550171 | APUKOSKETIN ABB | MARN220AT | S3723B | Moduulikontaktorit ABB LB | E | KPL | 23.34 | KPL | 1 | 23.34
S | 3709490 | 4013614550133 | APUKOSKETIN ABB | MACN202AT | S3723B | Moduulikontaktorit ABB LB | E | KPL | 23.34 | KPL | 1 | 23.34
S | 0614576 |  | ALUMIINIVOIMAKAAP-HF TT CABLES | AXCMK-PE 3X50/29 K500 | S06290 | Alumiinivoimakaapelit TT X P0 | E | M | 23.35 | M | 1 | 23.35
S | 1312321 | 3606480214875 | KIILA-ANKKURI WIBE | TEX-C5M M10x105 25kpl | S1302B | Kiinnitystarv Schneider LB | E | KPL | 23.35 | KPL | 1 | 23.35
S | 1416832 | 4012740150279 | TÄYTEPALA TEHALIT.FWK | L6819 | S1420B | Asennuskanavat osat Tehalit LB | E | KPL | 23.35 | KPL | 1 | 23.35
S | 1749810 | 4044773170122 | HOLKKITIIVISTE ATEX SKINTOP | MS-M 25x1.5 BRASS IP68 | S1709B | Holkkitiivisteet Skintop LB | E | KPL | 23.35 | KPL | 1 | 23.35
S | 1976552 | 4017332551311 | LIITINTYÖKALU WAGO | 777 310 | S1906B | Sisäjohtoliittimet Wago LB | V | KPL | 23.35 | KPL | 1 | 23.35
S | 3454005 | 6410034540054 | VIRTAKISKO OUNEVA | TAIPUISA 125A 1x24x350 | S3423B | Tarvikkeet Ouneva LB | E | KPL | 23.35 | KPL | 1 | 23.35
S | 4935416 | 4099854502316 | LED-PISTOKANTALAMPPU LEDVANCE | DULUX D26 EM 9W/865 G24D-3 | S4730B | LED-lamput Ledvance LB | E | KPL | 23.35 | KPL | 1 | 23.35
S | 0622379 | 6410006223794 | ALUMIINIVOIMAKAAPELI REKA | AMCMK 4x35/16 Eca K1000 | S0608B | Alumiinivoimakaapelit Reka LB | E | M | 23.36 | M | 1 | 23.36
S | 1445129 | 7321677234387 | SEINÄKANNAKE WIBE | SEINÄKANNATIN 50/500 KUUMASINK | S1411B | Kaapelitiet Wibe LB | V | KPL | 23.36 | KPL | 1 | 23.36
S | 5200342 | 6410052003425 | KULMAKAAPELIKENKÄ OUNEVA | PKK 95-14-90ast Cu | S5203B | Kaapelin suoj+liitos Ouneva LB | E | KPL | 23.36 | KPL | 1 | 23.36
S | 5200343 | 6410052003432 | KULMAKAAPELIKENKÄ OUNEVA | PKK 95-17-90ast Cu | S5203B | Kaapelin suoj+liitos Ouneva LB | E | KPL | 23.36 | KPL | 1 | 23.36
S | 5200398 | 6410052003982 | KULMAKAAPELIKENKÄ OUNEVA | PKK 95-10-90ast Cu | S5203B | Kaapelin suoj+liitos Ouneva LB | E | KPL | 23.36 | KPL | 1 | 23.36
S | 5200399 | 6410052003999 | KULMAKAAPELIKENKÄ OUNEVA | PKK 95-12-90ast Cu | S5203B | Kaapelin suoj+liitos Ouneva LB | E | KPL | 23.36 | KPL | 1 | 23.36
S | 6427907 | 6420611526333 | MERKINTÄKILPI ST | VSS-TARVIKKEITA 400x100mm MU | S6409B | Merkintätarv Turvakauppa LB | E | KPL | 23.36 | KPL | 1 | 23.36
S | 6427932 | 6420611524797 | MERKINTÄKILPI ST | VESIMITTARI 400x100 MU | S6409B | Merkintätarv Turvakauppa LB | E | KPL | 23.36 | KPL | 1 | 23.36
S | 6427938 | 6420611524957 | MERKINTÄKILPI ST | HUOLTOAJO SIN/VALK 300x100 MU | S6409B | Merkintätarv Turvakauppa LB | V | KPL | 23.36 | KPL | 1 | 23.36
S | 6427964 |  | MERKINTÄKILPI ST | HENGENVAARA 300x100mm MUOVI KE | S6409B | Merkintätarv Turvakauppa LB | V | KPL | 23.36 | KPL | 1 | 23.36
S | 6427965 |  | MERKINTÄKILPI ST | JÄNNITTEINEN 300x100mm MUOV KE | S6409B | Merkintätarv Turvakauppa LB | V | KPL | 23.36 | KPL | 1 | 23.36
S | 6427966 |  | MERKINTÄKILPI ST | SUURJÄNNITE 300x100mm MUOVI KE | S6409B | Merkintätarv Turvakauppa LB | V | KPL | 23.36 | KPL | 1 | 23.36
S | 6427967 |  | MERKINTÄKILPI ST | MAAKAAPELI 300x100mm MUOVI KEL | S6409B | Merkintätarv Turvakauppa LB | E | KPL | 23.36 | KPL | 1 | 23.36
S | 6427968 |  | MERKINTÄKILPI ST | SUURJÄNNITEK 300x100mm MUOV KE | S6409B | Merkintätarv Turvakauppa LB | E | KPL | 23.36 | KPL | 1 | 23.36
S | 6429638 | 6430069093721 | MERKINTÄKILPI ST | VARO PANEEL TAKAJ 200x300 MU | S6409B | Merkintätarv Turvakauppa LB | E | KPL | 23.36 | KPL | 1 | 23.36
S | 7005551 | 6418677330681 | MERKINANTOKOJE IMPRESSIVO | KESKIÖ IMPRESSIVO 1-NAP ANT | S7004B | Teleasennustarvikkeet ABB LB | E | KPL | 23.36 | KPL | 1 | 23.36
S | 1431493 | 6438377010782 | KESKIKANNAKE LEVYHYLLY MEKA | RMK-40-300 10 PG | S1447A | Levyhyllyt Meka X LA | V | KPL | 23.37 | KPL | 1 | 23.37
S | 2802545 | 3250617178730 | KESKIÖLEVY W.1 | P. 80141200/80141300 LI VAL | S2804B | Kiinteistöautom UTU LB | E | KPL | 23.37 | KPL | 1 | 23.37
S | 2802546 | 3250617178723 | KESKIÖLEVY W.1 | P. 80141200/80141300 LI HAR | S2804B | Kiinteistöautom UTU LB | E | KPL | 23.37 | KPL | 1 | 23.37
S | 2802547 | 3250617178778 | KESKIÖLEVY W.1 | P. 80141200/80141300 0/1 VAL | S2804B | Kiinteistöautom UTU LB | E | KPL | 23.37 | KPL | 1 | 23.37
S | 2802548 | 3250617178761 | KESKIÖLEVY W.1 | P. 80141200/80141300 0/1 HAR | S2804B | Kiinteistöautom UTU LB | E | KPL | 23.37 | KPL | 1 | 23.37
S | 2802549 | 3250617178792 | KESKIÖLEVY W.1 | P. 80141200/80141300 <> VAL | S2804B | Kiinteistöautom UTU LB | E | KPL | 23.37 | KPL | 1 | 23.37
S | 2802550 | 3250617178785 | KESKIÖLEVY W.1 | P. 80141200/80141300 <> HAR | S2804B | Kiinteistöautom UTU LB | E | KPL | 23.37 | KPL | 1 | 23.37
S | 8172093 | 7330957006521 | ANTURIPUTKI RAYCHEM | T2 SUOJAPUTKI 10mm 2.5m | S8113B | Lämpökaapelit Raychem LB | E | KPL | 23.37 | KPL | 1 | 23.37
S | 1339803 |  | PALKKIKIINNIKE VBS OBO | FL 3 25kpl | S1304B | Kiinnitystarvikkeet OBO LB | E | KPL | 23.38 | KPL | 1 | 23.38
S | 1476120 | 4012740993937 | ASENNUSKANAVA TEHALIT.LF | LF30045 PVC 30X45X2000 TAR MUS | S1420B | Asennuskanavat osat Tehalit LB | E | M | 23.38 | M | 1 | 23.38
S | 1964186 | 6410019641868 | SUOJAJOHDINLIITIN PHOENIX | STTB 2.5-PE | S1912B | Riviliittim Phoenix Contact LB | E | KPL | 23.38 | KPL | 1 | 23.38
S | 2440212 | 6410024402126 | LIITOSJOHTO REIMAX | H07RN-F 2x1.5 SUORA SCH MU 5m | S2407B | Jatkojohd osat Electroplast LB | V | KPL | 23.38 | KPL | 1 | 23.38
S | 2803887 | 4011334437482 | PEITELEVY K.1 | 13197009 K.1 VALKOINEN | S2804B | Kiinteistöautom UTU LB | E | KPL | 23.38 | KPL | 1 | 23.38
S | 3783238 | 3606487544203 | ASENNUSOSA TESYS | KISKO 3P LC1D18-32 SNAP-IN | S3715B | Lisätarvikkeet kont. Schn LB | E | KPL | 23.38 | KPL | 1 | 23.38
S | 0422503 |  | ASENNUSKAAPELI TT CABLES | MMJ 5X10S K500 | S04610 | Asennuskaapelit TT X P0 | V | M | 23.39 | M | 1 | 23.39
S | 1119719 | 8717114217300 | SUOJALETKULIITIN METALL ANAMET | COMPACT SWIVEL IP67 M16 5/16" | S1121B | Suojaletkut Anamet LAPP LB | E | KPL | 23.39 | KPL | 1 | 23.39
S | 1449718 | 6438377023195 | VÄLISEINÄ MEKA | AP-40 L=1750 PG | S1427B | Kaapelitiet Meka LB | E | KPL | 23.39 | KPL | 1 | 23.39
S | 2826340 | 4010312909065 | PEITELEVY | SWS55/DW-AN | S2805B | Kiinteistöautom ELTAKO LB | E | KPL | 23.39 | KPL | 1 | 23.39
S | 4935321 | 4099854432569 | LED-VALOPUTKI T8 LEDVANCE | T8 EM S 438 5,1W/865 900LM | S4730B | LED-lamput Ledvance LB | E | KPL | 23.39 | KPL | 1 | 23.39
S | 1464023 | 4012195697015 | KANAVADATARASIA SYSTIMAX OBO | DTG-2F RW SUORA RJ45x2 | S1407B | Muovikanavat OBO LB | E | KPL | 23.4 | KPL | 1 | 23.4
S | 2046724 | 6438199003399 | PINTAKOTELO IMPRESSIVO | 1OS/IP20 41mm ALU | S2010B | Pinta-as kytkimet Impessivo LB | E | KPL | 23.4 | KPL | 1 | 23.4
S | 1453300 |  | KISKOADAPTERI GLOBAL TRAC | GAC100-1 ADAPTERI HAR | S1415B | Kosketinkisot NOA LB | E | KPL | 23.41 | KPL | 1 | 23.41
S | 1453400 |  | KISKOADAPTERI GLOBAL TRAC | GAC100-2 ADAPTERI MUS | S1415B | Kosketinkisot NOA LB | E | KPL | 23.41 | KPL | 1 | 23.41
S | 1453500 | 6410014535001 | KISKOADAPTERI GLOBAL TRAC | GAC100-3 ADAPTERI VAL | S1415B | Kosketinkisot NOA LB | E | KPL | 23.41 | KPL | 1 | 23.41
S | 1455686 | 7321678036959 | KULMAKAPPALE MITA | KULMAKAPPALE 90° PC1 GRP | S1446B | Kaapelitiet Wibe/Mita LB | E | KPL | 23.41 | KPL | 1 | 23.41
S | 2111815 | 4011334334699 | PAINIKE INTEGRO FLOW | 1/10A/250V UKR RST | S2112B | Uppoas kytkimet UTU LB | E | KPL | 23.41 | KPL | 1 | 23.41
S | 2111817 | 4011334286035 | PAINIKE INTEGRO FLOW | 1/10A/250V UKR MATTA KROMI | S2112B | Uppoas kytkimet UTU LB | E | KPL | 23.41 | KPL | 1 | 23.41
S | 2115133 |  | Centre plate | for 4470/4468 ALU | S2112B | Uppoas kytkimet UTU LB | E | KPL | 23.41 | KPL | 1 | 23.41
S | 2115162 |  | Switch | 5/16A/250V UKR gran black | S2112B | Uppoas kytkimet UTU LB | E | KPL | 23.41 | KPL | 1 | 23.41
S | 2317200 | 9005738745446 | VÄÄNNIN BENEDICT&JÄGER | 1-0-2 2X60 LUKKIUTUVA MUS/AL | S2306B | Erikoiskytkimet UTU LB | E | KPL | 23.41 | KPL | 1 | 23.41
S | 2317240 | 9005738012494 | VÄÄNNIN BENEDICT&JÄGER | B3KL2 0-1 D=22.5mm KIR ALU-KEH | S2306B | Erikoiskytkimet UTU LB | E | KPL | 23.41 | KPL | 1 | 23.41
S | 2317241 | 9005738012548 | VÄÄNNIN BENEDICT&JÄGER | B3KN2 0-1 D=22.5mm MUS ALU-KEH | S2306B | Erikoiskytkimet UTU LB | E | KPL | 23.41 | KPL | 1 | 23.41
S | 2317245 | 9005738012876 | HÄTÄ-/SEIS PAINIKE BENEDICT&JÄ | B3P3RT D=28mm VAP.KIER. PUN | S2306B | Erikoiskytkimet UTU LB | E | KPL | 23.41 | KPL | 1 | 23.41
S | 2317294 | 9005738012531 | VÄÄNNIN BENEDICT&JÄGER | PALAUTUVA VÄÄNNIN 2X60 MUSTA | S2306B | Erikoiskytkimet UTU LB | E | KPL | 23.41 | KPL | 1 | 23.41
S | 2712652 | 4013614497452 | PISTOKANTARELE ABB | PISTOKANTARELE,UC=24VAC,3C/O,1 | S2703B | Ohjaus säätö ABB LB | E | KPL | 23.41 | KPL | 1 | 23.41
S | 2712675 | 4013614497841 | PISTOKANTARELE ABB | PISTOKANTARELE,UC=48VDC,4C/O,6 | S2703B | Ohjaus säätö ABB LB | E | KPL | 23.41 | KPL | 1 | 23.41
S | 2712678 | 4013614497377 | PISTOKANTARELE ABB | PISTOKANTARELE,UC=110VAC,2C/O, | S2703B | Ohjaus säätö ABB LB | E | KPL | 23.41 | KPL | 1 | 23.41
S | 2712692 | 4013614497254 | PISTOKANTARELE ABB | PISTOKANTARELE,UC=120VAC,2C/O, | S2703B | Ohjaus säätö ABB LB | E | KPL | 23.41 | KPL | 1 | 23.41
S | 1446512 | 7321677290345 | SEINÄKANNAKE WIBE | SÄÄDETTÄVÄ W1840-200 VALKOINEN | S1411B | Kaapelitiet Wibe LB | E | KPL | 23.42 | KPL | 1 | 23.42
S | 1449666 | 6438377022723 | T-KAPPALE TIKASHYLLY MEKA | VF HDG | S1427B | Kaapelitiet Meka LB | V | KPL | 23.42 | KPL | 1 | 23.42
S | 1963024 | 6410019630244 | MONINAPALIITIN PHOENIX | SACC-M12MR-5CON-PG 7-M | S1912B | Riviliittim Phoenix Contact LB | E | KPL | 23.42 | KPL | 1 | 23.42
S | 1963668 | 6410019636680 | LIITIN PHOENIX | UDK 4-PE | S1912B | Riviliittim Phoenix Contact LB | E | KPL | 23.42 | KPL | 1 | 23.42
S | 2519424 | 6438054001584 | PISTORASIA SELV SCHNEIDER | 303036000 24V DC IP34 | S2502B | Uppoas pistorasiat SCHN LB | E | KPL | 23.42 | KPL | 1 | 23.42
S | 3115313 | 5027590061193 | PUTKISULAKE ERIKOISN BUSSMANN | FWH-025A6F 6x32 25A 500V AC/DC | S3101B | Kahvasulakkeet UTU LB | E | KPL | 23.42 | KPL | 1 | 23.42
S | 3115314 | 5027590061209 | PUTKISULAKE ERIKOISN BUSSMANN | FWH-030A6F 6x32 30A 500V AC/DC | S3101B | Kahvasulakkeet UTU LB | E | KPL | 23.42 | KPL | 1 | 23.42
S | 3135290 | 4028854021589 | KAHVASULAKE SIBA | GG/GL 1 200A 500V | S31000 | Kahvasulakkeet Hellermann X P0 | E | KPL | 23.43 | KPL | 1 | 23.43
S | 3135291 | 4028854021619 | KAHVASULAKE SIBA | GG/GL 1 224A 500V | S31000 | Kahvasulakkeet Hellermann X P0 | E | KPL | 23.43 | KPL | 1 | 23.43
S | 3135381 | 4028854022456 | KAHVASULAKE SIBA | GG/GL 2 100A 500V | S31000 | Kahvasulakkeet Hellermann X P0 | E | KPL | 23.43 | KPL | 1 | 23.43
S | 3135385 | 4028854022470 | KAHVASULAKE SIBA | GG/GL 2 125A 500V | S31000 | Kahvasulakkeet Hellermann X P0 | E | KPL | 23.43 | KPL | 1 | 23.43
S | 3109901 |  | Handle fuse | OFAF2H25 | S3102B | Kahvasulakkeet ABB LB | E | KPL | 23.43 | KPL | 1 | 23.43
S | 3123102 | 6417019227542 | KAHVASULAKE ABB | OFAA1GG16. 690V. 16A DIN1 | S3102B | Kahvasulakkeet ABB LB | V | KPL | 23.43 | KPL | 1 | 23.43
S | 3123103 | 6417019227559 | KAHVASULAKE ABB | OFAA1GG20. 690V. 20A. DIN1 | S3102B | Kahvasulakkeet ABB LB | E | KPL | 23.43 | KPL | 1 | 23.43
S | 3123104 | 6417019227566 | KAHVASULAKE ABB | OFAA1GG25. 690V. 25A. DIN1 | S3102B | Kahvasulakkeet ABB LB | V | KPL | 23.43 | KPL | 1 | 23.43
S | 3123105 | 6417019227573 | KAHVASULAKE ABB | OFAA1GG32. 690V. 32A. DIN1 | S3102B | Kahvasulakkeet ABB LB | E | KPL | 23.43 | KPL | 1 | 23.43
S | 3123106 | 6417019227580 | KAHVASULAKE ABB | OFAA1GG35. 690V. 35A. DIN1 | S3102B | Kahvasulakkeet ABB LB | V | KPL | 23.43 | KPL | 1 | 23.43
S | 3123107 | 6417019227597 | KAHVASULAKE ABB | OFAA1GG40. 690V. 40A. DIN1 | S3102B | Kahvasulakkeet ABB LB | E | KPL | 23.43 | KPL | 1 | 23.43
S | 3123108 | 6417019223797 | KAHVASULAKE ABB | OFAA1GG50. 690V. 50A. DIN1 | S3102B | Kahvasulakkeet ABB LB | V | KPL | 23.43 | KPL | 1 | 23.43
S | 3123109 | 6417019223803 | KAHVASULAKE ABB | OFAA1GG63. 690V. 63A. DIN1 | S3102B | Kahvasulakkeet ABB LB | V | KPL | 23.43 | KPL | 1 | 23.43
S | 3123110 | 6417019223810 | KAHVASULAKE ABB | OFAA1GG80. 690V. 80A. DIN1 | S3102B | Kahvasulakkeet ABB LB | V | KPL | 23.43 | KPL | 1 | 23.43
S | 3123111 | 6417019223827 | KAHVASULAKE ABB | OFAA1GG100. 690V. 100A. DIN1 | S3102B | Kahvasulakkeet ABB LB | V | KPL | 23.43 | KPL | 1 | 23.43
S | 3123112 | 6417019223834 | KAHVASULAKE ABB | OFAA1GG125. 690V. 125A. DIN1 | S3102B | Kahvasulakkeet ABB LB | V | KPL | 23.43 | KPL | 1 | 23.43
S | 3123113 | 6417019223841 | KAHVASULAKE ABB | OFAA1GG160. 690V. 160A. DIN1 | S3102B | Kahvasulakkeet ABB LB | V | KPL | 23.43 | KPL | 1 | 23.43
S | 3123114 | 6417019223858 | KAHVASULAKE ABB | OFAA1GG200. 690V. 200A DIN1 | S3102B | Kahvasulakkeet ABB LB | V | KPL | 23.43 | KPL | 1 | 23.43
S | 7241031 | 6410072410319 | KYTKENTÄKAAPELI-CAT6 SYSTIMAX | GS8E-L UTP 4.5M/15FT HAR | S7201B | Tietoverkkot. Systimax LB | E | KPL | 23.43 | KPL | 1 | 23.43
S | 1433053 | 6438377158873 | JATKOKAPPALE MEKA | SSR XPG | S1427B | Kaapelitiet Meka LB | E | KPL | 23.44 | KPL | 1 | 23.44
S | 1417941 | 4012740211550 | LÄPIVIENTIKAULUS CLIMA | CLM751259 PVC CLM75X125 VAL | S1441B | Asennuskanavat osat Clima X LB | E | KPL | 23.44 | KPL | 1 | 23.44
S | 2815594 |  | Presence indicator KNX | Surface-mount box, mini, blk | S2802B | Kiinteistöautom KNX ABB LB | E | KPL | 23.44 | KPL | 1 | 23.44
S | 2815595 |  | Presence indicator KNX | Surface-mounting box, blk | S2802B | Kiinteistöautom KNX ABB LB | E | KPL | 23.44 | KPL | 1 | 23.44
S | 2815607 | 4011395209219 | TERMOSTAATTI KNX ABB | KESKIÖLEVY 6109/XX IMP ANT | S2807B | Ovipuhelimet ABB LB | E | KPL | 23.44 | KPL | 1 | 23.44
S | 4188435 | 7330139181800 | MEKAANINEN LISÄTARVIKE EXAKTOR | MOLNPOP/HE RIPUSTUSSARJA | S41060 | Sisävalaisimet Proton P0 | E | KPL | 23.44 | KPL | 1 | 23.44
S | 4222779 | 6435200245380 | VALOPROFIILI/-NAUHA RIGEL 230V | ASENNUSPROFIILI 2M | S41070 | Sisävalaisimet Airam P0 | E | KPL | 23.44 | KPL | 1 | 23.44
S | 4741279 | 5410288296418 | VAKIOLAMPPU SYLVANIA | A60 13W/827 1521LM E27 4 KPL | S4740B | LED-lamput Sylvania LB | E | PAK | 23.44 | PAK | 1 | 23.44
S | 7907119 | 6418677337734 | AV-RASIA ENSTO INTRO | LS969T KESKIÖ VAL | S7006B | Teleasennustarvikkeet ENSTO LB | E | KPL | 23.44 | KPL | 1 | 23.44
S | 3436863 | 6438526001456 | LUKKO UTU-X | AVAINLUKKO | S3449B | Latausasem. ja piharas. Utu LB | E | KPL | 23.45 | KPL | 1 | 23.45
S | 1439111 | 7332227011112 | LANKAHYLLY DEFEM | KAAPELIHYLLY B30/P MINI SS | S1411B | Kaapelitiet Wibe LB | E | KPL | 23.45 | KPL | 1 | 23.45
S | 2160762 | 6438054019114 | PEITELEVY EXXACT | EXXACT-ARTIC 3-KEHYS 85MM PUN | S2702B | Ohjaus säätö Schne LB | E | KPL | 23.45 | KPL | 1 | 23.45
S | 1433058 | 6438377143770 | T-KAPPALE TIKASHYLLY MEKA | VF XPG | S1427B | Kaapelitiet Meka LB | E | KPL | 23.46 | KPL | 1 | 23.46
S | 1455477 | 7321679005312 | LÄPIVIENTIKAULUS STAGO | 120/72 VALKOINEN | S1440B | Johtokanavat Wibe LB | E | KPL | 23.46 | KPL | 1 | 23.46
S | 3417897 | 3245060019655 | KESKUKSEN LISÄTARVIKE PLEXO3 | TYHJÄ ETULEVY PLEXO3 18M KOT. | S3416B | Kotelot Ensto LB | E | KPL | 23.46 | KPL | 1 | 23.46
S | 3661270 | 6417019229652 | LIITINSUOJA ABB | OSS200G1S | S3611B | Kytkinvarokkeet ABB LB | E | KPL | 23.46 | KPL | 1 | 23.46
S | 4101767 | 6410041017679 | LED-PROFIILI PEREL | NTA PINTA-AS. 202CM VALKOINEN | S4127B | Sisävalaisimet Perel LB | E | KPL | 23.46 | KPL | 1 | 23.46
S | 4101770 | 6410041017709 | LED-PROFIILI PEREL | NTA PINTA-AS. 202CM ANODISOITU | S4127B | Sisävalaisimet Perel LB | E | KPL | 23.46 | KPL | 1 | 23.46
S | 4357231 |  | Electrical accessories for lu | läpijohdotussarja 1200 | S4301B | Teollisuusval Sylvania LB | E | KPL | 23.46 | KPL | 1 | 23.46
S | 4737995 | 4099854477546 | PIENKUPULAMPPU LEDVANCE | CLP 2,2W/827 470LM E14 CL ELA | S4730B | LED-lamput Ledvance LB | E | KPL | 23.47 | KPL | 1 | 23.47
S | 4737997 | 4099854478291 | PIENKUPULAMPPU LEDVANCE | CLP 2,2W/827 470LM E14 CL ELA | S4730B | LED-lamput Ledvance LB | E | KPL | 23.47 | KPL | 1 | 23.47
S | 4738469 | 4099854467486 | SISUSTUSLAMPPU LEDVANCE | ST64 5,4W/827 730LM E27 FR | S4730B | LED-lamput Ledvance LB | E | KPL | 23.47 | KPL | 1 | 23.47
S | 4940788 | 5410288292564 | LED-VALOPUTKI T5 SUPERIA | T5 28HE AC 1200 16W/840 2400lm | S4740B | LED-lamput Sylvania LB | V | KPL | 23.47 | KPL | 1 | 23.47
S | 2409501 | 7392696783019 | VOIMAPISTORASIA EASY & SAFE | 5-NAP 16A 6H IP44 3P+N+E +SCH | S24160 | Pistoras. tulpat Amphenol P0 | V | KPL | 23.48 | KPL | 1 | 23.48
S | 0475858 |  | OHJAUSKAAPELI HELUKABEL | JZ-604 TC TRAY UL/CSA 8G2,5 | S0466B | OHJAUSKAAPELIT-HF CABLEX X LB | E | M | 23.48 | M | 1 | 23.48
S | 1462942 | 4012196662531 | SEINÄKANNAKE KTS | AWG 15 21 FT, 210MM, KZN | S1404B | Kaapelitiet OBO LB | E | KPL | 23.48 | KPL | 1 | 23.48
S | 1461335 | 4012740198905 | JOHDOTUSKOURU TEHALIT.BA7A | BA7A40080 PVC 40X80X2000 HAR | S1420B | Asennuskanavat osat Tehalit LB | E | M | 23.48 | M | 1 | 23.48
S | 2318979 | 3606481339034 | TASOPAINIKE HARMONY | ZB5FA1 TASO VALK | S2302B | Erikoiskytkimet Schneider LB | E | KPL | 23.48 | KPL | 1 | 23.48
S | 2318982 | 3606481339058 | TASOPAINIKE HARMONY | ZB5FA2 TASO MUSTA | S2302B | Erikoiskytkimet Schneider LB | E | KPL | 23.48 | KPL | 1 | 23.48
S | 2318984 | 3606481339072 | TASOPAINIKE HARMONY | ZB5FA3 TASO VIHREÄ | S2302B | Erikoiskytkimet Schneider LB | E | KPL | 23.48 | KPL | 1 | 23.48
S | 2318987 | 3606481339102 | TASOPAINIKE HARMONY | ZB5FA4 TASO PUN | S2302B | Erikoiskytkimet Schneider LB | E | KPL | 23.48 | KPL | 1 | 23.48
S | 2318990 | 3606481339126 | TASOPAINIKE HARMONY | ZB5FA5 TASO KELT | S2302B | Erikoiskytkimet Schneider LB | E | KPL | 23.48 | KPL | 1 | 23.48
S | 2318993 | 3606481339140 | TASOPAINIKE HARMONY | ZB5FA6 TASO SIN | S2302B | Erikoiskytkimet Schneider LB | E | KPL | 23.48 | KPL | 1 | 23.48
S | 3458055 | 3303430133964 | MODUULIKOTELO PINTA ABS OPALE | 6 MOD 1 RIVI | S34180 | Kotelot Schneider P0 | V | KPL | 23.48 | KPL | 1 | 23.48
S | 5237675 | 4031026538396 | KUTISTELETKU HELLERMANN | TF31 24/8 KEVI 30m/RLL | S5209B | Kaapelin suoj+liitos Heller LB | E | M | 23.48 | M | 1 | 23.48
S | 5205515 |  | SUOJAKOURUN KAARI xShield | SUOJAKAARI 16 MM | S5218B | Kaapelinsuojaus Pmflex LB | E | KPL | 23.48 | KPL | 1 | 23.48
S | 6435001 | 7350027283324 | KAAPELINKATKAISUT A-COLLECTION | KATKAISUPIHTI 38mm2/160mm | S6400B | Työkalut a-collection LB | V | KPL | 23.48 | KPL | 1 | 23.48
S | 0404823 |  | ASENNUSJOHTO EUPEN | MKEM90 35 MUS R50 | S0439B | Asennusjohdot Hedtec LB | V | M | 23.49 | M | 1 | 23.49
S | 0404827 |  | ASENNUSJOHTO EUPEN | MKEM90 35 VASI R50 | S0439B | Asennusjohdot Hedtec LB | V | M | 23.49 | M | 1 | 23.49
S | 0404828 |  | ASENNUSJOHTO EUPEN | MKEM90 35 KEVI R50 | S0439B | Asennusjohdot Hedtec LB | V | M | 23.49 | M | 1 | 23.49
S | 1472254 |  | NIVELLIITOS SKT | A-N/150 PM FE KZNOL VAL | S1416B | Kaapelitiet Suomenkaap. ELP LB | E | KPL | 23.49 | KPL | 1 | 23.49
S | 1455426 | 7321679004148 | PÄÄTYKAPPALE STAGO | 120/72 HOPEA | S1440B | Johtokanavat Wibe LB | E | KPL | 23.49 | KPL | 1 | 23.49
S | 2613129 | 8595188111379 | ANTURI ELKO EP | M12/65.5MM RST. YLIVUOTO | S2637B | Termostaatit UTU LB | E | KPL | 23.49 | KPL | 1 | 23.49
S | 1111086 | 6438199032986 | SUOJAPUTKEN KAARI METALLI ABB | KAAPELISUOJAKOURU 28 90° KAARI | S5216B | Kaapelinsuojaus ABB X LB | V | KPL | 23.49 | KPL | 1 | 23.49
S | 7401730 | 6410074017301 | LIITIN MULTIFIT | 4.3-10 NAARASLIITIN RFF 1/2 MF | S72120 | Spinner Rf-tuotteet X P0 | E | KPL | 23.49 | KPL | 1 | 23.49
S | 1963113 | 4017918188597 | PISTOSILTA PHOENIX | FBS 20-6 20-NAP PUN | S1912B | Riviliittim Phoenix Contact LB | V | KPL | 23.5 | KPL | 1 | 23.5
S | 1964435 | 4055626059112 | MONINAPALIITIN PHOENIX | HC-STA-B06-HLFS-1STM25-EL-AL | S1912B | Riviliittim Phoenix Contact LB | E | KPL | 23.5 | KPL | 1 | 23.5
S | 7266401 | 5050268163417 | KYTKENTÄKAAPELI-KUITU BRANDREX | ST-SC VÄLIK.2M DUPLEX/MM | S7226B | Kuitutuotteet Leviton X LB | E | KPL | 23.5 | KPL | 1 | 23.5
S | 0443539 | 4044773050455 | NOSTURIKAAPELI ÖLFLEX. | LIFT F 4G4 | S0432B | Ohjauskaap isot pp Lapp LB | E | M | 23.51 | M | 1 | 23.51
S | 2104799 | 3606488204960 | KYTKIN ELKO ONE | 6/16A/IP21 UKR MUS DIY | S2195B | Uppoas kytkimet DIY LB | E | KPL | 23.51 | KPL | 1 | 23.51
S | 4279645 | 5410288835006 | ALASVALO INSET TREND 75 SWING | IP23 75 PYÖREÄ EX-LAMP WH | S4112B | Sisävalaisimet Sylvania LB | E | KPL | 23.51 | KPL | 1 | 23.51
S | 4279647 | 5410288835105 | ALASVALO INSET TREND 75 SWING | IP23 75 PYÖREÄ EX-LAMP AL | S4112B | Sisävalaisimet Sylvania LB | E | KPL | 23.51 | KPL | 1 | 23.51
S | 4279651 | 5410288835303 | ALASVALO INSET TREND 75 SWING | IP23 75 PYÖREÄ EX-LAMP KROMI | S4112B | Sisävalaisimet Sylvania LB | E | KPL | 23.51 | KPL | 1 | 23.51
S | 4279653 | 5410288841014 | ALASVALO INSET TREND 75 SWING | IP23 75 PYÖREÄ EX-LAMP BL | S4112B | Sisävalaisimet Sylvania LB | E | KPL | 23.51 | KPL | 1 | 23.51
S | 4736725 | 4099854065170 | VAKIOLAMPPU LEDVANCE | CLA 9,5W/927 1055LM E27 DIM CL | S4730B | LED-lamput Ledvance LB | E | KPL | 23.51 | KPL | 1 | 23.51
S | 4736729 | 4099854065279 | VAKIOLAMPPU LEDVANCE | CLA 9,5W/927 1055LM E27 DIM FR | S4730B | LED-lamput Ledvance LB | E | KPL | 23.51 | KPL | 1 | 23.51
S | 4709103 | 3389110112702 | HEHKULAMPPU HARMONY | DL1BEE | S7199B | Hälytys- ja valvontalait. LB | E | KPL | 23.51 | KPL | 1 | 23.51
S | 1476760 | 4012740983921 | ASENNUSKEHYS TEHALIT.BKG | BKGGT80 | S1442B | Kanavat +osat Electroplan X LB | E | KPL | 23.52 | KPL | 1 | 23.52
S | 2111087 | 4011334249276 | KESKIÖLEVY S.1 | UMPI RUUVIK. UK VAL | S2112B | Uppoas kytkimet UTU LB | E | KPL | 23.52 | KPL | 1 | 23.52
S | 2111133 | 4011334237792 | PEITELEVY S.1 | 3OS. PYSTY MI VAL | S2112B | Uppoas kytkimet UTU LB | E | KPL | 23.52 | KPL | 1 | 23.52
S | 2115362 |  | Rocker | curt.PB/SW white | S2112B | Uppoas kytkimet UTU LB | E | KPL | 23.52 | KPL | 1 | 23.52
S | 2115363 |  | Rocker | curt.PB/SW gray | S2112B | Uppoas kytkimet UTU LB | E | KPL | 23.52 | KPL | 1 | 23.52
S | 2115386 |  | Centre plate | f. sw 384103/384203 ANT | S2112B | Uppoas kytkimet UTU LB | E | KPL | 23.52 | KPL | 1 | 23.52
S | 2115389 |  | Centre plate | f. sw 384103/384203 ANT | S2112B | Uppoas kytkimet UTU LB | E | KPL | 23.52 | KPL | 1 | 23.52
S | 2115427 |  | Centre plate | f. sw 386103 ANT | S2112B | Uppoas kytkimet UTU LB | E | KPL | 23.52 | KPL | 1 | 23.52
S | 2115430 |  | Centre plate | f. sw 386103 ANT | S2112B | Uppoas kytkimet UTU LB | E | KPL | 23.52 | KPL | 1 | 23.52
S | 2115440 | 4011334507819 | KESKIÖLEVY S.1 | KYTK. 386113 ANT | S2112B | Uppoas kytkimet UTU LB | E | KPL | 23.52 | KPL | 1 | 23.52
S | 2115443 |  | Centre plate | f. sw 386113 ANT | S2112B | Uppoas kytkimet UTU LB | E | KPL | 23.52 | KPL | 1 | 23.52
S | 5214734 | 7333106006595 | MIKROKANAVA HEXATRONIC | SISÄKÄYTTÖÖN 4X12/10MM | S52200 | Mikrokanavat HEX P0 | E | M | 23.52 | M | 1 | 23.52
S | 1942090 | 6419410378601 | KOJELIITIN KATKO | KKL 2X95 2X25-95MM | S1914B | Sisäjohtoliit Hellermann LB | V | KPL | 23.53 | KPL | 1 | 23.53
S | 2004003 | 7020160967305 | PINTAKEHYS ELKO RS16 | 3OS/IP20/84MM VAL H=20MM | S2003B | Pinta-as kytkimet Elko LB | E | KPL | 23.53 | KPL | 1 | 23.53
S | 3217643 | 4016779950084 | SYÖTTÖLIITIN SU200M | 1-NAPAINEN 35MM2 58MM SUORA | S3214B | Stotz tarvikkeet ABB LB | E | KPL | 23.53 | KPL | 1 | 23.53
S | 3404736 | 4028177156159 | SUODATINMATTO SK | 3322700 3322:LLE 5 KPL | S3415B | Kotelot Rittal LB | E | KPL | 23.53 | KPL | 1 | 23.53
S | 7270040 |  | Front panel | ACS00014 | S7246B | Tietoverkkokaapit Satmatic LB | E | KPL | 23.53 | KPL | 1 | 23.53
S | 2166115 | 6410021661151 | PEITELEVY JUSSI | 5OS/IP21/85MM VAL | S2105B | Uppoas kytkimet ABB Jussi LB | V | KPL | 23.54 | KPL | 1 | 23.54
S | 2166125 | 6410021661250 | PEITELEVY JUSSI | 5OS/IP21/100MM VAL | S2105B | Uppoas kytkimet ABB Jussi LB | V | KPL | 23.54 | KPL | 1 | 23.54
S | 3601813 | 6417019447223 | MERKINTÄKILPI ABB | NIMIKILPI | S3611B | Kytkinvarokkeet ABB LB | E | KPL | 23.54 | KPL | 1 | 23.54
S | 7427119 |  | LIITIN MULTIFIT | 7-16 UROSLIITIN RFF 1/2 MF | S72120 | Spinner Rf-tuotteet X P0 | E | KPL | 23.54 | KPL | 1 | 23.54
S | 6901163 | 6416198802939 | PUTKENKIINNIKE ALLAWAY | PUTKENKIINNIKE (3 KPL) 80293 | S8309B | Tarvikkeet Allaway LB | E | PAK | 23.54 | KPL | 3 | 7.8467
S | 1156240 | 4012196388127 | JATKOMUHVI METALLI VBS | SBN32 SW. M32. KAARI 90°. MUS | S1110B | Teräsputket OBO LB | E | KPL | 23.55 | KPL | 1 | 23.55
S | 1467358 | 7394333030029 | KATTOKANNAKE MP-BOLAGEN | MP-964Z KATTOKAN. MP-V 250Z | S1401B | Kaapelitiet MP LB | E | KPL | 23.55 | KPL | 1 | 23.55
S | 1467483 | 7394333025667 | TELEKOURU MP-BOLAGEN | MP-140S Reij. 200S 3m | S1401B | Kaapelitiet MP LB | E | M | 23.55 | M | 1 | 23.55
S | 2504358 | 3606488205103 | PISTORASIA ELKO ONE | 1S/16A//IP21 UKJ MUS DIY | S2595A | Upotettavat pistorasiat DIY LA | E | KPL | 23.55 | KPL | 1 | 23.55
S | 1309290 | 8016650025302 | JOHDINSIDEANKKURI ELEMATIC | 9mm MUSTA 100kpl/pss | S1320B | Johdinsiteet Elematic LB | V | PSS | 23.56 | KPL | 100 | 0.2356
S | 2009062 | 4011334423812 | LINSSI S.1 | ÄLÄ HÄIRITSE/SIIVOA HUONE | S20110 | Pinta-as kyktimet UTU P0 | E | KPL | 23.56 | KPL | 1 | 23.56
S | 2009063 | 4011334423836 | LINSSI S.1 | ODOTA/SISÄÄN | S20110 | Pinta-as kyktimet UTU P0 | E | KPL | 23.56 | KPL | 1 | 23.56
S | 2104235 | 7020160520302 | PEITELEVY ELKO PLUS | 3OS/IP20/107MM VAL | S2115B | Uppoas kytkimet Elko Plus LB | E | KPL | 23.56 | KPL | 1 | 23.56
S | 6752064 | 0095969608312 | JOHTO/KAAPELISITEET ACC | FLUKE LEADWRAP 3kpl | S6703B | Osoittavat mittarit Fluke LB | E | KPL | 23.56 | KPL | 1 | 23.56
S | 0422501 |  | ASENNUSKAAPELI-HF TT CABLES | MMJ HF 5X10S Dca K500 | S04620 | Asennuskaapelit HF TT X P0 | V | M | 23.57 | M | 1 | 23.57
S | 1463201 | 4012195041894 | KAARIKIINNIKEKISKO VBS OBO | CL2712P2000FT 2000x27x125mm RE | S1404B | Kaapelitiet OBO LB | E | M | 23.57 | M | 1 | 23.57
S | 1445187 | 7321677250660 | TELEKOURU WIBE | TELEKOURU 36/100. ESISINKITTY | S1411B | Kaapelitiet Wibe LB | E | KPL | 23.57 | KPL | 1 | 23.57
S | 2115172 |  | Surface mounting box | 1f. d=41mm brown | S2112B | Uppoas kytkimet UTU LB | E | KPL | 23.57 | KPL | 1 | 23.57
S | 2115173 |  | Surface mounting box | 1f. d=41mm ANT | S2112B | Uppoas kytkimet UTU LB | E | KPL | 23.57 | KPL | 1 | 23.57
S | 2115174 |  | Surface mounting box | 1f. d=41mm gray | S2112B | Uppoas kytkimet UTU LB | E | KPL | 23.57 | KPL | 1 | 23.57
S | 2816104 |  | Mounting accessory | Dismantling protection | S2803B | Kiint.autom KNX SCHNEIDER LB | E | KPL | 23.57 | KPL | 1 | 23.57
S | 3661274 | 6417019234441 | LIITINSUOJA ABB | OSS200T1S | S3611B | Kytkinvarokkeet ABB LB | E | KPL | 23.57 | KPL | 1 | 23.57
S | 7241153 | 7333089004977 | KYTKENTÄKAAPELI-KUITU EUROLAN | 2xLC-LC OS2 7M UPC | S7222B | Kuitutuott. Eurolan LB | V | KPL | 23.57 | KPL | 1 | 23.57
S | 7241163 | 7333089004199 | KYTKENTÄKAAPELI-KUITU EUROLAN | 2xSC-LC OS2 7M UPC | S7222B | Kuitutuott. Eurolan LB | V | KPL | 23.57 | KPL | 1 | 23.57
S | 0206327 |  | VALOKUITUKAAPELI SI/UL EUROLAN | LT OM4 48X50/125 B2CA | S0211A | Valokuitukaapelit Eurolan LA | E | M | 23.58 | M | 1 | 23.58
S | 1119687 | 8717114663909 | SUOJALETKULIITIN METALL ANAMET | COMPACT 45° IP66/67 M20 5/16" | S1121B | Suojaletkut Anamet LAPP LB | E | KPL | 23.58 | KPL | 1 | 23.58
S | 1467169 | 7394333130637 | PÄÄTYKAPPALE MP-BOLAGEN | MP-569S PÄÄTYHAKA 400mm | S1401B | Kaapelitiet MP LB | E | KPL | 23.58 | KPL | 1 | 23.58
S | 1467541 | 7394333043289 | ASENNUSPROFIILI MP-BOLAGEN | MP-824AZ C4 Fe as.prof. 150mm | S1401B | Kaapelitiet MP LB | E | M | 23.58 | M | 1 | 23.58
S | 1464110 | 4012196555857 | KAAPELISUOJA E90 | SAB20 FS. E30/E90 | S1404B | Kaapelitiet OBO LB | E | KPL | 23.58 | KPL | 1 | 23.58
S | 1464744 | 4012196937455 | KIINNITYSTARVIKE KTS | DBL 50/100 | S1404B | Kaapelitiet OBO LB | E | KPL | 23.58 | KPL | 1 | 23.58
S | 1417768 | 4012740199186 | JOHDOTUSKOURU TEHALIT.HA7 | HA7 60x25x2000 PC/ABS VHA | S1420B | Asennuskanavat osat Tehalit LB | E | M | 23.58 | M | 1 | 23.58
S | 2507549 |  | Frame | 3-fold st.steel | S2512B | Upotettavat pistorasiat UTU LB | E | KPL | 23.58 | KPL | 1 | 23.58
S | 2507550 |  | Frame | 3-fold chrome | S2512B | Upotettavat pistorasiat UTU LB | E | KPL | 23.58 | KPL | 1 | 23.58
S | 2507574 | 4011334239796 | PISTORASIA INTEGRO FLOW | 1DK/13A/250V UKR VAL | S2512B | Upotettavat pistorasiat UTU LB | E | KPL | 23.58 | KPL | 1 | 23.58
S | 2507575 | 4011334146261 | PISTORASIA INTEGRO FLOW | 1DK/13A/250V UKR HAR | S2512B | Upotettavat pistorasiat UTU LB | E | KPL | 23.58 | KPL | 1 | 23.58
S | 2507577 | 4011334239772 | PISTORASIA INTEGRO FLOW | 1DK/13A/250V UKR ANT | S2512B | Upotettavat pistorasiat UTU LB | E | KPL | 23.58 | KPL | 1 | 23.58
S | 2507578 | 4011334241010 | PISTORASIA INTEGRO FLOW | 1DK/13A/250V UKR MUS | S2512B | Upotettavat pistorasiat UTU LB | E | KPL | 23.58 | KPL | 1 | 23.58
S | 3012036 | 5027590478045 | TULPPASULAKE UR BUSSMANN | 35NZ02R E18/35A gR | S3007B | Sulakkeet Eaton LB | E | KPL | 23.58 | KPL | 1 | 23.58
S | 3708078 | 6975486357495 | APUKOSKETIN ABB | 0S,1A,PÄÄLLE | S3719B | Apukontaktorit ABB LB | E | KPL | 23.58 | KPL | 1 | 23.58
S | 6428271 | 6420611528603 | VASARA VSS | PAJAVASARA 2KG | S6421B | VSS-tuotteet LB | E | KPL | 23.58 | KPL | 1 | 23.58
S | 7550645 |  | Filter | High pass 258 MHz | S7505A | Antennituotteet Finnsat LA | E | KPL | 23.58 | KPL | 1 | 23.58
S | 1749568 | 4044776259732 | VASTAMUTTERI EMC SKINTOP | BRUSH ADD-ON M25 | S1709B | Holkkitiivisteet Skintop LB | E | KPL | 23.59 | KPL | 1 | 23.59
S | 1446023 | 7321677179046 | KULMAKAPPALE WIBE | 90° W10 SKH-100. PISTOLIIT. KS | S1411B | Kaapelitiet Wibe LB | E | KPL | 23.6 | KPL | 1 | 23.6
S | 1406536 | 7021983144300 | KOSKETINKISKOTARVIKE SG | SHOPLINE KYTK.RASIA OIK MU | S1434B | Kosketinkiskot SG LB | E | KPL | 23.6 | KPL | 1 | 23.6
S | 1406537 | 7021983124302 | KOSKETINKISKOTARVIKE SG | SHOPLINE KYTK.RASIA OIK VA | S1434B | Kosketinkiskot SG LB | E | KPL | 23.6 | KPL | 1 | 23.6
S | 1406538 | 7021983144317 | KOSKETINKISKOTARVIKE SG | SHOPLINE KYTK.RASIA VAS MU | S1434B | Kosketinkiskot SG LB | E | KPL | 23.6 | KPL | 1 | 23.6
S | 1406539 | 7021983124319 | KOSKETINKISKOTARVIKE SG | SHOPLINE KYTK.RASIA VAS VA | S1434B | Kosketinkiskot SG LB | E | KPL | 23.6 | KPL | 1 | 23.6
S | 1406569 | 7021983144409 | KOSKETINKISKOTARVIKE SG | SHOPLINE RIP.VAIJERI 5M MU | S1434B | Kosketinkiskot SG LB | E | KPL | 23.6 | KPL | 1 | 23.6
S | 8742901 | 6430031121124 | PARISTO LITHIUM TADIRAN | SL-750/T. 1/2AA 3.6V/1.1Ah | S8702B | Paristot akut käsival muut LB | E | KPL | 23.6 | KPL | 1 | 23.6
S | 8742902 | 6430031121131 | PARISTO LITHIUM TADIRAN | SL-750/P. 1/2AA 3.6V/1.1Ah | S8702B | Paristot akut käsival muut LB | E | KPL | 23.6 | KPL | 1 | 23.6
S | 8742903 | 6430031121148 | PARISTO LITHIUM TADIRAN | SL-760/S. AA 3.6V/2.2Ah | S8702B | Paristot akut käsival muut LB | E | KPL | 23.6 | KPL | 1 | 23.6
S | 2712666 | 4013614497575 | PISTOKANTARELE ABB | PISTOKANTARELE,UC=48VAC,3C/O,1 | S2703B | Ohjaus säätö ABB LB | E | KPL | 23.61 | KPL | 1 | 23.61
S | 2719000 | 8428040861450 | PISTOKANTARELE COMAT RELECO | C12A21BX24AD | S2750B | RELEET RELECOM OEM X LB | E | KPL | 23.61 | KPL | 1 | 23.61
S | 2719277 | 8428040016973 | PISTOKANTARELE COMAT RELECO | C7A20X230A | S2750B | RELEET RELECOM OEM X LB | E | KPL | 23.61 | KPL | 1 | 23.61
S | 2719282 | 8428040018632 | PISTOKANTARELE COMAT RELECO | C9A41X230A | S2750B | RELEET RELECOM OEM X LB | E | KPL | 23.61 | KPL | 1 | 23.61
S | 2719406 | 8428040018304 | PISTOKANTARELE COMAT RELECO | C9A4148D | S2750B | RELEET RELECOM OEM X LB | E | KPL | 23.61 | KPL | 1 | 23.61
S | 3424367 | 6418074309556 | ASENNUSKOTELO PC TEMPO | TPC 090706 95X65X60MM | S3407B | Kotelot Fibox LB | E | KPL | 23.61 | KPL | 1 | 23.61
S | 3601811 | 6417019130361 | MERKINTÄKILPI ABB | OPB2FI1 | S3602B | Tehokytk -katkais ABB LB | E | KPL | 23.61 | KPL | 1 | 23.61
S | 3601812 | 6417019130378 | MERKINTÄKILPI ABB | OPY2FI1 | S3602B | Tehokytk -katkais ABB LB | E | KPL | 23.61 | KPL | 1 | 23.61
S | 5203228 | 7393487016538 | KAAPELIKENKÄ ELPRESS | KRF120-16-90GR | S5204B | Kaapelin suoj+liitos Elpre LB | E | KPL | 23.61 | KPL | 1 | 23.61
S | 7427157 |  | LIITIN MULTIFIT | 7-16 NAARASLIITIN RFF 1/2 MF | S72120 | Spinner Rf-tuotteet X P0 | E | KPL | 23.61 | KPL | 1 | 23.61
S | 1445226 | 7321677185641 | TIKASHYLLY WIBE | KHZP 300. KUUMASINKITTY 6m | S1411B | Kaapelitiet Wibe LB | V | M | 23.63 | M | 1 | 23.63
S | 1964236 | 6410019642360 | VAROKELIITIN PHOENIX | UT 4-HESILA 250 (5X20) | S1912B | Riviliittim Phoenix Contact LB | E | KPL | 23.63 | KPL | 1 | 23.63
S | 3417287 | 6410034172873 | LÄPIVIENTILAIPPA NÄPSÄ | ZY81 KALVO / PUTKI | S3402B | Koteloidut keskukset ABB LB | V | KPL | 23.63 | KPL | 1 | 23.63
S | 4126385 | 5056673229762 | MEKAANINEN LISÄTARVIKE NVC | AMARILLO KEHYS 290 KORKEA MU | S41180 | PLAFONDIVALAISIMET NVC BB P0 | V | KPL | 23.63 | KPL | 1 | 23.63
S | 4126388 | 5056673229793 | MEKAANINEN LISÄTARVIKE NVC | AMARILLO KEHYS 290 KORKEA VA | S41180 | PLAFONDIVALAISIMET NVC BB P0 | E | KPL | 23.63 | KPL | 1 | 23.63
S | 4283809 |  | MEKAANINEN LISÄTARV LUG LIGHT | OFFICE FLOW KIINNIKESARJA | S42050 | TOIMISTOVALAISIMET LUG BB P0 | V | KPL | 23.63 | KPL | 1 | 23.63
S | 5213142 |  | Tubular Cable LUG Klauke | 12R16MS | S5221B | Kaapelin suoj+liitos Klauke LB | E | KPL | 23.63 | KPL | 1 | 23.63
S | 3017002 | 8012542999324 | PUTKISULAKEALUSTA E90 | 3-NAPAINEN 30A 600VAC | S30120 | Putkisulakealusta ABB X P0 | E | KPL | 23.64 | KPL | 1 | 23.64
S | 1622168 | 4013902661770 | KALVOJAKORASIA SPELSBERG | ABOX 025/2-L/SB | S16040 | Pinta-asennusras Spelsberg P0 | E | KPL | 23.64 | KPL | 1 | 23.64
S | 1749684 | 4044773180268 | SUPISTUS METALLI SKINDICHT | MR-M50x1,5/32x1,5 BRASS | S1709B | Holkkitiivisteet Skintop LB | V | KPL | 23.64 | KPL | 1 | 23.64
S | 2431016 | 3303430811411 | PISTORASIA PRATIKA | 81141 SCHUKO-PISTORASIA 10/16A | S2402B | Pinta-as pistoras Schneider LB | E | KPL | 23.64 | KPL | 1 | 23.64
S | 2712359 | 4013614499173 | VÄLIRELE ABB | CR-S060VDC1RG 60VDC 1CO,12V,25 | S2703B | Ohjaus säätö ABB LB | E | KPL | 23.64 | KPL | 1 | 23.64
S | 7262999 | 6410072629995 | KYTKENTÄKAAPELI NAFICON | SCA/SCA FMS 1SMT 10M | S7203B | Kuitutuotteet Naficon X LB | E | KPL | 23.64 | KPL | 1 | 23.64
S | 0474704 |  | OHJAUSKAAPELI TAIP. HELUKABEL | TOPSERV 113 PUR (4G2,5+(2X0,5) | S0466B | OHJAUSKAAPELIT-HF CABLEX X LB | E | M | 23.65 | M | 1 | 23.65
S | 1467283 | 7394333058351 | ASENNUSTARVIKE MP-BOLAGEN | MP-761P MUOVITULPPA 4P | S1401B | Kaapelitiet MP LB | V | PAK | 23.65 | KPL | 100 | 0.2365
S | 1608253 | 4012591125013 | JAKORASIA ENYCASE | DK 1000 G IP66 HAR PP-HF | S1607B | Pinta-asennusras Hensel LB | E | KPL | 23.65 | KPL | 1 | 23.65
S | 2423959 | 9003399230172 | JATKOPISTORASIA PCE | 225-6TT 32A 5P 400V IP44 | S2411B | Pistorasiat tulpat PCE LB | V | KPL | 23.65 | KPL | 1 | 23.65
S | 4159197 | 5901597203704 | VALOPROFIILI/-NAUHA ELIFE | AL 24X7X2000 MUS | S4143A | Valoprofiilit Elife ELP LA | V | KPL | 23.65 | KPL | 1 | 23.65
S | 5220522 | 6418677442513 | KUTISTELETKU ENSTO UN | CPEEL30-8/1000 30/8mm | S5202B | Kaapelin suoj+liitos Ensto LB | E | KPL | 23.65 | KPL | 1 | 23.65
S | 1156426 | 4012195925057 | JATKOMUHVI METALLI VBS | SVM63 W G, M63, SUORA, ZN | S1110B | Teräsputket OBO LB | E | KPL | 23.66 | KPL | 1 | 23.66
S | 1458587 | 3606489905064 | SEINÄKANNAKE WIBE | CLX3 KHZSP-600 KZNOL | S1411B | Kaapelitiet Wibe LB | E | KPL | 23.66 | KPL | 1 | 23.66
S | 2421544 |  | KOJEVASTAKE EASY & SAFE | 5-NAP 32A 6H IP44 3P+N+E SUORA | S2416B | Pistoras. tulpat Amphenol LB | E | KPL | 23.66 | KPL | 1 | 23.66
S | 3118506 |  | KAHVAVAROKEALUSTA ETI | PT 00/1P AL/CU-2XAL/CU | S31060 | Kahvasu ja -tarv ETI ELP P0 | E | KPL | 23.66 | KPL | 1 | 23.66
S | 4737083 | 4099854048784 | VAKIOLAMPPU LEDVANCE | CLA 19W/827 2452LM E27 OP | S4730B | LED-lamput Ledvance LB | E | KPL | 23.66 | KPL | 1 | 23.66
S | 4737574 | 4099854253324 | KYNTTILÄLAMPPU LEDVANCE | CLB 3W/827 470 E14 DIM FR ELC | S4730B | LED-lamput Ledvance LB | E | KPL | 23.66 | KPL | 1 | 23.66
S | 4737976 | 4099854267628 | LINEAARILAMPPU LEDVANCE | LINE78 7W/827 806LM R7S | S4730B | LED-lamput Ledvance LB | E | KPL | 23.66 | KPL | 1 | 23.66
S | 5044024 |  | KISKOLIITIN ENSTO UN | KG42 Al16-99/Cu4-35 MAX K 10mm | S5002B | Linjatarvikkeet Ensto LB | V | KPL | 23.66 | KPL | 1 | 23.66
S | 0437066 |  | KETJUKAAPELI | EFK 310CY 18G0,75 K500 | S0454B | Teo ketjukaapelit Hedtec LB | E | M | 23.67 | M | 1 | 23.67
S | 1964663 | 4055626159867 | MONINAPALIITIN PHOENIX | HC-STA-D07-SHCWS-1STM20-EL-AL | S1912B | Riviliittim Phoenix Contact LB | E | KPL | 23.67 | KPL | 1 | 23.67
S | 3118126 | 3838895399056 | KAHVASULAKE ETI | NV 3 GG 250A 500V | S31060 | Kahvasu ja -tarv ETI ELP P0 | E | KPL | 23.67 | KPL | 1 | 23.67
S | 3118127 | 3838895399117 | KAHVASULAKE ETI | NV 3 GG 315A 500V | S31060 | Kahvasu ja -tarv ETI ELP P0 | E | KPL | 23.67 | KPL | 1 | 23.67
S | 3118128 | 3838895399131 | KAHVASULAKE ETI | NV 3 GG 355A 500V | S31060 | Kahvasu ja -tarv ETI ELP P0 | E | KPL | 23.67 | KPL | 1 | 23.67
S | 3118129 | 3838895393405 | KAHVASULAKE ETI | NV 3 GG 400A 500V | S31060 | Kahvasu ja -tarv ETI ELP P0 | V | KPL | 23.67 | KPL | 1 | 23.67
S | 4161147 | 4099854559457 | MEKAANINEN LISÄTARV. LEDVANCE | DL UNIV SENSOR RING D200 BK | S4102B | Sisävalaisimet Ledvance LB | E | KPL | 23.67 | KPL | 1 | 23.67
S | 1449667 | 6438377022730 | NIVELLIITOS TIKASHYLLY MEKA | NL HDG | S1427B | Kaapelitiet Meka LB | V | KPL | 23.68 | KPL | 1 | 23.68
S | 1449669 | 6438377022754 | JATKOKAPPALE TIKASHYLLY MEKA | SSR HDG | S1427B | Kaapelitiet Meka LB | V | KPL | 23.68 | KPL | 1 | 23.68
S | 2404115 | 7020160749307 | PISTORASIA ELKO RS NORDIC | 2S/16A/250V/IP21 PPJ 1X VAL | S24030 | Pinta-as pistorasiat Elko P0 | V | KPL | 23.68 | KPL | 1 | 23.68
S | 4741151 | 5410288281063 | LINEAARILAMPPU STRIPLIGHT | S14S 500MM 7.5W/827 700LM OP | S4740B | LED-lamput Sylvania LB | E | KPL | 23.68 | KPL | 1 | 23.68
S | 5252225 | 5708525348458 | KAAPELINSUOJAPUTKEN KAARI WAVI | DVK75F MUSTA TAIVUTUS 0-90° | S5206B | Kaapelin suoj+liitos Wavin LB | V | KPL | 23.68 | KPL | 1 | 23.68
S | 2114414 | 3414971904408 | SOVITIN PLEXO | 069845L | S2196B | Uppo kytkimet Legrand Plexo LB | E | KPL | 23.69 | KPL | 1 | 23.69
S | 2114415 | 3414971879331 | SOVITIN PLEXO | 069579L | S2196B | Uppo kytkimet Legrand Plexo LB | E | KPL | 23.69 | KPL | 1 | 23.69
S | 2114610 |  | Push-button | PUSH CH-OVER ANTHRACITE MECH | S2196B | Uppo kytkimet Legrand Plexo LB | E | KPL | 23.69 | KPL | 1 | 23.69
S | 2114611 | 3414971878617 | PAINIKE PLEXO | 069541L | S2196B | Uppo kytkimet Legrand Plexo LB | E | KPL | 23.69 | KPL | 1 | 23.69
S | 2114612 |  | Push-button | PUSH CH-OVER WHITE MECH | S2196B | Uppo kytkimet Legrand Plexo LB | E | KPL | 23.69 | KPL | 1 | 23.69
S | 3635291 | 6418677170140 | LISÄNAPA ENSTO IS | KSP1 KS3- JA KS31-KYTKIMILLE | S3609B | Tehokytkimet Ensto LB | E | KPL | 23.69 | KPL | 1 | 23.69
S | 4528119 | 7392971135526 | VÄLIJOHTO HIDE A LITE | JATKOKAAPELI GARDEN 5M | S4509B | Ulkovalaisimet Hide-a-Lite LB | V | KPL | 23.69 | KPL | 1 | 23.69
S | 5203853 | 7393487049246 | JATKOSHOLKKI ELPRESS | AS1625 | S5204B | Kaapelin suoj+liitos Elpre LB | E | KPL | 23.69 | KPL | 1 | 23.69
S | 1320137 | 6416031150104 | KAARIKIINNIKEKISKO SORMAT | KKKS KUUMASINKITTY 2m | S1303A | Kiinnitystarvikkeet Sormat LA | V | KPL | 23.7 | M | 2 | 11.85
S | 1965040 |  | Triple deck terminal | 1SNA115541R1100 | S1924B | RIVILIITIN Entrelec FinnE X LB | E | KPL | 23.7 | KPL | 1 | 23.7
S | 1965045 |  | Triple deck terminal | 1SNA299683R0100 | S1924B | RIVILIITIN Entrelec FinnE X LB | E | KPL | 23.7 | KPL | 1 | 23.7
S | 1965097 |  | Jumper bar | 1SNA176282R2300 | S1924B | RIVILIITIN Entrelec FinnE X LB | E | KPL | 23.7 | KPL | 1 | 23.7
S | 4125321 | 4058075156722 | KUPU SURFACE CIRCULAR | SF CIRCULAR COVER 250MM | S4102B | Sisävalaisimet Ledvance LB | E | KPL | 23.7 | KPL | 1 | 23.7
S | 4100516 | 7392971103921 | ASENNUSKOTELO HIDE A LITE | SPOT GUARD 180 MAX 50W | S4212B | Sisävalaisimet Hide-a-lite LB | E | KPL | 23.7 | KPL | 1 | 23.7
S | 4738721 | 4099854784958 | PIENKUPULAMPPU LEDVANCE | CLP 3,4W/930 470LM E14 GDIM FR | S4730B | LED-lamput Ledvance LB | E | KPL | 23.7 | KPL | 1 | 23.7
S | 4738722 | 4099854784972 | PIENKUPULAMPPU LEDVANCE | CLP 3,4W/930 470LM E27 GDIM FR | S4730B | LED-lamput Ledvance LB | E | KPL | 23.7 | KPL | 1 | 23.7
S | 5021218 | 6418677407475 | TYVITUKI ENSTO UN | SH82 KALLIOPYLVÄÄLLE TT20 | S5002B | Linjatarvikkeet Ensto LB | V | KPL | 23.7 | KPL | 1 | 23.7
S | 0464819 | 6410004648193 | OHJAUSKAAPELI SUOJ. GAMAFLEX | 10-JZ CY 25x0,75 K500 | S0415B | Teo ohjauskaapelit Gamaflex LB | E | M | 23.71 | M | 1 | 23.71
S | 1462711 | 4012196063611 | LEVYHYLLY KTS | 6063160 MKSU 610 | S1404B | Kaapelitiet OBO LB | E | M | 23.71 | M | 1 | 23.71
S | 1433057 | 6438377143800 | NIVELLIITOS TIKASHYLLY MEKA | NL XPG | S1427B | Kaapelitiet Meka LB | V | KPL | 23.71 | KPL | 1 | 23.71
S | 8260796 | 6410082607969 | KIUASKIVET HARVIA | AC3020 10 - 15 CM 20 KG | S82110 | Lisätarvikkeet Harvia P0 | V | LTK | 23.71 | KG | 20 | 1.1855
S | 2106103 |  | VIPU IMPRESSIVO | VIPU3/IP21 MUS | S2106B | Uppoas kytkimet ABB Impress LB | V | KPL | 23.72 | KPL | 1 | 23.72
S | 2106104 | 6438199009346 | VIPU IMPRESSIVO | VIPU3/IP21 MVAL | S2106B | Uppoas kytkimet ABB Impress LB | E | KPL | 23.72 | KPL | 1 | 23.72
S | 1467632 | 7394333126241 | PEITELEVY MP-BOLAGEN | MP-325V Peitepanta 100 VAL | S1401B | Kaapelitiet MP LB | E | KPL | 23.73 | KPL | 1 | 23.73
S | 2110973 | 4011334366492 | VIPU R.1 | 1/6/7 LI "VALO" OHJ. VAL | S2112B | Uppoas kytkimet UTU LB | E | KPL | 23.73 | KPL | 1 | 23.73
S | 2110975 | 4011334386933 | VIPU R.1 | 1/6/7 LI "KELLO" OHJ. VAL | S2112B | Uppoas kytkimet UTU LB | E | KPL | 23.73 | KPL | 1 | 23.73
S | 2110977 | 4011334366508 | VIPU R.1 | 1/6/7 LI "AVAIN" OHJ. VAL | S2112B | Uppoas kytkimet UTU LB | E | KPL | 23.73 | KPL | 1 | 23.73
S | 2111666 | 4011334297727 | PEITELEVY K.1 | 2OS. PYSTY ANT | S2112B | Uppoas kytkimet UTU LB | E | KPL | 23.73 | KPL | 1 | 23.73
S | 2111670 | 4011334297642 | PEITELEVY K.1 | 2OS. VAAKA ANT | S2112B | Uppoas kytkimet UTU LB | E | KPL | 23.73 | KPL | 1 | 23.73
S | 2111794 | 4011334240112 | KYTKIN INTEGRO FLOW | 6/16A/250V UR VAL | S2112B | Uppoas kytkimet UTU LB | V | KPL | 23.73 | KPL | 1 | 23.73
S | 2111797 | 4011334240099 | KYTKIN INTEGRO FLOW | 6/16A/250V UR ANT | S2112B | Uppoas kytkimet UTU LB | E | KPL | 23.73 | KPL | 1 | 23.73
S | 2820803 | 4015120430022 | ASENNUSTARVIKE ESYLUX | TELESCOPE MAGNET | S2817B | Kiinteistöautom. Esylux LB | E | KPL | 23.73 | KPL | 1 | 23.73
S | 3653609 | 3606480088476 | OHJAUSKYTKIN ACTI9 | ISSW VAIHTO1P 2-AS I-II | S3619B | Tehok -katk tarv Schneider LB | V | KPL | 23.73 | KPL | 1 | 23.73
S | 5206567 | 7393487087903 | KAAPELIKENKÄ ELPRESS | KRF25-8-CPF | S5204B | Kaapelin suoj+liitos Elpre LB | V | PAK | 23.73 | PAK | 1 | 23.73
S | 0454828 | 5413260227387 | ASENNUSJOHTO EUPEN | MKEM90 35 KEVI K500 | S0439A | Asennusjohdot Hedtec LA | V | M | 23.74 | M | 1 | 23.74
S | 3502508 |  | Outdoor distribution box acc. | 588328 | S3526B | Piharasiat Satmatic LB | V | KPL | 23.74 | KPL | 1 | 23.74
S | 3636531 | 3250613730086 | ASENNUSTARVIKE HAGER | KC350 3-NAP. 10MM2 L=150MM | S3608B | Tehokytkimet UTU LB | E | KPL | 23.74 | KPL | 1 | 23.74
S | 4201761 | 7392971121383 | HIDE A LITE. KISKOKIINNIKE | KIINNIKKEET ALUKISKOON | S4212B | Sisävalaisimet Hide-a-lite LB | E | KPL | 23.74 | KPL | 1 | 23.74
S | 4737513 | 4099854051234 | KOHDELAMPPU LEDVANCE | R80 5W/927 345LM E27 DIM 36D | S4730B | LED-lamput Ledvance LB | E | KPL | 23.74 | KPL | 1 | 23.74
S | 7550100 | 5707957091253 | TYÖKALU FINNSAT | KUORINTA RG6T T2127 TELLU13 | S7505A | Antennituotteet Finnsat LA | E | KPL | 23.74 | KPL | 1 | 23.74
S | 0475331 |  | OHJAUSKAAPELI-HF HELUKABEL | JZ-500 HMH 12G2,5 11284 | S0466B | OHJAUSKAAPELIT-HF CABLEX X LB | E | M | 23.75 | M | 1 | 23.75
S | 1418689 | 4012196451166 | PÄÄTYKAPPALE LFS | GKH-E70130RW, HF, PC/ABS VAL | S1406B | Muovikanavat listat OBO LB | E | KPL | 23.75 | KPL | 1 | 23.75
S | 1423732 | 7315885427150 | PYSTYKULMA THORSMAN | TIR+ LS4040 | S1412B | Johtokanavat Schneider LB | E | KPL | 23.75 | KPL | 1 | 23.75
S | 1608300 | 4012591125624 | JAKORASIA LIITTIMILLÄ ENYCASE | RK 0203 T IP66 HAR PP-HF | S1607B | Pinta-asennusras Hensel LB | E | KPL | 23.75 | KPL | 1 | 23.75
S | 1749685 | 4044773180244 | SUPISTUS METALLI SKINDICHT | MR-M50x1,5/40x1,5 BRASS | S1709B | Holkkitiivisteet Skintop LB | V | KPL | 23.75 | KPL | 1 | 23.75
S | 7267200 | 3700117223671 | KYTKENTÄKAAPELI-CAT6 ERARD | CAT6 LAITEKAAPELI 2,0M | S7242A | Tietoverkkotuott. muut LA | E | KPL | 23.75 | KPL | 1 | 23.75
S | 0638510 | 7330000073067 | KUPARIVOIMAKAAPELI NEXANS | ALSECURE FRHF PLUS 4X6/6 | S0626A | Kuparivoima-FR Nexans LA | E | M | 23.76 | M | 1 | 23.76
S | 2504047 | 7020160429001 | PISTORASIA ELKO RS16 | 3E/16A/250V/IP21 UKR VAL | S2503B | Uppoas pistorasiat Elko LB | V | KPL | 23.76 | KPL | 1 | 23.76
S | 3783026 | 3606480395130 | ASENNUSOSA EASYPACT | LAEP2, LC1E18-E25 | S3710B | Kontaktorit D-sarja Schneid LB | E | KPL | 23.76 | KPL | 1 | 23.76
S | 5243034 | 08712403598818 | KUTISTELETKU 3M | MDT-A 19.0/6.0MM 1M MUSTA | S5208B | Kaapelin suoj+liitos 3M LB | V | KPL | 23.76 | KPL | 1 | 23.76
S | 7242013 | 3250615947147 | KYTKENTÄKAAPELI HAGER | TN714 RJ45 CAT 6 STP 1.0M | S7245B | Tietoverkkotarv Berker U LB | E | KPL | 23.76 | KPL | 1 | 23.76
S | 0475012 | 6410004750124 | KETJUKAAPELI HELUKABEL | MULTIFLEX 512-C-PUR 7G1,5 | S0466B | OHJAUSKAAPELIT-HF CABLEX X LB | E | M | 23.77 | M | 1 | 23.77
S | 2712654 | 4013614497704 | PISTOKANTARELE ABB | PISTOKANTARELE,UC=24VAC,4C/O,6 | S2703B | Ohjaus säätö ABB LB | E | KPL | 23.77 | KPL | 1 | 23.77
S | 2712680 | 4013614497629 | PISTOKANTARELE ABB | PISTOKANTARELE,UC=110VAC,3C/O, | S2703B | Ohjaus säätö ABB LB | E | KPL | 23.77 | KPL | 1 | 23.77
S | 2712694 | 4013614497490 | PISTOKANTARELE ABB | PISTOKANTARELE,UC=120VAC,3C/O, | S2703B | Ohjaus säätö ABB LB | E | KPL | 23.77 | KPL | 1 | 23.77
S | 2712797 | 4013614498619 | PISTOKANTARELE ABB | PISTOKANTARELE,UC=230VAC,3C/O, | S2703B | Ohjaus säätö ABB LB | E | KPL | 23.77 | KPL | 1 | 23.77
S | 3708815 | 6925808319366 | LÄMPÖRELE NR2 | LÄMPÖRELE0.16-0.25A | S37350 | Kontaktorit Finn Elect. P0 | E | KPL | 23.77 | KPL | 1 | 23.77
S | 3708816 | 6925808319373 | LÄMPÖRELE NR2 | LÄMPÖRELE0.25-0.4A | S37350 | Kontaktorit Finn Elect. P0 | E | KPL | 23.77 | KPL | 1 | 23.77
S | 3708817 | 6925808319380 | LÄMPÖRELE NR2 | LÄMPÖRELE0.4-0.63A | S37350 | Kontaktorit Finn Elect. P0 | E | KPL | 23.77 | KPL | 1 | 23.77
S | 3708818 | 6925808319397 | LÄMPÖRELE NR2 | LÄMPÖRELE0.63-1A | S37350 | Kontaktorit Finn Elect. P0 | E | KPL | 23.77 | KPL | 1 | 23.77
S | 4118792 | 6435200230607 | VALOPROFIILI/-NAUHA LINEAR | 150 IP21 2.5W/830 200lm PCO | S4107B | Sisävalaisimet Airam LB | E | KPL | 23.77 | KPL | 1 | 23.77
S | 7060511 | 6418677329432 | KESKIÖLEVY IMPRESSIVO | TV/R/SAT ANTR | S7004B | Teleasennustarvikkeet ABB LB | V | KPL | 23.78 | KPL | 1 | 23.78
S | 77307193 | 7332552005091 | VENTTIILITARVIKE SCHNEIDER | V241/341 LIIT.SK DN20 VAK.TIIV | S2813B | Toimilaitteet Schneider PIE LB | E | KPL | 23.79 | KPL | 1 | 23.79
S | 4528867 | 7392971147468 | MEKAANINEN LISÄTARVIKE PAVE | PYLVÄSSOVITE 48MM | S4509B | Ulkovalaisimet Hide-a-Lite LB | E | KPL | 23.79 | KPL | 1 | 23.79
S | 5219324 |  | KAAPELINSUOJAPUTKI NEWLEC | TEL-KAARI 0-900B Ø75X1,0M KEL | S5231B | Kaapelinsuojaus Rotomon X LB | V | KPL | 23.79 | KPL | 1 | 23.79
S | 5219325 |  | KAAPELINSUOJAPUTKI NEWLEC | TEL-KAARI 0-900B Ø75X1,0M PUN | S5231B | Kaapelinsuojaus Rotomon X LB | E | KPL | 23.79 | KPL | 1 | 23.79
S | 1608292 | 4012591125303 | JAKORASIA ENYCASE | DK 0404 R IP66 HAR PP-HF | S1607B | Pinta-asennusras Hensel LB | E | KPL | 23.8 | KPL | 1 | 23.8
S | 7209903 | 191516756540 | TARVIKE-KUITU COMMSCOPE | AGL-SPLICE-48 KIEPITYSALUSTA | S7200B | Valokuitutuott. ja tarv. LB | E | KPL | 23.8 | KPL | 1 | 23.8
S | 1445199 | 7321677680016 | TIKASHYLLY WIBE | KHZ 150 KUUMASINKITTY 6m | S1411B | Kaapelitiet Wibe LB | E | M | 23.81 | M | 1 | 23.81
S | 2506005 | 6438199000527 | PISTORASIA IMPRESSIVO | 1S/16A/IP21 UKJ 0X VAL | S2505B | Uppoas pistorasiat Impress LB | V | KPL | 23.81 | KPL | 1 | 23.81
S | 1309384 | 8016650530530 | JOHDINSIDE ELEMATIC | 98x2.5mm MUSTA 1000kpl/pss | S1320B | Johdinsiteet Elematic LB | V | PSS | 23.82 | KPL | 1000 | 0.02382
S | 1431802 | 6438377011949 | TIKASHYLLY MEKA | KS20-200 K L=3000 PG | S1427B | Kaapelitiet Meka LB | V | M | 23.82 | M | 1 | 23.82
S | 3225907 |  | VIRTAKISKO FTG | 3P/PIIKKI/10/9MOD 63A 50MM VÄL | S3223B | Virtakiskot FTG ELP LB | E | KPL | 23.82 | KPL | 1 | 23.82
S | 8760203 | 7638900423372 | PARISTO ALKALI ENERGIZER | MAX PLUS AA/E91 20-PAK | S87061 | Paristot akut käsival Energ P1 | V | PAK | 23.82 | KPL | 20 | 1.191
S | 0437185 |  | KETJUKAAPELI | EFK 300CP 4G2,5 K500 | S0454B | Teo ketjukaapelit Hedtec LB | E | M | 23.83 | M | 1 | 23.83
S | 1913326 | 6418677162916 | NOLLAKISKO ENSTO IS | KN4.206. N 6X16mm2+PE 6X16mm2 | S1904B | Liittimet Ensto LB | V | KPL | 23.83 | KPL | 1 | 23.83
S | 2320754 |  | TASOPAINIKE HARMONY | ZB5AA341 | S2302B | Erikoiskytkimet Schneider LB | E | KPL | 23.83 | KPL | 1 | 23.83
S | 2320762 | 3389110904710 | TASOPAINIKE HARMONY | ZB5AA435 | S2302B | Erikoiskytkimet Schneider LB | E | KPL | 23.83 | KPL | 1 | 23.83
S | 2320960 | 3389110137026 | MERKKIVALOKALUSTE LED HARMONY | ZB5AV003 | S2302B | Erikoiskytkimet Schneider LB | E | KPL | 23.83 | KPL | 1 | 23.83
S | 2321024 | 3389110089615 | MERKKIVALOKALUSTE HARMONY | ZBVB1 LED 24V RUUVILIITIN VAL | S2302B | Erikoiskytkimet Schneider LB | V | KPL | 23.83 | KPL | 1 | 23.83
S | 2321691 | 3389110909913 | TASOVALOPAINIKE HARMONY | ZB5AW31 VALKOINEN BA9s | S2302B | Erikoiskytkimet Schneider LB | E | KPL | 23.83 | KPL | 1 | 23.83
S | 2321692 | 3389110909937 | TASOVALOPAINIKE HARMONY | ZB5AW33 VIHREÄ BA9s | S2302B | Erikoiskytkimet Schneider LB | E | KPL | 23.83 | KPL | 1 | 23.83
S | 2321693 | 3389110909951 | TASOVALOPAINIKE HARMONY | ZB5AW34 PUNAINEN BA9s | S2302B | Erikoiskytkimet Schneider LB | E | KPL | 23.83 | KPL | 1 | 23.83
S | 2404155 | 7020160500359 | PINTAKEHYS ELKO ONE | KULMAKOTELON PÄÄTYOSAT MUS | S2403A | Pinta-as pistorasiat Elko LA | E | KPL | 23.83 | KPL | 1 | 23.83
S | 7143344 | 3606480786044 | TURVAVAL.TARV. EXIWAY SMARTLED | UPPOASENNUSKANNAKE | S42300 | Turvavalaisimet Schneider P0 | E | KPL | 23.83 | KPL | 1 | 23.83
S | 1904041 | 4046356559164 | MERKINTÄTARVIKE PHOENIX | US-EMLP (85,6X54) | S1912B | Riviliittim Phoenix Contact LB | V | KPL | 23.84 | KPL | 1 | 23.84
S | 1904053 |  | Labeling accessory | 0830306 | S1912B | Riviliittim Phoenix Contact LB | V | KPL | 23.84 | KPL | 1 | 23.84
S | 2114477 | 3414971877856 | MERKKILAMPPU PLEXO | 069495L | S2196B | Uppo kytkimet Legrand Plexo LB | E | KPL | 23.84 | KPL | 1 | 23.84
S | 4161263 | 4099854687631 | MEKAANINEN LISÄTARV. LEDVANCE | DL CMFT EXT RING D240 WT | S4102B | Sisävalaisimet Ledvance LB | E | KPL | 23.84 | KPL | 1 | 23.84
S | 4161264 | 4099854687662 | MEKAANINEN LISÄTARV. LEDVANCE | DL CMFT EXT RING D240 BK | S4102B | Sisävalaisimet Ledvance LB | E | KPL | 23.84 | KPL | 1 | 23.84
S | 4161265 | 4099854687693 | MEKAANINEN LISÄTARV. LEDVANCE | DL CMFT EXT RING D240 GY | S4102B | Sisävalaisimet Ledvance LB | E | KPL | 23.84 | KPL | 1 | 23.84
S | 8122282 | 6418677631757 | LIITOSJOHTO ENSTO | LJOH 1.5m. TUPA-LÄMMITTIMIIN | S8102B | Lämmityslaitteet Ensto LB | V | KPL | 23.84 | KPL | 1 | 23.84
S | 2508437 | 7021987706115 | PISTORASIA INSTALL | 2S/16A/IP21UKJ 1 MUS | S2520B | Uppo-as. pistorasiat SG X | V | KPL | 23.85 | KPL | 1 | 23.85
S | 3404654 | 4028177023901 | LUKKO SZ | LUKKO | S3415B | Kotelot Rittal LB | E | KPL | 23.85 | KPL | 1 | 23.85
S | 3404660 | 6410034046600 | LUKKO AE | VARMUUSLUKKOPESÄ AE (SZ2420) | S3415B | Kotelot Rittal LB | E | KPL | 23.85 | KPL | 1 | 23.85
S | 3709491 | 4013614550140 | APUKOSKETIN ABB | MACN211AT/1NC | S3702B | Moottorilähtökomp ABB LB | E | KPL | 23.85 | KPL | 1 | 23.85
S | 8264634 | 6417659037235 | VARAOSA HARVIA | SPZG-575 TYHJENNYSVENTTIILI | S8211B | Lisätarvikkeet Harvia LB | E | KPL | 23.85 | KPL | 1 | 23.85
S | 8266464 | 6417659023320 | VARAOSA HARVIA | IR-1P3 T-LIITIN INFRASÄT. 1->3 | S8211B | Lisätarvikkeet Harvia LB | E | KPL | 23.85 | KPL | 1 | 23.85
S | 2111992 | 4011334312284 | PEITELEVY Q.1 | 3OS. VAL | S2112B | Uppoas kytkimet UTU LB | E | KPL | 23.86 | KPL | 1 | 23.86
S | 3636594 |  | ASENNUSTARVIKE QUICKCONNECT | KDN180A 1-NAP. 80A 12 MOD. | S3608B | Tehokytkimet UTU LB | E | KPL | 23.86 | KPL | 1 | 23.86
S | 1913310 | 6418677152887 | NOLLAKISKO ENSTO IS | KN4.110 CU 2x(10x16mm2) | S1904B | Liittimet Ensto LB | E | KPL | 23.87 | KPL | 1 | 23.87
S | 2406039 | 6438199028361 | PISTORASIA SAGA | 2-OS.PR.PINTA, IP44 | S24090 | Pinta-as pistorasiat Saga P0 | V | KPL | 23.87 | KPL | 1 | 23.87
S | 2719291 | 8428040006509 | PISTOKANTARELE COMAT RELECO | C3-A3012D | S2750B | RELEET RELECOM OEM X LB | E | KPL | 23.87 | KPL | 1 | 23.87
S | 3262240 |  | JOHDONSUOJAKATKAISIJA ACTI9 | IC60N 1P C40A 6kA | S3203B | Johdonsuoja-autom Schneider LB | V | KPL | 23.87 | KPL | 1 | 23.87
S | 6418661 | 6410064186611 | MERKINTÄKILPI HAMMAR | KL 45-1 | S64600 | Merkintätarv. Hammarp. P0 | E | KPL | 23.87 | KPL | 1 | 23.87
S | 6418662 | 6410064186628 | MERKINTÄKILPI HAMMAR | KL 45-2 RYHMÄNUMEROKILPI | S64600 | Merkintätarv. Hammarp. P0 | E | KPL | 23.87 | KPL | 1 | 23.87
S | 6418663 | 6410064186635 | MERKINTÄKILPI HAMMAR | KL 45-3 RYHMÄNUMEROKILPI | S64600 | Merkintätarv. Hammarp. P0 | E | KPL | 23.87 | KPL | 1 | 23.87
S | 6443714 | 6410064437140 | MERKINTÄKILPI HAMMAR | KL 45-4 RYHMÄNUMEROKILPI 4 | S64600 | Merkintätarv. Hammarp. P0 | E | KPL | 23.87 | KPL | 1 | 23.87
S | 6443715 | 6410064437157 | MERKINTÄKILPI HAMMAR | KL 45-5 RYHMÄNUMEROKILPI 5 | S64600 | Merkintätarv. Hammarp. P0 | E | KPL | 23.87 | KPL | 1 | 23.87
S | 6443716 | 6410064437164 | MERKINTÄKILPI HAMMAR | KL 45-6 RYHMÄNUMEROKILPI 6 | S64600 | Merkintätarv. Hammarp. P0 | E | KPL | 23.87 | KPL | 1 | 23.87
S | 6443717 | 6410064437171 | MERKINTÄKILPI HAMMAR | KL 45-7 RYHMÄNUMEROKILPI 7 | S64600 | Merkintätarv. Hammarp. P0 | E | KPL | 23.87 | KPL | 1 | 23.87
S | 6443718 | 6410064437188 | MERKINTÄKILPI HAMMAR | KL 45-8 RYHMÄNUMEROKILPI 8 | S64600 | Merkintätarv. Hammarp. P0 | E | KPL | 23.87 | KPL | 1 | 23.87
S | 2046727 | 6438199008554 | PINTAKOTELO IMPRESSIVO | 1OS/IP20 41MM. MUS | S2010B | Pinta-as kytkimet Impessivo LB | V | KPL | 23.88 | KPL | 1 | 23.88
S | 2046729 | 6438199009414 | PINTAKOTELO IMPRESSIVO | 1OS/IP20 41MM, MVAL | S2010B | Pinta-as kytkimet Impessivo LB | E | KPL | 23.88 | KPL | 1 | 23.88
S | 5207030 | 7393487009035 | JATKOSHOLKKI ELPRESS | AS16 | S5204B | Kaapelin suoj+liitos Elpre LB | E | KPL | 23.88 | KPL | 1 | 23.88
S | 0629335 |  | ALUMIINIVOIMAKAAPELI NKT | AXMK-PE FLEX 4G95 0,6/1KV K500 | S0614B | Verkonrak kaap 1kV NKT LB | E | M | 23.89 | M | 1 | 23.89
S | 1333195 | 4040918001337 | KAARIKIINNIKE PUK | K100AC Ø94-100/HMAX=137MM FE | S1301B | Kiinnitystarvikkeet LB | E | KPL | 23.89 | KPL | 1 | 23.89
S | 1333395 | 4040918033093 | KAARIKIINNIKE PUK | K100U Ø94-100/HMAX=137MM FE | S1301B | Kiinnitystarvikkeet LB | E | KPL | 23.89 | KPL | 1 | 23.89
S | 1433444 | 6438377109899 | ASENNUSLEVY TIKASHYLLY MEKA | DPA XPG | S1427B | Kaapelitiet Meka LB | V | KPL | 23.89 | KPL | 1 | 23.89
S | 1433445 | 6438377109905 | ASENNUSLEVY TIKASHYLLY MEKA | DPA-O XPG | S1427B | Kaapelitiet Meka LB | E | KPL | 23.89 | KPL | 1 | 23.89
S | 1433446 | 6438377109912 | ASENNUSLEVY TIKASHYLLY MEKA | DPB XPG | S1427B | Kaapelitiet Meka LB | V | KPL | 23.89 | KPL | 1 | 23.89
S | 1433447 | 6438377109929 | ASENNUSLEVY TIKASHYLLY MEKA | DPB-O XPG | S1427B | Kaapelitiet Meka LB | E | KPL | 23.89 | KPL | 1 | 23.89
S | 1914358 | 6430051860324 | HAAROITUSLIITIN OJL | 135 A SININEN | S1908B | Sisäjohtoliittimet Ouneva LB | E | KPL | 23.89 | KPL | 1 | 23.89
S | 1914359 | 6430051860331 | HAAROITUSLIITIN OJL | 135 A VIHREÄ | S1908B | Sisäjohtoliittimet Ouneva LB | E | KPL | 23.89 | KPL | 1 | 23.89
S | 1914360 | 6430051861819 | HAAROITUSLIITIN OJL | 135 A HARMAA PA66 | S1908B | Sisäjohtoliittimet Ouneva LB | E | KPL | 23.89 | KPL | 1 | 23.89
S | 1914361 | 6430051861826 | HAAROITUSLIITIN OJL | 135 A SININEN PA66 | S1908B | Sisäjohtoliittimet Ouneva LB | E | KPL | 23.89 | KPL | 1 | 23.89
S | 1914362 | 6430051861833 | HAAROITUSLIITIN OJL | 135 A VIHREÄ PA66 | S1908B | Sisäjohtoliittimet Ouneva LB | E | KPL | 23.89 | KPL | 1 | 23.89
S | 2815979 |  | ASENNUSTARVIKE ABB WELCOME | ALARIMA 1-SARAKE ALU | S2809B | Kiinteistöautom Free hom LB | E | KPL | 23.89 | KPL | 1 | 23.89
S | 5043296 | 6418677450273 | KOSKETUSLIITIN ENSTO UN | SL37.271 Al/CU | S5002B | Linjatarvikkeet Ensto LB | E | KPL | 23.89 | KPL | 1 | 23.89
S | 1404399 | 6418677632082 | VEDONPOISTIN ENSTO | VP300 SYÖKSYTORVIIN | S8129B | Ulkoal sulanapito Ensto LB | V | KPL | 23.89 | KPL | 1 | 23.89
S | 0602917 | 6410006029174 | KUPARIVOIMAKAAPELI-EMC REKA | EMCMK-HF 4X6/6 DCA K500 | S0605B | Kuparivoimakaapelit Reka LB | E | M | 23.9 | M | 1 | 23.9
S | 0602918 | 6410006029181 | KUPARIVOIMAKAAPELI-EMC REKA | EMCMK-HF 4X6/6 DCA K1000 | S0605B | Kuparivoimakaapelit Reka LB | E | M | 23.9 | M | 1 | 23.9
S | 1449359 | 6438377020514 | KAAPELITIEN KANSI MEKA | MEK KA-70 L=3000 PG | S1448A | Valaisinkiskot Meka X LA | V | M | 23.9 | M | 1 | 23.9
S | 2412089 | 4016514023646 | LIITÄNTÄJOHTO GST18 BACHMANN | GST18- LIITÄNTÄJOHTO, 3M | S2414B | Jatkojohd osat Bachmann LB | E | KPL | 23.9 | KPL | 1 | 23.9
S | 2704090 | 4017918130732 | RELE PHOENIX | PLC-RSC- 24DC/21 | S2713B | Ohjaus säätö Phoenix LB | V | KPL | 23.9 | KPL | 1 | 23.9
S | 9825009 | 6418677310522 | PISTORASIA JUSSI | 302UJP 2-OS (0) VA 1kpl | S2595A | Upotettavat pistorasiat DIY LA | V | KPL | 23.91 | KPL | 1 | 23.91
S | 3454015 | 6410034540153 | VIRTAKISKO OUNEVA | TAIPUISA 160A 2x24x300 | S3423B | Tarvikkeet Ouneva LB | E | KPL | 23.91 | KPL | 1 | 23.91
S | 4179499 | 6420611176958 | LIITOSJOHTO CARIITTI | SYÖTTÖKAAPELI 5 M HUUHTO EASY | S4105B | Sisävalaisimet Cariitti LB | V | KPL | 23.92 | KPL | 1 | 23.92
S | 4179598 | 6420611176965 | LIITOSJOHTO CARIITTI | SYÖTTÖKAAPELI 5M. 90 AST PLUGI | S4105B | Sisävalaisimet Cariitti LB | E | KPL | 23.92 | KPL | 1 | 23.92
S | 7550388 | 8424450287996 | JAOTIN TELEVES | 5-1220MHZ, 4X9DB | S7505A | Antennituotteet Finnsat LA | E | KPL | 23.92 | KPL | 1 | 23.92
S | 1445367 | 7321677176182 | ASENNUSTARVIKE WIBE | PALKKIKULMAKIINN HT-11. KUUMAS | S1411B | Kaapelitiet Wibe LB | E | KPL | 23.93 | KPL | 1 | 23.93
S | 1963031 | 4055626059143 | MONINAPALIITIN PHOENIX | HC-STA-B06-HLFS-1TTM20-EL-AL | S1912B | Riviliittim Phoenix Contact LB | E | KPL | 23.93 | KPL | 1 | 23.93
S | 1963226 | 4055626112558 | MONINAPALIITIN PHOENIX | HC-M-05-PT-F | S1912B | Riviliittim Phoenix Contact LB | E | KPL | 23.93 | KPL | 1 | 23.93
S | 3226024 |  | VIRTAKISKO FTG | 2P/PIIKKI/10/20MOD SCHNDR | S32230 | Virtakiskot FTG ELP P0 | E | KPL | 23.93 | KPL | 1 | 23.93
S | 4101763 | 6410041017631 | LED-PROFIILI PEREL | NZA KULMA-AS 202CM ALUMIINI | S4127B | Sisävalaisimet Perel LB | E | KPL | 23.93 | KPL | 1 | 23.93
S | 4121827 | 9010111000777 | PÄÄTYKAPPALE GALAXY | E33 PL11+PL10 PROF ALUM 2KPL | S4131B | LED PROFIILIT GALAXY LB | E | KPL | 23.93 | KPL | 1 | 23.93
S | 4926054 | 8721103035059 | LED-PISTOKANTALAMPPU COREPRO | G24D CCT 1240-1300LM 26=9W PLC | S4720A | LED-lamput Philips LA | V | KPL | 23.93 | KPL | 1 | 23.93
S | 7242231 | 3250610091371 | KESKIÖLEVY R.1 | 2OS. RAS. 4541XX VAL | S7245B | Tietoverkkotarv Berker U LB | E | KPL | 23.93 | KPL | 1 | 23.93
S | 2420002 | 7392696932424 | KOJEPISTORASIA EASY & SAFE | 3-NAP 32A 6H IP44 2P+E SUORA | S2416B | Pistoras. tulpat Amphenol LB | E | KPL | 23.94 | KPL | 1 | 23.94
S | 2507731 |  | Socket outlet | 2S/16A/IP20 2X UKJ ALU | S2512B | Upotettavat pistorasiat UTU LB | E | KPL | 23.94 | KPL | 1 | 23.94
S | 2507740 |  | Socket outlet | 2S/16A/IP20 2X 1.5DB UKJ ALU | S2512B | Upotettavat pistorasiat UTU LB | E | KPL | 23.94 | KPL | 1 | 23.94
S | 7208918 | 6438100402297 | KESKIÖLEVY ENSTO INTRO | KEYSTONE,30º, MET.AS.LEVY,VAL | S7006B | Teleasennustarvikkeet ENSTO LB | V | KPL | 23.94 | KPL | 1 | 23.94
S | 9502703 |  | ASENNUSJOHTO-HF NEWLEC | MKEM-HF 50 KEVI CCA 500M | S0455B | ASENNUSJOHDOT GENERAL X LB | V | M | 23.95 | M | 1 | 23.95
S | 1467554 | 7394333056999 | KESKIKANNATIN MP-BOLAGEN | MP-743Z BS 200Z | S1401B | Kaapelitiet MP LB | E | KPL | 23.95 | KPL | 1 | 23.95
S | 1441233 | 6438269328155 | KULMAKAPPALE SYSTEMAL PRESTO | XYRV2454M VÄLIKANNATIN | S1413B | Valaisinkiskot hyllyt Syste LB | E | KPL | 23.95 | KPL | 1 | 23.95
S | 1932564 | 4012195388692 | MAADOITUSVANNE OBO | 927/4 PUTKILLE 17-165mm RST | S1905B | Potentiaalintasaus OBO LB | V | KPL | 23.95 | KPL | 1 | 23.95
S | 3444046 | 6418677150067 | ASENNUSKOTELO ABS ENSTO IS | DABP050704G 53x63x36mm | S3416B | Kotelot Ensto LB | E | KPL | 23.95 | KPL | 1 | 23.95
S | 3601018 | 7025840016953 | LIITIN ABB | XLP2/3-LIITIN 35-300MM2 | S3611B | Kytkinvarokkeet ABB LB | E | KPL | 23.95 | KPL | 1 | 23.95
S | 1447055 | 7321677277803 | SEINÄKANNAKE WIBE | SÄÄDETTÄVÄ 30/500. KSOL | S1411B | Kaapelitiet Wibe LB | E | KPL | 23.96 | KPL | 1 | 23.96
S | 2504307 | 7020160304681 | PISTORASIA ELKO RS NORDIC | 2S/16A/250V/IP21 JL/RL VAL | S2503B | Uppoas pistorasiat Elko LB | V | KPL | 23.96 | KPL | 1 | 23.96
S | 3115143 | 5027590194587 | KAHVASULAKE BUSSMANN | 224NHG1B 500VAC gG-gL 224A 1 | S3104B | Kahvasulakkeet Eaton LB | V | KPL | 23.96 | KPL | 1 | 23.96
S | 5741013 | 6410057410136 | KÄYNTIKONDENSAATTORI | RPC-2 2uF 450V AC/IP55 | S5702B | Kondens jakelum Stenbacka LB | V | KPL | 23.96 | KPL | 1 | 23.96
S | 0474651 |  | OHJAUSKAAPELI TAIP. HELUKABEL | TOPSERV 109 PUR 4G4 | S0466B | OHJAUSKAAPELIT-HF CABLEX X LB | E | M | 23.97 | M | 1 | 23.97
S | 1970701 | 4008190067564 | MONINAPALIITIN WEIDMULLER | HDC HE 6 MS | S1903B | Riviliittimet Weidmuller LB | E | KPL | 23.97 | KPL | 1 | 23.97
S | 1964670 | 4055626159881 | MONINAPALIITIN PHOENIX | HC-STA-D07-CHPWS-1TGM20-EL-AL | S1912B | Riviliittim Phoenix Contact LB | E | KPL | 23.97 | KPL | 1 | 23.97
S | 6707208 | 3800235266632 | VIRTAMUUNTAJA AVATTAVA SHELLY | SHELLY 50A CURRENT CLAMP | S26520 | Shelly tuotteet X P0 | V | KPL | 23.97 | KPL | 1 | 23.97
S | 3225968 |  | VIRTAKISKO FTG | 3P/HAARUKKA/10/6MOD MONIMIT. | S32230 | Virtakiskot FTG ELP P0 | V | KPL | 23.97 | KPL | 1 | 23.97
S | 2115633 |  | Centre plate | toggle black | S2112B | Uppoas kytkimet UTU LB | E | KPL | 23.98 | KPL | 1 | 23.98
S | 2407437 | 7340074401208 | LIITOSJOHTO AXJO KABEL | H07RN-F 2x1.5 SUORA SCH MU 3m | S2406A | Liitosjohdot Axjo Kabel LA | V | KPL | 23.98 | KPL | 1 | 23.98
S | 3653158 | 3606480021480 | KOMPAKTIKATKAISIJA COMPACT | LV429306 3P PISTOKEPOHJA | S3607B | Tehokytk -katkais Schneider LB | E | KPL | 23.98 | KPL | 1 | 23.98
S | 4528800 | 7392971143552 | LISÄTARVIKE SPOT IT | MAAPIIKKI SPOT IT MUSTA | S4509B | Ulkovalaisimet Hide-a-Lite LB | E | KPL | 23.98 | KPL | 1 | 23.98
S | 0437046 |  | KETJUKAAPELI | EFK 310Y 5G4 K500 | S0454B | Teo ketjukaapelit Hedtec LB | E | M | 23.99 | M | 1 | 23.99
S | 1122007 |  | VALAISINPISTORASIA ENSTO eKlik | ACD3P DCL SISÄLTÄÄ 5kpl | S1116B | Valaisinpistotulpat Ensto LB | E | KPL | 23.99 | KPL | 1 | 23.99
S | 2409810 | 7021987755014 | PISTORASIA INSTALL | VALKOINEN IP44 2-OSAINEN | S2428B | Pinta-as pistorasiat SG X | V | KPL | 23.99 | KPL | 1 | 23.99
S | 3135210 | 4028854021466 | KAHVASULAKE SIBA | GG/GL 1 10A 500V | S31000 | Kahvasulakkeet Hellermann X P0 | E | KPL | 23.99 | KPL | 1 | 23.99
S | 3135220 | 4028854021572 | KAHVASULAKE SIBA | GG/GL 1 20A 500V | S31000 | Kahvasulakkeet Hellermann X P0 | E | KPL | 23.99 | KPL | 1 | 23.99
S | 3135225 | 4028854021633 | KAHVASULAKE SIBA | GG/GL 1 25A 500V | S31000 | Kahvasulakkeet Hellermann X P0 | E | KPL | 23.99 | KPL | 1 | 23.99
S | 3135235 | 4028854021688 | KAHVASULAKE SIBA | GG/GL 1 35A 500V | S31000 | Kahvasulakkeet Hellermann X P0 | E | KPL | 23.99 | KPL | 1 | 23.99
S | 3601126 | 7025840013501 | ASENNUSTARVIKE ABB | XLP000 KEHIKKO 3 | S3602B | Tehokytk -katkais ABB LB | E | KPL | 23.99 | KPL | 1 | 23.99
S | 5202781 | 7393487016217 | KAAPELIKENKÄ ELPRESS | KRF70-8-45GR | S5204B | Kaapelin suoj+liitos Elpre LB | E | KPL | 23.99 | KPL | 1 | 23.99
S | 5202782 | 7393487016224 | KAAPELIKENKÄ ELPRESS | KRF70-10-45GR | S5204B | Kaapelin suoj+liitos Elpre LB | E | KPL | 23.99 | KPL | 1 | 23.99
S | 5202783 | 7393487016231 | KAAPELIKENKÄ ELPRESS | KRF70-12-45GR | S5204B | Kaapelin suoj+liitos Elpre LB | E | KPL | 23.99 | KPL | 1 | 23.99
S | 2420031 | 7392696930970 | VOIMAPISTORASIA EASY&SAFE | 4H, 16A, IP44, 2P+E | S2416B | Pistoras. tulpat Amphenol LB | E | KPL | 24 | KPL | 1 | 24
S | 2114486 | 3414973031492 | KYTKIN PLEXO | 069757L | S2196B | Uppo kytkimet Legrand Plexo LB | E | KPL | 24 | KPL | 1 | 24
S | 2114487 | 3414973031522 | KYTKIN PLEXO | 069758L | S2196B | Uppo kytkimet Legrand Plexo LB | E | KPL | 24 | KPL | 1 | 24
S | 2114488 | 3414973031430 | KYTKIN PLEXO | 069754L | S2196B | Uppo kytkimet Legrand Plexo LB | E | KPL | 24 | KPL | 1 | 24
S | 2114489 | 3414973031461 | KYTKIN PLEXO | 069756L | S2196B | Uppo kytkimet Legrand Plexo LB | E | KPL | 24 | KPL | 1 | 24
S | 2421831 | 7392696930994 | VOIMAPISTORASIA EASY&SAFE | 9H, 16A, IP44, 2P+E | S2416B | Pistoras. tulpat Amphenol LB | E | KPL | 24 | KPL | 1 | 24
S | 9577301 |  | ADAPTERI SHELLY | SHELLY DIN ADAPTERI | S26520 | Shelly tuotteet X P0 | V | KPL | 24 | KPL | 1 | 24
S | 3709104 | 4013614050978 | APUKOSKETIN ABB | CA6-11N | S3702B | Moottorilähtökomp ABB LB | E | KPL | 24 | KPL | 1 | 24
S | 3709105 | 4013614050954 | APUKOSKETIN ABB | CA6-11E | S3702B | Moottorilähtökomp ABB LB | E | KPL | 24 | KPL | 1 | 24
S | 3709107 | 4013614050947 | APUKOSKETIN ABB | CA6-11K | S3702B | Moottorilähtökomp ABB LB | E | KPL | 24 | KPL | 1 | 24
S | 3888989 | 3606480074851 | DIN-KISKOASENNUSPAKETT ALTIVAR | VW3A9804 KOKO 1 | S3805B | Taajuusm pehmokäyn Schneid LB | E | KPL | 24 | KPL | 1 | 24
S | 4136250 | 4099854018510 | MEKAANINE LISÄTARVIKE LEDVANCE | PL 1200 CABLE EXTENSION | S4102B | Sisävalaisimet Ledvance LB | E | KPL | 24 | KPL | 1 | 24
S | 5808134 | 4012195403814 | ASENNUSTARVIKE TBS | 132 VA , JOHDINKIINNIKE | S5802B | Ylijännitesuojaus OBO LB | E | KPL | 24 | KPL | 1 | 24
S | 0629511 | 7394479021790 | KUPARIVOIMAKAAPELI-EMC-HF NKT | XCMK-HF EMC 3X10/10 DCA K500 | S0602A | Kuparivoimakaapelit NKT LA | V | M | 24.01 | M | 1 | 24.01
S | 1417560 | 4012740878579 | JOHDOTUSKOURU TEHALIT.BA7 | BA760080 PVC BA760x80x2000 HAR | S1420B | Asennuskanavat osat Tehalit LB | E | M | 24.01 | M | 1 | 24.01
S | 1964673 | 4055626160245 | MONINAPALIITIN PHOENIX | HC-STA-D07-BCSFS-PL-BK | S1912B | Riviliittim Phoenix Contact LB | E | KPL | 24.01 | KPL | 1 | 24.01
S | 1964676 | 4055626160214 | MONINAPALIITIN PHOENIX | HC-STA-D07-BCLFS-PLR-BK | S1912B | Riviliittim Phoenix Contact LB | E | KPL | 24.01 | KPL | 1 | 24.01
S | 2423907 | 6410024239074 | VOIMAPISTOTULPPA PCE | 025-5 32A 5P 690V IP44 | S2411B | Pistorasiat tulpat PCE LB | V | KPL | 24.01 | KPL | 1 | 24.01
S | 3405554 | 8712507126733 | N-LIITIN MISTRAL | 41Z76 | S3402B | Koteloidut keskukset ABB LB | E | KPL | 24.01 | KPL | 1 | 24.01
S | 3443979 | 6418677171888 | LÄPIVIENTILAIPPA ENSTO IS | F1155 B-KOKO ILMAN TIIVISTETTÄ | S3416B | Kotelot Ensto LB | E | KPL | 24.01 | KPL | 1 | 24.01
S | 1472187 | 6410014721879 | LEVYHYLLY SKT | A/500 ZN FE KZNOL 500X44X2500 | S1416B | Kaapelitiet Suomenkaap. ELP LB | E | M | 24.02 | M | 1 | 24.02
S | 2014261 | 6418677342110 | PINTAKOTELO ENSTO INTRO | 2-OS. 85X156X87 KULMA MUS | S2007B | Pinta-as kytkimet Ensto LB | E | KPL | 24.02 | KPL | 1 | 24.02
S | 3135292 | 4028854021640 | KAHVASULAKE SIBA | GG/GL 1 250A 500V | S31000 | Kahvasulakkeet Hellermann X P0 | V | KPL | 24.02 | KPL | 1 | 24.02
S | 3135386 | 4028854022517 | KAHVASULAKE SIBA | GG/GL 2 160A 500V | S31000 | Kahvasulakkeet Hellermann X P0 | E | KPL | 24.02 | KPL | 1 | 24.02
S | 3660165 | 6417019141442 | AKSELI ABB | OXP6X210 | S3602B | Tehokytk -katkais ABB LB | V | KPL | 24.02 | KPL | 1 | 24.02
S | 5043224 | 6418677442001 | LIITIN | SLIP32.2 | S5002B | Linjatarvikkeet Ensto LB | V | KPL | 24.02 | KPL | 1 | 24.02
S | 5260141 |  | KAAPELINSUOJAKOURU TAIVUTETTU | KSK 25x2500mm TG | S5211B | Kaapelinsuojaus Ruukki LB | V | KPL | 24.02 | KPL | 1 | 24.02
S | 1452093 |  | KISKOTARVIKE GLOBAL TRAC | GA70-2 ADAPTERIRASIA MUS | S1415B | Kosketinkisot NOA LB | E | KPL | 24.03 | KPL | 1 | 24.03
S | 1453092 |  | ADAPTERI GLOBAL TRAC | GA70-1 ADAPTERIRASIA HAR | S1415B | Kosketinkisot NOA LB | E | KPL | 24.03 | KPL | 1 | 24.03
S | 1453093 |  | ADAPTERI GLOBAL TRAC | GA70-3 ADAPTERIRASIA VAL | S1415B | Kosketinkisot NOA LB | E | KPL | 24.03 | KPL | 1 | 24.03
S | 5201215 | 6410052012151 | PUTKIKAAPELIKENKÄ OUNEVA | OLA 240-16 Al | S5203B | Kaapelin suoj+liitos Ouneva LB | E | KPL | 24.03 | KPL | 1 | 24.03
S | 7139887 | 6410071398878 | ASENNUSJALKA DAHUA | SEINÄASENNUSJALKA | S7155B | Turvatuotteet FSM LB | E | KPL | 24.03 | KPL | 1 | 24.03
S | 1107723 |  | ASENNUSPUTKI METALLI PRYSMIAN | TLM 23 PANSSARI MUOVIPÄÄL R25 | S1113B | Teräsputket Prysmian LB | V | M | 24.04 | M | 1 | 24.04
S | 1449358 | 6438377110291 | KESKIKANNAKE MEKA | MEK RK-70 XPG | S1448A | Valaisinkiskot Meka X LA | V | KPL | 24.04 | KPL | 1 | 24.04
S | 3212107 |  | VIRTAKISKO S200C | BB-SU3/24/10. 12X(1P+1P) | S3202B | Johdonsuoja-automaatit ABB LB | E | KPL | 24.04 | KPL | 1 | 24.04
S | 4619072 |  | Pole fixture | SVV1.10 | S4601B | Pylväskalusteet Ensto LB | V | KPL | 24.04 | KPL | 1 | 24.04
S | 1119721 | 8717114989429 | SUOJALETKULIITIN METALL ANAMET | COMPACTSWIVEL IP67 M20 3/8" | S1121B | Suojaletkut Anamet LAPP LB | E | KPL | 24.05 | KPL | 1 | 24.05
S | 2440217 | 6410024402171 | LIITÄNTÄJOHTO REIMAX | VSKB 2x1.5 PITUUS 5m | S2407B | Jatkojohd osat Electroplast LB | E | KPL | 24.05 | KPL | 1 | 24.05
S | 2507255 |  | Center plate Hager | USB-out. 48604020 Q.x anthrac. | S2512B | Upotettavat pistorasiat UTU LB | E | KPL | 24.05 | KPL | 1 | 24.05
S | 0454823 | 6410004548233 | ASENNUSJOHTO EUPEN | MKEM90 35 MUS K500 | S0439A | Asennusjohdot Hedtec LA | V | M | 24.06 | M | 1 | 24.06
S | 1406820 | 7394333015606 | VALAISINKIINNIKE MP-BOLAGEN | 119Z4 C4 VALAISINKIINNIKE 45° | S1401B | Kaapelitiet MP LB | V | KPL | 24.06 | KPL | 1 | 24.06
S | 1467905 |  | Joint for cable tray | MP-FM-374S joint for cable tra | S1401B | Kaapelitiet MP LB | E | KPL | 24.06 | KPL | 1 | 24.06
S | 1963040 | 6410019630404 | JATKOLIITIN PHOENIX | Q 0.34/4IDC/16-16KU-KU BK | S1912B | Riviliittim Phoenix Contact LB | E | KPL | 24.06 | KPL | 1 | 24.06
S | 3136002 | 4028854036811 | KAHVASULAKE SIBA | GG/GL 000 2A 690V | S31000 | Kahvasulakkeet Hellermann X P0 | V | KPL | 24.06 | KPL | 1 | 24.06
S | 3136004 | 4028854036897 | KAHVASULAKE SIBA | GG/GL 000 4A 690V | S31000 | Kahvasulakkeet Hellermann X P0 | V | KPL | 24.06 | KPL | 1 | 24.06
S | 6450602 |  | ASENNUSTYÖKALU STÄUBLI | MC4 KIRISTYSTYÖKALU 2KPL PV-MS | S8008B | Aurinkoenergia Multirel LB | E | KPL | 24.06 | KPL | 1 | 24.06
S | 0443308 | 4044773008753 | OHJAUSKAAPELI LAPP | ÖLFLEX CLASSIC 100 5G6 K500 | S0432B | Ohjauskaap isot pp Lapp LB | E | M | 24.07 | M | 1 | 24.07
S | 1608264 | 4012591124993 | JAKORASIA ENYCASE | DK 0606 G IP66 HAR PP-HF | S1607B | Pinta-asennusras Hensel LB | E | KPL | 24.07 | KPL | 1 | 24.07
S | 1912310 | 6410019123104 | KOJELIITIN OUNEVA | OTE 1X16-120 AL/CU | S1908B | Sisäjohtoliittimet Ouneva LB | E | KPL | 24.07 | KPL | 1 | 24.07
S | 1473021 | 3245060819880 | VALURASIA LEGRAND | 1-OS IP20 IK04 Ø80MM ABS HAR | S1445B | Lattiarasiat Legrand LB | E | KPL | 24.08 | KPL | 1 | 24.08
S | 3000667 | 6418677160783 | VAROKEPESÄ ENSTO IS | KVC1.2 1 x 25A | S3003B | Varokkeet tulppasul Ensto LB | V | KPL | 24.08 | KPL | 1 | 24.08
S | 3600819 | 6419410300022 | APUKOSKETIN KATKO | 1V160KU | S3604B | Tehokytk -katkais Katko LB | V | KPL | 24.08 | KPL | 1 | 24.08
S | 3662079 | 6419410286982 | APUKOSKETIN KATKO | KVKE 1.V | S3604B | Tehokytk -katkais Katko LB | E | KPL | 24.08 | KPL | 1 | 24.08
S | 1914357 | 6430051860317 | HAAROITUSLIITIN OUNEVA | OJL 135 A MUSTA | S1908A | Sisäjohtoliittimet Ouneva LA | V | KPL | 24.09 | KPL | 1 | 24.09
S | 1906656 | 4017918044039 | PIIRIKORTTILIITIN PHOENIX | MSTBVK 2,5/ 4-GF-5,08 | S1912B | Riviliittim Phoenix Contact LB | E | KPL | 24.09 | KPL | 1 | 24.09
S | 2111799 | 4011334334637 | KYTKIN INTEGRO FLOW | 6/16A/250V UR RST | S2112B | Uppoas kytkimet UTU LB | E | KPL | 24.09 | KPL | 1 | 24.09
S | 2111801 | 4011334335337 | KYTKIN INTEGRO FLOW | 6/16A/250V UR MATTA KROMI | S2112B | Uppoas kytkimet UTU LB | E | KPL | 24.09 | KPL | 1 | 24.09
S | 2115391 |  | Centre plate | f. sw 384103/384203 white | S2112B | Uppoas kytkimet UTU LB | E | KPL | 24.09 | KPL | 1 | 24.09
S | 2115395 |  | Centre plate | f. sw 384103/384203 white | S2112B | Uppoas kytkimet UTU LB | E | KPL | 24.09 | KPL | 1 | 24.09
S | 2115432 | 4011334508014 | KESKIÖLEVY K.1 | KYTK. 386103 VAL | S2112B | Uppoas kytkimet UTU LB | E | KPL | 24.09 | KPL | 1 | 24.09
S | 2115436 | 4011334508175 | KESKIÖLEVY R.1 | KYTK. 386103 VAL | S2112B | Uppoas kytkimet UTU LB | E | KPL | 24.09 | KPL | 1 | 24.09
S | 2115445 |  | Centre plate | f. sw 386113 white | S2112B | Uppoas kytkimet UTU LB | E | KPL | 24.09 | KPL | 1 | 24.09
S | 2115449 |  | Centre plate | f. sw 386113 white | S2112B | Uppoas kytkimet UTU LB | E | KPL | 24.09 | KPL | 1 | 24.09
S | 3425844 |  | MODUULIKOTELO PINTA PS GAMMA | GD104N 1x4MOD PS IP30 | S3403B | Koteloidut keskukset UTU LB | V | KPL | 24.09 | KPL | 1 | 24.09
S | 3444681 | 6418677164521 | ASENNUSKOTELON KANSI ABS ENSTO | OABG202003L 200x200x30mm | S3416B | Kotelot Ensto LB | E | KPL | 24.09 | KPL | 1 | 24.09
S | 4134483 | 5704629005419 | ALASVALO UNI INSTALL G2 | IP44 GU10 MAX. 7,5W BA R SISÄ | S4114B | Sisävalaisimet Nordtronic LB | V | KPL | 24.09 | KPL | 1 | 24.09
S | 4134484 |  | ALASVALO UNI INSTALL G2 | IP44 GU10 MAX.7,5W MB R | S4114B | Sisävalaisimet Nordtronic LB | V | KPL | 24.09 | KPL | 1 | 24.09
S | 7209901 |  | KYTKENTÄKAAPELI-CAT6 SYSTIMAX | GS8E-L UTP 5.1M/17FT HAR | S7201A | Tietoverkkot. Systimax LA | V | KPL | 24.09 | KPL | 1 | 24.09
S | 3205004 | 4025221009041 | VIRTAKISKO PE | G-2L-1000/10 | S3221B | Virtakiskot Pollmann LB | E | KPL | 24.1 | KPL | 1 | 24.1
S | 0444626 | 4044774391311 | OHJAUSKAAPELI-HF LAPP | ÖLFLEX CLASSIC 110 H 14G1N | S0432B | Ohjauskaap isot pp Lapp LB | E | M | 24.1 | M | 1 | 24.1
S | 1465176 | 4012196420032 | SISÄKULMA LFS | GK-IH53165RW, PC/ABS, VAL | S1406B | Muovikanavat listat OBO LB | E | KPL | 24.1 | KPL | 1 | 24.1
S | 2336107 | 4015082165499 | SUOJAKOTELO RMQ-TITAN | M22-H2 2 AUKKOA | S2305B | Erikoiskytkimet Eaton LB | E | KPL | 24.1 | KPL | 1 | 24.1
S | 2336181 | 4015082312749 | SUOJAKEHYS RMQ-TITAN | M22-XGWK VALINTAKYTK IP66 | S2305B | Erikoiskytkimet Eaton LB | E | KPL | 24.1 | KPL | 1 | 24.1
S | 2507373 | 4011334263647 | PISTORASIA K.1 | 1S/16A UKJ VAL | S2512B | Upotettavat pistorasiat UTU LB | E | KPL | 24.1 | KPL | 1 | 24.1
S | 0464862 | 6410004648629 | OHJAUSKAAPELI SUOJ. GAMAFLEX | 10-JZ CY 4x6 K500 | S0415B | Teo ohjauskaapelit Gamaflex LB | V | M | 24.11 | M | 1 | 24.11
S | 0245063 | 6410002450637 | INST.KAAPELI-FRHF HELKAMA BICA | FIRELINE 750 19X1.5 | S0417B | Asennuskaapelit FRH Helkama LB | E | M | 24.11 | M | 1 | 24.11
S | 0478496 | 4035996008682 | KUMIKAAPELI | H07RN-F 4G16 K500 | S0424B | Kumikaap isot poikkipinnat LB | V | M | 24.11 | M | 1 | 24.11
S | 2712795 | 4013614498411 | PISTOKANTARELE ABB | PISTOKANTARELE,UC=230VAC,2C/O, | S2703B | Ohjaus säätö ABB LB | E | KPL | 24.11 | KPL | 1 | 24.11
S | 4704212 | 8435606714990 | KOHDELAMPPU WOOX | LED GU10 PAR16 | S28150 | Kiint.autom Woox Finnsat P0 | E | KPL | 24.11 | KPL | 1 | 24.11
S | 4202112 | 7392971125350 | KISKOKIINNIKE HIDE A LITE | KIINNIKE RUOSTUMATON 2 KPL | S4212B | Sisävalaisimet Hide-a-lite LB | E | KPL | 24.11 | KPL | 1 | 24.11
S | 4202113 | 7392971125367 | KISKOKIINNIKE HIDE A LITE | KIINNIKE 45 MUOVI 2 KPL | S4212B | Sisävalaisimet Hide-a-lite LB | E | KPL | 24.11 | KPL | 1 | 24.11
S | 4203076 | 7392971131603 | ASENNUSSARJA HIDE A LITE | SEINÄKIINNIKE LITELINE 90° | S4212B | Sisävalaisimet Hide-a-lite LB | E | KPL | 24.11 | KPL | 1 | 24.11
S | 4211608 | 7392971131641 | ASENNUSSARJA HIDE A LITE | SEINÄKIINNIKE LITELINE 45° | S4212B | Sisävalaisimet Hide-a-lite LB | E | KPL | 24.11 | KPL | 1 | 24.11
S | 5201771 | 6430051861901 | KAAPELIKENKÄ OUNEVA | MAADOITUSKENKÄ 16-10 | S5203B | Kaapelin suoj+liitos Ouneva LB | E | KPL | 24.11 | KPL | 1 | 24.11
S | 5201773 | 6430051861925 | KAAPELIKENKÄ OUNEVA | MAADOITUSKENKÄ 16-12 PITKÄ | S5203B | Kaapelin suoj+liitos Ouneva LB | E | KPL | 24.11 | KPL | 1 | 24.11
S | 5203040 |  | SIIRTYMÄLIITIN OUNEVA | OSCU 35-8 Al-Cu | S5203B | Kaapelin suoj+liitos Ouneva LB | E | KPL | 24.11 | KPL | 1 | 24.11
S | 5206680 | 6410052066802 | JATKOSHOLKKI OUNEVA | JH 300mm2 Cu | S5203B | Kaapelin suoj+liitos Ouneva LB | E | KPL | 24.11 | KPL | 1 | 24.11
S | 8760200 | 7638900423174 | PARISTO ALKALI ENERGIZER | MAX PLUS AAA/E92 20-PAK | S87060 | Paristot akut käsival Energ P0 | V | PAK | 24.11 | KPL | 20 | 1.2055
S | 1914403 | 6430051862649 | RIVILIITIN OTL | 5X1XAL/CU 1,5-16MM2 | S1908B | Sisäjohtoliittimet Ouneva LB | E | KPL | 24.12 | KPL | 1 | 24.12
S | 1914404 | 6430051863233 | RIVILIITIN OTL | 5X1XAL/CU 1,5-16MM2 R | S1908B | Sisäjohtoliittimet Ouneva LB | E | KPL | 24.12 | KPL | 1 | 24.12
S | 2621095 | 6438100369286 | SUOJAKANSI ECO ENSTO | ECO-TERMOSTAATILLE IP44 | S2634A | Termostaatit Ensto LA | V | KPL | 24.12 | KPL | 1 | 24.12
S | 3115222 | 5027590255172 | KAHVASULAKE BUSSMANN | 20NHM000B 690VAC aM 20A 000 | S3104B | Kahvasulakkeet Eaton LB | V | KPL | 24.12 | KPL | 1 | 24.12
S | 3115223 | 5027590255189 | KAHVASULAKE BUSSMANN | 25NHM000B 690VAC aM 25A 000 | S3104B | Kahvasulakkeet Eaton LB | V | KPL | 24.12 | KPL | 1 | 24.12
S | 3115224 | 5027590255196 | KAHVASULAKE BUSSMANN | 32NHM000B 690VAC aM 32A 000 | S3104B | Kahvasulakkeet Eaton LB | V | KPL | 24.12 | KPL | 1 | 24.12
S | 3115225 | 5027590255202 | KAHVASULAKE BUSSMANN | 35NHM000B 690VAC aM 35A 000 | S3104B | Kahvasulakkeet Eaton LB | V | KPL | 24.12 | KPL | 1 | 24.12
S | 3115226 | 5027590255219 | KAHVASULAKE BUSSMANN | 40NHM000B 690VAC aM 40A 000 | S3104B | Kahvasulakkeet Eaton LB | E | KPL | 24.12 | KPL | 1 | 24.12
S | 3175331 | 5027590312844 | KAHVASULAKE BUSSMANN | 50NHM000B 690VAC AM 50A 000 | S3104B | Kahvasulakkeet Eaton LB | E | KPL | 24.12 | KPL | 1 | 24.12
S | 6002325 | 0054007061328 | SÄHKÖTEIPPI 3M SCOTCH | SUPER 33+ 19mm x 20m | S60020 | Eristys+koneenkorj.tarv. 3M P0 | V | KPL | 24.12 | M | 20 | 1.206
S | 0475812 |  | OHJAUSKAAPELI HELUKABEL | JZ-602 UL/CSA 12G2,5 (AWG14) | S0466B | OHJAUSKAAPELIT-HF CABLEX X LB | E | M | 24.13 | M | 1 | 24.13
S | 1467117 | 7394333100791 | LEVYHYLLY MP-BOLAGEN | MP-340V 200mm 3m.VALK | S14010 | Kaapelitiet MP P0 | V | M | 24.13 | M | 1 | 24.13
S | 1467810 | 6438269325550 | KESKIKANNAKE MP-BOLAGEN | MP-161Z Fe C4 600mm | S1401B | Kaapelitiet MP LB | E | KPL | 24.13 | KPL | 1 | 24.13
S | 1902200 | 3250613730079 | KYTKENTÄSILTA HAGER | KC325 3N 10mm2 L=125mm | S1901B | Sisäjohtoliitt Hager Berker LB | E | KPL | 24.13 | KPL | 1 | 24.13
S | 2423955 | 9003399622571 | VOIMAPISTORASIA PCE | 115-6TT 16A 3P 400V IP44 | S2411B | Pistorasiat tulpat PCE LB | E | KPL | 24.13 | KPL | 1 | 24.13
S | 2432300 | 6418677342288 | TIIVISTE ENSTO INTRO | WG001 IP44/IP54 VAL | S2415B | Pinta-as pistorasiat Intro LB | E | KPL | 24.13 | KPL | 1 | 24.13
S | 3424095 | 6418074084798 | SARANASARJA FIBOX ARCA | FHS M KESKI 700x500-800x600mm | S3407B | Kotelot Fibox LB | E | KPL | 24.13 | KPL | 1 | 24.13
S | 4265357 | 6418584166809 | SEINÄKIINNIKEPARI ENSTO | SK1 45°/90° KULMAKIINNIKEPARI | S4104A | Sisävalaisimet Ensto LA | V | KPL | 24.13 | KPL | 1 | 24.13
S | 1439475 |  | KATTOKIINNIKE DEFEM | B47/M8 FLEXIBEL SÄHKÖSINKITTY | S1411B | Kaapelitiet Wibe LB | E | KPL | 24.14 | KPL | 1 | 24.14
S | 2815608 | 4011395209233 | TERMOSTAATTI KNX ABB | KESKIÖLEVY 6109/XX IMP ALU | S2807B | Ovipuhelimet ABB LB | E | KPL | 24.14 | KPL | 1 | 24.14
S | 0241687 | 8711401074522 | INSTRUMENTOINTIKAAP-HF AFUMEX | NOMAKHF C-PRO24X2X0,5+0,5K1000 | S02340 | Instrum kaapelit Prysmian P0 | V | M | 24.15 | M | 1 | 24.15
S | 0422571 |  | ASENNUSJOHTO-HF TT CABLES | MMJ HF 5X10 PRO CCA K500 | S04620 | Asennuskaapelit HF TT X P0 | E | M | 24.15 | M | 1 | 24.15
S | 2106022 |  | KYTKIN IMPRESSIVO | 2/16AX/250V/IP20 URJ 2X | S2106B | Uppoas kytkimet ABB Impress LB | V | KPL | 24.15 | KPL | 1 | 24.15
S | 5204039 | 6410052040390 | KAAPELIKENKÄ ENERGY | BLMT-25/95-13 | S5201B | Kaapelin suoj+liitostarv LB | V | KPL | 24.15 | KPL | 1 | 24.15
S | 0445643 | 6410004456439 | ASENNUSKAAPELI-FRHF HELKAMA | LIFECORD (L) FRHF 3G10 | S0417B | Asennuskaapelit FRH Helkama LB | E | M | 24.16 | M | 1 | 24.16
S | 2506000 | 6438199001449 | PISTORASIA IMPRESSIVO | 1S/16A/IP21 UKJ 0X ANT | S2505B | Uppoas pistorasiat Impress LB | V | KPL | 24.16 | KPL | 1 | 24.16
S | 0474908 | 6410004749081 | KETJUKAAPELI HELUKABEL | MULTIFLEX 512-PUR 25G0,5 | S0466B | OHJAUSKAAPELIT-HF CABLEX X LB | E | M | 24.17 | M | 1 | 24.17
S | 1156080 | 4012196387953 | JATKOMUHVI METALLI VBS | SBN16 FT. M16. KAARI 90°. KZN | S1110B | Teräsputket OBO LB | E | KPL | 24.17 | KPL | 1 | 24.17
S | 1415971 | 4012197373320 | ULKOKULMA OBO | WDK HA60110SW, PVC, MUS | S1406B | Muovikanavat listat OBO LB | E | KPL | 24.17 | KPL | 1 | 24.17
S | 1415973 | 4012197373566 | TASOKULMA OBO | WDK HF40060SW, PVC, MUS | S1406B | Muovikanavat listat OBO LB | E | KPL | 24.17 | KPL | 1 | 24.17
S | 1446542 | 7321677291052 | KULMAKAPPALE WIBE | W10S-200 SÄÄDETTÄVÄ VALK. | S1411B | Kaapelitiet Wibe LB | E | KPL | 24.17 | KPL | 1 | 24.17
S | 1461309 | 4012740874250 | SEINÄKANNAKE TEHALIT.FWK | KTSA0100 FE 130mm 3000N ZN | S1420B | Asennuskanavat osat Tehalit LB | E | KPL | 24.17 | KPL | 1 | 24.17
S | 1475820 |  | Flat corner | LFF40110 HF 40x110 white | S1420B | Asennuskanavat osat Tehalit LB | E | KPL | 24.17 | KPL | 1 | 24.17
S | 3401123 | 6410034011233 | LÄPIVIENTILAIPPA SELCAST | II-AIHIOLAIPPA Ø38 2kpl/AIHIOT | S3421B | Kotelot ja laipat Selcast LB | E | KPL | 24.18 | KPL | 1 | 24.18
S | 0475898 |  | OHJAUSKAAPELI HELUKABEL | TOPFLEX-EMV-3PLUS 3X6+3G1 | S0466B | OHJAUSKAAPELIT-HF CABLEX X LB | E | M | 24.18 | M | 1 | 24.18
S | 3000625 |  | VAROKEPESÄ ENSTO IS | KV25.291 1 x 25A | S3003B | Varokkeet tulppasul Ensto LB | V | KPL | 24.18 | KPL | 1 | 24.18
S | 3000626 | 6418677160905 | VAROKEPESÄ ENSTO IS | KV25.211 1 x 25A | S3003B | Varokkeet tulppasul Ensto LB | E | KPL | 24.18 | KPL | 1 | 24.18
S | 1458320 | 3606481464149 | KANAVAPISTORASIA UNICA SYSTEM | 3XSCHUKO KANAVA PR PUN | S1430B | Kanavakalusteet Schneider LB | E | KPL | 24.19 | KPL | 1 | 24.19
S | 2112015 |  | KYTKIN EXXACT | 5/16A/IP21 2X UKR VAL | S2109B | Uppoas kytkimet Exxact LB | E | KPL | 24.19 | KPL | 1 | 24.19
S | 1976438 | 4045454196684 | RIVILIITIN KAKSIKERROS 280-SJA | 4-NAP, 0,08-2,5MM2, HAR | S2715B | Ohjaus säätö Wago LB | E | KPL | 24.19 | KPL | 1 | 24.19
S | 0474711 |  | OHJAUSKAAPELI TAIP. HELUKABEL | TOPSERV 121PUR (4G1,5+2X(2X0,7 | S0466B | OHJAUSKAAPELIT-HF CABLEX X LB | E | M | 24.2 | M | 1 | 24.2
S | 5218220 | 6438100315566 | KIINNIKE ENSTO | KIINNI.SIDE C-KISKOON Ø20-90MM | S5202B | Kaapelin suoj+liitos Ensto LB | V | KPL | 24.2 | KPL | 1 | 24.2
S | 2106193 | 6418677329241 | VIPU IMPRESSIVO | VIPU3/IP21 ALU | S2106B | Uppoas kytkimet ABB Impress LB | V | KPL | 24.21 | KPL | 1 | 24.21
S | 2402788 | 4015394002000 | PISTOTULPPA AM-TOP | 16A 5P6H 400V IP67 | S2412B | Pistorasiat tulpat Mennekes LB | E | KPL | 24.21 | KPL | 1 | 24.21
S | 3447562 | 3606480002083 | LIITÄNTÄTARVIKE CANALIS | VIRTAPISTOKE 16A L+N+PE | S3447B | VIRTAKISKOT CANALIS LB | E | KPL | 24.21 | KPL | 1 | 24.21
S | 3503429 | 8719874451185 | LATAUSTUNNISTE TERRA AC | RFID TUNNISTEKORTTI ABB LOGO | S3518B | Latausasemat ABB LB | E | KPL | 24.21 | KPL | 1 | 24.21
S | 0623198 | 7330000168138 | ALUMIINIVOIMAKAAPELI-HF NEXANS | AMCMK HF EASY 1KV 4X50/15 K500 | S0607B | Alumiinivoimakaap Nexans LB | V | M | 24.22 | M | 1 | 24.22
S | 1119526 | 8717114307599 | SUOJALETKULIITIN METALL ANAMET | COMPACT 90° IP40 NPT FCEN 16 | S1121B | Suojaletkut Anamet LAPP LB | E | KPL | 24.22 | KPL | 1 | 24.22
S | 1333494 | 4040918028853 | KAARIKIINNIKE PUK | K94S Ø88-94/HMAX=131MM FE | S1301B | Kiinnitystarvikkeet LB | E | KPL | 24.22 | KPL | 1 | 24.22
S | 1449591 | 6438377022143 | SEINÄKANNAKE MEKA | VK-200 2KN HDG | S1427B | Kaapelitiet Meka LB | V | KPL | 24.22 | KPL | 1 | 24.22
S | 2006542 | 6438199002682 | PINTAKOTELO IMPRESSIVO | 2OS/IP20 54/80MM VAL | S2010B | Pinta-as kytkimet Impessivo LB | V | KPL | 24.22 | KPL | 1 | 24.22
S | 2111457 | 4011334321415 | KESKIÖLEVY 1930 | VÄÄNT. VAL | S2112B | Uppoas kytkimet UTU LB | E | KPL | 24.22 | KPL | 1 | 24.22
S | 2111458 | 4011334321422 | KESKIÖLEVY 1930 | VÄÄNT. MUS | S2112B | Uppoas kytkimet UTU LB | E | KPL | 24.22 | KPL | 1 | 24.22
S | 2115509 |  | Centre plate | toggle white | S2112B | Uppoas kytkimet UTU LB | E | KPL | 24.22 | KPL | 1 | 24.22
S | 7241368 | 7333089008906 | KYTKENTÄKAAPELI-CAT6A | EUROLAN CAT6A UTP 3M VALK | S7220B | Tietoverkkotuot Eurolan LB | V | KPL | 24.22 | KPL | 1 | 24.22
S | 0474896 | 6410004748961 | KETJUKAAPELI HELUKABEL | JZ-HF-CY 4G4 | S0466B | OHJAUSKAAPELIT-HF CABLEX X LB | E | M | 24.23 | M | 1 | 24.23
S | 2507748 |  | Socket outlet | 2S/16A/IP21 2X UPJ ANT | S2512B | Upotettavat pistorasiat UTU LB | E | KPL | 24.23 | KPL | 1 | 24.23
S | 3443960 | 6418677171949 | UMPILAIPPA ENSTO IS | F2251 C-KOKO PUR-TIIVISTEELLÄ | S3416B | Kotelot Ensto LB | E | KPL | 24.23 | KPL | 1 | 24.23
S | 0445726 | 6410004457269 | ASENNUSKAAPELI-FRHF HELKAMA | LIFECORD (L) FRHF 19x1,5 K500 | S0417B | Asennuskaapelit FRH Helkama LB | E | M | 24.24 | M | 1 | 24.24
S | 5260405 |  | KIINNIKE SALOMAA K | PYLVÄSKIINNIKKE 110-120 | S5223B | Kaapelisuojaus Salomaa LB | V | KPL | 24.24 | KPL | 1 | 24.24
S | 7526600 | 4010056152956 | ANTENNIRASIA WISI | PÄÄTTYVÄ RASIA 4,5DB 5-2400MHZ | S7505A | Antennituotteet Finnsat LA | E | KPL | 24.24 | KPL | 1 | 24.24
S | 1119720 | 8717114245488 | SUOJALETKULIITIN METALL ANAMET | COMPACT SWIVEL IP67 M20 1/2" | S1121B | Suojaletkut Anamet LAPP LB | E | KPL | 24.25 | KPL | 1 | 24.25
S | 2107375 |  | KYTKIN INTEGRO FLOW | 1/16A/250V UR KRO GALV. MATTA | S2112B | Uppoas kytkimet UTU LB | E | KPL | 24.25 | KPL | 1 | 24.25
S | 2111792 | 4011334239994 | KYTKIN INTEGRO FLOW | 1/16A/250V UR KRO GALV. KIILT. | S2112B | Uppoas kytkimet UTU LB | E | KPL | 24.25 | KPL | 1 | 24.25
S | 2115088 |  | Centre plate | switches/push buttons ALUh. | S2112B | Uppoas kytkimet UTU LB | E | KPL | 24.25 | KPL | 1 | 24.25
S | 2115202 | 4011334336174 | KYTKIN INTEGRO FLOW | 6/16A/250V UR GRAN.MUS | S2112B | Uppoas kytkimet UTU LB | E | KPL | 24.25 | KPL | 1 | 24.25
S | 2406578 | 6418677335815 | PISTORASIA JUSSI | 2S/16A/IP21 PPJ HL VAL | S24042 | Pinta-as pistorasiat ABB P2 | V | KPL | 24.25 | KPL | 1 | 24.25
S | 2420315 | 7392696010214 | VOIMAPISTORASIA EASY&SAFE BL | 6H, 16A, IP44, 2P+E | S2416B | Pistoras. tulpat Amphenol LB | E | KPL | 24.25 | KPL | 1 | 24.25
S | 3429765 | 4013902861316 | ASENNUSKOTELO SPELSBERG | TK PS 77-8-TM | S3409B | Kotelot Spelsberg LB | E | KPL | 24.25 | KPL | 1 | 24.25
S | 3429803 | 4013902150410 | ASENNUSKOTELO SPELSBERG | TK PS 77-8-TO | S3409B | Kotelot Spelsberg LB | E | KPL | 24.25 | KPL | 1 | 24.25
S | 3637729 | 3250613360337 | KOSKETUSSUOJA HAGER | HZ033 KYTK. HA351/HA352 | S3608B | Tehokytkimet UTU LB | E | KPL | 24.25 | KPL | 1 | 24.25
S | 4525958 | 7333123059673 | OPTINEN LISÄTARVIKE ARMOUR | LUOMI ARMOUR ANTRAS. | S4500B | Ulkovalaisimet a-collection LB | E | KPL | 24.25 | KPL | 1 | 24.25
S | 6411752 | 7320896002562 | SEINÄTELINE HOUSEGARD | AJONEUVOTELINE 6L FE6TGX | S64230 | Sammuttimet Housegard P0 | E | KPL | 24.25 | KPL | 1 | 24.25
S | 6411774 | 7320896002548 | SEINÄTELINE | AJONEUVOTELINE 6 KG PEB6R-A | S64230 | Sammuttimet Housegard P0 | V | KPL | 24.25 | KPL | 1 | 24.25
S | 6411775 | 7320896002586 | SEINÄTELINE HOUSEGARD | AJONEUVOTELINE 12KG PEB12TG | S64230 | Sammuttimet Housegard P0 | E | KPL | 24.25 | KPL | 1 | 24.25
S | 0416426 | 6410004164266 | ASENNUSKAAPELI-HF REKA | MMJ-HF 3x10S Dca K400 | S0409B | Asennuskaapelit Reka LB | E | M | 24.26 | M | 1 | 24.26
S | 1446442 | 7321677168354 | KULMAKAPPALE WIBE | W10S-200 SÄÄDETTÄVÄ PG | S1411B | Kaapelitiet Wibe LB | E | KPL | 24.26 | KPL | 1 | 24.26
S | 2513532 | 6418677336027 | PISTORASIA ENSTO INTRO | 2S/16A/IP21/UPJ 0X VAL | S2514A | Uppoas pistorasiat Intro LA | V | KPL | 24.26 | KPL | 1 | 24.26
S | 77306722 | 7332552015168 | VENTTIILITARVIKE VP228/VP229 | 2XDN25 G1.1/4"-33.7HITS.LIIT. | S2813B | Toimilaitteet Schneider PIE LB | E | KPL | 24.26 | KPL | 1 | 24.26
S | 7273318 |  | Connecting cable CAT6 | CAT6 U/UTP 15.0m HA | S7242A | Tietoverkkotuott. muut LA | E | KPL | 24.26 | KPL | 1 | 24.26
S | 1455424 | 7321679004353 | PÄÄTYKAPPALE STAGO | 110/55 HOPEA | S1440B | Johtokanavat Wibe LB | E | KPL | 24.27 | KPL | 1 | 24.27
S | 1455444 | 7321679003288 | PÄÄTYKAPPALE STAGO | 110/55 MUSTA | S1440B | Johtokanavat Wibe LB | E | KPL | 24.27 | KPL | 1 | 24.27
S | 1455445 | 7321679004285 | PÄÄTYKAPPALE STAGO | 120/65 MUSTA | S1440B | Johtokanavat Wibe LB | E | KPL | 24.27 | KPL | 1 | 24.27
S | 1455446 | 7321679003394 | PÄÄTYKAPPALE STAGO | 120/72 MUSTA | S1440B | Johtokanavat Wibe LB | E | KPL | 24.27 | KPL | 1 | 24.27
S | 1455453 | 7321679003554 | LÄPIVIENTIKAULUS STAGO | 110/55 MUSTA | S1440B | Johtokanavat Wibe LB | E | KPL | 24.27 | KPL | 1 | 24.27
S | 1455454 | 7321679003899 | LÄPIVIENTIKAULUS STAGO | 120/65 MUSTA | S1440B | Johtokanavat Wibe LB | E | KPL | 24.27 | KPL | 1 | 24.27
S | 2712668 | 4013614497827 | PISTOKANTARELE ABB | PISTOKANTARELE,UC=48VAC,4C/O,6 | S2703B | Ohjaus säätö ABB LB | E | KPL | 24.27 | KPL | 1 | 24.27
S | 2712685 |  | Plug-in relay | 1SVR405611R8100 | S2703B | Ohjaus säätö ABB LB | E | KPL | 24.27 | KPL | 1 | 24.27
S | 2712702 | 4013614497919 | PISTOKANTARELE ABB | PISTOKANTARELE,UC=220VDC,4C/O, | S2703B | Ohjaus säätö ABB LB | E | KPL | 24.27 | KPL | 1 | 24.27
S | 5044001 | 6418677401138 | LIITINKISKO ENSTO UN | PSS10 CU REIKÄ 14mm 150mm2 | S5002B | Linjatarvikkeet Ensto LB | V | KPL | 24.27 | KPL | 1 | 24.27
S | 7219779 | 7350115732604 | KYTKENTÄKAAPELI-KUITU HEXATRON | SC/UPC-SC/APC SPX SIN 15M | S7200B | Valokuitutuott. ja tarv. LB | E | KPL | 24.27 | KPL | 1 | 24.27
S | 2803971 | 3250617155663 | KESKIÖLEVY S.1 | 2OS. LI PAIN. 80142180 VAL | S2804B | Kiinteistöautom UTU LB | E | KPL | 24.28 | KPL | 1 | 24.28
S | 2803979 | 3250617152884 | KESKIÖLEVY Q.1 | 2OS. LI PAIN. 80142170 VAL. | S2804B | Kiinteistöautom UTU LB | E | KPL | 24.28 | KPL | 1 | 24.28
S | 8009010 | 6430065150169 | VALAISIN 12V REVOVALO | REVOVALO VALONHEITIN 12/24V | S80250 | Aurinkosähkö Helppo-Yhtiöt P0 | V | KPL | 24.28 | KPL | 1 | 24.28
S | 0653406 | 6410006534067 | KUPARIVOIMAKAAPELI-FR REKA | FRHF-EMC 4x6/6 F4B K500 | S0627B | Kuparivoima-FR Reka LB | E | M | 24.29 | M | 1 | 24.29
S | 1458574 | 3606489904968 | KATTOKANNAKE WIBE | CLX3 24/48-700 KZNOL | S1411B | Kaapelitiet Wibe LB | E | KPL | 24.29 | KPL | 1 | 24.29
S | 2115671 |  | Rocker | 5/6+6/4x1 LI black | S2112B | Uppoas kytkimet UTU LB | E | KPL | 24.29 | KPL | 1 | 24.29
S | 2423968 | 9003399644436 | KOJEPISTORASIA PCE | 325-6TTF7 KPR 32A 5P 400V IP44 | S2411B | Pistorasiat tulpat PCE LB | E | KPL | 24.29 | KPL | 1 | 24.29
S | 2506181 | 6418677335808 | PISTORASIA JUSSI | 2N/16A/IP20 UKJ HL VAL | S25041 | Uppoas pistorasiat Jussi P1 | V | KPL | 24.29 | KPL | 1 | 24.29
S | 3449700 | 6438100101299 | ASENNUSKOTELO PC ENSTO IS | SPCP081304LG 75x125x35mm | S3416B | Kotelot Ensto LB | E | KPL | 24.29 | KPL | 1 | 24.29
S | 5243212 | 08712403581698 | KUTISTEJATKOS 3M | 91-AH-21-5N 5x6-5x16mm2 | S5208B | Kaapelin suoj+liitos 3M LB | E | KPL | 24.29 | KPL | 1 | 24.29
S | 7427159 |  | LIITIN MULTIFIT | N NAARASLIITIN RFF 1/2 MF | S72120 | Spinner Rf-tuotteet X P0 | E | KPL | 24.29 | KPL | 1 | 24.29
S | 7540353 | 6410075403530 | MASTOKIINNIKE LA | LAMK 38/125 | S7509B | Antennituott. Laatuantenni LB | V | KPL | 24.29 | KPL | 1 | 24.29
S | 7541710 | 6430078842839 | ANTENNIRASIA LA-ANT | MULTIMEDIARASIA 6.0 DB PÄÄT. | S7509B | Antennituott. Laatuantenni LB | E | KPL | 24.29 | KPL | 1 | 24.29
S | 5206565 |  | JATKOSHOLKKI ELPRESS | KSF150 | S5204B | Kaapelin suoj+liitos Elpre LB | E | KPL | 24.3 | KPL | 1 | 24.3
S | 7209905 | 884104480841 | TARVIKE-KUITU COMMSCOPE | 360G2 MOD SOKEA LEVY PK=4 | S7200B | Valokuitutuott. ja tarv. LB | E | PAK | 24.3 | KPL | 4 | 6.075
S | 0213385 | 4044773035247 | TIETOVERKKOKAAPELI LAPP | UNITRONIC LIYCY 18X1 K500 | S0262B | Teo ohjauskaapelit LAPP LB | E | M | 24.31 | M | 1 | 24.31
S | 3449967 | 6418677157066 | DIN-KISKO ENSTO IS | DR35.1220 35x205mm | S3416B | Kotelot Ensto LB | E | KPL | 24.31 | KPL | 1 | 24.31
S | 4143572 | 7392971139845 | MEKAANINEN LISÄTARVIKE KEHYS | KORISTEKEHYS II Ø85 MUSTA | S4212B | Sisävalaisimet Hide-a-lite LB | E | KPL | 24.31 | KPL | 1 | 24.31
S | 0475848 |  | OHJAUSKAAPELI HELUKABEL | JZ-603-CY UL-CSA-HAR 5G2,5 | S0466B | OHJAUSKAAPELIT-HF CABLEX X LB | E | M | 24.32 | M | 1 | 24.32
S | 1934547 | 6418677116117 | HAAROITIN ENSTONET | 2-NAP. VALKOINEN | S1904B | Liittimet Ensto LB | E | KPL | 24.32 | KPL | 1 | 24.32
S | 2046746 | 6438199009476 | PINTAKEHYS IMPRESSIVO | 2-OS, 85 MM, KULMA, MVAL | S2106B | Uppoas kytkimet ABB Impress LB | E | KPL | 24.32 | KPL | 1 | 24.32
S | 1419234 | 3597470614013 | JOHDOTUSKOURU SES STERLING | GN-A6/4 LF 80X60 | S1422B | Johdotuskourut Canalplast LB | V | M | 24.33 | M | 1 | 24.33
S | 1431591 | 6438377011185 | SEINÄKANNAKE LEVYHYLLY MEKA | YPK-100 PG | S1447A | Levyhyllyt Meka X LA | E | KPL | 24.33 | KPL | 1 | 24.33
S | 1622169 | 4013902661749 | KALVOJAKORASIA SPELSBERG | ABOX 025/2 AB-L/SB | S16040 | Pinta-asennusras Spelsberg P0 | E | KPL | 24.33 | KPL | 1 | 24.33
S | 1622296 | 4013902661268 | KALVOJAKORASIA SPELSBERG | ABOX SLK-42 | S16040 | Pinta-asennusras Spelsberg P0 | E | KPL | 24.33 | KPL | 1 | 24.33
S | 4170711 | 5410288902401 | KALUSTEVALAISIN SYLPIPE | 300 480/530/520LM 830-865 | S4112B | Sisävalaisimet Sylvania LB | E | KPL | 24.33 | KPL | 1 | 24.33
S | 8176326 | 7330778005000 | LÄMMITYSELEMENTTI EBECO | FOIL 150W/M2 30CM 230V KATTO | S8112A | Lämmityslaitteet Ebeco X LA | E | M | 24.33 | M | 1 | 24.33
S | 1461341 | 4012740198950 | JOHDOTUSKOURU TEHALIT.BA7A | BA7A60080 PVC 60X80X2000 HAR | S1420B | Asennuskanavat osat Tehalit LB | E | M | 24.34 | M | 1 | 24.34
S | 1414942 | 7394333400839 | JATKOKAPPALE MP-BOLAGEN | 6655-33 JATKO UP RST TIKASHYL | S1426B | Kaapelitiet RST MP LB | E | KPL | 24.34 | KPL | 1 | 24.34
S | 2712364 | 4013614499227 | RELEKANTA ABB | CR-S048/060VADC1SS 48-60VAC/DC | S2703B | Ohjaus säätö ABB LB | E | KPL | 24.34 | KPL | 1 | 24.34
S | 3000610 | 6418677160882 | VAROKEPESÄ ENSTO IS | KV25.2 1 x 25A | S3003B | Varokkeet tulppasul Ensto LB | E | KPL | 24.34 | KPL | 1 | 24.34
S | 3442896 | 6418677174902 | SALPA ENSTO IS | WQL1.1 PARI | S3416B | Kotelot Ensto LB | E | KPL | 24.34 | KPL | 1 | 24.34
S | 6425934 | 4030266003879 | LÄVISTINTARVIKE ALFRA | VETOPULTTI 19,0X75 | S6425A | Lävistintarvik. ALFRA ELP LA | V | KPL | 24.34 | KPL | 1 | 24.34
S | 6426096 | 4030266031742 | PORAKONETARVIKE ALFRA | ALKUPORA 10,0 HSS-DM05 1 | S6425A | Lävistintarvik. ALFRA ELP LA | E | KPL | 24.34 | KPL | 1 | 24.34
S | 7263552 | 6430079301816 | KYTKENTÄKAAPELI NAFICON | SCA/LCA FMS 1SMT 3MM 1M | S7203B | Kuitutuotteet Naficon X LB | V | KPL | 24.34 | KPL | 1 | 24.34
S | 7264767 | 6410072647678 | KYTKENTÄKAAPKUITU SEIKOH GIKEN | SC/LC FMS 1SMT 20M | S7203B | Kuitutuotteet Naficon X LB | E | KPL | 24.34 | KPL | 1 | 24.34
S | 1467172 | 7394333130767 | PÄÄTYKAPPALE MP-BOLAGEN | MP-579S PÄÄTYHAKA 500mm | S1401B | Kaapelitiet MP LB | V | KPL | 24.35 | KPL | 1 | 24.35
S | 1458036 |  | Wall bracket | Cantilever arm 50i - 600mm HDG | S1411B | Kaapelitiet Wibe LB | E | KPL | 24.35 | KPL | 1 | 24.35
S | 1912237 | 6410019122374 | LIITOSRASVA OUNEVA | CONTREX 250ml | S1908B | Sisäjohtoliittimet Ouneva LB | V | KPL | 24.35 | KPL | 1 | 24.35
S | 1914180 | 6410019141801 | HAAROITUSALUSTA OUNEVA | CU 35-240 4R | S1908B | Sisäjohtoliittimet Ouneva LB | V | KPL | 24.35 | KPL | 1 | 24.35
S | 2111503 | 4011334249160 | PEITELEVY 1930 | 1OS KESKI MUSTA | S2112B | Uppoas kytkimet UTU LB | E | KPL | 24.35 | KPL | 1 | 24.35
S | 2115514 | 3250610090626 | PEITELEVY 1930 | 1OS KESKI VALKOINEN | S2112B | Uppoas kytkimet UTU LB | E | KPL | 24.35 | KPL | 1 | 24.35
S | 2115515 |  | Frame | 1f centre black | S2112B | Uppoas kytkimet UTU LB | E | KPL | 24.35 | KPL | 1 | 24.35
S | 3015062 | 3838895012399 | TULPPASULAKE ETI | DV GG 125A 500V HIDAS | S30080 | Tulppasulakkeet ETI ELP P0 | E | KPL | 24.35 | KPL | 1 | 24.35
S | 3015063 | 3838895012405 | TULPPASULAKE ETI | DV GG 160A 500V HIDAS | S30080 | Tulppasulakkeet ETI ELP P0 | E | KPL | 24.35 | KPL | 1 | 24.35
S | 3015064 | 3838895012412 | TULPPASULAKE ETI | DV GG 200A 500V HIDAS | S30080 | Tulppasulakkeet ETI ELP P0 | E | KPL | 24.35 | KPL | 1 | 24.35
S | 6417642 | 4031026486925 | JOHDINMERKKI HELLERMANN | WIC1-AC | S6408B | Merkintätarv. Hellermann LB | E | PAK | 24.35 | PAK | 1 | 24.35
S | 6417643 | 4031026486932 | JOHDINMERKKI HELLERMANN | WIC1-DC | S6408B | Merkintätarv. Hellermann LB | E | PAK | 24.35 | PAK | 1 | 24.35
S | 6417692 | 4031026486949 | JOHDINMERKKI HELLERMANN | WIC2-AC | S6408B | Merkintätarv. Hellermann LB | E | PAK | 24.35 | PAK | 1 | 24.35
S | 6417693 | 4031026486956 | JOHDINMERKKI HELLERMANN | WIC2-DC | S6408B | Merkintätarv. Hellermann LB | E | PAK | 24.35 | PAK | 1 | 24.35
S | 0454827 | 5413260227318 | ASENNUSJOHTO EUPEN | MKEM90 35 VASI K500 | S0439B | Asennusjohdot Hedtec LB | V | M | 24.36 | M | 1 | 24.36
S | 1464697 | 4012196933372 | ASENNUSLEVY KTS | MPG 65 VA4404, HST | S1404B | Kaapelitiet OBO LB | E | KPL | 24.36 | KPL | 1 | 24.36
S | 1439337 |  | ASENNUSLEVY DEFEM | B5 MINI HAPONKESTÄVÄ | S1411A | Kaapelitiet Wibe LA | V | KPL | 24.36 | KPL | 1 | 24.36
S | 77307213 | 7332552015472 | VENTTIILITARVIKE VP228/VP229 | 2XDN15 G3/4-G1/2" SISÄKIERRE | S2813B | Toimilaitteet Schneider PIE LB | E | KPL | 24.36 | KPL | 1 | 24.36
S | 3447752 | 3303430133629 | LIITTIMIEN KANNATIN MUREVA | N/PE MINIKAEDRA 6 MOD | S3418B | Kotelot Schneider LB | E | KPL | 24.36 | KPL | 1 | 24.36
S | 1906662 | 4017918046668 | PIIRIKORTTILIITIN PHOENIX | KGS-MSTB 2,5/24 | S1912B | Riviliittim Phoenix Contact LB | E | KPL | 24.37 | KPL | 1 | 24.37
S | 2421410 | 7392696700276 | KOJEPISTORASIA EASY & SAFE | 3-NAP 32A 6H IP44 2P+E VINO | S2416B | Pistoras. tulpat Amphenol LB | E | KPL | 24.37 | KPL | 1 | 24.37
S | 2421522 |  | KOJEVASTAKE EASY & SAFE | 3-NAP 32A 6H IP44 2P+E PINTA | S2416B | Pistoras. tulpat Amphenol LB | E | KPL | 24.37 | KPL | 1 | 24.37
S | 2500371 | 3606480332937 | PISTORASIA EXXACT | 1-OS MAADOITETTU VALK 1kpl | S2595A | Upotettavat pistorasiat DIY LA | V | KPL | 24.37 | KPL | 1 | 24.37
S | 2704535 | 4046356732314 | VÄLIRELE PHOENIX | RIF-1-RPT-LDP-24DC/2X21AU | S2713B | Ohjaus säätö Phoenix LB | E | KPL | 24.37 | KPL | 1 | 24.37
S | 1467135 | 7394333124629 | JATKOKAPPALE MP-BOLAGEN | MP-384S 600mm.LEVYHYLL. | S1401B | Kaapelitiet MP LB | E | KPL | 24.38 | KPL | 1 | 24.38
S | 1439573 |  | KATTOKIINNIKE DEFEM | B48/M10 HAPONKESTÄVÄ | S1411B | Kaapelitiet Wibe LB | E | KPL | 24.38 | KPL | 1 | 24.38
S | 1446492 | 7321677167982 | ASENNUSKISKO WIBE | KANNATINKISKO W32. KS OHUTLEVY | S1411B | Kaapelitiet Wibe LB | E | KPL | 24.38 | KPL | 1 | 24.38
S | 4231821 | 4058075113824 | HEIJASTIN TRACKLIGHT SPOT | TRACK SP REFLECTOR D75 FL | S4102B | Sisävalaisimet Ledvance LB | E | KPL | 24.38 | KPL | 1 | 24.38
S | 4289487 | 7392971127873 | ASENNUSSARJA HIDE A LITE | JATKOJOHTO HV IP44 1M | S4212B | Sisävalaisimet Hide-a-lite LB | E | KPL | 24.38 | KPL | 1 | 24.38
S | 8264623 | 6417659039383 | VARAOSA HARVIA | SPZES-240 HANAJATKO | S8211B | Lisätarvikkeet Harvia LB | E | KPL | 24.38 | KPL | 1 | 24.38
S | 2104605 | 7020160400178 | PEITELEVY ELKO RS16 | 5-KEHYS, MUS | S2103B | Uppoas kytkimet Elko LB | E | KPL | 24.39 | KPL | 1 | 24.39
S | 2113595 |  | PAINIKE ENSTO INTRO | 2-OS. 10A/250V IP20 VAL | S2114B | Upot. merkkivalokal. ENSTO LB | V | KPL | 24.39 | KPL | 1 | 24.39
S | 1461307 | 4012740197717 | VÄLISEINÄ TEHALIT.FWK | L6632 PVC K=99mm HAR | S1420B | Asennuskanavat osat Tehalit LB | E | M | 24.4 | M | 1 | 24.4
S | 1461487 | 4012740012270 | ASENNUSKANAVA TEHALIT.LF | LF60060 PVC 60X57X2000 LVA | S1420B | Asennuskanavat osat Tehalit LB | E | M | 24.4 | M | 1 | 24.4
S | 1449973 | 6438377023485 | PORTTIKANNAKE MEKA | PRT-500 PG | S1427B | Kaapelitiet Meka LB | V | KPL | 24.4 | KPL | 1 | 24.4
S | 2104653 | 7020161500532 | KYTKIN ELKO ONE | 7/16A/IP21 UKR MUS | S2103A | Uppoas kytkimet Elko LA | V | KPL | 24.4 | KPL | 1 | 24.4
S | 3449725 | 6438100101541 | ASENNUSKOTELO PC ENSTO IS | SPCP101004LT 100x100x35mm | S3416B | Kotelot Ensto LB | E | KPL | 24.4 | KPL | 1 | 24.4
S | 4009731 | 6438400000018 | ELEKTRON.LIITÄNTÄLAITE LIMENTE | JATKOJOHTO 3,0M TOP 24V | S4188B | Valoprofiilit Limente LB | E | KPL | 24.4 | KPL | 1 | 24.4
S | 0622498 | 6410006224982 | ALUMIINIVOIMAKAAPELI POWEREX | AXAMK 3X95/95 AL K500 | S0615B | Verkonrak kaap 1kV REKA LB | E | M | 24.41 | M | 1 | 24.41
S | 1426440 | 4012196720651 | RASIAKOTELO SL OBO | 20/50MM JA 20/70MM TYHJÄ VA | S1423B | Asennuskanavat osat Rehau LB | E | KPL | 24.41 | KPL | 1 | 24.41
S | 3000666 | 6418677160776 | VAROKEPESÄ ENSTO IS | KVC1.1 1 x 25A | S3003B | Varokkeet tulppasul Ensto LB | E | KPL | 24.41 | KPL | 1 | 24.41
S | 0217435 | 6410002174359 | INSTRUMENTOINTIKAAPELI- NESTOR | KJAAM-HF 24X(2+1)X0,5DCA K1000 | S02450 | Instrum kaapelit Nestor P0 | V | M | 24.42 | M | 1 | 24.42
S | 0614518 |  | ALUMIINIVOIMAKAAPELI TT CABLES | AMCMK 3X70+SM/21 K500 | S06290 | Alumiinivoimakaapelit TT X P0 | E | M | 24.42 | M | 1 | 24.42
S | 1171536 |  | PUHELINNOUSURASIAN KANSI | 350 17009 230X370MAALATTU VALK | S1101B | As+putkitus muut LB | V | KPL | 24.42 | KPL | 1 | 24.42
S | 1418369 | 4012196797059 | TASOKULMA OBO | HF 40090.40X90 RAL9010 | S1406B | Muovikanavat listat OBO LB | V | KPL | 24.42 | KPL | 1 | 24.42
S | 1472157 |  | KAAPELITIEN KANSI SKT | VA-KA/400 FE KZNOL | S1416B | Kaapelitiet Suomenkaap. ELP LB | E | M | 24.42 | M | 1 | 24.42
S | 2721522 | 3389119403467 | PISTOKANTARELE ZELIO | 24VAC 2C/O 12A LED | S2702B | Ohjaus säätö Schne LB | E | KPL | 24.42 | KPL | 1 | 24.42
S | 2721524 | 3389119403481 | PISTOKANTARELE ZELIO | 48VAC 2C/O 12A LED | S2702B | Ohjaus säätö Schne LB | E | KPL | 24.42 | KPL | 1 | 24.42
S | 2721526 | 3389119403504 | PISTOKANTARELE ZELIO | 120VAC 2C/O 12A LED | S2702B | Ohjaus säätö Schne LB | E | KPL | 24.42 | KPL | 1 | 24.42
S | 2721528 | 3389119403535 | PISTOKANTARELE ZELIO | 230VAC 2C/O 12A LED | S2702B | Ohjaus säätö Schne LB | E | KPL | 24.42 | KPL | 1 | 24.42
S | 1471168 | 6410014711689 | JOHDOTUSKOURU SEGMA RITTAL | PWM21168 80x80 24m/PKT | S1421B | Johdotuskourut Rittal LB | V | M | 24.43 | M | 1 | 24.43
S | 1913462 | 6418677162824 | NOLLAKISKO ENSTO IS | KNA4.112 CU2x(2x16mm2+10x6mm2) | S1904B | Liittimet Ensto LB | V | KPL | 24.43 | KPL | 1 | 24.43
S | 1939393 | 4055143362528 | PISTOLIITINJOHTOSA WINSTA DALI | 2-NAP UROS/NAARAS 2x1.5mm2 3m | S1906B | Sisäjohtoliittimet Wago LB | E | KPL | 24.43 | KPL | 1 | 24.43
S | 3426928 | 3250613849153 | N-LIITIN QUICKCONNECT | KN22N N 17X4MM2/5X16MM2 (JL/RL | S3408B | Kotelot Hager LB | E | ST | 24.43 | ST | 1 | 24.43
S | 3426936 |  | Spring connector | KN22P L 17x4mm2/5x16mm2 (QC/SC | S3408B | Kotelot Hager LB | E | KPL | 24.43 | KPL | 1 | 24.43
S | 0443522 | 4044774451664 | KUMILATTAKAAPELI ÖLFLEX, | CRANE F 4G2,5 | S0432B | Ohjauskaap isot pp Lapp LB | E | M | 24.44 | M | 1 | 24.44
S | 2709807 | 4536854937170 | PISTOKANTARELE | G2R-1-SN 24DC(S) | S2714B | Ohjaus säätö Omron LB | V | KPL | 24.44 | KPL | 1 | 24.44
S | 7117554 | 6410071175547 | TURVAVALAISINTARVIKE ESC 2.0V | EXI CONTROL 5.3 OHJELMISTO | S4228B | Turvavalaisimet Exilight LB | E | KPL | 24.44 | KPL | 1 | 24.44
S | 5808104 | 4012195372912 | LIITIN TBS OBO | 2760 20 FT.Ø20MM/RD8-10+40MM | S5802B | Ylijännitesuojaus OBO LB | V | KPL | 24.44 | KPL | 1 | 24.44
S | 7060818 | 4011395316283 | KESKIÖLEVY SAGA | KIINNITYSREIKÄ 22,5MM | S70040 | Teleasennustarvikkeet ABB P0 | E | KPL | 24.44 | KPL | 1 | 24.44
S | 3402808 |  | TERMOSTAATTI ALFA | LÄMMITTIMELLE DIN +0/+60C | S34600 | Kaappitar Alfa Electric ELP P0 | V | KPL | 24.45 | KPL | 1 | 24.45
S | 3402809 |  | TERMOSTAATTI ALFA | TUULETTIMELLE DIN +0/+60C | S34600 | Kaappitar Alfa Electric ELP P0 | V | KPL | 24.45 | KPL | 1 | 24.45
S | 2318531 | 3606480088452 | MERKKIVALO LED ACTI 9 | IIL LED 12-48V ACDC KELTAINEN | S2302B | Erikoiskytkimet Schneider LB | E | KPL | 24.46 | KPL | 1 | 24.46
S | 3000609 | 6418677160875 | VAROKEPESÄ ENSTO IS | KV25.1 1 x 25A | S3003B | Varokkeet tulppasul Ensto LB | E | KPL | 24.46 | KPL | 1 | 24.46
S | 3600595 | 6419410353264 | SUOJALIPPA KATKO | SUOJALIPPA L156 K62 S140 | S3604A | Tehokytk -katkais Katko LA | V | KPL | 24.46 | KPL | 1 | 24.46
S | 7571872 | 6410075718726 | LIITIN CAF | N UROSLIITIN RFA 1/2 CAF | S72120 | Spinner Rf-tuotteet X P0 | V | KPL | 24.46 | KPL | 1 | 24.46
S | 2004040 |  | PINTAKEHYS ELKO RS NORDIC | 4OS/IP21/84MM VAL H=35MM | S2003B | Pinta-as kytkimet Elko LB | E | KPL | 24.47 | KPL | 1 | 24.47
S | 2803872 | 4011334441533 | PEITELEVY S.1 | 13191909 S.1 VAL | S2804B | Kiinteistöautom UTU LB | E | KPL | 24.47 | KPL | 1 | 24.47
S | 2803878 | 4011334437598 | PEITELEVY R.1 | 13192189 R.1 VALKOINEN | S2804B | Kiinteistöautom UTU LB | E | KPL | 24.47 | KPL | 1 | 24.47
S | 3115145 | 5027590196758 | KAHVASULAKE BUSSMANN | 35NHG02B 500VAC gG-gL 35A 02 | S3104B | Kahvasulakkeet Eaton LB | V | KPL | 24.47 | KPL | 1 | 24.47
S | 3115146 | 5027590201407 | KAHVASULAKE BUSSMANN | 40NHG02B 500VAC gG-gL 40A 02 | S3104B | Kahvasulakkeet Eaton LB | V | KPL | 24.47 | KPL | 1 | 24.47
S | 3115147 | 5027590202619 | KAHVASULAKE BUSSMANN | 50NHG02B 500VAC gG-gL 50A 02 | S3104B | Kahvasulakkeet Eaton LB | V | KPL | 24.47 | KPL | 1 | 24.47
S | 3115148 | 5027590203968 | KAHVASULAKE BUSSMANN | 63NHG02B 500VAC gG-gL 63A 02 | S3104B | Kahvasulakkeet Eaton LB | V | KPL | 24.47 | KPL | 1 | 24.47
S | 4265376 | 6418584166823 | KIINNIKEPARI ENSTO | SK11 VSS-KIINNIKEPARI | S4104B | Sisävalaisimet Ensto LB | E | KPL | 24.47 | KPL | 1 | 24.47
S | 8420305 | 3553340667152 | UPS-LISÄVAR. YLIJÄNNITESUOJA | EATON PROTECTION BOX 1 DIN | S8404B | UPS-Tarvikkeet Eaton LB | E | KPL | 24.47 | KPL | 1 | 24.47
S | 1464828 | 4012196001736 | JOHDOTUSKOURU OBO | 60x100x2000mm PVC HARM RAL7030 | S1406B | Muovikanavat listat OBO LB | E | M | 24.48 | M | 1 | 24.48
S | 2421542 |  | KOJEVASTAKE EASY & SAFE | 3-NAP 32A 6H IP44 2P+E SUORA | S2416B | Pistoras. tulpat Amphenol LB | E | KPL | 24.48 | KPL | 1 | 24.48
S | 3449731 | 6438100101640 | ASENNUSKOTELO ABS ENSTO IS | SABP101006T 100x100x60mm | S3416B | Kotelot Ensto LB | E | KPL | 24.48 | KPL | 1 | 24.48
S | 4738765 | 4099854784835 | VAKIOLAMPPU LEDVANCE | CLA 7W/827 700LM E27 DIM GLD | S4730B | LED-lamput Ledvance LB | E | KPL | 24.48 | KPL | 1 | 24.48
S | 3429770 | 4013902861347 | ASENNUSKOTELO SPELSBERG | TK PS 99-6-TM | S3409B | Kotelot Spelsberg LB | E | KPL | 24.49 | KPL | 1 | 24.49
S | 3429808 | 4013902150328 | ASENNUSKOTELO SPELSBERG | TK PS 99-6-TO | S3409B | Kotelot Spelsberg LB | E | KPL | 24.49 | KPL | 1 | 24.49
S | 4210615 |  | TURVAVALAISINTARVIKE TEKNOWARE | TW77501-KATTOKANNATIN | S4203B | Turvavalaisimet Teknoware LB | E | KPL | 24.49 | KPL | 1 | 24.49
S | 1116630 | 4031026308548 | SUOJALETKUN PÄÄTE HELAGUARD | LTS50-EI | S1111B | Suojaletkut Hellermann LB | E | KPL | 24.5 | KPL | 1 | 24.5
S | 1309108 |  | JOHDINSIDE 2-LOCK ELEMATIC | 290x3.5mm MET.L MU 100kpl/pss | S1321A | Johdinsiteet 2-Lock Elem LA | V | PSS | 24.5 | KPL | 100 | 0.245
S | 1461351 | 4012740212601 | JOHDOTUSKOURU TEHALIT.BA7A | BA7A100030 PVC 100X30X2000 HAR | S1420B | Asennuskanavat osat Tehalit LB | E | M | 24.5 | M | 1 | 24.5
S | 2712765 | 4013614498558 | PISTOKANTARELE ABB | PISTOKANTARELE,UC=24VAC,3C/O,1 | S2703B | Ohjaus säätö ABB LB | E | KPL | 24.5 | KPL | 1 | 24.5
S | 3600739 | 6419410300756 | APUKOSKETIN LISÄTARVIKE KATKO | VV.1V | S3410B | Riviliitinkotelot Katko LB | E | KPL | 24.5 | KPL | 1 | 24.5
S | 0430872 | 5414506003864 | LÄMMITYSKAAPELI RAYCHEM | XPI-4000 4 OHM/M VAKIOVAST | S8138B | Teollisuuden lämpökaap Rayc LB | E | M | 24.5 | M | 1 | 24.5
S | 0430877 | 5414506003918 | LÄMMITYSKAAPELI RAYCHEM | XPI-5600 5.6 OHM/M VAKIOVAST | S8138B | Teollisuuden lämpökaap Rayc LB | E | M | 24.5 | M | 1 | 24.5
S | 0430882 | 5414506003963 | LÄMMITYSKAAPELI RAYCHEM | XPI-7000 7 OHM/M VAKIOVAST | S8138B | Teollisuuden lämpökaap Rayc LB | E | M | 24.5 | M | 1 | 24.5
S | 1449702 | 6438377023041 | TELEKOURU MEKA | SR-100 L=2000 PG | S1427B | Kaapelitiet Meka LB | E | M | 24.51 | M | 1 | 24.51
S | 1476573 |  | Mounting frame | GMDM032 2xRJ45 BTR/Metz Con. | S1432B | Kanavakalusteet UTU LB | E | KPL | 24.51 | KPL | 1 | 24.51
S | 1476574 |  | Mounting frame | GMDM042 2xRJ45 Actassi | S1432B | Kanavakalusteet UTU LB | E | KPL | 24.51 | KPL | 1 | 24.51
S | 1476576 |  | Mounting frame | GMDM122 2xRJ45 Systimax | S1432B | Kanavakalusteet UTU LB | E | KPL | 24.51 | KPL | 1 | 24.51
S | 1476584 |  | Mounting frame | GSETMM101 1f. Keystone white | S1432B | Kanavakalusteet UTU LB | E | KPL | 24.51 | KPL | 1 | 24.51
S | 1476585 |  | Mounting frame | GSETMM101 1f. Keystone black | S1432B | Kanavakalusteet UTU LB | E | KPL | 24.51 | KPL | 1 | 24.51
S | 1476588 | 4012740987059 | KANAVA AV-RASIA ECOLINE | GSETMM104 4-OS. KEYSTONE LVA | S1432B | Kanavakalusteet UTU LB | E | KPL | 24.51 | KPL | 1 | 24.51
S | 1476589 | 4012740987042 | KANAVA AV-RASIA ECOLINE | GSETMM104 4-OS. KEYSTONE MUS | S1432B | Kanavakalusteet UTU LB | E | KPL | 24.51 | KPL | 1 | 24.51
S | 2047211 | 7394438612250 | KYTKIN AQUABEST NORWESCO | 6/10A/250V/IP44 PPJ 0X MU | S2009B | Pinta-as kytkimet Norwesco LB | V | KPL | 24.51 | KPL | 1 | 24.51
S | 2110887 | 4011334225201 | VIPU S.1 | 5/6+6/4X1 LI ALU | S2112B | Uppoas kytkimet UTU LB | E | KPL | 24.51 | KPL | 1 | 24.51
S | 2111047 | 4011334223160 | KESKIÖLEVY S.1 | AUKKOK. 4470/4468 ALU | S2112B | Uppoas kytkimet UTU LB | E | KPL | 24.51 | KPL | 1 | 24.51
S | 2111119 | 4011334360421 | PEITELEVY S.1 | 4OS. ALU | S2112B | Uppoas kytkimet UTU LB | E | KPL | 24.51 | KPL | 1 | 24.51
S | 2111830 | 4011334384540 | KYTKIN INTEGRO FLOW | 5/5A/12V UR KROMI MATTA | S2112B | Uppoas kytkimet UTU LB | E | KPL | 24.51 | KPL | 1 | 24.51
S | 2704544 | 4046356732253 | VÄLIRELE PHOENIX | RIF-1-RPT-LV-24AC/1X21 | S2713B | Ohjaus säätö Phoenix LB | E | KPL | 24.51 | KPL | 1 | 24.51
S | 4217566 | 6418677600524 | OPTINEN LISÄTARVIKE AVR66 | T8 15W JONO, OPAALI | S4104B | Sisävalaisimet Ensto LB | E | KPL | 24.51 | KPL | 1 | 24.51
S | 7238515 | 4028177164314 | KAAPPITARVIKE RITTAL | LIITÄNTÄKAAPELI TEHOLÄHTEILLE | S7207B | Tietoverkkokaap.tarv.Rittal LB | E | KPL | 24.51 | KPL | 1 | 24.51
S | 4159198 | 5901597203728 | VALOPROFIILI/-NAUHA ELIFE | AL 24X7X2000 VAL | S4143A | Valoprofiilit Elife ELP LA | V | KPL | 24.52 | KPL | 1 | 24.52
S | 7284766 | 6410072847665 | ASENNUSTARVIKE NESTOR | KUMITIIVISTE NC-450 KOTELOON | S7202B | Kuitutuotteet Nestor X LB | E | KPL | 24.52 | KPL | 1 | 24.52
S | 7269437 |  | HÄNTÄKAAPELI NAFICON | SC+SCA/- FTMSU 2SMT 5M | S7203B | Kuitutuotteet Naficon X LB | V | KPL | 24.52 | KPL | 1 | 24.52
S | 0422765 | 5413260224133 | POLYURETAANIKAAPELI EUPEN | H07BQ-F 5G6 OR K500 | S0412B | Kumikaapelit LB | E | M | 24.53 | M | 1 | 24.53
S | 0474747 | 6410004747476 | OHJAUSKAAPELI HELUKABEL | Y-CY-JZ 4G6 | S0466B | OHJAUSKAAPELIT-HF CABLEX X LB | E | M | 24.53 | M | 1 | 24.53
S | 0623121 | 7330000078420 | KUPARIVOIMAKAAPELI-HF NEXANS | MCMK-HF 4X10/10 1KV DCA K500 | S0604A | Kuparivoimakaapelit Nexans LA | V | M | 24.53 | M | 1 | 24.53
S | 0627612 | 7394479004410 | ALUMIINIVOIMAKAAPELI NKT | AXMK (N1XV-AS) 4x95S K500 | S06140 | Verkonrak kaap 1kV NKT P0 | V | M | 24.53 | M | 1 | 24.53
S | 2719426 | 8428040018557 | PISTOKANTARELE COMAT RELECO | C9A41X48D | S2750B | RELEET RELECOM OEM X LB | E | KPL | 24.53 | KPL | 1 | 24.53
S | 3403401 | 5905033334205 | RIVILIITINKOTELO | MZ-1 CT LSA HAHLOT 5/2 | S3451B | Riviliitinkotelot Kamic LB | E | KPL | 24.53 | KPL | 1 | 24.53
S | 4730908 | 4058075809406 | SISUSTUSLAMPPU OSRAM | 1906 GLOBE 7W/824 FIL GD E27 | S4730B | LED-lamput Ledvance LB | E | KPL | 24.53 | KPL | 1 | 24.53
S | 6428307 | 6420611529303 | MERKINTÄKILPI CLP ST | SYÖVYTTÄÄ 250x250mm ALU | S6409B | Merkintätarv Turvakauppa LB | E | KPL | 24.53 | KPL | 1 | 24.53
S | 6428315 | 6420611529358 | MERKINTÄKILPI CLP ST | YMPÄRISTÖVAARA 250x250mm ALU | S6409B | Merkintätarv Turvakauppa LB | E | KPL | 24.53 | KPL | 1 | 24.53
S | 6428323 | 6420611529402 | MERKINTÄKILPI CLP ST | PAINEKAASUT 250x250mm ALU | S6409B | Merkintätarv Turvakauppa LB | E | KPL | 24.53 | KPL | 1 | 24.53
S | 6428331 | 6420611529457 | MERKINTÄKILPI CLP ST | LIEVÄT TERVEYSV 250x250mm ALU | S6409B | Merkintätarv Turvakauppa LB | E | KPL | 24.53 | KPL | 1 | 24.53
S | 6428339 | 6420611529501 | MERKINTÄKILPI CLP ST | RÄJÄHTÄVÄ 250x250mm ALU | S6409B | Merkintätarv Turvakauppa LB | E | KPL | 24.53 | KPL | 1 | 24.53
S | 6428347 | 6420611529556 | MERKINTÄKILPI CLP ST | SYTTYVÄ 250x250mm ALU | S6409B | Merkintätarv Turvakauppa LB | E | KPL | 24.53 | KPL | 1 | 24.53
S | 6428355 | 6420611529600 | MERKINTÄKILPI CLP ST | HAPETTAVA 250x250mm ALU | S6409B | Merkintätarv Turvakauppa LB | E | KPL | 24.53 | KPL | 1 | 24.53
S | 6428363 | 6420611529655 | MERKINTÄKILPI CLP ST | VAKAVAT TERVEYSV 250x250mm ALU | S6409B | Merkintätarv Turvakauppa LB | E | KPL | 24.53 | KPL | 1 | 24.53
S | 6428371 | 6420611529709 | MERKINTÄKILPI CLP ST | VÄLITTÖMÄSTI MYRK 250x250mm AL | S6409B | Merkintätarv Turvakauppa LB | E | KPL | 24.53 | KPL | 1 | 24.53
S | 7281040 | 3700575925872 | KYTKENTÄKAAP-CAT6A GIGAMEDIA | S/FTP HF VA 7M | S9997B | GIGAMEDIA KAIKKI TUOTTEET LB | V | KPL | 24.53 | KPL | 1 | 24.53
S | 2321436 | 3389110123883 | KUMISUOJUS HARMONY | ZBW008 | S2302B | Erikoiskytkimet Schneider LB | V | KPL | 24.54 | KPL | 1 | 24.54
S | 1431908 |  | Cable ladder | KS20-300 K L=6000 PG | S1427B | Kaapelitiet Meka LB | V | M | 24.54 | M | 1 | 24.54
S | 2519050 | 3606486888308 | PISTORASIA EXXACT | 2S/16A/IP21 1X UKJ VINO VAL 50 | S25061 | Uppoas pistorasiat Exxact P1 | V | KPL | 24.54 | KPL | 1 | 24.54
S | 3254084 |  | VIRTAKISKO ACTI9 | 1P 100A 12 NAP | S3217B | Acti9 tarvikkeet Schneider LB | V | KPL | 24.54 | KPL | 1 | 24.54
S | 0465095 | 5413260652059 | ASENNUSKAAPELI-FRHF EUPEN | FRHF 12G2,5RM 300/500V | S0460A | Asennuskaapelit FRH Hedtec LA | V | M | 24.55 | M | 1 | 24.55
S | 1446506 | 7321677290307 | SEINÄKANNAKE WIBE | SISÄPUOLINEN W17-200 VALKOINEN | S1411B | Kaapelitiet Wibe LB | E | KPL | 24.55 | KPL | 1 | 24.55
S | 1448730 | 6438377019372 | ASENNUSLEVY LANKAHYLLY MEKA | WMT IP1 PG | S1449A | Lankahyllyt Meka X LA | V | KPL | 24.55 | KPL | 1 | 24.55
S | 3732560 | 4015082831493 | MOOTTORIKÄYNNISTIN PKZM | PKZM0-XDM12 | S3726B | Moottorilähtökomp. Eaton LB | E | KPL | 24.55 | KPL | 1 | 24.55
S | 3449701 | 6438100101305 | ASENNUSKOTELO PC ENSTO IS | SPCP081304LT 75x125x35mm | S3416B | Kotelot Ensto LB | E | KPL | 24.56 | KPL | 1 | 24.56
S | 3449706 | 6438100101350 | ASENNUSKOTELO ABS ENSTO IS | SABP081305LG 75x125x50mm | S3416B | Kotelot Ensto LB | E | KPL | 24.56 | KPL | 1 | 24.56
S | 3205013 | 4025221048224 | VIRTAKISKO PE | G-3L-536/10 MFC C SO (30TE) | S3221B | Virtakiskot Pollmann LB | E | KPL | 24.57 | KPL | 1 | 24.57
S | 1440173 | 6438269326915 | SEINÄKIINNIKE SYSTEMAL PRESTO | NCV01 SEINÄKIINNIKE | S1414B | Alumiinikanavat Ductel LB | V | KPL | 24.57 | KPL | 1 | 24.57
S | 1902228 | 3250613803759 | RIVILIITIN HAGER | K50AL 2.5-50MM2 CU/AL HAR | S1901B | Sisäjohtoliitt Hager Berker LB | E | KPL | 24.57 | KPL | 1 | 24.57
S | 1902229 | 3250613803766 | RIVILIITIN HAGER | K50AN 2.5-50MM2 CU/AL SIN | S1901B | Sisäjohtoliitt Hager Berker LB | E | KPL | 24.57 | KPL | 1 | 24.57
S | 1902230 | 3250613803773 | RIVILIITIN HAGER | K50AE 2.5-50MM2 CU/AL KE/VI | S1901B | Sisäjohtoliitt Hager Berker LB | E | KPL | 24.57 | KPL | 1 | 24.57
S | 1964432 | 4055626059150 | MONINAPALIITIN PHOENIX | HC-STA-B06-HLFS-1TTM25-EL-AL | S1912B | Riviliittim Phoenix Contact LB | E | KPL | 24.57 | KPL | 1 | 24.57
S | 7005560 | 6418677330773 | MERKINANTOKOJE IMPRESSIVO | KESKIÖ PAIN/TELERAS ANT | S7004B | Teleasennustarvikkeet ABB LB | E | KPL | 24.57 | KPL | 1 | 24.57
S | 2009173 |  | Rocker push button | 6/10A/250V/IP55 KJ white | S20110 | Pinta-as kyktimet UTU P0 | E | KPL | 24.58 | KPL | 1 | 24.58
S | 2009174 |  | Rocker push button | 6/10A/250V/IP55 KJ gray | S20110 | Pinta-as kyktimet UTU P0 | E | KPL | 24.58 | KPL | 1 | 24.58
S | 3135216 | 4028854021541 | KAHVASULAKE SIBA | GG/GL 1 16A 500V | S31000 | Kahvasulakkeet Hellermann X P0 | E | KPL | 24.58 | KPL | 1 | 24.58
S | 3601627 | 4016779904094 | KUORMANKYTKIN VIPU SD200 | 1P 40A | S3614B | Nokka- ja DIN-kytkimet LB | E | KPL | 24.59 | KPL | 1 | 24.59
S | 5048155 | 6418677404351 | MURTOLENKKI ENSTO UN | SO135.150 | S5002B | Linjatarvikkeet Ensto LB | E | KPL | 24.59 | KPL | 1 | 24.59
S | 0202413 | 6410002024135 | ANTENNIKAAPELI DRAKA MNC | RFX 7/8"-50 BHF DCA | S0232A | Antennikaapelit RF LA | V | M | 24.6 | M | 1 | 24.6
S | 1410066 |  | Slotted trunking | M050490000 80x40mm PVC | S1453B | Johdotuskourut X ABB LB | E | M | 24.6 | M | 1 | 24.6
S | 2712908 | 4013614497896 | PISTOKANTARELE ABB | PISTOKANTARELE,UC=125VDC,4C/O | S2703B | Ohjaus säätö ABB LB | E | KPL | 24.6 | KPL | 1 | 24.6
S | 3013042 | 3250614120121 | PUTKISULAKEALUSTA HAGER | LSN512 1L+N 32A 10X38 2M | S3105B | Kahvavarokealustat UTU LB | E | KPL | 24.6 | KPL | 1 | 24.6
S | 7281115 | 3700575963348 | KYTKENTÄKAAPELI-CAT6 GIGAMEDIA | U/UTP HF VA 15M | S9997B | GIGAMEDIA KAIKKI TUOTTEET LB | V | KPL | 24.6 | KPL | 1 | 24.6
S | 1116854 | 4031026319919 | SUOJALETKU METALLI HELAGUARD | LTS20 21.1/16.0mm MU PVC 10m | S1111B | Suojaletkut Hellermann LB | V | M | 24.61 | M | 1 | 24.61
S | 1439175 | 7332227011129 | LANKAHYLLY DEFEM | B30-D MINI L=2000 EG | S1411B | Kaapelitiet Wibe LB | V | KPL | 24.61 | KPL | 1 | 24.61
S | 1942174 |  | Terminal Blocks | 5xAl/Cu 1,5-16mm2 | S19140 | Liittimet Katko P0 | E | KPL | 24.61 | KPL | 1 | 24.61
S | 7220130 |  | Connector |  | S72170 | Orbis teletarvikkeet P0 | V | KPL | 24.61 | KPL | 1 | 24.61
S | 8013530 |  | ASENNUSTARVIKE SOLARCLICK | NYLOC-MUTTERI DIN 985 A4-80 M8 | S80060 | Aurinko ja tuuli Finelcomp P0 | E | KPL | 24.61 | KPL | 1 | 24.61
S | 0624278 | 6410006242788 | ALUMIINIVOIMAKAAP-HF PRYSMIAN | AXMK-HF C-PRO 1X300 AN 1KV CCA | S0618B | Verkonrak kaap 1kV Prysmi LB | E | M | 24.62 | M | 1 | 24.62
S | 0602094 | 6410006020942 | OHJAUSKAAPELI-EMC AFUMEX C-PRO | MCCMO-HF C-PRO 19X1,5 K500 | S0622B | Ohjauskaapelit Prysmian LB | E | M | 24.62 | M | 1 | 24.62
S | 1467073 | 7394333098999 | SEINÄKANNAKE MP-BOLAGEN | MP-174Z2 C4 400mm | S1401A | Kaapelitiet MP LA | V | KPL | 24.62 | KPL | 1 | 24.62
S | 5218211 | 6438100306670 | RUUVIJATKOSHOLKKI ENSTO UN | SLJ2.47 MOM Al/Cu 35-95mm2 | S5202B | Kaapelin suoj+liitos Ensto LB | V | KPL | 24.62 | KPL | 1 | 24.62
S | 1459131 | 6438378023866 | KOSKETINKISKOTARVIKE UNIPRO | UNIPRO MCU3W SYÖTTÖRASIA VALK | S1429B | Osat+tarvikkeet Unipro LB | V | KPL | 24.64 | KPL | 1 | 24.64
S | 1459231 | 6438378024177 | KOSKETINKISKOTARVIKE UNIPRO | UNIPRO MCU3G KESK.RASIA HARM | S1429B | Osat+tarvikkeet Unipro LB | E | KPL | 24.64 | KPL | 1 | 24.64
S | 1459331 | 6438378024382 | KOSKETINKISKOTARVIKE UNIPRO | UNIPRO MCU3B KESKRASIA MUSTA | S1429B | Osat+tarvikkeet Unipro LB | V | KPL | 24.64 | KPL | 1 | 24.64
S | 2709865 | 4536854937200 | PISTOKANTARELE | G2R-1-SND 24 DC(S) | S2714A | Ohjaus säätö Omron LA | V | KPL | 24.64 | KPL | 1 | 24.64
S | 4523459 | 7392971137117 | VÄLIJOHTO HIDE-A-LITE | T-LIITIN GARDEN | S4212B | Sisävalaisimet Hide-a-lite LB | E | KPL | 24.64 | KPL | 1 | 24.64
S | 5808116 | 4012195418153 | LIITIN TBS OBO | 252/DIN Rd 8-10/ Rd 16 FT | S5802B | Ylijännitesuojaus OBO LB | E | KPL | 24.64 | KPL | 1 | 24.64
S | 0401023 | 7330000083622 | ASENNUSJOHTO-HF NEXANS | MKEM-HF 50 KEVI DCA K500 | S04030 | Asen johdot MK MKEM Nexans P0 | V | M | 24.65 | M | 1 | 24.65
S | 1964649 | 4055626160146 | MONINAPALIITIN PHOENIX | HC-STA-D07-CHWSCM-1TGM20-PL-BK | S1912B | Riviliittim Phoenix Contact LB | E | KPL | 24.65 | KPL | 1 | 24.65
S | 1964650 | 4055626160153 | MONINAPALIITIN PHOENIX | HC-STA-D07-CHWSCM-1TGM25-PL-BK | S1912B | Riviliittim Phoenix Contact LB | E | KPL | 24.65 | KPL | 1 | 24.65
S | 2622119 | 3606489709891 | ASENNUSTARVIKE WISER | WISER KESK.YKSIKÖN PÖYTÄTELINE | S2626B | Liiketunn. säätimet Wiser LB | V | KPL | 24.65 | KPL | 1 | 24.65
S | 3115149 | 5027590206167 | KAHVASULAKE BUSSMANN | 80NHG02B 500VAC gG-gL 80A 02 | S3104B | Kahvasulakkeet Eaton LB | V | KPL | 24.65 | KPL | 1 | 24.65
S | 3423804 | 6418074082541 | ASENNUSLEVY FIBOX ARCA | MPS 3020 KOKO: 300x200x150mm | S3407B | Kotelot Fibox LB | E | KPL | 24.65 | KPL | 1 | 24.65
S | 3460518 | 3606480198984 | SEINÄASTARV UNIVERS.ENCLOSURES | SEINÄKIINNIKKEET 4KPL MET S3D | S3418B | Kotelot Schneider LB | V | KPL | 24.65 | KPL | 1 | 24.65
S | 3460590 | 3606480183270 | ASENNUSLEVY UNIVER. ENCLOSURES | NSYMM3025. 300X250 KXL | S3418B | Kotelot Schneider LB | E | KPL | 24.65 | KPL | 1 | 24.65
S | 7242230 | 3250610091340 | KESKIÖLEVY R.1 | 1OS. RAS. 4540XX MUS | S7245B | Tietoverkkotarv Berker U LB | E | KPL | 24.65 | KPL | 1 | 24.65
S | 0443725 | 4044773050479 | NOSTURIKAAPELI ÖLFLEX, | ÖLFLEX LIFT F 8G2,5 | S0431B | Ohjauskaap pienet pp Lapp LB | E | M | 24.66 | M | 1 | 24.66
S | 1417555 | 4012740878524 | JOHDOTUSKOURU TEHALIT.BA7 | BA740080 PVC BA740x80x2000 HAR | S1420B | Asennuskanavat osat Tehalit LB | E | M | 24.66 | M | 1 | 24.66
S | 1417564 | 4012740878616 | JOHDOTUSKOURU TEHALIT.BA7 | BA780040 PVC BA780x40x2000 HAR | S1420B | Asennuskanavat osat Tehalit LB | E | M | 24.66 | M | 1 | 24.66
S | 1913512 | 6418677152948 | N/PE- KISKO ENSTO IS | KNA4.112P CU 2x2x16mm2+10x6mm2 | S1904B | Liittimet Ensto LB | E | KPL | 24.66 | KPL | 1 | 24.66
S | 0201400 | 4046356413367 | ANTURIKAAPELI PHOENIX | SAC-3P-1,5-PUR/A-1L-Z | S2713B | Ohjaus säätö Phoenix LB | E | KPL | 24.66 | KPL | 1 | 24.66
S | 3449710 | 6438100101398 | ASENNUSKOTELO ABS ENSTO IS | SABP081306G 75x125x60mm | S3416B | Kotelot Ensto LB | E | KPL | 24.66 | KPL | 1 | 24.66
S | 1467667 | 7394333133645 | PÄÄTYKAPPALE MP-BOLAGEN | MP-512V VALAISINKISKOLLE 75 | S1401B | Kaapelitiet MP LB | V | KPL | 24.67 | KPL | 1 | 24.67
S | 1418554 | 4012195814184 | T-KAPPALE OBO | WDKH-T60090RW. PC/ABC. HF | S1406B | Muovikanavat listat OBO LB | E | KPL | 24.67 | KPL | 1 | 24.67
S | 2423954 | 9003399622564 | VOIMAPISTORASIA PCE | 113-6TT 16A 5P 400V IP44 | S2411B | Pistorasiat tulpat PCE LB | E | KPL | 24.67 | KPL | 1 | 24.67
S | 1118043 | 6438269319306 | SUOJAPUTKEN KAARI ALUM ENSTO | JAP-K40-3 40mm VAL | S1106B | Alumiiniputket ja osat LB | E | KPL | 24.68 | KPL | 1 | 24.68
S | 1472255 |  | NIVELLIITOS SKT | A-N/200 PM FE KZNOL VAL | S1416B | Kaapelitiet Suomenkaap. ELP LB | E | KPL | 24.68 | KPL | 1 | 24.68
S | 2115674 |  | Rocker | 2f bld.sw. 2x"arrow" white | S2112B | Uppoas kytkimet UTU LB | E | KPL | 24.68 | KPL | 1 | 24.68
S | 2115676 |  | Rocker | 2f bld.sw. 4x"arrow" white | S2112B | Uppoas kytkimet UTU LB | E | KPL | 24.68 | KPL | 1 | 24.68
S | 2113583 | 6418677342264 | PAINIKE ENSTO INTRO | 1/10AX/250V/IP21 UKJ 0X LI MUS | S2114B | Upot. merkkivalokal. ENSTO LB | E | KPL | 24.68 | KPL | 1 | 24.68
S | 7110237 | 4049787041833 | ASENNUSKANTA EVOSIGNAL | MINI KULMA GY | S7198B | Hälytinlaitteet LAPP LB | E | KPL | 24.68 | KPL | 1 | 24.68
S | 7427146 |  | LIITIN MULTIFIT | N UROSLIITIN RFA 7/8 MF | S72120 | Spinner Rf-tuotteet X P0 | V | KPL | 24.68 | KPL | 1 | 24.68
S | 7427147 |  | LIITIN MULTIFIT | N NAARASLIITIN RFA 7/8 MF | S72120 | Spinner Rf-tuotteet X P0 | E | KPL | 24.68 | KPL | 1 | 24.68
S | 0415579 | 7330000154032 | OHJAUSKAAPELI NEXANS | MCCMO-HF 12X2,5 EMC 750 V T500 | S0604A | Kuparivoimakaapelit Nexans LA | E | M | 24.69 | M | 1 | 24.69
S | 1433450 | 6438377109950 | PORTTIKANNAKE MEKA | PRT-400 XPG | S1427B | Kaapelitiet Meka LB | V | KPL | 24.69 | KPL | 1 | 24.69
S | 2704073 | 4017918130886 | PISTOKANTARELE PHOENIX | REL-MR- 60DC/21 | S2713B | Ohjaus säätö Phoenix LB | V | KPL | 24.69 | KPL | 1 | 24.69
S | 5205554 |  | Cable Protection |  | S5218B | Kaapelinsuojaus Pmflex LB | E | PAK | 24.69 | PAK | 1 | 24.69
S | 1942098 | 6419410378687 | KOJELIITIN KATKO | KKL 1X120RS 1X16-120MM AL/CU | S1914B | Sisäjohtoliit Hellermann LB | E | KPL | 24.7 | KPL | 1 | 24.7
S | 1942099 | 6419410378694 | KOJELIITIN KATKO | KKL 1X120RSY 1X16-120MM AL/CU | S1914B | Sisäjohtoliit Hellermann LB | E | KPL | 24.7 | KPL | 1 | 24.7
S | 1942105 | 6419410378731 | KOJELIITIN KATKO | KKL 1X240TE | S1914B | Sisäjohtoliit Hellermann LB | E | KPL | 24.7 | KPL | 1 | 24.7
S | 3661048 | 6417019391328 | LISÄNAPA ABB | OTPS40FPN1 | S3602B | Tehokytk -katkais ABB LB | E | KPL | 24.7 | KPL | 1 | 24.7
S | 3661049 | 6417019391311 | LISÄNAPA ABB | OTPS40FPN2 | S3602B | Tehokytk -katkais ABB LB | E | KPL | 24.7 | KPL | 1 | 24.7
S | 4529761 | 4058075552579 | MEKAANINEN LISÄTAR STREETLIGHT | SL FLEX REDUCT 60-42MM SOVITE | S4513B | Ulkovalaisimet Ledvance LB | E | KPL | 24.7 | KPL | 1 | 24.7
S | 5237862 | 4031026224817 | KUTISTELETKU HELLERMANN | TA40 12/3 MUS 1.2m LIIMA | S5209B | Kaapelin suoj+liitos Heller LB | V | KPL | 24.7 | KPL | 1 | 24.7
S | 6474902 | 6420611520157 | MERKINTÄKILPI SWM | POISTUMISTIE ALAS 300x150 JV | S6409A | Merkintätarv Turvakauppa LA | V | KPL | 24.7 | KPL | 1 | 24.7
S | 0622301 | 6438176300756 | ALUMIINIVOIMAKAAPELI-HF REKA | AXCMK-HF C 3X35/16 CCA K1000 | S0608B | Alumiinivoimakaapelit Reka LB | E | M | 24.71 | M | 1 | 24.71
S | 1467381 |  | SEINÄKANNAKE MP-BOLAGEN | MP-943SV C2 250X100X270 | S1401B | Kaapelitiet MP LB | E | KPL | 24.71 | KPL | 1 | 24.71
S | 2104795 |  | Switch | Switch 2-pole [2] screw | S2195B | Uppoas kytkimet DIY LB | E | KPL | 24.71 | KPL | 1 | 24.71
S | 3262250 |  | JOHDONSUOJAKATKAISIJA ACTI9 | IC60N 1P C50A 6kA | S3203B | Johdonsuoja-autom Schneider LB | V | KPL | 24.71 | KPL | 1 | 24.71
S | 1111087 | 6438199032993 | SUOJAPUTKEN KAARI METALLI ABB | KAAPELISUOJAKOURU 34 90° KAARI | S5216B | Kaapelinsuojaus ABB X LB | V | KPL | 24.71 | KPL | 1 | 24.71
S | 0622161 | 6410006221615 | ALUMIINIVOIMAKAAPELI PRYSMIAN | AMCMK 3x70/21 AN 1kV Eca K500 | S0616B | Alumiinivoimakaap Prysmian LB | V | M | 24.72 | M | 1 | 24.72
S | 1319130 | 06417258006137 | NAULAKIINNIKE A-COLLECTION | AC 14-20 VAL 100 KPL | S1316B | Kiinnitystarv A-Collection LB | V | PAK | 24.72 | KPL | 100 | 0.2472
S | 1449160 | 6438377019761 | KIERRETANKO MEKA | GT-10 L=2000 HDG | S1427B | Kaapelitiet Meka LB | E | M | 24.72 | M | 1 | 24.72
S | 2506474 |  | PISTORASIA ABB SAGA | 2S/16A/IP44 UKJ HL VAL, LÄPPÄK | S25080 | Uppas pistorasiat ABB Saga P0 | V | KPL | 24.72 | KPL | 1 | 24.72
S | 3411006 | 8000126124262 | MODUULIKOTELO PINTA PS ABB | KOTELO 12426 | S3402B | Koteloidut keskukset ABB LB | V | KPL | 24.72 | KPL | 1 | 24.72
S | 3609647 | 6419410261286 | KUORMANKYTKIN VÄÄNTÖ KATKO | RT 316 3X16A 400V 7,5KW | S3604B | Tehokytk -katkais Katko LB | E | KPL | 24.72 | KPL | 1 | 24.72
S | 4737096 | 4099854048197 | VAKIOLAMPPU LEDVANCE | CLA 4,9W/827 470LM E27 CL DS | S4730B | LED-lamput Ledvance LB | E | KPL | 24.72 | KPL | 1 | 24.72
S | 2112306 |  | PEITELEVY EXXACT | 2-PR. KEHYS DESIGN VAL/VÄRI | S2109B | Uppoas kytkimet Exxact LB | E | KPL | 24.73 | KPL | 1 | 24.73
S | 4709406 | 4011334293804 | MERKKILAMPPU S.1 | VAL LED 230VAC 4.2MA E14 | S2112B | Uppoas kytkimet UTU LB | E | KPL | 24.73 | KPL | 1 | 24.73
S | 4709407 | 4011334293811 | MERKKILAMPPU S.1 | PUN LED 230VAC 4.2MA E14 | S2112B | Uppoas kytkimet UTU LB | E | KPL | 24.73 | KPL | 1 | 24.73
S | 2513521 | 6418677343490 | PISTORASIA ENSTO INTRO | 1S/16A/IP21 UKJ 0X MUS | S2514B | Uppoas pistorasiat Intro LB | V | KPL | 24.73 | KPL | 1 | 24.73
S | 2712682 | 4013614497865 | PISTOKANTARELE ABB | PISTOKANTARELE,UC=110VAC,4C/O, | S2703B | Ohjaus säätö ABB LB | E | KPL | 24.73 | KPL | 1 | 24.73
S | 2712697 | 4013614497742 | PISTOKANTARELE ABB | PISTOKANTARELE,UC=120VAC,4C/O, | S2703B | Ohjaus säätö ABB LB | E | KPL | 24.73 | KPL | 1 | 24.73
S | 2709908 | 4549734218467 | RELEKANTA OMRON | P2RF-08-PU | S2714B | Ohjaus säätö Omron LB | E | KPL | 24.73 | KPL | 1 | 24.73
S | 3115119 | 051712232753 | KAHVASULAKE BUSSMANN | 25NHG0B 500VAC gG-gL 25A 0 | S3104B | Kahvasulakkeet Eaton LB | E | KPL | 24.73 | KPL | 1 | 24.73
S | 3635278 | 6418677171253 | LISÄNAPA ENSTO IS | KS1.16 16A | S3609B | Tehokytkimet Ensto LB | E | KPL | 24.73 | KPL | 1 | 24.73
S | 7419054 | 6418296002426 | ADAPTERI FINNSAT | ADAPTERIKAAPELI U.FLN/SMAN | S7505A | Antennituotteet Finnsat LA | E | KPL | 24.73 | KPL | 1 | 24.73
S | 8742513 | 6430031123630 | PARISTO LITHIUM SAFT | LS17330 LITHIUM 2/3A-KOKO | S8702B | Paristot akut käsival muut LB | E | KPL | 24.73 | KPL | 1 | 24.73
S | 0200045 |  | VALOKUITUKAAPELI MAA TKF | FZOMVDMU-SD 288XSM G.657A1 | S0214B | Valokuitukaapelit TKF LB | E | M | 24.74 | M | 1 | 24.74
S | 0602924 | 6410006029242 | OHJAUSKAAPELI REKA | MCMO 19x1,5 Eca K1000 | S0623A | Ohjauskaapelit Reka LA | E | M | 24.74 | M | 1 | 24.74
S | 2000554 | 3606481825452 | KYTKIN RENOVA | 6/16A/IP21 PPJ 2X VAL | S2095A | Pinta-as kytkimet DIY LA | V | KPL | 24.74 | KPL | 1 | 24.74
S | 2000559 | 3606481825506 | KYTKIN RENOVA | 6/16A/IP21 PPJ 2X MUS | S2095A | Pinta-as kytkimet DIY LA | V | KPL | 24.74 | KPL | 1 | 24.74
S | 8002634 |  | Mounting accessory set | 60180-1 | S80130 | Aurinko ja Tuuli Orima X P0 | E | KPL | 24.74 | KPL | 1 | 24.74
S | 8002648 |  | Mounting accessory set | 60180-2 | S80130 | Aurinko ja Tuuli Orima X P0 | E | KPL | 24.74 | KPL | 1 | 24.74
S | 0431118 | 5017455006476 | LÄMPÖKAAPELI RAYCHEM | FROSTOP BLACK ITSE 28W/m 16W/m | S8136A | Putkien sulanapito Raychem LA | V | M | 24.74 | M | 1 | 24.74
S | 1904023 | 6410019040234 | ANTURIKAAPELI PHOENIX | SAC-4P-10.0-PUR/M12FR | S2713B | Ohjaus säätö Phoenix LB | V | KPL | 24.75 | KPL | 1 | 24.75
S | 4161199 | 4099854616846 | OPTINEN LISÄTARVIKE LEDVANCE | TR SP REFLECTOR 30W 15D | S4102B | Sisävalaisimet Ledvance LB | E | KPL | 24.75 | KPL | 1 | 24.75
S | 4161200 |  | Light distribution accessories | TR SP REFLECTOR 30W 36D | S4102B | Sisävalaisimet Ledvance LB | E | KPL | 24.75 | KPL | 1 | 24.75
S | 4161201 | 4099854616884 | OPTINEN LISÄTARVIKE LEDVANCE | TR SP REFLECTOR 30W 50D | S4102B | Sisävalaisimet Ledvance LB | E | KPL | 24.75 | KPL | 1 | 24.75
S | 7241367 | 7333089010886 | KYTKENTÄKAAPELI-CAT6A | EUROLAN CAT6A UTP 2.5M VALK | S7220B | Tietoverkkotuot Eurolan LB | V | KPL | 24.75 | KPL | 1 | 24.75
S | 1334198 | 4040918058812 | VASTAVANNE PUK | GW150 Ø121-150/L=170MM FE | S1301B | Kiinnitystarvikkeet LB | E | KPL | 24.76 | KPL | 1 | 24.76
S | 1467838 | 6438269325741 | LEVYHYLLY MP-BOLAGEN | MP-350S3 C1 300mm 3m UMP. | S1401A | Kaapelitiet MP LA | V | M | 24.76 | M | 1 | 24.76
S | 2804148 |  | ASENNUSTARVIKE | PINTA-ASENNUSKOTELO IP20 VA | S2632B | TUNNISTIMET STEINEL LB | E | KPL | 24.76 | KPL | 1 | 24.76
S | 2804149 |  | ASENNUSTARVIKE | PINTA-ASENNUSKOTELO IP20 VA | S2632B | TUNNISTIMET STEINEL LB | E | KPL | 24.76 | KPL | 1 | 24.76
S | 3609158 | 4015082762544 | PÄÄKYTKIN XPOLE | IS-16/1 | S3625B | Tehok. ja katk. Eaton LB | E | KPL | 24.76 | KPL | 1 | 24.76
S | 4933279 | 4099854037078 | LED-VALOPUTKI T8 | T8 EM P 1500 20W/830 2790LM | S4730B | LED-lamput Ledvance LB | E | KPL | 24.76 | KPL | 1 | 24.76
S | 7133404 | 6937096354646 | SOITTOKELLO UNV | SOITTOKELLO UNV ED-525B-WB:LLE | S71450 | Kameravalvonta Finnsat P0 | E | KPL | 24.76 | KPL | 1 | 24.76
S | 7242043 | 4011334443124 | KESKIÖLEVY Q.1 | TELER. 4586 ALU | S7245B | Tietoverkkotarv Berker U LB | E | KPL | 24.76 | KPL | 1 | 24.76
S | 7242044 | 4011334443131 | KESKIÖLEVY Q.1 | TELER. 4587 ALU | S7245B | Tietoverkkotarv Berker U LB | E | KPL | 24.76 | KPL | 1 | 24.76
S | 7512153 | 4011334443087 | KESKIÖLEVY Q.1 | TV+R(+SAT) ALU | S7245B | Tietoverkkotarv Berker U LB | E | KPL | 24.76 | KPL | 1 | 24.76
S | 3465339 | 4028177925328 | ASENNUSLEVY KX | ASENNUSLEVY 500X200 | S3415B | Kotelot Rittal LB | E | KPL | 24.77 | KPL | 1 | 24.77
S | 3709106 | 4013614050961 | APUKOSKETIN ABB | CA6-11M | S3702B | Moottorilähtökomp ABB LB | V | KPL | 24.77 | KPL | 1 | 24.77
S | 0264282 | 6410002642827 | INSTRUMENTOINTIKAAPELI AFUMEX | JAMAK ARM 12x(2+1)x Dca K1000 | S0234B | Instrum kaapelit Prysmian LB | V | M | 24.78 | M | 1 | 24.78
S | 1119580 | 8717114102545 | SUOJALETKU METALLI ANACONDA | SEALTITE EF BK 3/4" 10M | S1121B | Suojaletkut Anamet LAPP LB | E | M | 24.78 | M | 1 | 24.78
S | 1119581 | 8717114156722 | SUOJALETKU METALLI ANACONDA | SEALTITE EF BK 3/4" 120M | S1121B | Suojaletkut Anamet LAPP LB | E | M | 24.78 | M | 1 | 24.78
S | 1119582 | 8717114103535 | SUOJALETKU METALLI ANACONDA | SEALTITE EF BK 3/4" 50M | S1121B | Suojaletkut Anamet LAPP LB | E | M | 24.78 | M | 1 | 24.78
S | 2166328 | 6418677331077 | PINTAKEHYS IMPRESSIVO | 3OS/IP44 40/85MM ANT | S2106B | Uppoas kytkimet ABB Impress LB | E | KPL | 24.78 | KPL | 1 | 24.78
S | 2166358 | 6418677331237 | PINTAKEHYS IMPRESSIVO | 3OS/IP44 40/100MM ANT | S2106B | Uppoas kytkimet ABB Impress LB | E | KPL | 24.78 | KPL | 1 | 24.78
S | 2115597 |  | Rocker switch | 6/16A/250V UJ 0X | S2112B | Uppoas kytkimet UTU LB | E | KPL | 24.78 | KPL | 1 | 24.78
S | 2321002 | 3389110089509 | KOSKETINELEMENTTI HARMONY | ZBE1024 | S2302B | Erikoiskytkimet Schneider LB | E | KPL | 24.78 | KPL | 1 | 24.78
S | 2321579 | 3389110909920 | TASOVALOPAINIKE HARMONY | ZB5AW313 VALK. | S2302B | Erikoiskytkimet Schneider LB | V | KPL | 24.78 | KPL | 1 | 24.78
S | 2321580 | 3389110909944 | PAINIKETARVIKE HARMONY | ZB5-AW333 VIHREÄ LED-VALOLLE | S2302B | Erikoiskytkimet Schneider LB | V | KPL | 24.78 | KPL | 1 | 24.78
S | 2321581 | 3389110909968 | TASOVALOPAINIKE HARMONY | ZB5-AW343 PUN. LED-VALOLLE | S2302B | Erikoiskytkimet Schneider LB | V | KPL | 24.78 | KPL | 1 | 24.78
S | 2321582 | 3389110909982 | TASOVALOPAINIKE HARMONY | ZB5-AW353 KELT. LED-VALOLLE | S2302B | Erikoiskytkimet Schneider LB | V | KPL | 24.78 | KPL | 1 | 24.78
S | 2321583 | 3389110922035 | TASOVALOPAINIKE HARMONY | ZB5-AW363 SININ. LED-VALOLLE | S2302B | Erikoiskytkimet Schneider LB | V | KPL | 24.78 | KPL | 1 | 24.78
S | 4159132 | 5901597203674 | VALOPROFIILI/-NAUHA ELIFE | AL 20X8X2000 VAL | S4143A | Valoprofiilit Elife ELP LA | V | KPL | 24.78 | KPL | 1 | 24.78
S | 4713818 | 6435200253323 | VAKIOLAMPPU LED SPECIAL | A67 827 2452lm E27 SUPER DIM | S4710B | LED-lamput Airam LB | E | KPL | 24.78 | KPL | 1 | 24.78
S | 4713819 | 6435200255419 | VAKIOLAMPPU LED SPECIAL | A67 840 2452lm E27 SUPER DIM | S4710B | LED-lamput Airam LB | E | KPL | 24.78 | KPL | 1 | 24.78
S | 1476701 | 4012740033695 | KYNNYSLISTA TEHALIT.SL | SL180750 PVC SL18X75X2000 VAL | S1420B | Asennuskanavat osat Tehalit LB | E | M | 24.79 | M | 1 | 24.79
S | 1431435 | 6438377010560 | JATKOKAPPALE MEKA | KRC J-300 PG | S1427B | Kaapelitiet Meka LB | E | KPL | 24.79 | KPL | 1 | 24.79
S | 1449315 | 6438377020200 | VALAISINKISKO MEKA | MEK 70 K L=6000 M | S1448A | Valaisinkiskot Meka X LA | V | M | 24.79 | M | 1 | 24.79
S | 1970056 | 4032248457779 | MONINAPALIITIN WEIDMULLER | HDC HE 6 FP | S1903B | Riviliittimet Weidmuller LB | E | KPL | 24.79 | KPL | 1 | 24.79
S | 2432301 | 6418677341861 | PISTORASIA ENSTO INTRO | 1S/16A/IP54 PPJ VAL | S2415B | Pinta-as pistorasiat Intro LB | V | KPL | 24.79 | KPL | 1 | 24.79
S | 2302804 | 4015081759644 | MERKKIVALOKALUS. LED RMQ-TITAN | M22-FLED-W | S2305B | Erikoiskytkimet Eaton LB | E | KPL | 24.8 | KPL | 1 | 24.8
S | 2302805 | 4015081759705 | MERKKIVALOKALUS. LED RMQ-TITAN | M22-FLED-B | S2305B | Erikoiskytkimet Eaton LB | E | KPL | 24.8 | KPL | 1 | 24.8
S | 2302806 | 4015081759712 | MERKKIVALOKALUS. LED RMQ-TITAN | M22-FLED-G | S2305B | Erikoiskytkimet Eaton LB | E | KPL | 24.8 | KPL | 1 | 24.8
S | 2302807 | 4015081759729 | MERKKIVALOKALUS. LED RMQ-TITAN | M22-FLED-R | S2305B | Erikoiskytkimet Eaton LB | E | KPL | 24.8 | KPL | 1 | 24.8
S | 3013075 | 3250614197703 | PUTKISULAKEALUSTATARVIKE HAGER | LS770 1-NAP L51 ALUST. | S3105B | Kahvavarokealustat UTU LB | E | KPL | 24.8 | KPL | 1 | 24.8
S | 3423950 | 6418074033864 | ASENNUSLEVY FIBOX | AM 1616 | S3407B | Kotelot Fibox LB | E | KPL | 24.8 | KPL | 1 | 24.8
S | 4724472 | 8720169301931 | LINEAARILAMPPU COREPRO | R7S 78MM 830 950LM 60W=7W | S4720B | LED-lamput Philips LB | E | KPL | 24.8 | KPL | 1 | 24.8
S | 4724473 | 8720169301955 | LINEAARILAMPPU COREPRO | R7S 840 1000LM 60W=7W 78MM | S4720B | LED-lamput Philips LB | E | KPL | 24.8 | KPL | 1 | 24.8
S | 4926047 | 8720169311695 | LED-VALOPUTKI T5 MASTER LED | T5 600MM 830 1000LM 7W 230V | S4720B | LED-lamput Philips LB | V | KPL | 24.8 | KPL | 1 | 24.8
S | 4926048 | 8720169306820 | LED-VALOPUTKI T5 MASTER LED | T5 600MM 840 1050LM 7W 230V | S4720B | LED-lamput Philips LB | V | KPL | 24.8 | KPL | 1 | 24.8
S | 4926049 | 8720169306844 | LED-VALOPUTKI T5 MASTER LED | T5 600MM 865 1050LM 7W 230V | S4720B | LED-lamput Philips LB | E | KPL | 24.8 | KPL | 1 | 24.8
S | 5241084 | 4046719176373 | HAAROITUSSUOJA 3M | SKE 4F/3+4 25-150 mm2 4-SORMI | S5208B | Kaapelin suoj+liitos 3M LB | V | KPL | 24.8 | KPL | 1 | 24.8
S | 1119527 | 8717114307605 | SUOJALETKULIITIN METALL ANAMET | COMPACT 90° IP40 NPT FCEN 20 | S1121B | Suojaletkut Anamet LAPP LB | E | KPL | 24.81 | KPL | 1 | 24.81
S | 1119575 | 8717114156586 | SUOJALETKU METALLI ANACONDA | SEALTITE EF BK 1/4" 50M | S1121B | Suojaletkut Anamet LAPP LB | E | M | 24.81 | M | 1 | 24.81
S | 1119694 | 8717114214873 | SUOJALETKULIITIN METALL ANAMET | COMPACT 90° IP67 M16 5/16" | S1121B | Suojaletkut Anamet LAPP LB | E | KPL | 24.81 | KPL | 1 | 24.81
S | 2314725 | 7320500522936 | MERKKIVALORUNKO ABB | P9PDNV0 | S2304B | Erikoiskytkimet ABB LB | E | KPL | 24.81 | KPL | 1 | 24.81
S | 2314729 | 7320500522950 | MERKKIVALORUNKO ABB | P9PDNF0 | S2304B | Erikoiskytkimet ABB LB | E | KPL | 24.81 | KPL | 1 | 24.81
S | 3211005 | 4016779523325 | JOHDONSUOJAKATKAISIJA S200 | S201-C2 | S3202B | Johdonsuoja-automaatit ABB LB | V | KPL | 24.82 | KPL | 1 | 24.82
S | 3211130 | 4016779926218 | JOHDONSUOJAKATKAISIJA S200 | 1-NAPAINEN B-KÄYRÄ 4A | S3202B | Johdonsuoja-automaatit ABB LB | E | KPL | 24.82 | KPL | 1 | 24.82
S | 0413083 | 6410004130834 | ASENNUSKAAPELI-HF PRYSMIAN | ACEFLEX-HF DCA 5G10 1KV K500 | S0427B | Asennuskaapelit Prysmian LB | E | M | 24.82 | M | 1 | 24.82
S | 1465137 | 4012196230839 | NIVELLIITOS KTS | RGV 60 VA4301 | S1404B | Kaapelitiet OBO LB | E | KPL | 24.82 | KPL | 1 | 24.82
S | 3211003 | 4016779523318 | JOHDONSUOJAKATKAISIJA S200 | S201-C1 | S3202B | Johdonsuoja-automaatit ABB LB | V | KPL | 24.82 | KPL | 1 | 24.82
S | 3211006 | 4016779523332 | JOHDONSUOJAKATKAISIJA S200 | S201-C3 1-NAP C3A | S3202B | Johdonsuoja-automaatit ABB LB | V | KPL | 24.82 | KPL | 1 | 24.82
S | 3211007 | 4016779523349 | JOHDONSUOJAKATKAISIJA S200 | S201-C4 | S3202B | Johdonsuoja-automaatit ABB LB | V | KPL | 24.82 | KPL | 1 | 24.82
S | 3211129 | 4016779612944 | JOHDONSUOJAKATKAISIJA S200 | 1-NAPAINEN B-KÄYRÄ 2A | S3202B | Johdonsuoja-automaatit ABB LB | V | KPL | 24.82 | KPL | 1 | 24.82
S | 4293179 | 4015120600159 | ASENNUSSARJA | STELLA-KÖYSIRIPUSTUS | S4155B | Sisävalaisimet Esylux LB | E | KPL | 24.82 | KPL | 1 | 24.82
S | 8002638 |  | Mounting accessory set | 60230 | S80130 | Aurinko ja Tuuli Orima X P0 | E | KPL | 24.82 | KPL | 1 | 24.82
S | 3254081 | 3606480485237 | VIRTAKISKON PÄÄTYKAPPALE ACTI9 | VIRTAKISKON 2P 10kpl | S3217B | Acti9 tarvikkeet Schneider LB | E | PSS | 24.83 | KPL | 10 | 2.483
S | 3460582 | 3606480065071 | LUKKO UNIVERSAL ENCLOSURES | LUKKOPESÄ 8MM KOLMIOKANTA | S3418B | Kotelot Schneider LB | E | KPL | 24.83 | KPL | 1 | 24.83
S | 0200115 | 08713182314439 | VALOKUITUKAAPELI MAA TKF | FYVD2PMU SOFT 432XSM G.657.A1 | S0214B | Valokuitukaapelit TKF LB | E | M | 24.84 | M | 1 | 24.84
S | 0629453 | 7394479009644 | ALUMIINIVOIMAKAAPELI NKT | AXMK-PE FLEX 4G95 1 KV K500 | S0614B | Verkonrak kaap 1kV NKT LB | V | M | 24.84 | M | 1 | 24.84
S | 3115133 | 5027590147774 | KAHVASULAKE BUSSMANN | 32NHG01B 500VAC gG-gL 32A 01 | S3104B | Kahvasulakkeet Eaton LB | E | KPL | 24.84 | KPL | 1 | 24.84
S | 3115135 | 5027590147798 | KAHVASULAKE BUSSMANN | 40NHG01B 500VAC gG-gL 40A 01 | S3104B | Kahvasulakkeet Eaton LB | E | KPL | 24.84 | KPL | 1 | 24.84
S | 3115136 |  | KAHVASULAKE BUSSMANN | 50NHG01B 500VAC gG-gL 50A 01 | S3104B | Kahvasulakkeet Eaton LB | V | KPL | 24.84 | KPL | 1 | 24.84
S | 3115138 |  | KAHVASULAKE BUSSMANN | 80NHG01B 500VAC gG-gL 80A 01 | S3104B | Kahvasulakkeet Eaton LB | V | KPL | 24.84 | KPL | 1 | 24.84
S | 3438270 | 6418074011497 | ASENNUSKOTELO ABS FIBOX | TA131308 | S3407B | Kotelot Fibox LB | E | KPL | 24.84 | KPL | 1 | 24.84
S | 4713732 | 6435200243621 | SISUSTUSLAMPPU DECOR | FG G95 822 300lm E27 FIL DIM | S4710B | LED-lamput Airam LB | E | KPL | 24.84 | KPL | 1 | 24.84
S | 2046743 | 6438199003962 | PINTAKEHYS IMPRESSIVO | 2-OS 85mm KULMA ANT | S2010B | Pinta-as kytkimet Impessivo LB | V | KPL | 24.85 | KPL | 1 | 24.85
S | 0430884 | 5414506003987 | LÄMMITYSKAAPELI RAYCHEM | XPI-8000 8 OHM/M VAKIOVAST | S8138B | Teollisuuden lämpökaap Rayc LB | E | M | 24.85 | M | 1 | 24.85
S | 2719230 | 8428040006554 | PISTOKANTARELE COMAT RELECO | C3-A3024A | S2750B | RELEET RELECOM OEM X LB | V | KPL | 24.86 | KPL | 1 | 24.86
S | 2719231 | 8428040006677 | PISTOKANTARELE COMAT RELECO | C3-A3048A | S2750B | RELEET RELECOM OEM X LB | E | KPL | 24.86 | KPL | 1 | 24.86
S | 3413028 | 6418074056665 | LÄPIVIENTILAIPPA FIBOX | MB 10892 SET | S3407B | Kotelot Fibox LB | E | KPL | 24.86 | KPL | 1 | 24.86
S | 5213100 | 4012078463973 | KAAPELIKENKÄ KLAUKE | 12R12MS PUTKIKAAP.KENKÄ 240MM2 | S5221B | Kaapelin suoj+liitos Klauke LB | V | KPL | 24.86 | KPL | 1 | 24.86
S | 5213129 |  | Compr.cable lugs, Al/Cu Klauke | 346R8 | S5221B | Kaapelin suoj+liitos Klauke LB | E | KPL | 24.86 | KPL | 1 | 24.86
S | 9804795 |  | ASENNUSKAAPELI-HF | NHXMH-HP 5G10 RE 500V Cca K500 | S04990 | Asennuskaapelit General P0 | V | M | 24.87 | M | 1 | 24.87
S | 2106028 | 6418677328794 | KYTKIN IMPRESSIVO | 1+1+1/16AX/250V/IP20 URJ 0X | S2106B | Uppoas kytkimet ABB Impress LB | V | KPL | 24.87 | KPL | 1 | 24.87
S | 2106029 | 6418677328763 | KYTKIN IMPRESSIVO | 6+6/16AX/250V/IP20 URJ 0X | S2106B | Uppoas kytkimet ABB Impress LB | V | KPL | 24.87 | KPL | 1 | 24.87
S | 2106032 | 6418677328657 | KYTKIN IMPRESSIVO | 6/6/16AX/250V/IP20 URJ 0X | S2106B | Uppoas kytkimet ABB Impress LB | E | KPL | 24.87 | KPL | 1 | 24.87
S | 1446022 | 7321677179039 | KULMAKAPPALE WIBE | 90° W10 SKH-70. PISTOLIIT. KS | S1411B | Kaapelitiet Wibe LB | E | KPL | 24.88 | KPL | 1 | 24.88
S | 4737991 | 4099854478079 | KYNTTILÄLAMPPU LEDVANCE | CLB 3W/827 470LM E14 D CL ELA | S4730B | LED-lamput Ledvance LB | E | KPL | 24.88 | KPL | 1 | 24.88
S | 4737992 | 4099854478116 | KYNTTILÄLAMPPU LEDVANCE | CLB 3W/827 470LM E14 D FR ELB | S4730B | LED-lamput Ledvance LB | E | KPL | 24.88 | KPL | 1 | 24.88
S | 7044054 | 7020160439109 | PISTORASIA ELKO RS16 | PISTORASIA 48VDC 10A 2-OS. PA | S7003B | Teleasennustarvikkeet Elko LB | V | KPL | 24.88 | KPL | 1 | 24.88
S | 1467555 | 7394333057255 | KESKIKANNATIN MP-BOLAGEN | MP-744Z BS 300Z | S1401B | Kaapelitiet MP LB | E | KPL | 24.89 | KPL | 1 | 24.89
S | 1472584 |  | SEINÄKANNAKE SKT | VA-SSK/400 FE KZNOL | S1416B | Kaapelitiet Suomenkaap. ELP LB | E | KPL | 24.89 | KPL | 1 | 24.89
S | 1472775 |  | ASENNUSKISKO SKT | RK2-41 PROFIILI 2M FE KZNOL | S1416B | Kaapelitiet Suomenkaap. ELP LB | E | M | 24.89 | M | 1 | 24.89
S | 7263521 |  | ASENNUSLEVY NAFICON | POHJALEVY GENEXIS | S7203B | Kuitutuotteet Naficon X LB | V | KPL | 24.89 | KPL | 1 | 24.89
S | 7264772 | 6410072647722 | KYTKENTÄKAAPKUITU SEIKOH GIKEN | LC/LC FMS 1SMT 20M | S7203B | Kuitutuotteet Naficon X LB | E | KPL | 24.89 | KPL | 1 | 24.89
S | 2107374 |  | PEITELEVY INTEGRO FLOW | 1-OS. KANNELLA LI PUN | S2112B | Uppoas kytkimet UTU LB | E | KPL | 24.9 | KPL | 1 | 24.9
S | 1912015 | 6410019120158 | YLEISLIITIN OL OUNEVA | Al/Cu 25-150mm2 D=11mm | S1908B | Sisäjohtoliittimet Ouneva LB | V | KPL | 24.9 | KPL | 1 | 24.9
S | 2107369 |  | PEITELEVY INTEGRO FLOW | 1-OS. KANNELLA LI VAL | S2112B | Uppoas kytkimet UTU LB | E | KPL | 24.9 | KPL | 1 | 24.9
S | 2107370 |  | PEITELEVY INTEGRO FLOW | 1-OS. KANNELLA LI VIH | S2112B | Uppoas kytkimet UTU LB | E | KPL | 24.9 | KPL | 1 | 24.9
S | 2107371 |  | PEITELEVY INTEGRO FLOW | 1-OS. KANNELLA LI ORA | S2112B | Uppoas kytkimet UTU LB | E | KPL | 24.9 | KPL | 1 | 24.9
S | 2107372 |  | PEITELEVY INTEGRO FLOW | 1-OS. KANNELLA LI ANT | S2112B | Uppoas kytkimet UTU LB | E | KPL | 24.9 | KPL | 1 | 24.9
S | 2107373 |  | PEITELEVY INTEGRO FLOW | 1-OS. KANNELLA LI HAR | S2112B | Uppoas kytkimet UTU LB | E | KPL | 24.9 | KPL | 1 | 24.9
S | 2115278 |  | Centre plate | 0-1 switch 3862/386201 white | S2112B | Uppoas kytkimet UTU LB | E | KPL | 24.9 | KPL | 1 | 24.9
S | 2115281 |  | Centre plate | 0-1 switch 3862/38620101 white | S2112B | Uppoas kytkimet UTU LB | E | KPL | 24.9 | KPL | 1 | 24.9
S | 3420085 | 6418074030481 | LAIPAN KIINNITYSSARJA ACCE | MB10717 | S3407B | Kotelot Fibox LB | E | KPL | 24.9 | KPL | 1 | 24.9
S | 3709625 | 4013614550287 | APUKOSKETIN ABB | MARN220AR | S3723B | Moduulikontaktorit ABB LB | E | KPL | 24.9 | KPL | 1 | 24.9
S | 3709626 | 4013614550294 | APUKOSKETIN ABB | MARN211AR/1NC | S3723B | Moduulikontaktorit ABB LB | E | KPL | 24.9 | KPL | 1 | 24.9
S | 3709627 | 4013614550300 | APUKOSKETIN ABB | MARN202AR | S3723B | Moduulikontaktorit ABB LB | E | KPL | 24.9 | KPL | 1 | 24.9
S | 3709643 | 4013614550263 | APUKOSKETIN ABB | MACN211AR/1NC | S3723B | Moduulikontaktorit ABB LB | E | KPL | 24.9 | KPL | 1 | 24.9
S | 3709644 | 4013614550270 | APUKOSKETIN ABB | MACN202AR | S3723B | Moduulikontaktorit ABB LB | E | KPL | 24.9 | KPL | 1 | 24.9
S | 7241809 | 7333089001822 | KAAPPITARVIKE A-COLLECTION | SOKEA PANEELI 19" 1U MUSTA | S7224B | Tietoverkkojak.tarv Eurolan LB | V | KPL | 24.9 | KPL | 1 | 24.9
S | 2413212 | 3800238073602 | ÄLYPISTORASIA SHELLY | SHELLY PLUG M GEN3, WHITE | S26520 | Shelly tuotteet X P0 | V | KPL | 24.91 | KPL | 1 | 24.91
S | 2413215 | 3800238073619 | ÄLYPISTORASIA SHELLY | SHELLY PLUG M GEN3, BLACK | S26520 | Shelly tuotteet X P0 | V | KPL | 24.91 | KPL | 1 | 24.91
S | 3443972 | 6418677172113 | LÄPIVIENTILAIPPA ENSTO IS | F2252 C-KOKO PUR-TIIVISTEELLÄ | S3416B | Kotelot Ensto LB | E | KPL | 24.91 | KPL | 1 | 24.91
S | 3601094 | 7025840013570 | APUKOSKETIN ABB | APUKOSKETIN 1A, 10A/690V XLP | S3602B | Tehokytk -katkais ABB LB | E | KPL | 24.91 | KPL | 1 | 24.91
S | 3601095 | 7025840013587 | APUKOSKETIN ABB | APUKOSKETIN 1S, 10A/690V XLP | S3602B | Tehokytk -katkais ABB LB | E | KPL | 24.91 | KPL | 1 | 24.91
S | 1472152 |  | KAVENNUSKAPPALE SKT | VA-SU 200/300 ZN FE KZNOL | S1416B | Kaapelitiet Suomenkaap. ELP LB | E | KPL | 24.92 | KPL | 1 | 24.92
S | 2004025 | 7020160756909 | KYTKIN ELKO RS NORDIC | 1/16A/250V/IP21 PPR MV VAL | S2003B | Pinta-as kytkimet Elko LB | E | KPL | 24.92 | KPL | 1 | 24.92
S | 2446005 | 7394438602268 | PISTORASIA AQUABEST NORWESCO | 2S/16A/250V/IP44 PPR 0X MU | S24220 | Pinta-as pistoras Norwesco P0 | V | KPL | 24.92 | KPL | 1 | 24.92
S | 4737996 | 4099854477744 | PIENKUPULAMPPU LEDVANCE | CLP 3,8W/827 806LM E14 CL ELA | S4730B | LED-lamput Ledvance LB | E | KPL | 24.92 | KPL | 1 | 24.92
S | 4737998 | 4099854477607 | PIENKUPULAMPPU LEDVANCE | CLP 3,8W/827 806LM E14 CL ELA | S4730B | LED-lamput Ledvance LB | E | KPL | 24.92 | KPL | 1 | 24.92
S | 0474960 | 6410004749609 | KETJUKAAPELI HELUKABEL | MULTIFLEX 512-PUR 4G4 | S0466B | OHJAUSKAAPELIT-HF CABLEX X LB | E | M | 24.93 | M | 1 | 24.93
S | 2420181 | 7392696931045 | VOIMAPISTORASIA EASY&SAFE | 4H, 16A, IP44, 3P+E | S2416B | Pistoras. tulpat Amphenol LB | E | KPL | 24.93 | KPL | 1 | 24.93
S | 2421204 |  | Socket Outlet Easy&Safe | 7h, 16A, IP44, 3P+E | S2416B | Pistoras. tulpat Amphenol LB | E | KPL | 24.93 | KPL | 1 | 24.93
S | 2421205 |  | Socket Outlet Easy&Safe | 5h, 16A, IP44, 3P+E | S2416B | Pistoras. tulpat Amphenol LB | E | KPL | 24.93 | KPL | 1 | 24.93
S | 2421413 | 7392696700351 | KOJEPISTORASIA EASY&SAFE | 6H, 32A, IP44, 3P+E | S2416B | Pistoras. tulpat Amphenol LB | E | KPL | 24.93 | KPL | 1 | 24.93
S | 3760081 | 3389110569063 | ASENNUSOSA TESYS | GV2AF3 YHDYSLIITIN GV2+LC1D | S3706B | Moottorisuojak. Schneider LB | V | KPL | 24.93 | KPL | 1 | 24.93
S | 0437135 |  | KETJUKAAPELI | EFK 300P 7G2,5 K500 | S0454B | Teo ketjukaapelit Hedtec LB | E | M | 24.94 | M | 1 | 24.94
S | 1712820 |  | HOLKKITIIVISTE EMC SORMAT | HT EMC-K M20/9-13 VP MS, IP68 | S1704B | Tiivistystarvikkeet Sormat LB | V | KPL | 24.95 | KPL | 1 | 24.95
S | 1749540 | 4044773418392 | HOLKKITIIVISTE METALLI SKINTOP | MS PG29 16-25mm IP68 | S1709B | Holkkitiivisteet Skintop LB | V | KPL | 24.95 | KPL | 1 | 24.95
S | 5202706 | 7393487044654 | KAAPELIKENKÄ ELPRESS | KRFN95-8 | S5204B | Kaapelin suoj+liitos Elpre LB | E | KPL | 24.95 | KPL | 1 | 24.95
S | 5202707 | 7393487044661 | KAAPELIKENKÄ ELPRESS | KRFN95-10 | S5204B | Kaapelin suoj+liitos Elpre LB | E | KPL | 24.95 | KPL | 1 | 24.95
S | 5202708 | 7393487044678 | KAAPELIKENKÄ ELPRESS | KRFN95-12 | S5204B | Kaapelin suoj+liitos Elpre LB | E | KPL | 24.95 | KPL | 1 | 24.95
S | 2336220 | 4015082548339 | RESET-PAINIKE RMQ-TITAN | M22-DZ-B LÄMPÖRELEELLE SININEN | S2305B | Erikoiskytkimet Eaton LB | E | KPL | 24.96 | KPL | 1 | 24.96
S | 3637969 | 3250613196813 | DIN-KISKOKIINNITIN H3+ | ADAPTERI P160 3N/4N | S3608B | Tehokytkimet UTU LB | E | KPL | 24.96 | KPL | 1 | 24.96
S | 3635279 | 6418677171260 | LISÄNAPA ENSTO IS | KS1.20 20A | S3609B | Tehokytkimet Ensto LB | E | KPL | 24.96 | KPL | 1 | 24.96
S | 4579625 | 5410288501604 | VALONHEITIN START FLOOD | IP65 9,5W 1000LM 830 110° | S4506B | Ulkovalaisimet Sylvania LB | E | KPL | 24.96 | KPL | 1 | 24.96
S | 4579626 | 5410288501611 | VALONHEITIN START FLOOD | IP65 9,5W 1000LM 840 110° | S4506B | Ulkovalaisimet Sylvania LB | E | KPL | 24.96 | KPL | 1 | 24.96
S | 3246406 | 3250614314704 | JOHDONSUOJAKATKAISIJA HAGER | MBS106 1x6A B-KÄYRÄ JL | S3206B | Johdonsuoja-autom HAGER LB | E | KPL | 24.97 | KPL | 1 | 24.97
S | 3246420 | 3250614314742 | JOHDONSUOJAKATKAISIJA HAGER | MBS120 1x20A B-KÄYRÄ JL | S3206B | Johdonsuoja-autom HAGER LB | E | KPL | 24.97 | KPL | 1 | 24.97
S | 3246806 | 3250614315152 | JOHDONSUOJAKATKAISIJA HAGER | MCS106 1x6A C-KÄYRÄ JL | S3206B | Johdonsuoja-autom HAGER LB | E | KPL | 24.97 | KPL | 1 | 24.97
S | 3246820 | 3250614315190 | JOHDONSUOJAKATKAISIJA HAGER | MCS120 1x20A C-KÄYRÄ JL | S3206B | Johdonsuoja-autom HAGER LB | E | KPL | 24.97 | KPL | 1 | 24.97
S | 1608101 | 4012591121756 | JAKORASIA ENYCASE | KF 0402 G 2.5mm2 HAR IP66/IP67 | S1607B | Pinta-asennusras Hensel LB | E | KPL | 24.97 | KPL | 1 | 24.97
S | 1608126 | 4012591121763 | JAKORASIA ENYCASE | KF 0402 B 2.5mm2 MUS IP66/IP67 | S1607B | Pinta-asennusras Hensel LB | E | KPL | 24.97 | KPL | 1 | 24.97
S | 1446158 | 7321677322145 | KAAPELITIEN KANSI WIBE | W5-70. L=2M. KUUMASINK OHUTL | S1411B | Kaapelitiet Wibe LB | E | KPL | 24.97 | KPL | 1 | 24.97
S | 1455566 | 7321677959433 | JATKOKAPPALE WIBE | CLX3 JATKOKAPPALE PG | S1411B | Kaapelitiet Wibe LB | E | KPL | 24.97 | KPL | 1 | 24.97
S | 2400146 | 3606481825469 | PISTORASIA RENOVA | 1S/16A/IP21 PPR VAL | S2495B | Pinta-as pistorasiat DIY LB | V | KPL | 24.97 | KPL | 1 | 24.97
S | 2400151 | 3606481825513 | PISTORASIA RENOVA | 1S/16A/IP21 PPR MUS | S2495B | Pinta-as pistorasiat DIY LB | V | KPL | 24.97 | KPL | 1 | 24.97
S | 3246413 |  | JOHDONSUOJAKATKAISIJA HAGER | MBS113 1x13A B-KÄYRÄ JL | S3206B | Johdonsuoja-autom HAGER LB | E | KPL | 24.97 | KPL | 1 | 24.97
S | 3246425 |  | JOHDONSUOJAKATKAISIJA HAGER | MBS125 1x25A B-KÄYRÄ JL | S3206B | Johdonsuoja-autom HAGER LB | E | KPL | 24.97 | KPL | 1 | 24.97
S | 3246813 |  | JOHDONSUOJAKATKAISIJA HAGER | MCS113 1x13A C-KÄYRÄ JL | S3206B | Johdonsuoja-autom HAGER LB | E | KPL | 24.97 | KPL | 1 | 24.97
S | 3246825 |  | JOHDONSUOJAKATKAISIJA HAGER | MCS125 1x25A C-KÄYRÄ JL | S3206B | Johdonsuoja-autom HAGER LB | E | KPL | 24.97 | KPL | 1 | 24.97
S | 0431201 | 5703466096581 | LÄMMITYSKAAPELI ITSERAJ DEVI | ICEGUARD 18/36 230V K750 | S8121B | Sulanapitokaap DEVI LB | E | M | 24.98 | M | 1 | 24.98
S | 0431236 | 5703435005576 | LÄMMITYSKAAPELI ITSERAJ DEVI | ICEGUARD-18/36 W/m K250 | S8121B | Sulanapitokaap DEVI LB | V | M | 24.98 | M | 1 | 24.98
S | 3270780 | 4015082429454 | JOHDONSUOJAKATKAISIJA XPOLE | PLS6-C10/3-MW | S3212B | Johdonsuoja-autom Eaton LB | E | KPL | 24.99 | KPL | 1 | 24.99
S | 3270784 | 4015082429492 | JOHDONSUOJAKATKAISIJA XPOLE | PLS6-C16/3-MW | S3212B | Johdonsuoja-autom Eaton LB | E | KPL | 24.99 | KPL | 1 | 24.99
S | 4935332 | 4099854432767 | LED-VALOPUTKI T8 LEDVANCE | T8 EM S 1200 14W/840 2600LM ML | S4730A | LED-lamput Ledvance LA | V | KPL | 24.99 | KPL | 1 | 24.99
S | 5213149 | 4012078466356 | PUTKIKAAPELIKENKÄ KLAUKE | 12R10MS 240MM2 M10 CU AUKKO | S5221B | Kaapelin suoj+liitos Klauke LB | V | KPL | 24.99 | KPL | 1 | 24.99
S | 0445654 | 6410004456545 | ASENNUSKAAPELI-FRHF HELKAMA | LIFECORD (L) FRHF 5G6 K500 | S0417B | Asennuskaapelit FRH Helkama LB | E | M | 25 | M | 1 | 25
S | 2107683 | 4011334447719 | KYTKIN R.CLASSIC | 6/16A/250V UJ 0X PYÖR.KEH. | S2112B | Uppoas kytkimet UTU LB | E | KPL | 25 | KPL | 1 | 25
S | 2404421 | 7020160551603 | PISTORASIA ELKO RS16 | 2S/16A/250V/IP21 PPJ VAL | S24030 | Pinta-as pistorasiat Elko P0 | V | KPL | 25 | KPL | 1 | 25
S | 0418568 | 5702950199128 | ASENNUSJOHTO LÄMM A-COLL | MKEM90 H07V2-K 50 SI K500 | S0430B | As johdot >16 A-Collection LB | V | M | 25.01 | M | 1 | 25.01
S | 1418891 | 4012195676140 | SEINÄKANNAKE OBO | BKN50/80 SÄÄDETTÄVÄ | S1407B | Muovikanavat OBO LB | V | KPL | 25.01 | KPL | 1 | 25.01
S | 2507356 |  | Centre plate | fl.output SO 1061 ALU | S2512B | Upotettavat pistorasiat UTU LB | E | KPL | 25.01 | KPL | 1 | 25.01
S | 2719293 | 8428040006684 | PISTOKANTARELE COMAT RELECO | C3-A3048D | S2750B | RELEET RELECOM OEM X LB | E | KPL | 25.01 | KPL | 1 | 25.01
S | 3612757 |  | KUORMANKYTKIN VÄÄNTÖ TELERGON | 3X25A 690V 0,3KA DIN-kiin. | S36220 | KYTKIMET TELERGON ELP P0 | E | KPL | 25.01 | KPL | 1 | 25.01
S | 1342020 |  | Arch clamp | CCB-12 PG | S1306B | Kiinnitystarv Meka LB | E | PAK | 25.02 | KPL | 10 | 2.502
S | 1417565 | 4012740878623 | JOHDOTUSKOURU TEHALIT.BA7 | BA780060 PVC BA780x60x2000 HAR | S1420B | Asennuskanavat osat Tehalit LB | E | M | 25.02 | M | 1 | 25.02
S | 1410017 | 8000126051513 | JOHDOTUSKOURU ABB T&B | JOHTOKOURU 05151 (100X40) 4-6M | S1453B | Johdotuskourut X ABB LB | E | M | 25.02 | M | 1 | 25.02
S | 1911164 | 6410019111644 | MONINAPALIITIN EPIC | H-A 3 MAGSV M20 KOTELO | S1910B | Moninapaliittimet LAPP LB | E | KPL | 25.02 | KPL | 1 | 25.02
S | 1749829 | 4044773331202 | SULKUTULPPA METALLI SKINDICHT | BL-M 40x1.5 ATEX BRASS IP68 | S1709B | Holkkitiivisteet Skintop LB | E | KPL | 25.03 | KPL | 1 | 25.03
S | 1942177 | 6419410370193 | RIVILIITIN KL | 5X1XAL/CU 2,5-50MM2 | S19140 | Liittimet Katko P0 | V | KPL | 25.03 | KPL | 1 | 25.03
S | 4265382 | 6410042653821 | KIINNIKE MONIX | AMJK2V JOUSIKIINNIKEPARI | S4104B | Sisävalaisimet Ensto LB | E | KPL | 25.03 | KPL | 1 | 25.03
S | 4159111 |  | MEKAANINEN LISÄTARVIKE ELIFE | KOTILOISTE VARAKUPU 1500MM | S4251B | Sisäval Elife (Modus) ELP LB | V | KPL | 25.03 | KPL | 1 | 25.03
S | 4159114 |  | MEKAANINEN LISÄTARVIKE ELIFE | MINIKOTILOISTE VARAKUPU 1500MM | S4251B | Sisäval Elife (Modus) ELP LB | V | KPL | 25.03 | KPL | 1 | 25.03
S | 6415371 | 6410064153712 | TYÖMAAN VAR/OHJAUSTARV HAMMAR | UV KEST. 100X900X0,7 1KV KEL | S64600 | Merkintätarv. Hammarp. P0 | V | KPL | 25.03 | KPL | 1 | 25.03
S | 6443854 | 6410064438543 | MERKINTÄTARVIKE HAMMAR | H50 SZ MERKINTÄKILPIKIINNIKE | S64600 | Merkintätarv. Hammarp. P0 | V | KPL | 25.03 | KPL | 1 | 25.03
S | 0410133 | 3427680015020 | KUMIKAAPELI TITANEX | H07RN-F 4G10 TITANEX T500 | S0448B | Kumikaapelit Nexans LB | E | M | 25.04 | M | 1 | 25.04
S | 2000533 | 3606489504120 | KYTKIN EXXACT | 6/16A/IP21 PPR 2X VAL | S2002B | Pinta-as kytkimet Schneider LB | E | KPL | 25.04 | KPL | 1 | 25.04
S | 2418016 | 3606480554209 | PINTAKEHYS EXXACT | 2-PINTAKOJERASIA KOR. IP44 ANT | S2424B | Pinta-as pistoras EXXACT LB | E | KPL | 25.04 | KPL | 1 | 25.04
S | 2418103 | 3606480209628 | PINTAKEHYS EXXACT | 3-PINTAKOJERASIA 21 MM VAL | S2424B | Pinta-as pistoras EXXACT LB | V | KPL | 25.04 | KPL | 1 | 25.04
S | 2418142 | 3606480209826 | PINTAKEHYS EXXACT | 2-PINTAKOJERASIA 35 MM ANT | S2424B | Pinta-as pistoras EXXACT LB | V | KPL | 25.04 | KPL | 1 | 25.04
S | 2704551 | 4046356945448 | VÄLIRELE PHOENIX | RIF-1-RPT-LDP-24DC/1X21MS | S2713B | Ohjaus säätö Phoenix LB | E | KPL | 25.04 | KPL | 1 | 25.04
S | 4737964 | 4099854248573 | PIENOISLAMPPU LEDVANCE | PIN 4W/827 470LM GY6.35 DIM CL | S4730B | LED-lamput Ledvance LB | E | KPL | 25.04 | KPL | 1 | 25.04
S | 1476200 | 4012740014984 | JOHTOKANAVA TEHALIT.GBD | GBD500850 PVC 56X85X2000 LVA | S1420B | Asennuskanavat osat Tehalit LB | E | M | 25.06 | M | 1 | 25.06
S | 1923497 | 4017332793889 | LIITINTYÖKALU WAGO | AVAUSTYÖKALU 285-SARJALLE, KUU | S1909B | Riviliittimet Wago LB | E | KPL | 25.06 | KPL | 1 | 25.06
S | 6414775 | 4013364097452 | ELEKTRODI DEHN+SÖHNE | EL M8 V PHE PHV V-KÄRKI | S5801B | Sähköjakelukojeet LB | E | KPL | 25.06 | KPL | 1 | 25.06
S | 1152170 | 6438199005911 | JAKORASIA ABB | PALOKATTORASIA | S1603B | Pinta-asennusras ABB LB | E | KPL | 25.07 | KPL | 1 | 25.07
S | 2519051 | 3606486888292 | PISTORASIA EXXACT | 2S/16A/IP21 1X UKJ VINO VAL | S25062 | Uppoas pistorasiat Exxact P2 | V | KPL | 25.07 | KPL | 1 | 25.07
S | 2610168 | 7020161400122 | TARVIKE ELKO RS16 | SÄÄTIMEN VARAOSAT MUS | S2603B | Liiketunn, säätimet Elko LB | E | KPL | 25.07 | KPL | 1 | 25.07
S | 3270955 | 4015082431204 | JOHDONSUOJAKATKAISIJA XPOLE | PLS6-C10-DC-MW | S3212A | Johdonsuoja-autom Eaton LA | E | KPL | 25.07 | KPL | 1 | 25.07
S | 4280942 | 6438045018997 | TURVAVALAISINTARVIKE TEKNOWARE | XWT8005-PEITELEVY | S4203B | Turvavalaisimet Teknoware LB | E | KPL | 25.07 | KPL | 1 | 25.07
S | 4741078 | 5410288291963 | KOHDELAMPPU REFLED PAR | PAR20 830 540LM E27 36D DIM | S4740B | LED-lamput Sylvania LB | E | KPL | 25.07 | KPL | 1 | 25.07
S | 6474914 | 6420611520409 | MERKINTÄKILPI SWM | ASIATT PÄÄSY KIELL 200x300 MU | S6409B | Merkintätarv Turvakauppa LB | V | KPL | 25.07 | KPL | 1 | 25.07
S | 6474916 | 6420611520423 | MERKINTÄKILPI SWM | KÄYTET.HENGIT.SUOJ. 200x300 MU | S6409B | Merkintätarv Turvakauppa LB | V | KPL | 25.07 | KPL | 1 | 25.07
S | 6474917 | 6420611520430 | MERKINTÄKILPI SWM | KÄYTETTÄVÄ KYPÄRÄÄ 200x300 MU | S6409B | Merkintätarv Turvakauppa LB | V | KPL | 25.07 | KPL | 1 | 25.07
S | 6474918 | 6420611520447 | MERKINTÄKILPI SWM | KÄYTET. SUOJALASEJA 200x300 MU | S6409B | Merkintätarv Turvakauppa LB | V | KPL | 25.07 | KPL | 1 | 25.07
S | 6474919 | 6420611520454 | MERKINTÄKILPI SWM | KÄYTET. KUULONSUOJ. 200x300 MU | S6409B | Merkintätarv Turvakauppa LB | V | KPL | 25.07 | KPL | 1 | 25.07
S | 6474925 | 6420611520560 | MERKINTÄKILPI SWM | PYS. OVEN ETEEN K. 200x300 MU | S6409B | Merkintätarv Turvakauppa LB | V | KPL | 25.07 | KPL | 1 | 25.07
S | 6474928 | 6420611521208 | MERKINTÄKILPI SWM | EX-VAARA 200x300 MUOVI | S6409B | Merkintätarv Turvakauppa LB | V | KPL | 25.07 | KPL | 1 | 25.07
S | 6474929 | 6420611521215 | MERKINTÄKILPI SWM | PUTOAMISVAARA 200x300 MUOVI | S6409B | Merkintätarv Turvakauppa LB | V | KPL | 25.07 | KPL | 1 | 25.07
S | 6474930 | 6420611521222 | MERKINTÄKILPI SWM | LIUKASTUMISVAARA 200x300 MU | S6409B | Merkintätarv Turvakauppa LB | V | KPL | 25.07 | KPL | 1 | 25.07
S | 6474931 | 6420611521239 | MERKINTÄKILPI SWM | LIIKKUVIA AJONEUV. 200x300 MU | S6409B | Merkintätarv Turvakauppa LB | E | KPL | 25.07 | KPL | 1 | 25.07
S | 6474932 | 6420611521246 | MERKINTÄKILPI SWM | PUTOAVAA LUNTA/JÄÄTÄ 200x300 | S6409B | Merkintätarv Turvakauppa LB | V | KPL | 25.07 | KPL | 1 | 25.07
S | 6474933 | 6420611521253 | MERKINTÄKILPI SWM | AVOTULIKIELTO 300x200 MUOVI | S6409B | Merkintätarv Turvakauppa LB | V | KPL | 25.07 | KPL | 1 | 25.07
S | 6474935 | 6420611521277 | MERKINTÄKILPI SWM | KÄYTET. PUTOAMISS. 200x300 MU | S6409B | Merkintätarv Turvakauppa LB | V | KPL | 25.07 | KPL | 1 | 25.07
S | 6474936 | 6420611521284 | MERKINTÄKILPI SWM | KÄYTET. TURVAJALK. 200x300 MU | S6409B | Merkintätarv Turvakauppa LB | V | KPL | 25.07 | KPL | 1 | 25.07
S | 6474937 | 6420611521291 | MERKINTÄKILPI SWM | EI SAA KYTKEÄ 2-P. 150x200 MU | S6409B | Merkintätarv Turvakauppa LB | V | KPL | 25.07 | KPL | 1 | 25.07
S | 6474939 | 6420611521314 | MERKINTÄKILPI SWM | KAMERAVALVONTA 200x300 MUOVI | S6409B | Merkintätarv Turvakauppa LB | V | KPL | 25.07 | KPL | 1 | 25.07
S | 6474943 | 6420611520607 | MERKINTÄKILPI SWM | LEIKKIVIÄ LAPSIA 200x300 MUOVI | S6409B | Merkintätarv Turvakauppa LB | V | KPL | 25.07 | KPL | 1 | 25.07
S | 6474965 | 6420611523714 | ÖLJYSULKUKILPI SWM | ÖLJY+SULKUMERKKI 400x100 MUOVI | S6409B | Merkintätarv Turvakauppa LB | V | KPL | 25.07 | KPL | 1 | 25.07
S | 6474966 | 6420611523721 | KEVYTÖLJYKILPI SWM | KEVYTÖLJY 400x100mm MUOVI | S6409B | Merkintätarv Turvakauppa LB | V | KPL | 25.07 | KPL | 1 | 25.07
S | 6474967 | 6420611523738 | MERKINTÄKILPI SWM | MUOVI MUUNTAMO 300x120mm | S6409B | Merkintätarv Turvakauppa LB | V | KPL | 25.07 | KPL | 1 | 25.07
S | 6474968 | 6420611523745 | MERKINTÄKILPI SWM | MUOVI ÄLÄ KYTKE TYÖ KÄ 300x120 | S6409B | Merkintätarv Turvakauppa LB | V | KPL | 25.07 | KPL | 1 | 25.07
S | 6474969 | 6420611523752 | MERKINTÄKILPI SWM | MUOVI SÄHKÖKESKUS 300x120mm | S6409B | Merkintätarv Turvakauppa LB | V | KPL | 25.07 | KPL | 1 | 25.07
S | 6474970 | 6420611523769 | MERKINTÄKILPI SWM | MUOVI PÄÄKYTKIN 300x120mm | S6409B | Merkintätarv Turvakauppa LB | V | KPL | 25.07 | KPL | 1 | 25.07
S | 6474973 | 6420611523790 | MERKINTÄKILPI SWM | MUOVI MITTARIKESKUS 300x120mm | S6409B | Merkintätarv Turvakauppa LB | V | KPL | 25.07 | KPL | 1 | 25.07
S | 7202355 | 6410072023557 | MAADOITUSRIMA KRONE | MAADOITUSRIMA 2/10 | S7214B | Teleas.tarv. Commsope LB | V | KPL | 25.07 | KPL | 1 | 25.07
S | 0105370 | 6410001053709 | KUPARIJOHDIN PRYSMIAN | HK 70 K9/1000 | S01050 | Kupariköydet Prysmian P0 | V | M | 25.08 | M | 1 | 25.08
S | 1462471 |  | Cover for cable support | AZDMD 100 FS, 103x3000, KZnOL | S1404B | Kaapelitiet OBO LB | V | M | 25.08 | M | 1 | 25.08
S | 1440787 | 6438269327820 | KATTOKIINIKE SYSTEMAL PRESTO | NSH05 KATTOKIINNIKE 5KN | S1413B | Valaisinkiskot hyllyt Syste LB | V | KPL | 25.08 | KPL | 1 | 25.08
S | 2114458 | 3414971882973 | KYTKIN PLEXO | 069802L | S2196B | Uppo kytkimet Legrand Plexo LB | E | KPL | 25.08 | KPL | 1 | 25.08
S | 2114459 | 3414971878013 | KYTKIN PLEXO | 069512L | S2196B | Uppo kytkimet Legrand Plexo LB | E | KPL | 25.08 | KPL | 1 | 25.08
S | 2721121 | 3606480078033 | RELEKANTA ZELIO | RSLZVA2KAN. RUUVI 48-60AC/DC | S2702B | Ohjaus säätö Schne LB | E | KPL | 25.08 | KPL | 1 | 25.08
S | 3424955 | 6418074031754 | TUULETUSVENTTIILI FIBOX | MB 10564 II | S3407B | Kotelot Fibox LB | V | KPL | 25.08 | KPL | 1 | 25.08
S | 4306790 | 7330139560070 | OPTINEN LISÄTARVIKE POP LI66 | POP LI66 KUPU L120 PC O | S43040 | Teollisuusvalaisimet Proton P0 | E | KPL | 25.08 | KPL | 1 | 25.08
S | 1410002 |  | Slotted trunking | 1SL9035A00 30x40mm HF | S1453B | Johdotuskourut X ABB LB | E | M | 25.09 | M | 1 | 25.09
S | 1912313 | 6410019123135 | KOJELIITIN OUNEVA | OTE 1X1,5-50 AL/CU | S1908B | Sisäjohtoliittimet Ouneva LB | E | KPL | 25.09 | KPL | 1 | 25.09
S | 3270957 | 4015082431228 | JOHDONSUOJAKATKAISIJA XPOLE | PLS6-C16-DC-MW | S3212A | Johdonsuoja-autom Eaton LA | E | KPL | 25.09 | KPL | 1 | 25.09
S | 3604401 | 6410036044017 | NOKKAKYTKIN KÄYNNISTYS | A1/8ZM/F601 | S3618B | Nokkakytkimet Hedtec LB | V | KPL | 25.1 | KPL | 1 | 25.1
S | 3609162 | 4015082762582 | PÄÄKYTKIN XPOLE | IS-20/1 | S3625B | Tehok. ja katk. Eaton LB | E | KPL | 25.1 | KPL | 1 | 25.1
S | 5202761 | 7393487007758 | KAAPELIKENKÄ ELPRESS | KRT240-12 | S5204B | Kaapelin suoj+liitos Elpre LB | E | KPL | 25.1 | KPL | 1 | 25.1
S | 8013531 |  | ASENNUSTARVIKE SOLARCLICK | KORILAATTA DIN 9021 A4 M8/8,4 | S80060 | Aurinko ja tuuli Finelcomp P0 | E | KPL | 25.1 | KPL | 1 | 25.1
S | 0499093 |  | KUMIKAAPELI NEWLEC | H07RN-F 5G10 K500 | S04380 | Kumikaapelit General P0 | V | M | 25.11 | M | 1 | 25.11
S | 2507309 | 4011334234111 | PISTORASIA S.1 | 1S/16A UKR ALU | S2512B | Upotettavat pistorasiat UTU LB | E | KPL | 25.11 | KPL | 1 | 25.11
S | 2507757 | 4011334451778 | PISTORASIA S.1 | 2S/16A/IP20 2X 1.5KR UPJ ANT | S2512B | Upotettavat pistorasiat UTU LB | E | KPL | 25.11 | KPL | 1 | 25.11
S | 3600348 | 6419410221440 | AKSELI KATKO | 228MM TERÄS | S3604B | Tehokytk -katkais Katko LB | V | KPL | 25.11 | KPL | 1 | 25.11
S | 4106923 | 6430025680163 | KEHYS | SQUARE. NELIÖSOVITE | S4110B | Sisävalaisimet SAAS LB | E | KPL | 25.11 | KPL | 1 | 25.11
S | 4128021 | 6430025689906 | KEHYS SAAS HIGHLINE | SQUARE. NELIÖSOVITE.BLACK | S4110B | Sisävalaisimet SAAS LB | E | KPL | 25.11 | KPL | 1 | 25.11
S | 4128022 | 6430025690001 | KEHYS SAAS HIGHLINE | SQUARE. NELIÖSOVITE.GOLD | S4110B | Sisävalaisimet SAAS LB | E | KPL | 25.11 | KPL | 1 | 25.11
S | 4128023 | 6430025690100 | KEHYS SAAS HIGHLINE | SQUARE. NELIÖSOVITE.WHITE | S4110B | Sisävalaisimet SAAS LB | E | KPL | 25.11 | KPL | 1 | 25.11
S | 7110270 | 4049787044063 | ASENNUSKANTA EVOSIGNAL | MIDI ADAPTER BM GY | S7198B | Hälytinlaitteet LAPP LB | V | KPL | 25.11 | KPL | 1 | 25.11
S | 1963218 |  | Terminal block | 0443023 | S1912B | Riviliittim Phoenix Contact LB | V | KPL | 25.12 | KPL | 1 | 25.12
S | 3429841 | 4013902861590 | ASENNUSKOTELO SPELSBERG | TK PC 77-8-M | S3409B | Kotelot Spelsberg LB | E | KPL | 25.12 | KPL | 1 | 25.12
S | 3429843 | 4013902861606 | ASENNUSKOTELO SPELSBERG | TK PC 97-6-M | S3409B | Kotelot Spelsberg LB | V | KPL | 25.12 | KPL | 1 | 25.12
S | 3429879 | 4013902861873 | ASENNUSKOTELO SPELSBERG | TK PC 77-8-TM | S3409B | Kotelot Spelsberg LB | E | KPL | 25.12 | KPL | 1 | 25.12
S | 3429881 | 4013902861880 | ASENNUSKOTELO SPELSBERG | TK PC 97-6-TM | S3409B | Kotelot Spelsberg LB | E | KPL | 25.12 | KPL | 1 | 25.12
S | 4731861 | 4058075757622 | VAKIOLAMPPU OSRAM | CLA 9W/840 940LM E27 12-36VDC | S4730B | LED-lamput Ledvance LB | E | KPL | 25.12 | KPL | 1 | 25.12
S | 4737090 | 4099854044199 | VAKIOLAMPPU LEDVANCE | CLA 9W/827 1055LM E27 OP AC/DC | S4730B | LED-lamput Ledvance LB | E | KPL | 25.12 | KPL | 1 | 25.12
S | 4737091 | 4099854044212 | VAKIOLAMPPU LEDVANCE | CLA 9W/840 1055LM E27 OP AC/DC | S4730B | LED-lamput Ledvance LB | E | KPL | 25.12 | KPL | 1 | 25.12
S | 4737095 | 4099854040467 | VAKIOLAMPPU LEDVANCE | CLA 9W/827 940LM E27 OP 12-36V | S4730B | LED-lamput Ledvance LB | E | KPL | 25.12 | KPL | 1 | 25.12
S | 4935324 | 4099854432088 | LED-VALOPUTKI T8 LEDVANCE | T8 EM S 600 6,3W/865 1100LM | S4730B | LED-lamput Ledvance LB | E | KPL | 25.12 | KPL | 1 | 25.12
S | 1912358 | 6410019123586 | HAAROITUSLIITIN OTL OUNEVA | 3x1.5-50mm2 Al/Cu HARMAA | S1908B | Sisäjohtoliittimet Ouneva LB | V | KPL | 25.13 | KPL | 1 | 25.13
S | 1912359 | 6410019123593 | HAAROITUSLIITIN OUNEVA | 3X1,5-50MM2 AL/CU SININEN | S1908B | Sisäjohtoliittimet Ouneva LB | E | KPL | 25.13 | KPL | 1 | 25.13
S | 1912360 | 6410019123609 | HAAROITUSLIITIN OUNEVA | 3X1,5-50MM2 AL/CU KEVI | S1908B | Sisäjohtoliittimet Ouneva LB | E | KPL | 25.13 | KPL | 1 | 25.13
S | 2104245 |  | KYTKIN ELKO RS Nordic | 2/16A/250V/IP21 UPJ VAL | S2103B | Uppoas kytkimet Elko LB | E | KPL | 25.13 | KPL | 1 | 25.13
S | 1462117 | 4012196637096 | SEINÄKANNAKE | MWA 12 41S FS. E30/E90 | S1404B | Kaapelitiet OBO LB | E | KPL | 25.14 | KPL | 1 | 25.14
S | 2513522 | 6418677337451 | PISTORASIA ENSTO INTRO | 2S/16A/IP21 UKJ 0X MUS | S2514B | Uppoas pistorasiat Intro LB | V | KPL | 25.14 | KPL | 1 | 25.14
S | 3642474 | 6417019681948 | LIITINSUOJA ABB | LIITINSUOJA OT160G-, OT160GT- | S3602B | Tehokytk -katkais ABB LB | E | KPL | 25.14 | KPL | 1 | 25.14
S | 5219362 |  | KUTISTEJATKOS NEWLEC | PJJ4X6-25 | S52270 | Kaap. Suoj.+liit. Lehtik. P0 | V | KPL | 25.14 | KPL | 1 | 25.14
S | 1447056 | 7321677277810 | SEINÄKANNAKE WIBE | 30-600 SÄÄDETTÄVÄ PG | S1411B | Kaapelitiet Wibe LB | E | KPL | 25.15 | KPL | 1 | 25.15
S | 1449252 | 6438377020071 | KESKIKANNAKE TIKASHYLLY MEKA | MK-216 PG | S1427B | Kaapelitiet Meka LB | E | KPL | 25.15 | KPL | 1 | 25.15
S | 2423862 |  | VAIHEVAIHDIN PCE | 7015-6 16A 5P400V 6H IP44 | S2411B | Pistorasiat tulpat PCE LB | V | KPL | 25.15 | KPL | 1 | 25.15
S | 2625026 |  | Centre plate |  | S2604B | Liiketunn, säätimet ABB LB | E | KPL | 25.15 | KPL | 1 | 25.15
S | 4143608 | 7392971140339 | MEKAANINEN LISÄTARVIKE ART | PÄÄTY ART THIN VALKOINEN 2KPL | S4212B | Sisävalaisimet Hide-a-lite LB | E | KPL | 25.15 | KPL | 1 | 25.15
S | 4143609 | 7392971140346 | MEKAANINEN LISÄTARVIKE ART | PÄÄTY ART THIN ALU 2KPL | S4212B | Sisävalaisimet Hide-a-lite LB | E | KPL | 25.15 | KPL | 1 | 25.15
S | 4143610 | 7392971140353 | MEKAANINEN LISÄTARVIKE ART | PÄÄTY ART THIN MUSTA 2KPL | S4212B | Sisävalaisimet Hide-a-lite LB | E | KPL | 25.15 | KPL | 1 | 25.15
S | 4143689 | 7392971141206 | LISÄTARVIKE OPTIC TRACK | SNOOT OPTIC TRACK S/M VALK. | S4212B | Sisävalaisimet Hide-a-lite LB | E | KPL | 25.15 | KPL | 1 | 25.15
S | 4143690 | 7392971141213 | LISÄTARVIKE OPTIC TRACK | SNOOT OPTIC TRACK L VALKOINEN | S4212B | Sisävalaisimet Hide-a-lite LB | E | KPL | 25.15 | KPL | 1 | 25.15
S | 4143691 | 7392971141220 | LISÄTARVIKE OPTIC TRACK | SNOOT OPTIC TRACK S/M MUSTA | S4212B | Sisävalaisimet Hide-a-lite LB | E | KPL | 25.15 | KPL | 1 | 25.15
S | 4143692 | 7392971141237 | LISÄTARVIKE OPTIC TRACK | SNOOT OPTIC TRACK L MUSTA | S4212B | Sisävalaisimet Hide-a-lite LB | E | KPL | 25.15 | KPL | 1 | 25.15
S | 4143720 | 7392971141510 | LISÄTARVIKE OPTIC TRACK | HONEYCOMB FOCUS TRACK GU10 | S4212B | Sisävalaisimet Hide-a-lite LB | E | KPL | 25.15 | KPL | 1 | 25.15
S | 4222368 | 7392971134444 | PEITELEVY HIDE A LITE | KORISTEKEHYS III Ø85 VALKOINEN | S4212B | Sisävalaisimet Hide-a-lite LB | E | KPL | 25.15 | KPL | 1 | 25.15
S | 3115121 | 051712232777 | KAHVASULAKE BUSSMANN | 35NHG0B 500VAC gG-gL 35A 0 | S3104B | Kahvasulakkeet Eaton LB | E | KPL | 25.16 | KPL | 1 | 25.16
S | 1455632 | 7321678035082 | KIINNITYSTARVIKE MITA | KANSIKIIN HD LM100 400 PC1 GRP | S1446B | Kaapelitiet Wibe/Mita LB | E | KPL | 25.16 | KPL | 1 | 25.16
S | 2107301 |  | PEITELEVY INTEGRO FLOW | 2-OS. KRO GALV. MATTA | S2112B | Uppoas kytkimet UTU LB | E | KPL | 25.16 | KPL | 1 | 25.16
S | 2107688 | 3250610095362 | VIPUPAINIKE S.1 | 1/10A/250V 2EK UJ 0X | S2112B | Uppoas kytkimet UTU LB | E | KPL | 25.16 | KPL | 1 | 25.16
S | 2111232 | 4011334376651 | PEITELEVY B.7 | 5OS. VAL | S2112B | Uppoas kytkimet UTU LB | E | KPL | 25.16 | KPL | 1 | 25.16
S | 2111285 | 4011334376767 | PEITELEVY B.7 | 1OS. KNX-PAIN. VAL | S2112B | Uppoas kytkimet UTU LB | E | KPL | 25.16 | KPL | 1 | 25.16
S | 3115117 | 051712232425 | KAHVASULAKE BUSSMANN | 16NHG0B 500VAC gG-gL 16A 0 | S3104B | Kahvasulakkeet Eaton LB | E | KPL | 25.16 | KPL | 1 | 25.16
S | 3115118 | 051712232623 | KAHVASULAKE BUSSMANN | 20NHG0B 500VAC gG-gL 20A 0 | S3104B | Kahvasulakkeet Eaton LB | E | KPL | 25.16 | KPL | 1 | 25.16
S | 3115120 |  | KAHVASULAKE BUSSMANN | 32NHG0B 500VAC gG-gL 32A 0 | S3104B | Kahvasulakkeet Eaton LB | E | KPL | 25.16 | KPL | 1 | 25.16
S | 3115122 |  | KAHVASULAKE BUSSMANN | 40NHG0B 500VAC gG-gL 40A 0 | S3104B | Kahvasulakkeet Eaton LB | E | KPL | 25.16 | KPL | 1 | 25.16
S | 3115123 | 051712232791 | KAHVASULAKE BUSSMANN | 50NHG0B 500VAC gG-gL 50A 0 | S3104B | Kahvasulakkeet Eaton LB | E | KPL | 25.16 | KPL | 1 | 25.16
S | 3115124 | 051712232807 | KAHVASULAKE BUSSMANN | 63NHG0B 500VAC gG-gL 63A 0 | S3104B | Kahvasulakkeet Eaton LB | E | KPL | 25.16 | KPL | 1 | 25.16
S | 3115125 |  | KAHVASULAKE BUSSMANN | 80NHG0B 500VAC gG-gL 80A 0 | S3104B | Kahvasulakkeet Eaton LB | E | KPL | 25.16 | KPL | 1 | 25.16
S | 3115126 | 051712232852 | KAHVASULAKE BUSSMANN | 100NHG0B 500VAC gG-gL 100A 0 | S3104B | Kahvasulakkeet Eaton LB | E | KPL | 25.16 | KPL | 1 | 25.16
S | 3115127 | 051712232371 | KAHVASULAKE BUSSMANN | 125NHG0B 500VAC gG-gL 125A 0 | S3104B | Kahvasulakkeet Eaton LB | E | KPL | 25.16 | KPL | 1 | 25.16
S | 3635280 | 6418677170065 | LISÄNAPA ENSTO IS | KS1.25 25A | S3609B | Tehokytkimet Ensto LB | E | KPL | 25.16 | KPL | 1 | 25.16
S | 4935322 | 4099854432040 | LED-VALOPUTKI T8 LEDVANCE | T8 EM S 600 6,3W/830 990LM | S4730B | LED-lamput Ledvance LB | E | KPL | 25.16 | KPL | 1 | 25.16
S | 0422573 |  | OHJAUSKAAPELI-HF TT CABLES | MMO-HF 27X1,5 DCA K500 | S0464B | Ohjauskaapelit MMO TT X LB | E | M | 25.17 | M | 1 | 25.17
S | 5205503 |  | KAAPELINSUOJAKOURU xShield | TAIVUTETTAVA KOURU 34 MM | S5218B | Kaapelinsuojaus Pmflex LB | E | KPL | 25.17 | KPL | 1 | 25.17
S | 1464735 | 4012196952090 | KESKIKANNAKE KTS | GMS170, VA=RST | S1404B | Kaapelitiet OBO LB | E | KPL | 25.18 | KPL | 1 | 25.18
S | 1445276 | 7321677076093 | JATKOKAPPALE WIBE | 45. KUUMASINKITTY | S1411B | Kaapelitiet Wibe LB | E | KPL | 25.18 | KPL | 1 | 25.18
S | 1472776 |  | ASENNUSKISKO SKT | RK2-41 PROFIILI 3M FE KZNOL | S1416B | Kaapelitiet Suomenkaap. ELP LB | E | M | 25.18 | M | 1 | 25.18
S | 3246609 | 3250613710231 | VIRTAKISKO HAGER | KDN263AZ 2N 10MM2 ARFXXXD 12M | S3206B | Johdonsuoja-autom HAGER LB | E | KPL | 25.18 | KPL | 1 | 25.18
S | 0443469 | 4044773092301 | OHJAUSKAAPELI LAPP | ÖLFLEX CLASSI 115CY 12G1,5K500 | S0432B | Ohjauskaap isot pp Lapp LB | E | M | 25.19 | M | 1 | 25.19
S | 1475823 |  | Flat corner | LFF60110 HF 60x110 white | S1420B | Asennuskanavat osat Tehalit LB | E | KPL | 25.19 | KPL | 1 | 25.19
S | 2314950 | 7320500523391 | KUMISUOJUS ABB | P9ARSGMN | S2304B | Erikoiskytkimet ABB LB | E | KPL | 25.19 | KPL | 1 | 25.19
S | 2432202 | 6418677341946 | PISTORASIA ENSTO INTRO | 2S/16A/IP21 PPJ VAL | S2415A | Pinta-as pistorasiat Intro LA | V | KPL | 25.19 | KPL | 1 | 25.19
S | 3444066 |  | ASENNUSKOTELO ABS ENSTO IS | DABP050704T 53x63x36mm | S3416B | Kotelot Ensto LB | E | KPL | 25.19 | KPL | 1 | 25.19
S | 0444665 | 4044774391755 | OHJAUSKAAPELI-EMC-HF LAPP | ÖLFLEX CLASSIC 110 CH 12G0,5N | S0431B | Ohjauskaap pienet pp Lapp LB | E | M | 25.2 | M | 1 | 25.2
S | 0475303 | 6410004753033 | OHJAUSKAAPELI HELUKABEL | TOPFLEX-EMV-2YSLCY-J 4G6 | S0466B | OHJAUSKAAPELIT-HF CABLEX X LB | E | M | 25.2 | M | 1 | 25.2
S | 4935239 | 4058075821934 | LED-PISTOKANTALAMPPU | DULUX DE13 HF 6W/830 G24Q-1 | S4730B | LED-lamput Ledvance LB | V | KPL | 25.2 | KPL | 1 | 25.2
S | 4935240 | 4058075821958 | LED-PISTOKANTALAMPPU | DULUX DE13 HF 6W/840 G24Q-1 | S4730B | LED-lamput Ledvance LB | V | KPL | 25.2 | KPL | 1 | 25.2
S | 1309110 |  | JOHDINSIDE 2-LOCK ELEMATIC | 200x4.5mm MET.L MU 100kpl/pss | S13210 | Johdinsiteet 2-Lock Elem P0 | V | PSS | 25.21 | KPL | 100 | 0.2521
S | 1415926 | 4012196241637 | KAVENNUSKAPPALE KTS | RWEB 610 FS, B=100 | S1404B | Kaapelitiet OBO LB | V | KPL | 25.21 | KPL | 1 | 25.21
S | 1472307 | 6410014723071 | SEINÄKANNAKE SKT | A-SSK/400 ZN FE KZNOL | S1416B | Kaapelitiet Suomenkaap. ELP LB | E | KPL | 25.21 | KPL | 1 | 25.21
S | 1471165 | 6410014711658 | JOHDOTUSKOURU SEGMA RITTAL | PWM21165 25x80 40m/PKT | S1421B | Johdotuskourut Rittal LB | E | M | 25.21 | M | 1 | 25.21
S | 2113621 | 6418677337048 | VIPU ENSTO INTRO | VIPU2/IP21 LI VAL | S2114B | Upot. merkkivalokal. ENSTO LB | E | KPL | 25.21 | KPL | 1 | 25.21
S | 2335168 | 4015082166250 | TASOPAINIKE RMQ-TITAN | M22-DR-X ASKELTOIM ILM KILPEÄ | S2305B | Erikoiskytkimet Eaton LB | E | KPL | 25.21 | KPL | 1 | 25.21
S | 2335312 | 4015082169220 | VALOPAINIKE RMQ-TITAN | M22-DL-W IMPULSSITOIMINEN VAL | S2305B | Erikoiskytkimet Eaton LB | V | KPL | 25.21 | KPL | 1 | 25.21
S | 2335313 | 4015082169251 | VALOPAINIKE RMQ-TITAN | M22-DL-R IMPULSSITOIMINEN PUN | S2305B | Erikoiskytkimet Eaton LB | V | KPL | 25.21 | KPL | 1 | 25.21
S | 2335314 | 4015082169275 | VALOPAINIKE RMQ-TITAN | M22-DL-G IMPULSSITOIMINEN VIH | S2305B | Erikoiskytkimet Eaton LB | V | KPL | 25.21 | KPL | 1 | 25.21
S | 2335315 | 4015082169299 | VALOPAINIKE RMQ-TITAN | M22-DL-Y IMPULSSITOIMINEN KEL | S2305B | Erikoiskytkimet Eaton LB | V | KPL | 25.21 | KPL | 1 | 25.21
S | 2335316 | 4015082169312 | VALOPAINIKE RMQ-TITAN | M22-DL-B IMPULSSITOIMINEN SIN | S2305B | Erikoiskytkimet Eaton LB | V | KPL | 25.21 | KPL | 1 | 25.21
S | 2335617 | 4015082169268 | TASOPAINIKE RMQ-TITAN | M22S-DL-R | S2305B | Erikoiskytkimet Eaton LB | E | KPL | 25.21 | KPL | 1 | 25.21
S | 2335618 | 4015082169305 | TASOPAINIKE RMQ-TITAN | M22S-DL-Y | S2305B | Erikoiskytkimet Eaton LB | E | KPL | 25.21 | KPL | 1 | 25.21
S | 2335619 | 4015082169329 | TASOPAINIKE RMQ-TITAN | M22S-DL-B | S2305B | Erikoiskytkimet Eaton LB | E | KPL | 25.21 | KPL | 1 | 25.21
S | 3443987 | 6418677181504 | LIITÄNTÄTARVIKE ENSTO IS | F2GSS20T CUBO C -POHJIL C-KOKO | S3416B | Kotelot Ensto LB | E | KPL | 25.21 | KPL | 1 | 25.21
S | 3661370 | 6417019229621 | LIITINSUOJA ABB | OTS250G1S | S3611B | Kytkinvarokkeet ABB LB | E | KPL | 25.21 | KPL | 1 | 25.21
S | 3661374 | 6417019234502 | LIITINSUOJA ABB | OTS250T1S | S3611B | Kytkinvarokkeet ABB LB | E | KPL | 25.21 | KPL | 1 | 25.21
S | 0430867 | 5414506003819 | LÄMMITYSKAAPELI RAYCHEM | XPI-3000 3 OHM/M VAKIOVAST | S8138B | Teollisuuden lämpökaap Rayc LB | E | M | 25.21 | M | 1 | 25.21
S | 0437093 |  | KETJUKAAPELI | EFK 310CY 4G4 K500 | S0454B | Teo ketjukaapelit Hedtec LB | E | M | 25.22 | M | 1 | 25.22
S | 1467821 | 7394333169927 | KIINNITYSTARVIKE MP-BOLAGEN | MP-855E2 RUUVISARJA | S1401B | Kaapelitiet MP LB | V | PAK | 25.22 | KPL | 100 | 0.2522
S | 7262379 | 6410072623795 | KYTKENTÄKAAPELI NAFICON | LC/LC FMS 1SMT 10M | S7203B | Kuitutuotteet Naficon X LB | E | KPL | 25.22 | KPL | 1 | 25.22
S | 1472262 |  | T-KAPPALE SKT | A-RL/300 ZN FE KZNOL | S1416B | Kaapelitiet Suomenkaap. ELP LB | E | KPL | 25.23 | KPL | 1 | 25.23
S | 1472274 |  | SEINÄKANNAKE SKT | A-PK/300 ZN FE KZNOL | S1416B | Kaapelitiet Suomenkaap. ELP LB | E | KPL | 25.23 | KPL | 1 | 25.23
S | 3118513 | 3838895775461 | KAHVAVAROKEALUSTA ETI | PTI 00/1P AL/CU-AL/CU | S31060 | Kahvasu ja -tarv ETI ELP P0 | E | KPL | 25.23 | KPL | 1 | 25.23
S | 3427687 | 3250616669376 | KESKUKSEN LISÄTARVIKE VOLTA | VZ456P DIN-KISKOAS. 10KPL | S3408B | Kotelot Hager LB | E | KPL | 25.23 | KPL | 1 | 25.23
S | 4212982 | 7340080746577 | LISÄTARVIKE AMERGENCY | TESTIKORTTI AMERGENCY LIGHT | S4253B | Turvavalaisimet A-C LB | E | KPL | 25.23 | KPL | 1 | 25.23
S | 5024126 | 6418677414299 | MAADOITUSSANKA ENSTO UN | PSS923 J-MALLI | S5002B | Linjatarvikkeet Ensto LB | V | KPL | 25.23 | KPL | 1 | 25.23
S | 1462423 | 4012196078974 | LANKAHYLLY KTS | GRM 55 150 G, ZN | S1404B | Kaapelitiet OBO LB | E | M | 25.24 | M | 1 | 25.24
S | 1423737 | 7315880103547 | PYSTYKULMA THORSMAN | TIR+ LS8060 | S1412B | Johtokanavat Schneider LB | E | KPL | 25.24 | KPL | 1 | 25.24
S | 1458672 | 3606481069276 | TASOKULMA THORSMAN | TTI-US123/72 TASOITUSPALA MUST | S1412B | Johtokanavat Schneider LB | E | KPL | 25.24 | KPL | 1 | 25.24
S | 0602933 | 6410006029334 | OHJAUSKAAPELI REKA | MCMO 12x2,5 Eca K1000 | S0623A | Ohjauskaapelit Reka LA | E | M | 25.25 | M | 1 | 25.25
S | 1911108 | 4044773589702 | MONINAPALIITIN EPIC | H-B 24 KDB SUOJAKANSI | S1910B | Moninapaliittimet LAPP LB | E | KPL | 25.25 | KPL | 1 | 25.25
S | 9537790 |  | LIITTIMET HUAWEI | LUNA-MC4 -SPARE PARTS | S80180 | Varavoima akut Huawei X P0 | V | KPL | 25.25 | KPL | 1 | 25.25
S | 2115306 | 4011334481096 | PEITELEVY Q.7 | 2OS. ANT | S2112B | Uppoas kytkimet UTU LB | E | KPL | 25.26 | KPL | 1 | 25.26
S | 4525113 | 4007841055615 | KULMA-ASENNUSKIINNIKE STEINEL | KULMAKIINNIKE XLED HOME 2 VALK | S4524B | Ulkovalaisimet Steinel LB | E | KPL | 25.26 | KPL | 1 | 25.26
S | 4525114 | 4007841055875 | KULMA-ASENNUSKIINNIKE STEINEL | KULMAKIINNIKE XLED HOME 2 MU | S4524B | Ulkovalaisimet Steinel LB | E | KPL | 25.26 | KPL | 1 | 25.26
S | 1156074 | 4012195782216 | ASENNUSPUTKI METALLI VBS | S40W FT. KS.Ø40X3000MM.E30/E90 | S1110B | Teräsputket OBO LB | E | M | 25.27 | M | 1 | 25.27
S | 1627162 | 4012195286677 | JAKORASIA OBO | T100 150x116x67mm IP66 VALK | S1606A | Pinta-asennusras OBO LA | V | KPL | 25.27 | KPL | 1 | 25.27
S | 1749803 | 4044773273908 | HOLKKITIIVISTE ATEX SKINTOP | K-M 32x1.5 BLUE IP68 | S1709B | Holkkitiivisteet Skintop LB | E | KPL | 25.27 | KPL | 1 | 25.27
S | 8115400 | 7333123845726 | PAKKASVAHTI GELIA | 200W IP24 VA 1,5M LIITOSJOHTO | S81000 | Lämmityslait A-collection P0 | V | KPL | 25.27 | KPL | 1 | 25.27
S | 1933077 | 6418677191978 | HAAROITUSLIITIN ENSTO IS | KE67 Al/Cu 16-95mm2 HAR | S1904B | Liittimet Ensto LB | V | KPL | 25.28 | KPL | 1 | 25.28
S | 2004818 | 7020160461308 | ASENNUSKOTELO ELKO PLUS | 2OS/IP20 86MM VAL KULMAKOTELO | S2008B | Pinta-as kytkimet Elko Plus LB | E | KPL | 25.28 | KPL | 1 | 25.28
S | 2317246 | 9005738012890 | HÄTÄ-/SEIS PAINIKE BENEDICT&JÄ | B3P34RT D=40mm VAP.KIER. PUN-0 | S2306B | Erikoiskytkimet UTU LB | E | KPL | 25.28 | KPL | 1 | 25.28
S | 3115116 | 051712232401 | KAHVASULAKE BUSSMANN | 10NHG0B 500VAC gG-gL 10A 0 | S3104B | Kahvasulakkeet Eaton LB | E | KPL | 25.28 | KPL | 1 | 25.28
S | 3424423 | 6418074314789 | ASENNUSLEVY NEO | NEO MPS 4232 | S3407B | Kotelot Fibox LB | E | KPL | 25.28 | KPL | 1 | 25.28
S | 1414988 | 7394333400990 | KATTOKIINNIKE MP-BOLAGEN | 8082-33 RST KATTOKIINNIKE | S1426B | Kaapelitiet RST MP LB | E | KPL | 25.29 | KPL | 1 | 25.29
S | 77306688 | 7332552015489 | VENTTIILITARVIKE VP228/VP229 | 2XDN20 G1-G1/2" SISÄKIERRE | S2813B | Toimilaitteet Schneider PIE LB | E | KPL | 25.29 | KPL | 1 | 25.29
S | 3443407 | 6418677155048 | ASENNUSKOTELO ABS ENSTO IS | SABP081308G 75x125x75mm | S3416B | Kotelot Ensto LB | E | KPL | 25.29 | KPL | 1 | 25.29
S | 3635283 | 6418677171277 | LISÄNAPA ENSTO IS | KS1.32 32A | S3609B | Tehokytkimet Ensto LB | E | KPL | 25.29 | KPL | 1 | 25.29
S | 5241077 | 6410052410773 | PÄÄTETUPPILO 3M | SKE 45/100 | S5208B | Kaapelin suoj+liitos 3M LB | V | KPL | 25.29 | KPL | 1 | 25.29
S | 1467253 | 7394333055503 | ASENNUSLEVY MP-BOLAGEN | MP-738S | S1401A | Kaapelitiet MP LA | V | KPL | 25.3 | KPL | 1 | 25.3
S | 1435612 | 4016514031115 | ASENNUSTARVIKE CUSTOM MODUL | FRAME 1xKAAPELILÄPIVIENTI | S1409B | Pistorasiapaneelit Bachmann LB | E | KPL | 25.3 | KPL | 1 | 25.3
S | 1439434 |  | Radius limiter | Radius limiter B34/422 Pre-gal | S1411B | Kaapelitiet Wibe LB | E | KPL | 25.3 | KPL | 1 | 25.3
S | 1923055 |  | KYTKENTÄLIITIN ENSTO | AL2.12 12-NAPAINEN 6 mm2 | S19040 | Liittimet Ensto P0 | V | KPL | 25.3 | KPL | 1 | 25.3
S | 2506122 | 6418677310393 | PISTORASIA JUSSI | 2S/16A/IP21 UKJ HL VAL | S25042 | Uppoas pistorasiat Jussi P2 | V | KPL | 25.3 | KPL | 1 | 25.3
S | 2615610 | 7330778816873 | ASENNUSTARVIKE EBECO | EBTHERM PEITELEVY TAAKSE | S2617B | Termostaatit Ebeco LB | E | KPL | 25.3 | KPL | 1 | 25.3
S | 2724515 | 3389110257267 | PISTOKANTARELE ZELIO | 220VAC 1C/O 12A | S2702B | Ohjaus säätö Schne LB | E | KPL | 25.3 | KPL | 1 | 25.3
S | 2724544 | 3389119401722 | TEHORELE ZELIO | 24VAC 2C/O 15A LED | S2702B | Ohjaus säätö Schne LB | E | KPL | 25.3 | KPL | 1 | 25.3
S | 2724547 | 3389119401760 | TEHORELE ZELIO | 120VAC 1C/O 15A LED | S2702B | Ohjaus säätö Schne LB | E | KPL | 25.3 | KPL | 1 | 25.3
S | 2803951 | 4011334415978 | KESKIÖLEVY S.1 | TERM. 80440100/80660100 VAL | S2804B | Kiinteistöautom UTU LB | E | KPL | 25.3 | KPL | 1 | 25.3
S | 2803954 | 4011334416074 | KESKIÖLEVY K.1 | TERM. 80440100/80660100 VAL | S2804B | Kiinteistöautom UTU LB | E | KPL | 25.3 | KPL | 1 | 25.3
S | 2803957 | 4011334416494 | KESKIÖLEVY Q.1 | TERM. 80440100/80660100 VAL | S2804B | Kiinteistöautom UTU LB | E | KPL | 25.3 | KPL | 1 | 25.3
S | 1119520 | 8717114307377 | SUOJALETKULIITIN METALL ANAMET | COMPACT 90° IP40 M20 FCEN 12 | S1121B | Suojaletkut Anamet LAPP LB | E | KPL | 25.31 | KPL | 1 | 25.31
S | 2104249 |  | KYTKIN ELKO RS Nordic | 7/16A/250V/IP21 UPJ VAL | S2103B | Uppoas kytkimet Elko LB | V | KPL | 25.31 | KPL | 1 | 25.31
S | 3001610 | 3838895725916 | RIVIVAROKEALUSTA ETI | SET EZR 2X63A GEG 63.2 | S30081 | Tulppasulakkeet ETI ELP P1 | V | KPL | 25.31 | KPL | 1 | 25.31
S | 3653251 | 3606480019890 | KOSKETUSSUOJA COMPACT | LV429515 3P LYHYT | S3607B | Tehokytk -katkais Schneider LB | E | KPL | 25.31 | KPL | 1 | 25.31
S | 7427144 |  | LIITIN MULTIFIT | 7-16 UROSLIITIN RFA 7/8 MF | S72120 | Spinner Rf-tuotteet X P0 | V | KPL | 25.31 | KPL | 1 | 25.31
S | 7427145 |  | LIITIN MULTIFIT | 7-16 NAARASLIITIN RFA 7/8 MF | S72120 | Spinner Rf-tuotteet X P0 | V | KPL | 25.31 | KPL | 1 | 25.31
S | 2625021 | 4011395306970 | KESKIÖLEVY IMPRESSIVO | BT PAINIKKEEN 1-OS. VIPU MUS | S2604B | Liiketunn, säätimet ABB LB | E | KPL | 25.32 | KPL | 1 | 25.32
S | 4146932 | 6435200304582 | MEKAANINEN LISÄTARV. SLIMLINE | ALUMIINIPROFIILI KIT 2M PCO | S4107B | Sisävalaisimet Airam LB | E | KPL | 25.32 | KPL | 1 | 25.32
S | 4147022 | 6435200315953 | MEKAANINEN LISÄTARV SLIMLINE | ALUMIINIPROFIILI KIT 2M WH | S4107B | Sisävalaisimet Airam LB | E | KPL | 25.32 | KPL | 1 | 25.32
S | 4147023 | 6435200315960 | MEKAANINEN LISÄTARV SLIMLINE | ALUMIINIPROFIILI KIT 2M BK | S4107B | Sisävalaisimet Airam LB | E | KPL | 25.32 | KPL | 1 | 25.32
S | 4158632 | 7392971153018 | MEKAANINEN LISÄTARVIKE | PROFIILIKIINNIKE 2 KPL | S4212B | Sisävalaisimet Hide-a-lite LB | E | PAK | 25.32 | KPL | 2 | 12.66
S | 4158679 | 7392971153483 | MEKAANINEN LISÄTARV FLEXLINE | RIPUSTUSSARJA L | S4212B | Sisävalaisimet Hide-a-lite LB | E | KPL | 25.32 | KPL | 1 | 25.32
S | 4158680 | 7392971153490 | MEKAANINEN LISÄTARV FLEXLINE | RIPUSTUSSARJA T | S4212B | Sisävalaisimet Hide-a-lite LB | E | KPL | 25.32 | KPL | 1 | 25.32
S | 4158681 | 7392971153506 | MEKAANINEN LISÄTARV FLEXLINE | RIPUSTUSSARJA SUORA | S4212B | Sisävalaisimet Hide-a-lite LB | E | KPL | 25.32 | KPL | 1 | 25.32
S | 4289485 | 7392971127859 | ASENNUSSARJA HIDE A LITE | JATKO HV IP44 230V | S4212B | Sisävalaisimet Hide-a-lite LB | E | KPL | 25.32 | KPL | 1 | 25.32
S | 4289486 | 7392971127866 | ASENNUSSARJA HIDE A LITE | JATKO 90° HV IP44 230V | S4212B | Sisävalaisimet Hide-a-lite LB | E | KPL | 25.32 | KPL | 1 | 25.32
S | 4289532 | 7392971129198 | HEIJASTIN HIDE A LITE | GLOBE VALAISIMEEN VALKOINEN | S4212B | Sisävalaisimet Hide-a-lite LB | E | KPL | 25.32 | KPL | 1 | 25.32
S | 4289533 | 7392971129181 | HEIJASTIN HIDE A LITE | GLOBE VALAISIMEEN MUSTA | S4212B | Sisävalaisimet Hide-a-lite LB | E | KPL | 25.32 | KPL | 1 | 25.32
S | 7241178 | 7333089005189 | KYTKENTÄKAAPELI-KUITU EUROLAN | 2xLC-LC OM3 7M UPC | S7222B | Kuitutuott. Eurolan LB | V | KPL | 25.32 | KPL | 1 | 25.32
S | 1467668 | 7394333133775 | PÄÄTYKAPPALE MP-BOLAGEN | MP-522V Va.kisko.100V | S1401B | Kaapelitiet MP LB | E | KPL | 25.33 | KPL | 1 | 25.33
S | 1918538 | 4046356667135 | MONINAPALIITIN PHOENIX | QPD P 4PE2,5 9-16 BK | S1912B | Riviliittim Phoenix Contact LB | E | KPL | 25.33 | KPL | 1 | 25.33
S | 1918558 | 4046356300681 | MERKINTÄTARVIKE PHOENIX | UC2-TM 5 | S1912B | Riviliittim Phoenix Contact LB | V | KPL | 25.33 | KPL | 1 | 25.33
S | 1963020 | 6410019630206 | MONINAPALIITIN PHOENIX | SACC-M12MS-5CON-PG 7-M | S1912B | Riviliittim Phoenix Contact LB | E | KPL | 25.33 | KPL | 1 | 25.33
S | 1963028 | 6410019630282 | MONINAPALIITIN PHOENIX | SACC-M12FS-5CON-PG 7-M | S1912B | Riviliittim Phoenix Contact LB | E | KPL | 25.33 | KPL | 1 | 25.33
S | 1963034 | 6410019630343 | MONINAPALIITIN PHOENIX | SACC-M12FR-5CON-PG 7-M | S1912B | Riviliittim Phoenix Contact LB | E | KPL | 25.33 | KPL | 1 | 25.33
S | 1964158 | 6410019641585 | SUOJAJOHDINLIITIN PHOENIX | ST 16-PE | S1912B | Riviliittim Phoenix Contact LB | E | KPL | 25.33 | KPL | 1 | 25.33
S | 3449740 | 6438100101732 | ASENNUSKOTELO ABS ENSTO IS | SABP131305LG 125x125x50mm | S3416B | Kotelot Ensto LB | E | KPL | 25.33 | KPL | 1 | 25.33
S | 3760082 | 3389110569100 | ASENNUSOSA TESYS | YHDYSLIIT GV2-LC1D/LAD31/ATV32 | S3706B | Moottorisuojak. Schneider LB | E | KPL | 25.33 | KPL | 1 | 25.33
S | 3781178 | 3389110213317 | ASENNUSOSA TESYS | YHDYSLIITIN GV2 + LCK / LPK | S3706B | Moottorisuojak. Schneider LB | E | KPL | 25.33 | KPL | 1 | 25.33
S | 1119703 | 8717114307018 | SUOJALETKULIITIN METALL ANAMET | COMPACT STRAIN IP67 M12 1/4" | S1121B | Suojaletkut Anamet LAPP LB | E | KPL | 25.34 | KPL | 1 | 25.34
S | 1464746 | 4012196937516 | KIINNITYSTARVIKE KTS | DBL 50/200 | S1404B | Kaapelitiet OBO LB | E | KPL | 25.34 | KPL | 1 | 25.34
S | 2404111 |  | PISTORASIA ELKO RS NORDIC | 2N/10A/12-48V/IP20 PPR DC VAL | S2403B | Pinta-as pistorasiat Elko LB | V | KPL | 25.34 | KPL | 1 | 25.34
S | 5201711 | 6410052017118 | JATKOSPAKKAUS OUNEVA | 1 kV 5xCu 1.5-6 mm2 | S5203A | Kaapelin suoj+liitos Ouneva LA | V | KPL | 25.34 | KPL | 1 | 25.34
S | 6415072 | 6410064150728 | MERKINTÄKILPI HAMMAR | 1 KV AMKA | S64600 | Merkintätarv. Hammarp. P0 | E | KPL | 25.34 | KPL | 1 | 25.34
S | 7033040 |  | Tele outlet | Centre plate 2x keystone angle | S7003B | Teleasennustarvikkeet Elko LB | E | KPL | 25.34 | KPL | 1 | 25.34
S | 7233189 | 7020160304872 | TELERASIA ELKO RS NORDIC | 2X LSA DATARASIA VAL | S7003B | Teleasennustarvikkeet Elko LB | E | KPL | 25.34 | KPL | 1 | 25.34
S | 1965108 | 3472591780338 | KYTKENTÄSILTA TE/ABB ENTRELEC | 20-NAP. LEV. 6MM, D2.5/6.D0 | S1924B | RIVILIITIN Entrelec FinnE X LB | E | KPL | 25.35 | KPL | 1 | 25.35
S | 1406510 | 7021980030545 | KOSKETINKISKOTARVIKE SG | ZIP KYTKENTÄKOTELO PÄÄTY MV | S1434B | Kosketinkiskot SG LB | E | KPL | 25.35 | KPL | 1 | 25.35
S | 1406511 | 7021980031559 | KOSKETINKISKOTARVIKE SG | ZIP KYTKENTÄKOTELO PÄÄTY MU | S1434B | Kosketinkiskot SG LB | E | KPL | 25.35 | KPL | 1 | 25.35
S | 1406512 | 7021980030552 | KOSKETINKISKOTARVIKE SG | ZIP KYTKENTÄKOTELO PÄÄTY HT | S1434B | Kosketinkiskot SG LB | E | KPL | 25.35 | KPL | 1 | 25.35
S | 1406570 |  | Lighting track accessory | Zip Slim kytk.kot. pääty MW | S1434B | Kosketinkiskot SG LB | E | KPL | 25.35 | KPL | 1 | 25.35
S | 1406571 |  | Lighting track accessory | Zip Slim end connector BL | S1434B | Kosketinkiskot SG LB | E | KPL | 25.35 | KPL | 1 | 25.35
S | 2421243 |  | Socket Outlet Easy&Safe | 6h, 32A, IP44, 3P+E | S2416B | Pistoras. tulpat Amphenol LB | E | KPL | 25.35 | KPL | 1 | 25.35
S | 9825019 | 6418677310492 | PISTORASIA JUSSI | 302UCP 2-OS (0) VA 1kpl | S2595B | Upotettavat pistorasiat DIY LB | V | KPL | 25.35 | KPL | 1 | 25.35
S | 3449972 | 6418677157110 | DIN-KISKO ENSTO IS | DR35.2023 35x185mm | S3416B | Kotelot Ensto LB | E | KPL | 25.35 | KPL | 1 | 25.35
S | 4926083 | 8720169295407 | LED-VALOPUTKI T5 COREPRO LED | T5 600MM 830 1000LM 7.1W HF | S4720B | LED-lamput Philips LB | E | KPL | 25.35 | KPL | 1 | 25.35
S | 4926084 | 8720169295421 | LED-VALOPUTKI T5 COREPRO LED | T5 600MM 840 1050LM 7.1W HF | S4720B | LED-lamput Philips LB | E | KPL | 25.35 | KPL | 1 | 25.35
S | 4926085 | 8720169295445 | LED-VALOPUTKI T5 COREPRO LED | T5 600MM 865 1050LM 7.1W HF | S4720B | LED-lamput Philips LB | E | KPL | 25.35 | KPL | 1 | 25.35
S | 7908226 |  | Patch module | VZ20HS HDMI Keystone | S7245B | Tietoverkkotarv Berker U LB | E | KPL | 25.35 | KPL | 1 | 25.35
S | 0436703 | 7330778604821 | SULANAPITOKAAPELI EBECO | T-18 CT 18W/m ITSES HUOPA/BITU | S8133B | Ulkoal sulanapito Ebeco LB | E | M | 25.35 | M | 1 | 25.35
S | 3751250 | 9005738206640 | APUKOSKETIN BENEDICT&JÄGER | PÄÄLLE 1S+1A | S3703B | Moottorilähtökomp Hager LB | E | KPL | 25.36 | KPL | 1 | 25.36
S | 3751251 | 9005738206688 | APUKOSKETIN BENEDICT&JÄGER | PÄÄLLE 2S | S3703B | Moottorilähtökomp Hager LB | E | KPL | 25.36 | KPL | 1 | 25.36
S | 3751252 | 9005738206749 | APUKOSKETIN BENEDICT&JÄGER | SIVULLE 1S+1A | S3703B | Moottorilähtökomp Hager LB | E | KPL | 25.36 | KPL | 1 | 25.36
S | 3751253 | 9005738206794 | APUKOSKETIN BENEDICT&JÄGER | SIVULLE 2S | S3703B | Moottorilähtökomp Hager LB | E | KPL | 25.36 | KPL | 1 | 25.36
S | 3751254 | 9005738206701 | APUKOSKETIN BENEDICT&JÄGER | SIVULLE 2A | S3703B | Moottorilähtökomp Hager LB | E | KPL | 25.36 | KPL | 1 | 25.36
S | 1939405 | 4055143520898 | PISTOLIITINJOHTOSA WINSTA DALI | 2-NAP NAARAS/VAPAA 2x1 5 5m | S1906B | Sisäjohtoliittimet Wago LB | E | KPL | 25.37 | KPL | 1 | 25.37
S | 1939415 | 4055143362672 | PISTOLIITINJOHTOSA WINSTA DALI | 2-NAP UROS/VAPAA 2x1 5mm2 5m | S1906B | Sisäjohtoliittimet Wago LB | E | KPL | 25.37 | KPL | 1 | 25.37
S | 2506013 | 6438199001524 | PISTORASIA IMPRESSIVO | 2S/16A/IP21 UKJ HL VAL | S25052 | Uppoas pistorasiat Impress P2 | V | KPL | 25.37 | KPL | 1 | 25.37
S | 2618581 | 4015120007521 | ASENNUSTARVIKE | COMPACT COVER SET 8 BK | S2648B | Liiketunn, säätimet Esylux LB | E | KPL | 25.37 | KPL | 1 | 25.37
S | 2618582 | 4015120007491 | ASENNUSTARVIKE | COMPACT COVER SET 24/32 BK | S2648B | Liiketunn, säätimet Esylux LB | E | KPL | 25.37 | KPL | 1 | 25.37
S | 3115097 | 5027590321952 | OIKOSULKUVEITSI BUSSMANN | SDL-1 250A KOKO 1 | S3105B | Kahvavarokealustat UTU LB | V | KPL | 25.37 | KPL | 1 | 25.37
S | 0437138 |  | KETJUKAAPELI | EFK 300P 4G4 K500 | S0454B | Teo ketjukaapelit Hedtec LB | E | M | 25.38 | M | 1 | 25.38
S | 1475782 | 4012740013130 | SISÄKULMA TEHALIT.LF | LFF40060 HF 40X57 LVA | S1420B | Asennuskanavat osat Tehalit LB | V | KPL | 25.38 | KPL | 1 | 25.38
S | 1475800 |  | External corner tehalit.LF | LFF40060 HF 40x57 white | S1420B | Asennuskanavat osat Tehalit LB | V | KPL | 25.38 | KPL | 1 | 25.38
S | 1476258 | 4012740023337 | PEITELEVY TEHALIT.BRHP | GT453 HF 3-OS. 6M LVA | S1420B | Asennuskanavat osat Tehalit LB | E | KPL | 25.38 | KPL | 1 | 25.38
S | 2004755 | 7020160361301 | KYTKIN ELKO RS16 | 5/16A/250V/IP21 PPJ VAL | S2003B | Pinta-as kytkimet Elko LB | V | KPL | 25.38 | KPL | 1 | 25.38
S | 2619630 | 4011395316498 | KESKIÖLEVY SAGA | KESKIÖLEVY MEKAANINEN AJASTIN | S2604A | Liiketunn, säätimet ABB LA | E | KPL | 25.38 | KPL | 1 | 25.38
S | 2724779 |  | PISTOKANTARELE HARMONY | RXG RELE, 1C/O 10A 24VDC | S2702B | Ohjaus säätö Schne LB | E | KPL | 25.38 | KPL | 1 | 25.38
S | 5206584 | 7393487088047 | JATKOSHOLKKI ELPRESS | KS2,5-CPF | S5204B | Kaapelin suoj+liitos Elpre LB | V | PAK | 25.38 | PAK | 1 | 25.38
S | 1320225 |  | Cable clamp |  | S1301B | Kiinnitystarvikkeet LB | E | KPL | 25.39 | KPL | 1 | 25.39
S | 3108205 | 5027590485302 | KAHVASULAKE BUSSMANN | 63A/400V, GFF- KÄYRÄ, KOKO 00 | S3104B | Kahvasulakkeet Eaton LB | E | KPL | 25.39 | KPL | 1 | 25.39
S | 3108206 | 5027590490702 | KAHVASULAKE BUSSMANN | 80A/400V, GFF- KÄYRÄ, KOKO 00 | S3104B | Kahvasulakkeet Eaton LB | E | KPL | 25.39 | KPL | 1 | 25.39
S | 6410106 | 6418677666063 | AVAIN ESTERI | EAL3.04 | S3401B | Koteloidut keskukset Ensto LB | V | KPL | 25.39 | KPL | 1 | 25.39
S | 4935323 | 4099854432064 | LED-VALOPUTKI T8 LEDVANCE | T8 EM S 600 6,3W/840 1100LM | S4730B | LED-lamput Ledvance LB | E | KPL | 25.39 | KPL | 1 | 25.39
S | 8745014 | 6418121418774 | AKKU LYIJY SULJET CT-LEADER | CT1.3-12 12V/1.3AH T1-NAPA | S8709B | Akut CT-Leader LB | V | KPL | 25.39 | KPL | 1 | 25.39
S | 0474659 |  | OHJAUSKAAPELI TAIP. HELUKABEL | TOPSERV 113 PUR (4G2,5+(2X1,5) | S0466B | OHJAUSKAAPELIT-HF CABLEX X LB | E | M | 25.4 | M | 1 | 25.4
S | 1467095 | 7394333039213 | ASENNUSKISKO MP-BOLAGEN | MP-231S 3000mm | S1401A | Kaapelitiet MP LA | V | M | 25.4 | M | 1 | 25.4
S | 1431921 |  | Ceiling clamp | INSTAL SP45 MB1 | S1451B | Pistorasiapylväät Meka X LB | E | KPL | 25.4 | KPL | 1 | 25.4
S | 3404659 | 4028177027572 | AVAIN SZ | YLEISAVAIN | S3415B | Kotelot Rittal LB | E | KPL | 25.41 | KPL | 1 | 25.41
S | 4128063 | 6430025692500 | JOHTOSARJA SAAS HIGHLINE | LOOP OIKOSULKULENKKI 10 KPL | S4110B | Sisävalaisimet SAAS LB | V | KPL | 25.41 | KPL | 1 | 25.41
S | 4221304 | 7021983004703 | HEIJASTIN SG | VISION/TUBE HEIJASTIN 17° | S4130B | Sisävalaisimet SG LB | E | KPL | 25.41 | KPL | 1 | 25.41
S | 4221305 | 7021983004710 | HEIJASTIN SG | VISION/TUBE HEIJASTIN 32° | S4130B | Sisävalaisimet SG LB | E | KPL | 25.41 | KPL | 1 | 25.41
S | 4221306 | 7021983004727 | HEIJASTIN SG | VISION/TUBE HEIJASTIN 50° | S4130B | Sisävalaisimet SG LB | E | KPL | 25.41 | KPL | 1 | 25.41
S | 4221384 | 7021989001133 | MEKAANINEN LISÄTARVIKE SG | UNIBOX | S4130B | Sisävalaisimet SG LB | E | KPL | 25.41 | KPL | 1 | 25.41
S | 4224839 | 7021980031634 | MEKAANINEN LISÄTARVIKE SG | SG KATTOKUPPI MU | S4130B | Sisävalaisimet SG LB | E | KPL | 25.41 | KPL | 1 | 25.41
S | 4224842 | 7021980031641 | MEKAANINEN LISÄTARVIKE SG | SG KATTOKUPPI VA | S4130B | Sisävalaisimet SG LB | E | KPL | 25.41 | KPL | 1 | 25.41
S | 4225494 | 7021989032588 | MEKAANINEN LISÄTARVIKE SOFT | SOFT SQUARE KEHYS 3 X VA | S4130B | Sisävalaisimet SG LB | E | KPL | 25.41 | KPL | 1 | 25.41
S | 4225495 | 7021989032595 | MEKAANINEN LISÄTARVIKE SOFT | SOFT SQUARE KEHYS 3 X MU | S4130B | Sisävalaisimet SG LB | E | KPL | 25.41 | KPL | 1 | 25.41
S | 4738757 | 4099854484391 | SISUSTUSLAMPPU VALUE CLASSIC | G125 17W/827 2452LM E27 FR | S4730B | LED-lamput Ledvance LB | E | KPL | 25.41 | KPL | 1 | 25.41
S | 4738758 | 4099854484377 | SISUSTUSLAMPPU VALUE CLASSIC | G125 17W/830 2452LM E27 FR | S4730B | LED-lamput Ledvance LB | E | KPL | 25.41 | KPL | 1 | 25.41
S | 4738759 | 4099854484414 | SISUSTUSLAMPPU VALUE CLASSIC | G125 17W/840 2452LM E27 FR | S4730B | LED-lamput Ledvance LB | E | KPL | 25.41 | KPL | 1 | 25.41
S | 7215373 |  | OHJURIPANEELI STERA | SOP6K1U | S7218B | STERA KAAPIT JA TARVIKKEET XLB | V | KPL | 25.41 | KPL | 1 | 25.41
S | 1448516 | 6438377018849 | LANKAHYLLY MEKA | WMT-100-200 L=3000 HDG | S1449A | Lankahyllyt Meka X LA | E | M | 25.42 | M | 1 | 25.42
S | 1963073 | 4046356673150 | MERKINTÄKORTTI PHOENIX | UCT-EM (17X9) | S1912B | Riviliittim Phoenix Contact LB | E | KPL | 25.42 | KPL | 1 | 25.42
S | 2110902 | 4011334221197 | KESKIÖLEVY S.1 | VETOKYTK./PAIN. ALU | S2112B | Uppoas kytkimet UTU LB | E | KPL | 25.42 | KPL | 1 | 25.42
S | 2111155 | 4011334230632 | PINTAKOJERASIA Q.3 | 3OS. 37MM VAL | S2112B | Uppoas kytkimet UTU LB | E | KPL | 25.42 | KPL | 1 | 25.42
S | 2111947 | 4011334380306 | VIPU Q.1 | 1+1+1 ANT | S2112B | Uppoas kytkimet UTU LB | E | KPL | 25.42 | KPL | 1 | 25.42
S | 2115064 |  | Rocker | 2f bld.sw. 4xarrow ALU | S2112B | Uppoas kytkimet UTU LB | E | KPL | 25.42 | KPL | 1 | 25.42
S | 2115084 |  | Rocker | 2f bld.sw. 2xarrow ALU | S2112B | Uppoas kytkimet UTU LB | E | KPL | 25.42 | KPL | 1 | 25.42
S | 3225811 | 4018841106504 | VIRTAKISKO FTG | 2P/PIIKKI/10/56MOD L1-L2/N... | S32230 | Virtakiskot FTG ELP P0 | V | KPL | 25.42 | KPL | 1 | 25.42
S | 4322305 | 5704629006171 | MEKAANINEN LISÄTARV NORDTRONIC | TURVAKOUKKU | S4532B | Ulkovalaisimet Nordtronic LB | V | KPL | 25.42 | KPL | 1 | 25.42
S | 0622360 | 6410006223602 | ALUMIINIVOIMAKAAPELI REKA | AMCMK 3x50/16 Eca K1000 | S0608B | Alumiinivoimakaapelit Reka LB | E | M | 25.43 | M | 1 | 25.43
S | 1116561 |  | SUOJALETKU METALLI HELAGUARD | LTS25 26.4/21.1mm MU PVC 25m | S1111B | Suojaletkut Hellermann LB | V | M | 25.43 | M | 1 | 25.43
S | 1116871 | 4031026319988 | SUOJALETKU METALLI HELAGUARD | LTS25 26.4/21.1mm HA PVC 25m | S1111B | Suojaletkut Hellermann LB | E | M | 25.43 | M | 1 | 25.43
S | 1933079 | 6418677191992 | HAAROITUSLIITIN ENSTO IS | KE67.3 KEVI. AL/CU16-95mm2 | S1904B | Liittimet Ensto LB | V | KPL | 25.43 | KPL | 1 | 25.43
S | 4737948 | 4099854234743 | KOHDELAMPPU LEDVANCE | MR16 7W/940 621LM GU5.3 DIM 36 | S4730B | LED-lamput Ledvance LB | E | KPL | 25.43 | KPL | 1 | 25.43
S | 7246147 | 3700575968121 | HÄNTÄKUITU GIGAMEDIA | HÄNTÄKUITUSRJ.12XSC SMT UPC 2M | S9997B | GIGAMEDIA KAIKKI TUOTTEET LB | V | KPL | 25.43 | KPL | 1 | 25.43
S | 1467607 | 7394333114767 | ASENNUSTARVIKE MP-BOLAGEN | MP-962V Pohjalaatta V | S1401B | Kaapelitiet MP LB | E | KPL | 25.44 | KPL | 1 | 25.44
S | 3612718 | 8433996012283 | LIITINSUOJA TELERGON | S5000 KYTKIMEN SUOJUS 800- | S3622B | KYTKIMET TELERGON ELP LB | E | KPL | 25.44 | KPL | 1 | 25.44
S | 3709492 | 4013614550591 | YHDYSKAPPALE ABB | WKMIU | S3702B | Moottorilähtökomp ABB LB | E | KPL | 25.44 | KPL | 1 | 25.44
S | 4207374 | 6435200227645 | ASENNUSSARJA AIRAM | BEST CLEAN IMUKUPPI | S4107B | Sisävalaisimet Airam LB | E | KPL | 25.44 | KPL | 1 | 25.44
S | 4159168 | 5901597203650 | VALOPROFIILI/-NAUHA ELIFE | AL 20X8X2000 MUS | S4143A | Valoprofiilit Elife ELP LA | V | KPL | 25.44 | KPL | 1 | 25.44
S | 7264725 | 6410072647258 | KYTKENTÄKAAPKUITU SEIKOH GIKEN | SC/SC FMS 2SMT 1M | S7203B | Kuitutuotteet Naficon X LB | V | KPL | 25.44 | KPL | 1 | 25.44
S | 1936679 | 6418677703409 | PISTOLIITINJOHTOSARJA ENSTONET | 3N UROS 3x2.5mm2 HF 1.0m | S1913B | Enstonet liittimet LB | E | KPL | 25.45 | KPL | 1 | 25.45
S | 1936824 | 6418677721373 | PISTOLIITINJOHTOSARJA ENSTONET | 5N UROS 3x1.5mm2 HF 1.0m L1 | S1913B | Enstonet liittimet LB | E | KPL | 25.45 | KPL | 1 | 25.45
S | 1936846 | 6418677721519 | PISTOLIITINJOHTOSARJA ENSTONET | 5N UROS 3x1.5mm2 HF 1.0m L2 | S1913B | Enstonet liittimet LB | E | KPL | 25.45 | KPL | 1 | 25.45
S | 1936868 | 6418677721649 | PISTOLIITINJOHTOSARJA ENSTONET | 5N UROS 3x1.5mm2 HF 1.0m L3 | S1913B | Enstonet liittimet LB | E | KPL | 25.45 | KPL | 1 | 25.45
S | 4031415 | 4058075239814 | ELEKTR. LIITÄNTÄLAITE LEDVANCE | DR PC-PFM-13/220-240/350 | S4005B | Valaisinkomp Ledvance LB | E | KPL | 25.45 | KPL | 1 | 25.45
S | 1942145 | 6419410205853 | KOJELIITIN KKL | 2XAL/CU 6-95MM2 | S19140 | Liittimet Katko P0 | E | KPL | 25.46 | KPL | 1 | 25.46
S | 0443309 | 4044773007947 | OHJAUSKAAPELI LAPP | ÖLFLEX CLASSIC 100 3G10 K500 | S0432B | Ohjauskaap isot pp Lapp LB | E | M | 25.46 | M | 1 | 25.46
S | 0422555 |  | OHJAUSKAAPELI TT CABLES | MMO 27X1,5 RE 750V K500 | S0464B | Ohjauskaapelit MMO TT X LB | E | M | 25.46 | M | 1 | 25.46
S | 1942146 | 6419410229149 | KOJELIITIN KKL | 1XAL/CU 35/240MM2 | S19140 | Liittimet Katko P0 | E | KPL | 25.46 | KPL | 1 | 25.46
S | 1942147 |  | Cable Connector | 1xAl/Cu 16-120mm2 | S19140 | Liittimet Katko P0 | E | KPL | 25.46 | KPL | 1 | 25.46
S | 9821005 | 6418677333040 | KYTKIN IMPRESSIVO | 1065-84P SARJA (5) VA 1kpl | S2095B | Pinta-as kytkimet DIY LB | V | KPL | 25.46 | KPL | 1 | 25.46
S | 2407423 | 7340074400386 | LIITOSJOHTO AXJO KABEL | MSK-HF S05Z1Z1-F 3G0.75 VA 3.5 | S2406B | Liitosjohdot Axjo Kabel LB | E | KPL | 25.46 | KPL | 1 | 25.46
S | 2620016 | 4011395071854 | KESKIÖLEVY IMPRESSIVO | KELLOKYTKIMEN KESKIÖLEVY VAL | S2625B | Säätimet Impressivo LB | E | KPL | 25.46 | KPL | 1 | 25.46
S | 2712361 | 4013614499197 | RELEKANTA ABB | CR-S006/024VDC1SZ 6-24VDC JOUS | S2703B | Ohjaus säätö ABB LB | E | KPL | 25.46 | KPL | 1 | 25.46
S | 6788002 | 50051138883657 | PALLOANTENNI 3M | E1402 SÄHKÖ PUN | S6717B | Hakulaitteet 3M Dynatel LB | V | KPL | 25.46 | KPL | 1 | 25.46
S | 1342021 | 6438377000141 | KAARIKIINNIKE MEKA | CCB-14 PG (10KPL) | S1306B | Kiinnitystarv Meka LB | V | PAK | 25.47 | KPL | 10 | 2.547
S | 1459151 | 6438378023941 | KOSKETINKISKOTARVIKE UNIPRO | UNIPRO ALC3W SÄÄD KULMAKPL VAL | S1429B | Osat+tarvikkeet Unipro LB | E | KPL | 25.47 | KPL | 1 | 25.47
S | 1459351 | 6438378024405 | KOSKETINKISKOTARVIKE UNIPRO | UNIPRO ALC3B SÄÄD KULMA MUSTA | S1429B | Osat+tarvikkeet Unipro LB | E | KPL | 25.47 | KPL | 1 | 25.47
S | 1933078 | 6418677191985 | HAAROITUSLIITIN ENSTO IS | KE67.2. SININEN Al/Cu 16-95mm2 | S1904B | Liittimet Ensto LB | V | KPL | 25.47 | KPL | 1 | 25.47
S | 6475033 | 6420611520898 | VAROITUSLIPPU SWM | KIINTEISTÖPUOMIIN | S64100 | Liikenteenohj Turvakauppa P0 | V | KPL | 25.47 | KPL | 1 | 25.47
S | 1467878 | 7394333955056 | SEINÄKANNAKE MP-BOLAGEN | MP-754V C2 KL300mm VAL | S1401B | Kaapelitiet MP LB | E | KPL | 25.48 | KPL | 1 | 25.48
S | 1439159 |  | ASENNUSTARVIKE DEFEM | B21 SÄHKÖSINKITTY | S1411B | Kaapelitiet Wibe LB | E | KPL | 25.48 | KPL | 1 | 25.48
S | 1911120 | 4044773054774 | MONINAPALIITIN EPIC | H-BE 16 BS PISTUKKAOSA | S1910B | Moninapaliittimet LAPP LB | V | KPL | 25.48 | KPL | 1 | 25.48
S | 2320746 | 3389110904772 | TASOPAINIKE HARMONY | ZB5AA8 | S2302B | Erikoiskytkimet Schneider LB | E | KPL | 25.48 | KPL | 1 | 25.48
S | 2412017 | 4016514007363 | JATKOJOHTO SMART | 6-OS 3m MSK 3G1.5 VALK | S2414B | Jatkojohd osat Bachmann LB | E | KPL | 25.48 | KPL | 1 | 25.48
S | 2719031 | 8428040018199 | PISTOKANTARELE COMAT RELECO | C7X10DX24D | S2750B | RELEET RELECOM OEM X LB | E | KPL | 25.48 | KPL | 1 | 25.48
S | 3653649 | 3606480531040 | PÄÄKYTKIN ACTI 9 | A9S65140 1P 40A 240V | S3619A | Kytkimet Acti9 Schneider LA | V | KPL | 25.48 | KPL | 1 | 25.48
S | 1333495 | 4040918028938 | KAARIKIINNIKE PUK | K100S Ø94-100/HMAX=137MM FE | S1301B | Kiinnitystarvikkeet LB | E | KPL | 25.49 | KPL | 1 | 25.49
S | 1933086 | 6418677192326 | RIVILIITIN ENSTO IS | KE61T. HAR.AL6-50.CU2.5-50mm2 | S1904B | Liittimet Ensto LB | V | PSS | 25.49 | KPL | 3 | 8.4967
S | 1936551 | 6418677718229 | PISTOLIITINJOHTOSARJA ENSTONET | 3N NAARAS 3x2.5mm2 HF 1.0m | S1913B | Enstonet liittimet LB | E | KPL | 25.49 | KPL | 1 | 25.49
S | 2313600 | 7320500260975 | TASOPAINIKE MODULAR | MP1-10R | S2304B | Erikoiskytkimet ABB LB | V | KPL | 25.49 | KPL | 1 | 25.49
S | 2313602 | 7320500260982 | TASOPAINIKE MODULAR | MP1-10G | S2304B | Erikoiskytkimet ABB LB | V | KPL | 25.49 | KPL | 1 | 25.49
S | 2313604 | 7320500260999 | TASOPAINIKE MODULAR | MP1-10Y | S2304B | Erikoiskytkimet ABB LB | E | KPL | 25.49 | KPL | 1 | 25.49
S | 2313606 | 7320500261002 | TASOPAINIKE MODULAR | MP1-10L | S2304B | Erikoiskytkimet ABB LB | E | KPL | 25.49 | KPL | 1 | 25.49
S | 2313608 | 7320500261019 | TASOPAINIKE MODULAR | MP1-10W | S2304B | Erikoiskytkimet ABB LB | E | KPL | 25.49 | KPL | 1 | 25.49
S | 2313610 | 7320500261026 | TASOPAINIKE MODULAR | MP1-10B | S2304B | Erikoiskytkimet ABB LB | E | KPL | 25.49 | KPL | 1 | 25.49
S | 2313612 | 7320500261033 | TASOPAINIKE MODULAR | MP1-10C KI PAL | S2304B | Erikoiskytkimet ABB LB | E | KPL | 25.49 | KPL | 1 | 25.49
S | 2313658 | 7320500261064 | TASOVALOPAINIKE MODULAR | MP1-11G | S2304B | Erikoiskytkimet ABB LB | E | KPL | 25.49 | KPL | 1 | 25.49
S | 2313660 | 7320500261071 | TASOVALOPAINIKE MODULAR | MP1-11Y | S2304B | Erikoiskytkimet ABB LB | E | KPL | 25.49 | KPL | 1 | 25.49
S | 2313662 | 7320500261088 | TASOVALOPAINIKE MODULAR | MP1-11L SI PAL LÄPINÄK | S2304B | Erikoiskytkimet ABB LB | E | KPL | 25.49 | KPL | 1 | 25.49
S | 2313664 | 7320500261095 | TASOVALOPAINIKE MODULAR | MP1-11W | S2304B | Erikoiskytkimet ABB LB | V | KPL | 25.49 | KPL | 1 | 25.49
S | 2313666 | 7320500261101 | TASOVALOPAINIKE MODULAR | MP1-11C | S2304B | Erikoiskytkimet ABB LB | E | KPL | 25.49 | KPL | 1 | 25.49
S | 2814610 | 4011395255483 | PAINIKE KNX ABB | 6/8-OS VAL | S2802B | Kiinteistöautom KNX ABB LB | E | KPL | 25.49 | KPL | 1 | 25.49
S | 7126902 | 6410071269024 | MUISTIKORTTI | 32GB MICROSD KORTTI | S28150 | Kiint.autom Woox Finnsat P0 | E | KPL | 25.49 | KPL | 1 | 25.49
S | 3889584 | 9005738958860 | RC-SUOJA K3 BENEDIKT & JÄGER | 110 - 250V-/= KONT. K1-..D | S3703B | Moottorilähtökomp Hager LB | E | KPL | 25.49 | KPL | 1 | 25.49
S | 0499071 |  | ASENNUSKAAPELI-HF NEWLEC | MMJ-HF 5X10S CCA K500 | S0499A | Asennuskaapelit General LA | V | M | 25.5 | M | 1 | 25.5
S | 1116892 | 4031026328324 | SUOJALETKU METALLI HELAGUARD | SC40 42.5/37.6mm GALV 10m | S1111B | Suojaletkut Hellermann LB | E | M | 25.5 | M | 1 | 25.5
S | 1963409 | 6410019634099 | RIVILIITIN PHOENIX | UKK 5-DIO/O-U | S1912B | Riviliittim Phoenix Contact LB | E | KPL | 25.5 | KPL | 1 | 25.5
S | 1964196 | 6410019641967 | DIODILIITIN PHOENIX | UKK 5-DIO/U-O | S1912B | Riviliittim Phoenix Contact LB | E | KPL | 25.5 | KPL | 1 | 25.5
S | 1965601 | 3472591104400 | RIVILIITIN KAKSIKERROS TE/ABB | 6MM, JOHTO:4MM2, 1V+N+PE | S1924B | RIVILIITIN Entrelec FinnE X LB | E | KPL | 25.5 | KPL | 1 | 25.5
S | 3115150 | 5027590187282 | KAHVASULAKE BUSSMANN | 100NHG02B 500VAC gG-gL 100A 02 | S3104B | Kahvasulakkeet Eaton LB | V | KPL | 25.5 | KPL | 1 | 25.5
S | 3115151 | 5027590190053 | KAHVASULAKE BUSSMANN | 125NHG02B 500VAC gG-gL 125A 02 | S3104B | Kahvasulakkeet Eaton LB | V | KPL | 25.5 | KPL | 1 | 25.5
S | 3115152 | 5027590191265 | KAHVASULAKE BUSSMANN | 160NHG02B 500VAC gG-gL 160A 02 | S3104B | Kahvasulakkeet Eaton LB | V | KPL | 25.5 | KPL | 1 | 25.5
S | 3115153 | 5027590194570 | KAHVASULAKE BUSSMANN | 200NHG02B 500VAC gG-gL 200A 02 | S3104B | Kahvasulakkeet Eaton LB | V | KPL | 25.5 | KPL | 1 | 25.5
S | 3115154 | 5027590194860 | KAHVASULAKE BUSSMANN | 224NHG02B 500VAC gG-gL 224A 02 | S3104B | Kahvasulakkeet Eaton LB | V | KPL | 25.5 | KPL | 1 | 25.5
S | 3115155 | 5027590196734 | KAHVASULAKE BUSSMANN | 250NHG02B 500VAC gG-gL 250A 02 | S3104B | Kahvasulakkeet Eaton LB | V | KPL | 25.5 | KPL | 1 | 25.5
S | 4250246 | 8719514941168 | MEKAANINEN LISÄTARV CORELINE | KEHYS PYÖREÄ MUSTA RS155Z | S4103B | Sisävalaisimet Philips LB | E | KPL | 25.5 | KPL | 1 | 25.5
S | 0422548 |  | OHJAUSKAAPELI TT CABLES | MCMO 27X1,5/1,5 RE 750V K500 | S0633B | Ohjauskaapelit MCMO TT X LB | E | M | 25.51 | M | 1 | 25.51
S | 2335208 | 4015082167288 | SIENIPAINIKE RMQ-TITAN | M22-DP-S-X ILMAN KILPEÄ MUSTA | S2305B | Erikoiskytkimet Eaton LB | E | KPL | 25.51 | KPL | 1 | 25.51
S | 2335209 | 4015082167318 | SIENIPAINIKE RMQ-TITAN | M22-DP-R-X ILMAN KILPEÄ PUN | S2305B | Erikoiskytkimet Eaton LB | E | KPL | 25.51 | KPL | 1 | 25.51
S | 2335210 | 4015082167349 | SIENIPAINIKE RMQ-TITAN | M22-DP-G-X ILMAN KILPEÄ VIHR | S2305B | Erikoiskytkimet Eaton LB | E | KPL | 25.51 | KPL | 1 | 25.51
S | 2335211 | 4015082167370 | SIENIPAINIKE RMQ-TITAN | M22-DP-Y-X ILMAN KILPEÄ KELT | S2305B | Erikoiskytkimet Eaton LB | E | KPL | 25.51 | KPL | 1 | 25.51
S | 2335212 | 4015082167356 | SIENIPAINIKE RMQ-TITAN | M22-DP-G-X-GVP VIHREÄ | S2305B | Erikoiskytkimet Eaton LB | E | KPL | 25.51 | KPL | 1 | 25.51
S | 7123124 | 6417023231245 | RELEKANTA NORDIC | NP-5R 230VAC | S7199B | Hälytys- ja valvontalait. LB | E | KPL | 25.51 | KPL | 1 | 25.51
S | 0443520 | 4044774451626 | KUMILATTAKAAPELI ÖLFLEX, | CRANE F 7G1,5 | S0432B | Ohjauskaap isot pp Lapp LB | E | M | 25.52 | M | 1 | 25.52
S | 2507253 |  | Center plate Hager | USB-out. 48604010 S.1/Bx alu | S2512B | Upotettavat pistorasiat UTU LB | E | KPL | 25.52 | KPL | 1 | 25.52
S | 2507256 |  | Center plate Hager | USB-out. 48604010 Q.x alu | S2512B | Upotettavat pistorasiat UTU LB | E | KPL | 25.52 | KPL | 1 | 25.52
S | 2721534 | 3389119403597 | PISTOKANTARELE ZELIO | 110VDC 3C/O 10A | S2702B | Ohjaus säätö Schne LB | E | KPL | 25.52 | KPL | 1 | 25.52
S | 3609690 | 6419410261293 | KUORMANKYTKIN VÄÄNTÖ KATKO | RT 325 3X25A 400V 11KW | S3604B | Tehokytk -katkais Katko LB | E | KPL | 25.52 | KPL | 1 | 25.52
S | 0436708 | 7330778350520 | LÄMMITYSKAAPELI ITSER. ELSR-N | ELSR-N-10-2-AO, 10W/M | S81060 | Teollis lämpökaap Ebeco X P0 | E | M | 25.52 | M | 1 | 25.52
S | 8760086 | 7638900138771 | AKKU NIMH ENERGIZER POWER PLUS | RECH 9V/HR22 175mAh 1 KPL | S8706B | Paristot akut käsival Energ LB | V | KPL | 25.52 | KPL | 1 | 25.52
S | 1311918 |  | KAAPELIKIINNIKE DUTCHCLAMP | DUTCHCLAMP IM 3X 12-32 | S1303A | Kiinnitystarvikkeet Sormat LA | V | KPL | 25.53 | KPL | 1 | 25.53
S | 3447786 |  | DIN rail | DIN rail 35x7,5 SBM 400 | S3418B | Kotelot Schneider LB | E | KPL | 25.53 | KPL | 1 | 25.53
S | 4144979 | 06430079510041 | VALOPROFIILI/-NAUHA PREMIUM | PROFIILI 2M, 15X6MM, ALUMIINI | S4120B | Sisävalaisimet FTLight LB | E | KPL | 25.53 | KPL | 1 | 25.53
S | 5206566 | 7393487087897 | KAAPELIKENKÄ ELPRESS | KRF16-12-CPF | S5204B | Kaapelin suoj+liitos Elpre LB | V | PAK | 25.53 | PAK | 1 | 25.53
S | 5206568 | 7393487087910 | KAAPELIKENKÄ ELPRESS | KRF25-10-CPF | S5204B | Kaapelin suoj+liitos Elpre LB | V | PAK | 25.53 | PAK | 1 | 25.53
S | 3449933 | 6418677157592 | ASENNUSLEVY ENSTO IS | HMP0818B 68x164x1.5mm | S3416B | Kotelot Ensto LB | E | KPL | 25.54 | KPL | 1 | 25.54
S | 4713735 | 6435200243669 | SISUSTUSLAMPPU DECOR | FG E58 822 300lm E27 FIL DIM | S4710B | LED-lamput Airam LB | E | KPL | 25.54 | KPL | 1 | 25.54
S | 7403225 | 4779051841165 | VIRTALÄHDE TELTONIKA | EU 2-PIN VIRTALÄHDE, 9W | S7404B | Viestintäverkkot. Finnsat LB | E | KPL | 25.54 | KPL | 1 | 25.54
S | 8013536 |  | ASENNUSTARVIKEPAKKAUS | SOLARC TIILIKATTOKIINNIE | S80060 | Aurinko ja tuuli Finelcomp P0 | V | KPL | 25.54 | KPL | 1 | 25.54
S | 0624091 | 6430010758150 | KUPARIVOIMAKAAPELI-HF AFUMEX | MCMK-HF DCA 3X10/10 RM K9/500 | S0617B | Kuparivoimakaap Prysmian LB | V | M | 25.55 | M | 1 | 25.55
S | 1467175 | 7394333130897 | PÄÄTYKAPPALE MP-BOLAGEN | MP-589S PÄÄTYHAKA 600mm LEVY | S1401B | Kaapelitiet MP LB | E | KPL | 25.55 | KPL | 1 | 25.55
S | 1749009 | 5414506005721 | HOLKKITIIVISTE MUOVI RAYCHEM | GL-45-M32 EX 12-21mm | S1714B | Läpivientitiiv Raychem LB | E | KPL | 25.55 | KPL | 1 | 25.55
S | 2101146 |  | PAINIKE EXXACT | 6 VP/16A/IP21 0X UKJ VA TÄYS P | S2109A | Uppoas kytkimet Exxact LA | V | KPL | 25.55 | KPL | 1 | 25.55
S | 2108507 |  | Switch | Switch recessed Type7 BL | S2118B | Uppoas-as Kytkimet SG X | V | KPL | 25.55 | KPL | 1 | 25.55
S | 2108515 | 7021987607115 | KYTKIN INSTALL | 4T/16A/250V/IP21 UKJ 2X MUS | S2118B | Uppoas-as Kytkimet SG X | E | KPL | 25.55 | KPL | 1 | 25.55
S | 2108526 | 7021987610115 | KYTKIN INSTALL | 6+6/16A/250V/IP21 UKJ 0X MUS | S2118B | Uppoas-as Kytkimet SG X | V | KPL | 25.55 | KPL | 1 | 25.55
S | 4935435 | 4099854669750 | LED-PISTOKANTALAMPPU LEDVANCE | DULUX SE11 AC 6W/830 2G7 700LM | S4730B | LED-lamput Ledvance LB | V | KPL | 25.55 | KPL | 1 | 25.55
S | 4935436 | 4099854669774 | LED-PISTOKANTALAMPPU LEDVANCE | DULUX SE11 AC 6W/840 2G7 770LM | S4730B | LED-lamput Ledvance LB | V | KPL | 25.55 | KPL | 1 | 25.55
S | 4935437 | 4099854669798 | LED-PISTOKANTALAMPPU LEDVANCE | DULUX SE11 AC 6W/865 2G7 770LM | S4730B | LED-lamput Ledvance LB | E | KPL | 25.55 | KPL | 1 | 25.55
S | 2000522 | 7020160711809 | ASENNUSKOTELO ELKO RS16 | KULMAKOTELON PÄÄDYT VAL | S2003B | Pinta-as kytkimet Elko LB | V | KPL | 25.56 | KPL | 1 | 25.56
S | 3056298 | 4028854008887 | PUTKISULAKE LASI HELLERMANN | F 5X25MM 0,16A 250V | S3006B | Sulakkeet Siba LB | E | KPL | 25.56 | KPL | 1 | 25.56
S | 3056299 | 4028854008894 | PUTKISULAKE LASI HELLERMANN | F 5X25MM 0,2A 250V | S3006B | Sulakkeet Siba LB | E | KPL | 25.56 | KPL | 1 | 25.56
S | 3056300 | 4028854008900 | PUTKISULAKE LASI HELLERMANN | F 5X25MM 0,25A 250V | S3006B | Sulakkeet Siba LB | E | KPL | 25.56 | KPL | 1 | 25.56
S | 3056301 | 4028854008917 | PUTKISULAKE LASI HELLERMANN | F 5X25MM 0,315A 250V | S3006B | Sulakkeet Siba LB | E | KPL | 25.56 | KPL | 1 | 25.56
S | 3056302 | 4028854008924 | PUTKISULAKE LASI HELLERMANN | F 5X25MM 0,4A 250V | S3006B | Sulakkeet Siba LB | E | KPL | 25.56 | KPL | 1 | 25.56
S | 3056303 | 4028854008931 | PUTKISULAKE LASI HELLERMANN | F 5X25MM 0,5A 250V | S3006B | Sulakkeet Siba LB | E | KPL | 25.56 | KPL | 1 | 25.56
S | 3056304 | 4028854008948 | PUTKISULAKE LASI HELLERMANN | F 5X25MM 0,63A 250V | S3006B | Sulakkeet Siba LB | E | KPL | 25.56 | KPL | 1 | 25.56
S | 3056305 | 4028854008962 | PUTKISULAKE LASI HELLERMANN | F 5X25MM 0,8A 250V | S3006B | Sulakkeet Siba LB | E | KPL | 25.56 | KPL | 1 | 25.56
S | 3056306 | 4028854008979 | PUTKISULAKE LASI HELLERMANN | F 5X25MM 1A 250V | S3006B | Sulakkeet Siba LB | E | KPL | 25.56 | KPL | 1 | 25.56
S | 3056307 | 4028854008986 | PUTKISULAKE LASI HELLERMANN | F 5X25MM 1,25A 250V | S3006B | Sulakkeet Siba LB | E | KPL | 25.56 | KPL | 1 | 25.56
S | 3056308 | 4028854008993 | PUTKISULAKE LASI HELLERMANN | F 5X25MM 1,6A 250V | S3006B | Sulakkeet Siba LB | E | KPL | 25.56 | KPL | 1 | 25.56
S | 3056309 | 4028854009037 | PUTKISULAKE LASI HELLERMANN | F 5X25MM 2A 250V | S3006B | Sulakkeet Siba LB | E | KPL | 25.56 | KPL | 1 | 25.56
S | 3056310 | 4028854009044 | PUTKISULAKE LASI HELLERMANN | F 5X25MM 2,5A 250V | S3006B | Sulakkeet Siba LB | E | KPL | 25.56 | KPL | 1 | 25.56
S | 3056311 | 4028854009051 | PUTKISULAKE LASI HELLERMANN | F 5X25MM 3,15A 250V | S3006B | Sulakkeet Siba LB | E | KPL | 25.56 | KPL | 1 | 25.56
S | 3056312 | 4028854009068 | PUTKISULAKE LASI HELLERMANN | F 5X25MM 4A 250V | S3006B | Sulakkeet Siba LB | E | KPL | 25.56 | KPL | 1 | 25.56
S | 3056313 | 4028854009075 | PUTKISULAKE LASI HELLERMANN | F 5X25MM 5A 250V | S3006B | Sulakkeet Siba LB | E | KPL | 25.56 | KPL | 1 | 25.56
S | 3056314 | 4028854009082 | PUTKISULAKE LASI HELLERMANN | F 5X25MM 6,3A 250V | S3006B | Sulakkeet Siba LB | E | KPL | 25.56 | KPL | 1 | 25.56
S | 3056315 | 4028854009105 | PUTKISULAKE LASI HELLERMANN | F 5X25MM 8A 250V | S3006B | Sulakkeet Siba LB | E | KPL | 25.56 | KPL | 1 | 25.56
S | 3056316 | 4028854009006 | PUTKISULAKE LASI HELLERMANN | F 5X25MM 10A 250V | S3006B | Sulakkeet Siba LB | E | KPL | 25.56 | KPL | 1 | 25.56
S | 0430828 | 5414506013979 | LÄMPÖKAAPELI RAYCHEM | HDF1M400 VAKIOVASTUS 0,4ohm/m | S8138B | Teollisuuden lämpökaap Rayc LB | E | M | 25.56 | M | 1 | 25.56
S | 0430873 | 5414506003871 | LÄMMITYSKAAPELI RAYCHEM | XPI-4400 4.4 OHM/M VAKIOVAST | S8138B | Teollisuuden lämpökaap Rayc LB | E | M | 25.56 | M | 1 | 25.56
S | 1462174 | 4012196207312 | SEINÄKANNAKE KTS | AW 15 41 FT, KZN | S1404B | Kaapelitiet OBO LB | E | KPL | 25.57 | KPL | 1 | 25.57
S | 1458350 | 3606489819125 | ASENNUSTARVIKE UNICA SYSTEM | KANSI TÄYTE LINOLEUM XL | S1430B | Kanavakalusteet Schneider LB | E | KPL | 25.57 | KPL | 1 | 25.57
S | 3270958 | 4015082431235 | JOHDONSUOJAKATKAISIJA XPOLE | PLS6-C20-DC-MW | S3212A | Johdonsuoja-autom Eaton LA | E | KPL | 25.57 | KPL | 1 | 25.57
S | 5001513 |  | AMKA-JATKO NEWLEC | AMKA-JATKO 4-50 | S50150 | Linjatarvikkeet Michaud P0 | V | KPL | 25.57 | KPL | 1 | 25.57
S | 2111983 | 4011334379041 | KESKIÖLEVY Q.1 | UMPI UK ANT | S2112B | Uppoas kytkimet UTU LB | E | KPL | 25.58 | KPL | 1 | 25.58
S | 7207703 | 5050268396150 | TELERASIA BRANDREX | DIN RAIL SNAP-IN JACK MODULE | S7225B | Tietoverkkotuott. Leviton X LB | V | KPL | 25.58 | KPL | 1 | 25.58
S | 1467885 | 7394333055565 | SEINÄKANNAKE MP-BOLAGEN | MP-762S KL600mm | S1401B | Kaapelitiet MP LB | V | KPL | 25.59 | KPL | 1 | 25.59
S | 1936680 | 6418677704192 | PISTOLIITINJOHTOSARJA ENSTONET | 3N UROS 3x2.5mm2 HF MUSTA 1.0m | S1913B | Enstonet liittimet LB | E | KPL | 25.59 | KPL | 1 | 25.59
S | 1936983 | 6418677707780 | PISTOLIITINJOHTOSARJA ENSTONET | 5N UROS 5x1.5mm2 HF SIN 1.0m | S1913B | Enstonet liittimet LB | E | KPL | 25.59 | KPL | 1 | 25.59
S | 0629392 | 7394479008500 | KUPARIVOIMAKAAPELI-HF NKT | XCMK-HF 3X16/16 RM DCA K500 | S0602B | Kuparivoimakaapelit NKT LB | V | M | 25.6 | M | 1 | 25.6
S | 0614534 |  | KUPARIVOIMAKAAPELI TT CABLES | MCMK 4X10 RM/10 K500 | S06300 | Kuparivoimakaapelit TT X P0 | V | M | 25.6 | M | 1 | 25.6
S | 1156081 | 4012196387960 | JATKOMUHVI METALLI VBS | SBN20 FT. M20. KAARI 90°. KZN | S1110B | Teräsputket OBO LB | E | KPL | 25.6 | KPL | 1 | 25.6
S | 1370724 | 5022660018558 | JOHDINSIDE HELLERMANN | T50I 4.6x300 NAT 100kpl/PSS | S13051 | Kiinnitystarv Hellermann P1 | V | PSS | 25.6 | KPL | 100 | 0.256
S | 1934548 |  | HAAROITIN ENSTONET | 2-NAP. MUSTA | S1904B | Liittimet Ensto LB | E | KPL | 25.6 | KPL | 1 | 25.6
S | 4136164 | 4099854013416 | MEKAANINE LISÄTARVIKE LEDVANCE | SP RING D180 WT | S4102B | Sisävalaisimet Ledvance LB | E | KPL | 25.6 | KPL | 1 | 25.6
S | 4136165 | 4099854013447 | MEKAANINE LISÄTARVIKE LEDVANCE | SP RING D180 BK | S4102B | Sisävalaisimet Ledvance LB | E | KPL | 25.6 | KPL | 1 | 25.6
S | 2420004 |  | Socket Outlet Easy&Safe Black | 6h, 32A, IP44, 2P+E | S2416B | Pistoras. tulpat Amphenol LB | E | KPL | 25.61 | KPL | 1 | 25.61
S | 3118507 |  | KAHVAVAROKEALUSTA ETI | PT 00/1P 2XAL/CU-2XAL/CU | S31060 | Kahvasu ja -tarv ETI ELP P0 | E | KPL | 25.61 | KPL | 1 | 25.61
S | 1418881 | 4012195657309 | KANSI OBO | GK-OTGARW IPVC ULKOKULMA | S1407B | Muovikanavat OBO LB | V | KPL | 25.62 | KPL | 1 | 25.62
S | 3015059 | 38388950123608 | TULPPASULAKE ETI | DV DZ 125A 500V NOPEA | S30080 | Tulppasulakkeet ETI ELP P0 | E | KPL | 25.62 | KPL | 1 | 25.62
S | 3015060 | 3838895012375 | TULPPASULAKE ETI | DV DZ 160A 500V NOPEA | S30080 | Tulppasulakkeet ETI ELP P0 | E | KPL | 25.62 | KPL | 1 | 25.62
S | 3015061 | 3838895012382 | TULPPASULAKE ETI | DV DZ 200A 500V NOPEA | S30080 | Tulppasulakkeet ETI ELP P0 | E | KPL | 25.62 | KPL | 1 | 25.62
S | 3635281 | 6418677170072 | LISÄNAPA ENSTO IS | KS1.40 40A | S3609B | Tehokytkimet Ensto LB | E | KPL | 25.62 | KPL | 1 | 25.62
S | 7284779 | 6410072847795 | HAAROITIN NESTOR | PLC-JAOTIN 1X2 SC/APC | S7202B | Kuitutuotteet Nestor X LB | E | KPL | 25.62 | KPL | 1 | 25.62
S | 7550646 |  | Antenna | FM dipole antenna | S7505A | Antennituotteet Finnsat LA | E | KPL | 25.62 | KPL | 1 | 25.62
S | 1937043 | 6418677707971 | PISTOLIITINJOHTOSARJA ENSTONET | 5N UROS 5x1.5mm2 HF HARM 1.0m | S1913B | Enstonet liittimet LB | E | KPL | 25.63 | KPL | 1 | 25.63
S | 2507358 | 4011334366881 | PISTORASIA R.1 | 1S/16A UKJ MUS | S2512B | Upotettavat pistorasiat UTU LB | E | KPL | 25.63 | KPL | 1 | 25.63
S | 2507360 | 4011334366645 | PISTORASIA R.1 | 1S/16A UKR MUS | S2512B | Upotettavat pistorasiat UTU LB | E | KPL | 25.63 | KPL | 1 | 25.63
S | 2507766 | 4011334468615 | PISTORASIA S.1 | 2S/16A/IP20 440V UPJ VAL | S2512B | Upotettavat pistorasiat UTU LB | E | KPL | 25.63 | KPL | 1 | 25.63
S | 3604586 | 6410036045861 | LISÄNAPA | N/PE80E NOLLA/PE | S3618B | Nokkakytkimet Hedtec LB | E | KPL | 25.63 | KPL | 1 | 25.63
S | 4737097 | 4099854048210 | VAKIOLAMPPU LEDVANCE | CLA 8,5W/827 806LM E27 CL DS | S4730B | LED-lamput Ledvance LB | E | KPL | 25.63 | KPL | 1 | 25.63
S | 4737098 | 4099854043956 | VAKIOLAMPPU LEDVANCE | CLA 8,8W/827 806LM E27 OP DS | S4730B | LED-lamput Ledvance LB | E | KPL | 25.63 | KPL | 1 | 25.63
S | 4737993 | 4099854477645 | PIENKUPULAMPPU LEDVANCE | CLP 3W/827 470LM E14 D CL ELB | S4730B | LED-lamput Ledvance LB | E | KPL | 25.63 | KPL | 1 | 25.63
S | 4737994 | 4099854477706 | PIENKUPULAMPPU LEDVANCE | CLP 3W/827 470LM E14 D FR ELB | S4730B | LED-lamput Ledvance LB | E | KPL | 25.63 | KPL | 1 | 25.63
S | 1406799 | 7394333047027 | TIKASHYLLY MP-BOLAGEN | 152PZ4 FE C4 Z4 200X56X6000 | S14010 | Kaapelitiet MP P0 | V | M | 25.64 | M | 1 | 25.64
S | 1472268 | 6410014722685 | T-KAPPALE SKT | A-RL/300 PM FE KZNOL | S1416B | Kaapelitiet Suomenkaap. ELP LB | V | KPL | 25.64 | KPL | 1 | 25.64
S | 2104234 |  | PEITELEVY ELKO PLUS | 2OS/IP20/107MM MUS | S2115B | Uppoas kytkimet Elko Plus LB | E | KPL | 25.64 | KPL | 1 | 25.64
S | 2407430 | 7340074400614 | LIITOSJOHTO AXJO KABEL | H05RR-F 3G1.5 SUORA SC MU 2.5m | S24060 | Liitosjohdot Axjo Kabel P0 | V | KPL | 25.64 | KPL | 1 | 25.64
S | 2423923 | 9003399027345 | PISTORASIA PCE | 162 16A 2P 24VDC IP44 | S2411B | Pistorasiat tulpat PCE LB | E | KPL | 25.64 | KPL | 1 | 25.64
S | 3131368 | 6410031313682 | KAHVASULAKE AMKA-SULAKE | NH-1 /125 A /500V, 120 KA | S3101B | Kahvasulakkeet UTU LB | V | KPL | 25.64 | KPL | 1 | 25.64
S | 4143796 | 7392971145211 | LISÄTARVIKE MIRRO | KAAPPIKIINNIKE MIRRO SOCKET | S4212B | Sisävalaisimet Hide-a-lite LB | E | KPL | 25.64 | KPL | 1 | 25.64
S | 7005554 | 6418677330711 | MERKINANTOKOJE IMPRESSIVO | KESKIÖ IMPRESSIVO 2-NAP ANT | S7004B | Teleasennustarvikkeet ABB LB | E | KPL | 25.64 | KPL | 1 | 25.64
S | 0201404 | 4046356413800 | ANTURIKAAPELI PHOENIX | SAC-3P-1,5-PUR/C-1L-Z | S2713B | Ohjaus säätö Phoenix LB | E | KPL | 25.65 | KPL | 1 | 25.65
S | 0474830 | 6410004748305 | KETJUKAAPELI HELUKABEL | JZ-HF 4G6 | S0466B | OHJAUSKAAPELIT-HF CABLEX X LB | E | M | 25.65 | M | 1 | 25.65
S | 1461352 | 4012740212618 | JOHDOTUSKOURU TEHALIT.BA7A | BA7A100040 PVC 100X40X2000 HAR | S1420B | Asennuskanavat osat Tehalit LB | E | M | 25.65 | M | 1 | 25.65
S | 3602910 | 6419410288368 | LIITINPULTTIPAKKAUS KATKO | M12PP3P KIINNITYSPULTIT LIIT | S3604B | Tehokytk -katkais Katko LB | V | KPL | 25.65 | KPL | 1 | 25.65
S | 3602911 | 6419410288351 | LIITINPULTTIPAKKAUS KATKO | M10PP3P KIINNITYSPULTIT LIIT | S3604B | Tehokytk -katkais Katko LB | V | KPL | 25.65 | KPL | 1 | 25.65
S | 3602912 | 6419410288344 | LIITINPULTTIPAKKAUS KATKO | M8PP3P KIINNITYSPULTIT LIIT | S3604B | Tehokytk -katkais Katko LB | V | KPL | 25.65 | KPL | 1 | 25.65
S | 3604699 |  | LISÄNAPA | N/PE80V NOLLA/PE | S3618B | Nokkakytkimet Hedtec LB | E | KPL | 25.65 | KPL | 1 | 25.65
S | 8176548 | 7330778606917 | LÄMMITYSELEMENTTI EBECO FOIL | FOIL 60W/M2, 43CM LEVEÄ | S8112B | Lämmityslaitteet Ebeco LB | E | M | 25.65 | M | 1 | 25.65
S | 1422430 |  | Coupling piece | INKA US 101 AN | S1412B | Johtokanavat Schneider LB | E | KPL | 25.66 | KPL | 1 | 25.66
S | 2004706 | 7020160362308 | KYTKIN ELKO RS16 | 6/16A/250V/IP21 PPR VAL | S2003A | Pinta-as kytkimet Elko LA | V | KPL | 25.66 | KPL | 1 | 25.66
S | 2712689 | 4013614497889 | PISTOKANTARELE ABB | PISTOKANTARELE,UC=110VDC,4C/O, | S2703B | Ohjaus säätö ABB LB | E | KPL | 25.66 | KPL | 1 | 25.66
S | 3604260 | 4011209586291 | YHDYSKAAPELI SIMOCODE PROV | 3UF7932-0AA00-0 0.5M | S2728B | Siemens Automaatio simocode LB | E | KPL | 25.66 | KPL | 1 | 25.66
S | 3423948 | 6418074033840 | ASENNUSLEVY FIBOX | AM 1222 | S3407B | Kotelot Fibox LB | E | KPL | 25.66 | KPL | 1 | 25.66
S | 3633905 | 4015080578925 | VÄÄNNIN EATON | SVB-T0 | S3625B | Tehok. ja katk. Eaton LB | E | KPL | 25.66 | KPL | 1 | 25.66
S | 3633921 | 4015080602651 | VÄÄNNIN EATON | SVB-SW-T0 | S3625B | Tehok. ja katk. Eaton LB | E | KPL | 25.66 | KPL | 1 | 25.66
S | 6443604 | 6410064436044 | MERKINTÄKILPI HAMMAR | H-80 POHJALEVY 4-MERK. 240MM | S64600 | Merkintätarv. Hammarp. P0 | E | KPL | 25.66 | KPL | 1 | 25.66
S | 1472024 |  | TIKASHYLLY SKT | ZVA/600 FE KZN HDG 600X60X6000 | S1416B | Kaapelitiet Suomenkaap. ELP LB | E | M | 25.67 | M | 1 | 25.67
S | 2613417 | 4011334256601 | KESKIÖLEVY S.1 | AJAST. 294810 ANT | S2612B | Liiketunn, säätimet UTU LB | E | KPL | 25.67 | KPL | 1 | 25.67
S | 1439317 |  | KESKIKANNAKE DEFEM | KESKIKANNAKE DEFEM | S1411B | Kaapelitiet Wibe LB | V | KPL | 25.68 | KPL | 1 | 25.68
S | 1476210 |  | T-piece | GBD500858 HF GBD(A) 56x85 wht | S1420B | Asennuskanavat osat Tehalit LB | E | KPL | 25.68 | KPL | 1 | 25.68
S | 1476477 |  | ASENNUSKANAVA TEHALI.LF | LF600900 PVC 60X90X2000 VHA | S1420B | Asennuskanavat osat Tehalit LB | E | M | 25.68 | M | 1 | 25.68
S | 2004811 | 7020160460202 | PINTAKEHYS ELKO PLUS | 1OS/IP20 107MM MUS H=40MM | S2008B | Pinta-as kytkimet Elko Plus LB | E | KPL | 25.68 | KPL | 1 | 25.68
S | 2004815 | 7020160461001 | PINTAKEHYS ELKO PLUS | 3OS/IP20/87MM VAL H=40MM | S2008B | Pinta-as kytkimet Elko Plus LB | E | KPL | 25.68 | KPL | 1 | 25.68
S | 3175316 | 5027590480611 | KAHVASULAKE BUSSMANN | 425NHG2B 500VAC GG-GL 425A 2 | S3101B | Kahvasulakkeet UTU LB | E | KPL | 25.68 | KPL | 1 | 25.68
S | 7214804 | 3661704299472 | PISTORASIAPANEELI HEDTEC | 1U 7X SCHUKO+2M JOHTO MUSTA | S72470 | TIETOVERKKOTUOTTEET HEDTEC P0 | V | KPL | 25.68 | KPL | 1 | 25.68
S | 6712308 |  | VIRTAMUUNTAJA KIINTEÄ REVALCO | 100/5A, TARKKUUSLUOKKA: 0,5 | S67380 | TSP virtamuuntajat P0 | E | KPL | 25.69 | KPL | 1 | 25.69
S | 6712309 |  | VIRTAMUUNTAJA KIINTEÄ REVALCO | 125/5A, TARKKUUSLUOKKA: 0,5 | S67380 | TSP virtamuuntajat P0 | E | KPL | 25.69 | KPL | 1 | 25.69
S | 6712310 |  | VIRTAMUUNTAJA KIINTEÄ REVALCO | 150/5A, TARKKUUSLUOKKA: 0,5 | S67380 | TSP virtamuuntajat P0 | E | KPL | 25.69 | KPL | 1 | 25.69
S | 6712311 |  | VIRTAMUUNTAJA KIINTEÄ REVALCO | 200/5A, TARKKUUSLUOKKA: 0,5 | S67380 | TSP virtamuuntajat P0 | E | KPL | 25.69 | KPL | 1 | 25.69
S | 6712313 |  | VIRTAMUUNTAJA KIINTEÄ REVALCO | 300/5A, TARKKUUSLUOKKA: 0,5 | S67380 | TSP virtamuuntajat P0 | E | KPL | 25.69 | KPL | 1 | 25.69
S | 7237025 | 6410072370255 | KYTKENTÄKAAPELI-KUITU ETD | 2SC - 2SC SM 2 M DPX | S7204B | Kuitutuotteet ETD X LB | E | KPL | 25.69 | KPL | 1 | 25.69
S | 3258001 | 3606480439636 | JOHDONSUOJAKATKAISIJA ACTI9 | IC60N 1P B1A 6kA | S3203B | Johdonsuoja-autom Schneider LB | E | KPL | 25.7 | KPL | 1 | 25.7
S | 3270019 | 4015082421847 | JOHDONSUOJAKATKAISIJA XPOLE | PLSM-B40-MW | S3212A | Johdonsuoja-autom Eaton LA | E | KPL | 25.7 | KPL | 1 | 25.7
S | 3270045 | 4015082422103 | JOHDONSUOJAKATKAISIJA XPOLE | PLSM-C40-MW | S3212A | Johdonsuoja-autom Eaton LA | E | KPL | 25.7 | KPL | 1 | 25.7
S | 3270068 | 4015082422332 | JOHDONSUOJAKATKAISIJA XPOLE | PLSM-D40-MW | S3212A | Johdonsuoja-autom Eaton LA | E | KPL | 25.7 | KPL | 1 | 25.7
S | 3225809 | 4018841999687 | VIRTAKISKO FTG | 1P/PIIKKI/10/37MOD | S3223B | Virtakiskot FTG ELP LB | E | KPL | 25.7 | KPL | 1 | 25.7
S | 3447754 | 3303430133643 | LIITTIMIEN KANNATIN MUREVA | N/PE MINIKAEDRA 12 MOD | S3418B | Kotelot Schneider LB | E | KPL | 25.7 | KPL | 1 | 25.7
S | 3454003 | 6410034540030 | VIRTAKISKO OUNEVA | TAIPUISA 100A 1x24x500 | S3423B | Tarvikkeet Ouneva LB | E | KPL | 25.7 | KPL | 1 | 25.7
S | 4161144 | 4099854541476 | MEKAANINEN LISÄTARV. LEDVANCE | DL UNIV RING D200 BN | S4102B | Sisävalaisimet Ledvance LB | E | KPL | 25.7 | KPL | 1 | 25.7
S | 1908162 | 3472599097766 | KYTKENTÄSILTA TE/ABB ENTRELEC | ORANSSI, SNK | S1924B | RIVILIITIN Entrelec FinnE X LB | E | KPL | 25.71 | KPL | 1 | 25.71
S | 1965087 | 3472591762303 | KYTKENTÄSILTA TE/ABB ENTRELEC | 10-NAP. 5MM MA2,5/5.D0EX | S1924B | RIVILIITIN Entrelec FinnE X LB | E | KPL | 25.71 | KPL | 1 | 25.71
S | 2504017 |  | PEITELEVY ELKO PLUS | 1OS/IP20/107MM MUS | S2517B | Uppoas pistorasiat ElkoPlus LB | E | KPL | 25.71 | KPL | 1 | 25.71
S | 7110236 | 4049787041826 | ASENNUSKANTA EVOSIGNAL | MINI KULMA VEDONPOISTOLLA GY | S7198B | Hälytinlaitteet LAPP LB | E | KPL | 25.71 | KPL | 1 | 25.71
S | 2318355 |  | KUMISUOJUSPAINIKE HARMONY | ZBZ28 KUMISUOJUS SIENIMUSTA | S2302B | Erikoiskytkimet Schneider LB | E | KPL | 25.72 | KPL | 1 | 25.72
S | 2318357 | 3389119027786 | KUMISUOJUSPAINIKE HARMONY | ZBZ58 KUMISUOJUS SIENIKELTAI | S2302B | Erikoiskytkimet Schneider LB | E | KPL | 25.72 | KPL | 1 | 25.72
S | 3210878 | 8012542047551 | VIRTAKISKO SN201 | 3-NAPAINEN 12 MODUULIA | S3214B | Stotz tarvikkeet ABB LB | E | KPL | 25.72 | KPL | 1 | 25.72
S | 5201196 | 6410052011963 | KULMAKAAPELIKENKÄ OUNEVA | PKK 120-16-45 Cu | S5203B | Kaapelin suoj+liitos Ouneva LB | E | KPL | 25.72 | KPL | 1 | 25.72
S | 8002557 |  | Mounting accessory set | Easy Rail fastener for UPplate | S80130 | Aurinko ja Tuuli Orima X P0 | V | KPL | 25.72 | KPL | 1 | 25.72
S | 0213332 | 4044773037937 | TIETOVERKKOKAAPELI LAPP | UNITRONIC LIYCY 61X0,25 K500 | S0262B | Teo ohjauskaapelit LAPP LB | E | M | 25.73 | M | 1 | 25.73
S | 1914178 | 6410019141788 | HAAROITUSALUSTA OUNEVA | CU 6-70/2.5-70 | S1908B | Sisäjohtoliittimet Ouneva LB | V | KPL | 25.73 | KPL | 1 | 25.73
S | 3601628 | 4016779904100 | KUORMANKYTKIN VIPU SD200 | 1P 50A | S3602B | Tehokytk -katkais ABB LB | E | KPL | 25.73 | KPL | 1 | 25.73
S | 2721561 | 3389119403788 | PISTOKANTARELE ZELIO | 240VAC 4C/O 6A | S2702B | Ohjaus säätö Schne LB | E | KPL | 25.74 | KPL | 1 | 25.74
S | 2724594 | 3389119402316 | PISTOKANTARELE ZELIO | RPM4 | S2702B | Ohjaus säätö Schne LB | E | KPL | 25.74 | KPL | 1 | 25.74
S | 7219793 | 7350115734073 | KYTKENTÄKAAPELI-KUITU HEXATRON | 2XSC/UPC-2XLC/APC DPX SIN 3M | S7200B | Valokuitutuott. ja tarv. LB | V | KPL | 25.74 | KPL | 1 | 25.74
S | 2421523 |  | Socket Inlet Easy&Safe | 6h, 32A, IP44, 3P+E | S2416B | Pistoras. tulpat Amphenol LB | E | KPL | 25.75 | KPL | 1 | 25.75
S | 2803934 | 3250617156387 | KESKIÖLEVY S.1 | TUN. 80262180/80252280 VAL | S2804B | Kiinteistöautom UTU LB | E | KPL | 25.75 | KPL | 1 | 25.75
S | 2803943 | 3250617154611 | KESKIÖLEVY Q.1 | TUN. 80262170/80252270 VAL | S2804B | Kiinteistöautom UTU LB | E | KPL | 25.75 | KPL | 1 | 25.75
S | 3131369 | 6410031313699 | KAHVASULAKE AMKA-SULAKE | NH-1 /160 A /500V, 120 KA | S3101B | Kahvasulakkeet UTU LB | V | KPL | 25.75 | KPL | 1 | 25.75
S | 3131370 | 6410031313705 | KAHVASULAKE AMKA-SULAKE | NH-1 /200 A /500V, 120 KA | S3101B | Kahvasulakkeet UTU LB | V | KPL | 25.75 | KPL | 1 | 25.75
S | 4737565 | 4099854265280 | VAKIOLAMPPU SUPER-EFFICIENT | CLA 2W/827 470 E27 DIM CL ELB | S4730B | LED-lamput Ledvance LB | E | KPL | 25.75 | KPL | 1 | 25.75
S | 4737569 | 4099854265266 | VAKIOLAMPPU SUPER-EFFICIENT | CLA 2W/827 470 E27 DIM FR ELA | S4730B | LED-lamput Ledvance LB | E | KPL | 25.75 | KPL | 1 | 25.75
S | 5232533 | 6410052325336 | KIINNIKE EUROMOLD | KIT PITO-E | S5217B | Kaapelinsuojaus Eurolaite LB | V | KPL | 25.75 | KPL | 1 | 25.75
S | 6902120 | 6415869021204 | PINTA-ASENNUSRAUDAT | PUZER PARI | S8312B | Tarvikkeet Puzer LB | V | PAR | 25.75 | KPL | 2 | 12.875
S | 6902183 | 6415869021839 | LETKUTELINE PUZER | 10057 | S8312B | Tarvikkeet Puzer LB | V | KPL | 25.75 | KPL | 1 | 25.75
S | 6902185 | 6415869021853 | ULOSPUHALLUSSUOJA PUZER | VALKOINEN 10137 | S8312B | Tarvikkeet Puzer LB | V | KPL | 25.75 | KPL | 1 | 25.75
S | 6902194 | 6415869021945 | ULOSPUHALLUSSUOJA PUZER | HARMAA 10512 | S8312B | Tarvikkeet Puzer LB | E | KPL | 25.75 | KPL | 1 | 25.75
S | 6902195 | 6415869021952 | ULOSPUHALLUSSUOJA PUZER | RUSKEA 10513 | S8312B | Tarvikkeet Puzer LB | E | KPL | 25.75 | KPL | 1 | 25.75
S | 8779123 |  | AKKU LYIJY SULJETTU ULTRACELL | UL0.8-12 | S8703A | Akut käsivalaisimet Kamic X LA | E | KPL | 25.75 | KPL | 1 | 25.75
S | 0614581 |  | KUPARIVOIMAKAAPEL-HF TT CABLES | XCMK-HF/FXQJ 4X10RM/10 DCAK500 | S06300 | Kuparivoimakaapelit TT X P0 | V | M | 25.76 | M | 1 | 25.76
S | 1472773 |  | ASENNUSKISKO SKT | RK2-41 PROFIILI 6M FE KZNOL | S1416B | Kaapelitiet Suomenkaap. ELP LB | E | KPL | 25.76 | KPL | 1 | 25.76
S | 2109204 | 4823114029783 | PAINIKE AJAX | SOLOBUTTON 2-OSAINEN PAINIKE | S21180 | FSM Ajax kalusteet X P0 | V | KPL | 25.76 | KPL | 1 | 25.76
S | 3246353 | 3250613740993 | VIRTAKISKO HAGER | KDN280A 2N 16MM2/80A 12M | S3206A | Johdonsuoja-autom HAGER LA | E | KPL | 25.76 | KPL | 1 | 25.76
S | 3660045 | 6417019141039 | VÄLILEVY ABB | OZXS5 | S3602B | Tehokytk -katkais ABB LB | E | KPL | 25.76 | KPL | 1 | 25.76
S | 3661464 | 6417019236278 | LIITINSUOJA ABB | OTS400T1S | S3602B | Tehokytk -katkais ABB LB | E | KPL | 25.76 | KPL | 1 | 25.76
S | 1467049 |  | TIKASHYLLY MP-BOLAGEN | 155S FE C2 KZNOL 500X56X6000 | S1401B | Kaapelitiet MP LB | V | M | 25.77 | M | 1 | 25.77
S | 1450614 |  | KISKOTARVIKE GLOBAL TRAC | XTS14-2 KESKISYÖTTÖRASIA MUS | S1415B | Kosketinkisot NOA LB | V | KPL | 25.77 | KPL | 1 | 25.77
S | 1450634 | 6410014506346 | KISKOTARVIKE GLOBAL TRAC | XTS34-2 KULMAKAPPALE MUS | S1415B | Kosketinkisot NOA LB | V | KPL | 25.77 | KPL | 1 | 25.77
S | 1450635 | 6410014506353 | KISKOTARVIKE GLOBAL TRAC | XTS35-2 KULMAKAPPALE MUS | S1415B | Kosketinkisot NOA LB | V | KPL | 25.77 | KPL | 1 | 25.77
S | 1450714 | 6410014507145 | KESKISYÖTTÖRASIA GLOBAL TRAC | XTS14-3 XTS VALKOINEN | S1415B | Kosketinkisot NOA LB | V | KPL | 25.77 | KPL | 1 | 25.77
S | 1450717 | 6410014507176 | KISTOTARVIKE GLOBAL TRAC | XTS14-1 KESKISYÖTTÖRASIA HAR | S1415B | Kosketinkisot NOA LB | E | KPL | 25.77 | KPL | 1 | 25.77
S | 1450725 | 6410014507251 | KISTOTARVIKE GLOBAL TRAC | XTS34-1 KULMAKAPPALE HAR | S1415B | Kosketinkisot NOA LB | V | KPL | 25.77 | KPL | 1 | 25.77
S | 1450726 | 6410014507268 | KISTOTARVIKE GLOBAL TRAC | XTS35-1 KULMAKAPPALE HAR | S1415B | Kosketinkisot NOA LB | E | KPL | 25.77 | KPL | 1 | 25.77
S | 1450734 |  | KULMAKAPPALE GLOBAL TRAC | XTS 34-3 VALKOINEN | S1415B | Kosketinkisot NOA LB | V | KPL | 25.77 | KPL | 1 | 25.77
S | 1450735 |  | KULMAKAPPALE GLOBAL TRAC | XTS 35-3 VALKOINEN | S1415B | Kosketinkisot NOA LB | V | KPL | 25.77 | KPL | 1 | 25.77
S | 1459251 | 6438378024221 | KOSKETINKISKOTARVIKE UNIPRO | UNIPRO ALC3G SÄÄD KULMA HARM | S1429B | Osat+tarvikkeet Unipro LB | E | KPL | 25.77 | KPL | 1 | 25.77
S | 3115128 | 051712232869 | KAHVASULAKE BUSSMANN | 160NHG0B 500VAC gG-gL 160A 0 | S3104B | Kahvasulakkeet Eaton LB | E | KPL | 25.77 | KPL | 1 | 25.77
S | 0443458 | 4044773092523 | OHJAUSKAAPELI LAPP | ÖLFLEX CLASSIC 115 CY 18G1K500 | S0432B | Ohjauskaap isot pp Lapp LB | E | M | 25.78 | M | 1 | 25.78
S | 1923341 | 4045454853433 | HAAROITIN WINSTA DALI | H-HAARA SIN | S1906B | Sisäjohtoliittimet Wago LB | V | KPL | 25.78 | KPL | 1 | 25.78
S | 2111114 | 4011334360438 | PEITELEVY S.1 | 4OS. ANT | S2112B | Uppoas kytkimet UTU LB | E | KPL | 25.78 | KPL | 1 | 25.78
S | 2111149 | 4011334361534 | PEITELEVY S.1 | 1OS. KNX-PAIN. ALU | S2112B | Uppoas kytkimet UTU LB | E | KPL | 25.78 | KPL | 1 | 25.78
S | 2111299 | 4011334392781 | PEITELEVY R.1 | 3OS. VAL | S2112B | Uppoas kytkimet UTU LB | E | KPL | 25.78 | KPL | 1 | 25.78
S | 2111401 | 4011334393290 | PEITELEVY R.3 | 3OS. VAL | S2112B | Uppoas kytkimet UTU LB | E | KPL | 25.78 | KPL | 1 | 25.78
S | 2312309 | 7612270939312 | MERKKIVALO LED E210 | KELTAINEN AC | S2304B | Erikoiskytkimet ABB LB | E | KPL | 25.78 | KPL | 1 | 25.78
S | 2312312 | 7612270939329 | MERKKIVALO LED E210 | SININEN AC | S2304B | Erikoiskytkimet ABB LB | E | KPL | 25.78 | KPL | 1 | 25.78
S | 2507312 | 4011334224426 | PISTORASIA S.1 | 1S/16A UKJ MI ANT | S2512B | Upotettavat pistorasiat UTU LB | E | KPL | 25.78 | KPL | 1 | 25.78
S | 2507316 | 4011334234197 | PISTORASIA S.1 | 1S/16A UKR MI ANT | S2512B | Upotettavat pistorasiat UTU LB | E | KPL | 25.78 | KPL | 1 | 25.78
S | 7240340 | 7020160600257 | TELERASIA ELKO RS16/PLUS | 1X LSA DATARASIA MUS | S7003B | Teleasennustarvikkeet Elko LB | E | KPL | 25.78 | KPL | 1 | 25.78
S | 0259116 | 6416280458822 | KAIUTINKAAPELI KLOTZ | KAIUTINAAPELI FRNC 4X4,0 | S0251B | Kaiutinkaapelit LB | E | M | 25.79 | M | 1 | 25.79
S | 1472153 |  | KAVENNUSKAPPALE SKT | VA-SU 300/500 ZN FE KZNOL | S1416B | Kaapelitiet Suomenkaap. ELP LB | E | KPL | 25.79 | KPL | 1 | 25.79
S | 1912518 | 4012195378372 | POTENTIAALINTASAUSKISKO OBO | 1809/BG 3x6mm2+2x16mm2 | S1905A | Potentiaalintasaus OBO LA | V | KPL | 25.79 | KPL | 1 | 25.79
S | 2166200 | 4011395126363 | PEITELEVY AXCENT | 1OS/IP20/90MM MUS | S2106B | Uppoas kytkimet ABB Impress LB | E | KPL | 25.79 | KPL | 1 | 25.79
S | 2166211 | 4011395113240 | PEITELEVY AXCENT | 1OS/IP20/90MM VAL | S2106B | Uppoas kytkimet ABB Impress LB | E | KPL | 25.79 | KPL | 1 | 25.79
S | 2166226 | 4011395113318 | PEITELEVY AXCENT | 1OS/IP20/90MM VIH | S2106B | Uppoas kytkimet ABB Impress LB | E | KPL | 25.79 | KPL | 1 | 25.79
S | 2166231 | 4011395113349 | PEITELEVY AXCENT | 1OS/IP20/90MM PUN | S2106B | Uppoas kytkimet ABB Impress LB | E | KPL | 25.79 | KPL | 1 | 25.79
S | 2166236 | 4011395113370 | PEITELEVY AXCENT | 1OS/IP20/90MM SIN | S2106B | Uppoas kytkimet ABB Impress LB | E | KPL | 25.79 | KPL | 1 | 25.79
S | 2166256 | 4011395113271 | PEITELEVY AXCENT | 1OS/IP20/90MM KEL | S2106B | Uppoas kytkimet ABB Impress LB | E | KPL | 25.79 | KPL | 1 | 25.79
S | 2741030 | 4045454352097 | RELEYKSIKKÖ WAGO | 788-354 RELEMODULI 24V DC1 CO | S2715B | Ohjaus säätö Wago LB | E | KPL | 25.79 | KPL | 1 | 25.79
S | 4935234 | 4058075821835 | LED-PISTOKANTALAMPPU LEDVANCE | DULUX D13 V EM 5,5W/840 G24D-1 | S4730B | LED-lamput Ledvance LB | E | KPL | 25.79 | KPL | 1 | 25.79
S | 7215356 |  | KAAPPITARVIKE STERA | SLV0003 | S7218B | STERA KAAPIT JA TARVIKKEET XLB | V | KPL | 25.79 | KPL | 1 | 25.79
S | 0602098 | 6410006020980 | OHJAUSKAAPELI-EMC AFUMEX C-PRO | MCCMO-HF C-PRO 12X2,5 RE K500 | S0622B | Ohjauskaapelit Prysmian LB | E | M | 25.8 | M | 1 | 25.8
S | 2000537 | 3606489504168 | KYTKIN EXXACT | 5/16A/IP21 PPJ 2X VAL | S2002A | Pinta-as kytkimet Schneider LA | V | KPL | 25.8 | KPL | 1 | 25.8
S | 3454004 | 6410034540047 | VIRTAKISKO OUNEVA | TAIPUISA 125A 1x24x400 | S3423B | Tarvikkeet Ouneva LB | E | KPL | 25.8 | KPL | 1 | 25.8
S | 2000547 | 3606481825353 | KYTKIN EXXACT | 2/16A/IP21 PPR 2X VAL | S2095B | Pinta-as kytkimet DIY LB | V | KPL | 25.81 | KPL | 1 | 25.81
S | 2421212 | 7392696931229 | VOIMAPISTORASIA EASY & SAFE | 3-NAP 32A 6H IP44 2P+E PINTA | S2416B | Pistoras. tulpat Amphenol LB | E | KPL | 25.81 | KPL | 1 | 25.81
S | 6314836 | 6430069092304 | ENSIAPUTARVIKE | SPR PIENIIN VAMMOIHIN | S6409B | Merkintätarv Turvakauppa LB | E | KPL | 25.81 | KPL | 1 | 25.81
S | 4191184 | 6410041911847 | SÄHKÖINEN LISÄTARVIKE CARIITTI | LED SARJAN OIKOSULKUPALAT 6KPL | S4105B | Sisävalaisimet Cariitti LB | E | KPL | 25.82 | KPL | 1 | 25.82
S | 1418094 | 4012195245339 | ASENNUSTARVIKE OBO | DSD2 200, FS, KZnOL | S1405B | Lattiarasiat ja tarv OBO LB | E | KPL | 25.83 | KPL | 1 | 25.83
S | 1446551 | 7321677291274 | PYSTYKULMA WIBE | PYSTYHAAROIT W11-100 VALKOINEN | S1411B | Kaapelitiet Wibe LB | E | KPL | 25.83 | KPL | 1 | 25.83
S | 3131372 | 6410031313729 | KAHVASULAKE AMKA-SULAKE | NH-1 /250 A /500V, 120 KA | S3101B | Kahvasulakkeet UTU LB | V | KPL | 25.83 | KPL | 1 | 25.83
S | 3270018 | 4015082421830 | JOHDONSUOJAKATKAISIJA XPOLE | PLSM-B32-MW | S3212A | Johdonsuoja-autom Eaton LA | E | KPL | 25.83 | KPL | 1 | 25.83
S | 3270044 | 4015082422097 | JOHDONSUOJAKATKAISIJA XPOLE | PLSM-C32-MW | S3212A | Johdonsuoja-autom Eaton LA | E | KPL | 25.83 | KPL | 1 | 25.83
S | 3270067 | 4015082422325 | JOHDONSUOJAKATKAISIJA XPOLE | PLSM-D32-MW | S3212A | Johdonsuoja-autom Eaton LA | E | KPL | 25.83 | KPL | 1 | 25.83
S | 4265996 |  | MEKAANINEN LISÄTARV. GREENLED | DELTA R20 200MM D211-260 WH | S43560 | Teollisuusval Greenled P0 | V | KPL | 25.83 | KPL | 1 | 25.83
S | 2318529 | 3606480088438 | MERKKIVALO LED ACTI 9 | IIL LED 12-48V ACDC VALKOINEN | S2302B | Erikoiskytkimet Schneider LB | E | KPL | 25.84 | KPL | 1 | 25.84
S | 2443518 | 7318270231011 | JATKOJOHTO AHLSELL | 10-OS 2m MSK 3x1.5S ALU KYTK | S2400A | Jatkojohd osat A-Collection LA | V | KPL | 25.84 | KPL | 1 | 25.84
S | 2530111 | 3606480203398 | PISTORASIA EXXACT | 1S/16A/IP21 0X UKJ KANSI VAL | S25061 | Uppoas pistorasiat Exxact P1 | V | KPL | 25.84 | KPL | 1 | 25.84
S | 3444987 | 6418677173172 | DIN-KISKOKANNATIN ENSTO IS | PRE2.14 200mm SIVULLE H=145mm | S3416B | Kotelot Ensto LB | E | KPL | 25.84 | KPL | 1 | 25.84
S | 4737982 | 4099854248818 | PIENOISLAMPPU LEDVANCE | PIN 4W/827 470LM G9 DIM CL | S4730A | LED-lamput Ledvance LA | V | KPL | 25.84 | KPL | 1 | 25.84
S | 3634182 | 4015082667771 | LIITINSUOJA NZM | NZM2-XIPA | S3625B | Tehok. ja katk. Eaton LB | E | KPL | 25.85 | KPL | 1 | 25.85
S | 0412025 | 6410004120255 | OHJAUSKAAPELI PRYSMIAN | MMO 27x1,5 Eca K500 | S0437B | Ohjauskaapelit MMO Prysmian LB | V | M | 25.85 | M | 1 | 25.85
S | 1418696 | 4012196451364 | PÄÄTYKAPPALE LFS | GKH-E70170RW, HF, PC/ABS VAL | S1406B | Muovikanavat listat OBO LB | E | KPL | 25.85 | KPL | 1 | 25.85
S | 2609318 | 06429811329515 | ANTURITARVIKE OLFER | ZHAGA KANTA OLF-012:LLE 40MM | S26570 | Ohj. ja säätö Flingenberg X P0 | E | KPL | 25.85 | KPL | 1 | 25.85
S | 7004058 | 6418677331305 | KESKIÖLEVY IMPRESSIVO | KESKIÖLEVY TELERASIA VAL | S7004B | Teleasennustarvikkeet ABB LB | V | KPL | 25.85 | KPL | 1 | 25.85
S | 1462935 | 4012195435822 | KESKIKANNAKE KTS | MAHU/600FS | S1404B | Kaapelitiet OBO LB | E | KPL | 25.86 | KPL | 1 | 25.86
S | 1462938 | 4012195435877 | KESKIKANNAKE KTS | MAHU/400FT | S1404B | Kaapelitiet OBO LB | E | KPL | 25.86 | KPL | 1 | 25.86
S | 1410121 | 8000126053319 | JOHDOTUSKOURU ABB T&B | M053310000 | S1453B | Johdotuskourut X ABB LB | V | M | 25.86 | M | 1 | 25.86
S | 2605200 | 5703466128893 | ASENNUSTARVIKE DEVI | LATTIA-ANT.ASENNUSSARJA | S2609B | Termostaatit Devi LB | V | KPL | 25.86 | KPL | 1 | 25.86
S | 1472171 | 6410014721718 | ASENNUSKISKO SKT | RK2K-PROFIILI 2M FE KZNOL | S1416B | Kaapelitiet Suomenkaap. ELP LB | E | KPL | 25.87 | KPL | 1 | 25.87
S | 1914348 | 6430051860201 | HAAROITUSLIITIN OUNEVA | 3X1,5-50MM2 AL/CU PUNAINEN | S1908B | Sisäjohtoliittimet Ouneva LB | E | KPL | 25.87 | KPL | 1 | 25.87
S | 1914349 | 6430051860218 | HAAROITUSLIITIN OUNEVA | 3X1,5-50MM2 AL/CU MUSTA | S1908B | Sisäjohtoliittimet Ouneva LB | E | KPL | 25.87 | KPL | 1 | 25.87
S | 2047210 | 7394438612205 | KYTKIN AQUABEST NORWESCO | 6/10A/250V/IP44 PPJ 0X PU | S2009B | Pinta-as kytkimet Norwesco LB | E | KPL | 25.87 | KPL | 1 | 25.87
S | 2312180 | 7320500358047 | PAINIKETARVIKE COMPACT | CA1-8054 CEP HA MUO 40mm | S2304B | Erikoiskytkimet ABB LB | E | KPL | 25.87 | KPL | 1 | 25.87
S | 3175317 | 5027590480710 | KAHVASULAKE BUSSMANN | 450NHG2B 500VAC GG-GL 450A 2 | S3101B | Kahvasulakkeet UTU LB | E | KPL | 25.87 | KPL | 1 | 25.87
S | 7237080 | 6410072370804 | KYTKENTÄKAAPELI-KUITU ETD | 2LC - 2LC OM3 2 M DPX | S7204B | Kuitutuotteet ETD X LB | E | KPL | 25.87 | KPL | 1 | 25.87
S | 1461349 | 4012740199063 | JOHDOTUSKOURU TEHALIT.BA7A | BA7A80100 PVC 80X100X2000 HAR | S1420B | Asennuskanavat osat Tehalit LB | E | M | 25.88 | M | 1 | 25.88
S | 2624302 | 3800235261767 | RELEYKSIKKÖ SHELLY | SHELLY 1 GEN3 | S26520 | Shelly tuotteet X P0 | V | KPL | 25.88 | KPL | 1 | 25.88
S | 2710511 | 3800235261576 | OHJELMOITAVA RELE SHELLY | SHELLY 1 MINI GEN3 | S26520 | Shelly tuotteet X P0 | V | KPL | 25.88 | KPL | 1 | 25.88
S | 4261001 | 6430035362455 | ASENNUSKEHYS 300X300 PANEELI | ASENNUSKEHYS 300X300 PANEELI | S4120B | Sisävalaisimet FTLight LB | E | KPL | 25.88 | KPL | 1 | 25.88
S | 4713733 | 6435200243645 | SISUSTUSLAMPPU DECOR | FG G125 822 300lm E27 DIM | S4710B | LED-lamput Airam LB | E | KPL | 25.88 | KPL | 1 | 25.88
S | 4720953 | 8718696707616 | LED-LAMPPU PHILIPS MASTER | PAR16 EC 5.5-50W GU10 927 25D | S4720B | LED-lamput Philips LB | E | KPL | 25.88 | KPL | 1 | 25.88
S | 4720954 | 8718696707630 | LED-LAMPPU PHILIPS MASTER | PAR16 EC 5.5-50W GU10 930 25D | S4720B | LED-lamput Philips LB | V | KPL | 25.88 | KPL | 1 | 25.88
S | 4720955 | 8718696707654 | LED-LAMPPU PHILIPS MASTER | PAR16 EC 5.5-50W GU10 940 25D | S4720B | LED-lamput Philips LB | V | KPL | 25.88 | KPL | 1 | 25.88
S | 4720956 | 8718696707678 | LED-LAMPPU PHILIPS MASTER | PAR16 EC 5.5-50W GU10 927 36D | S4720B | LED-lamput Philips LB | E | KPL | 25.88 | KPL | 1 | 25.88
S | 4720957 | 8718696707692 | LED-LAMPPU PHILIPS MASTER | PAR16 EC 5.5-50W GU10 930 36D | S4720B | LED-lamput Philips LB | E | KPL | 25.88 | KPL | 1 | 25.88
S | 4720958 | 8718696707715 | LED-LAMPPU PHILIPS MASTER | PAR16 EC 5.5-50W GU10 940 36D | S4720B | LED-lamput Philips LB | E | KPL | 25.88 | KPL | 1 | 25.88
S | 1421425 | 7315880029939 | SEINÄKANNAKE THORSMAN | TTA-KV 123 | S1412B | Johtokanavat Schneider LB | E | KPL | 25.89 | KPL | 1 | 25.89
S | 1450891 |  | KOSKETINKISKO GLOBAL TRAC | GBF2100-2 230V/16A 1000MM MUS | S1415B | Kosketinkisot NOA LB | E | KPL | 25.89 | KPL | 1 | 25.89
S | 1450986 | 6410014509866 | KOSKETINKISKO GLOBAL TRAC | GBF2100-1 230V/16A 1000MM AN | S1415B | Kosketinkisot NOA LB | E | KPL | 25.89 | KPL | 1 | 25.89
S | 1450991 |  | KOSKETINKISKO GLOBAL TRAC | GBF2100-3 230V/16A 1000MM VAL | S1415B | Kosketinkisot NOA LB | E | KPL | 25.89 | KPL | 1 | 25.89
S | 1914081 | 3250613780180 | HAAROITUSLIITIN HAGER | KH23C 3N 4x25mm2 BGVA2 | S1901B | Sisäjohtoliitt Hager Berker LB | E | KPL | 25.89 | KPL | 1 | 25.89
S | 2504099 |  | PISTORASIA | 2S/16A/250V/IP21 UPJ MUS | S2503B | Uppoas pistorasiat Elko LB | E | KPL | 25.89 | KPL | 1 | 25.89
S | 2708048 | 6410027080482 | TEHOLÄHDE COOL POWER | 90-264V/12V/1A 12W IP67 JOHDOT | S2755B | TEHOLÄHTEET COOL POWER LB | E | KPL | 25.89 | KPL | 1 | 25.89
S | 2708050 | 6410027080505 | TEHOLÄHDE COOL POWER | 90-264V/V/0.5A 12W IP67 JOHDOT | S2755B | TEHOLÄHTEET COOL POWER LB | E | KPL | 25.89 | KPL | 1 | 25.89
S | 0602146 | 6410006021468 | ASENNUSVOIMAKAAPELI PRYSMIAN | MCMK 4x10/10 RM Eca K500 | S06170 | Kuparivoimakaap Prysmian P0 | V | M | 25.9 | M | 1 | 25.9
S | 1914301 | 6410019143010 | RIVILIITIN OUNEVA | 1XAL/CU 35-240MM2 HA. 50 KPL | S1908A | Sisäjohtoliittimet Ouneva LA | V | KPL | 25.9 | KPL | 1 | 25.9
S | 2712365 | 4013614499234 | RELEKANTA ABB | CR-S048/060VADC1SZ 48-60VAC/DC | S2703B | Ohjaus säätö ABB LB | E | KPL | 25.9 | KPL | 1 | 25.9
S | 2712385 | 4013614499210 | RELEKANTA ABB | CR-S012/024VADC1SZ 12-24VAC/DC | S2703B | Ohjaus säätö ABB LB | E | KPL | 25.9 | KPL | 1 | 25.9
S | 2712687 | 4013614497643 | PISTOKANTARELE ABB | PISTOKANTARELE,UC=110VDC,3C/O, | S2703B | Ohjaus säätö ABB LB | E | KPL | 25.9 | KPL | 1 | 25.9
S | 2712699 | 4013614497438 | PISTOKANTARELE ABB | PISTOKANTARELE,UC=220VDC,2C/O, | S2703B | Ohjaus säätö ABB LB | E | KPL | 25.9 | KPL | 1 | 25.9
S | 2712706 | 4013614497278 | PISTOKANTARELE ABB | PISTOKANTARELE,UC=230VAC,2C/O, | S2703B | Ohjaus säätö ABB LB | E | KPL | 25.9 | KPL | 1 | 25.9
S | 3449711 | 6438100101404 | ASENNUSKOTELO ABS ENSTO IS | SABP081306T 75x125x60mm | S3416B | Kotelot Ensto LB | E | KPL | 25.9 | KPL | 1 | 25.9
S | 3637730 | 3250613360344 | KOSKETUSSUOJA HAGER | HZ034 KYTK. HA354 | S3608B | Tehokytkimet UTU LB | E | KPL | 25.9 | KPL | 1 | 25.9
S | 2007526 | 7021987669014 | KYTKIN INSTALL | 1/16A/250/IP55 PPJ PUSH VA | S2013B | Pinta-as kytkimet SG LB X | E | KPL | 25.91 | KPL | 1 | 25.91
S | 2107668 | 4011334336105 | PEITELEVY INTEGRO FLOW | 2OS. KRO GALV. KIILT. | S2112B | Uppoas kytkimet UTU LB | V | KPL | 25.91 | KPL | 1 | 25.91
S | 4940790 | 5410288292588 | LED-VALOPUTKI T5 SUPERIA | T535HE AC1500 18,5W/840 2800lm | S4740A | LED-lamput Sylvania LA | E | KPL | 25.91 | KPL | 1 | 25.91
S | 1119679 | 8717114214682 | SUOJALETKULIITIN METALL ANAMET | COMPACT STR IP66/67 M32 1" | S1121B | Suojaletkut Anamet LAPP LB | E | KPL | 25.92 | KPL | 1 | 25.92
S | 1415957 | 4012196687268 | KAAPELITIEN KANSI KTS | DGRR 100 FT, 100X3000, FT | S1404B | Kaapelitiet OBO LB | E | M | 25.92 | M | 1 | 25.92
S | 1445201 | 7321677680047 | TIKASHYLLY WIBE | KHZ 300. KUUMASINKITTY 6m | S1411B | Kaapelitiet Wibe LB | E | M | 25.92 | M | 1 | 25.92
S | 3412346 | 6419410330937 | ASENNUSLEVY KCS | ASENNUSLEVY | S3410B | Riviliitinkotelot Katko LB | E | KPL | 25.92 | KPL | 1 | 25.92
S | 3600942 | 6419410218709 | ETULEVY LISÄTARVIKE KATKO | KVKA HARMAA ETULEVY | S3410B | Riviliitinkotelot Katko LB | E | KPL | 25.92 | KPL | 1 | 25.92
S | 6417700 | 4031026210612 | JOHDINMERKKI HELLERMANN | WIC3 0 KE 100kpl/pa Ø4.3-5.3mm | S6408B | Merkintätarv. Hellermann LB | E | PAK | 25.92 | KPL | 100 | 0.2592
S | 6417701 | 4031026210629 | JOHDINMERKKI HELLERMANN | WIC3 1 KE 100kpl/pa Ø4.3-5.3mm | S6408B | Merkintätarv. Hellermann LB | E | PAK | 25.92 | KPL | 100 | 0.2592
S | 6417702 | 4031026210636 | JOHDINMERKKI HELLERMANN | WIC3 2 KE 100kpl/pa Ø4.3-5.3mm | S6408B | Merkintätarv. Hellermann LB | E | PAK | 25.92 | KPL | 100 | 0.2592
S | 6417703 | 4031026210643 | JOHDINMERKKI HELLERMANN | WIC3 3 KE 100kpl/pa Ø4.3-5.3mm | S6408B | Merkintätarv. Hellermann LB | E | PAK | 25.92 | KPL | 100 | 0.2592
S | 6417704 | 4031026210551 | JOHDINMERKKI HELLERMANN | WIC3 4 KE 100kpl/pa Ø4.3-5.3mm | S6408B | Merkintätarv. Hellermann LB | E | PAK | 25.92 | KPL | 100 | 0.2592
S | 6417705 | 4031026210650 | JOHDINMERKKI HELLERMANN | WIC3 5 KE 100kpl/pa Ø4.3-5.3mm | S6408B | Merkintätarv. Hellermann LB | E | PAK | 25.92 | KPL | 100 | 0.2592
S | 6417706 | 4031026210667 | JOHDINMERKKI HELLERMANN | WIC3 6 KE 100kpl/pa Ø4.3-5.3mm | S6408B | Merkintätarv. Hellermann LB | E | PAK | 25.92 | KPL | 100 | 0.2592
S | 6417707 | 4031026210674 | JOHDINMERKKI HELLERMANN | WIC3 7 KE 100kpl/pa Ø4.3-5.3mm | S6408B | Merkintätarv. Hellermann LB | E | PAK | 25.92 | KPL | 100 | 0.2592
S | 6417708 | 4031026210681 | JOHDINMERKKI HELLERMANN | WIC3 8 KE 100kpl/pa Ø4.3-5.3mm | S6408B | Merkintätarv. Hellermann LB | E | PAK | 25.92 | KPL | 100 | 0.2592
S | 6417709 | 4031026210698 | JOHDINMERKKI HELLERMANN | WIC3 9 KE 100kpl/pa Ø4.3-5.3mm | S6408B | Merkintätarv. Hellermann LB | V | PAK | 25.92 | KPL | 100 | 0.2592
S | 6417711 | 4031026214276 | JOHDINMERKKI HELLERMANN | WIC3 A KE 100kpl/pa Ø4.3-5.3mm | S6408B | Merkintätarv. Hellermann LB | E | PAK | 25.92 | KPL | 100 | 0.2592
S | 6417712 | 4031026214283 | JOHDINMERKKI HELLERMANN | WIC3 B KE 100kpl/pa Ø4.3-5.3mm | S6408B | Merkintätarv. Hellermann LB | E | PAK | 25.92 | KPL | 100 | 0.2592
S | 6417713 | 4031026214290 | JOHDINMERKKI HELLERMANN | WIC3 C KE 100kpl/pa Ø4.3-5.3mm | S6408B | Merkintätarv. Hellermann LB | E | PAK | 25.92 | KPL | 100 | 0.2592
S | 6417714 | 4031026214306 | JOHDINMERKKI HELLERMANN | WIC3 D KE 100kpl/pa Ø4.3-5.3mm | S6408B | Merkintätarv. Hellermann LB | E | PAK | 25.92 | KPL | 100 | 0.2592
S | 6417715 | 4031026214313 | JOHDINMERKKI HELLERMANN | WIC3 E KE 100kpl/pa Ø4.3-5.3mm | S6408B | Merkintätarv. Hellermann LB | E | PAK | 25.92 | KPL | 100 | 0.2592
S | 6417716 | 4031026214320 | JOHDINMERKKI HELLERMANN | WIC3 F KE 100kpl/pa Ø4.3-5.3mm | S6408B | Merkintätarv. Hellermann LB | E | PAK | 25.92 | KPL | 100 | 0.2592
S | 6417717 | 4031026214337 | JOHDINMERKKI HELLERMANN | WIC3 G KE 100kpl/pa Ø4.3-5.3mm | S6408B | Merkintätarv. Hellermann LB | E | PAK | 25.92 | KPL | 100 | 0.2592
S | 6417718 | 4031026214344 | JOHDINMERKKI HELLERMANN | WIC3 H KE 100kpl/pa Ø4.3-5.3mm | S6408B | Merkintätarv. Hellermann LB | E | PAK | 25.92 | KPL | 100 | 0.2592
S | 6417719 | 4031026214351 | JOHDINMERKKI HELLERMANN | WIC3 I KE 100kpl/pa Ø4.3-5.3mm | S6408B | Merkintätarv. Hellermann LB | E | PAK | 25.92 | KPL | 100 | 0.2592
S | 6417720 | 4031026210759 | JOHDINMERKKI HELLERMANN | WIC3 J KE 100kpl/pa Ø4.3-5.3mm | S6408B | Merkintätarv. Hellermann LB | E | PAK | 25.92 | KPL | 100 | 0.2592
S | 6417721 | 4031026214368 | JOHDINMERKKI HELLERMANN | WIC3 K KE 100kpl/pa Ø4.3-5.3mm | S6408B | Merkintätarv. Hellermann LB | E | PAK | 25.92 | KPL | 100 | 0.2592
S | 6417722 | 4031026214375 | JOHDINMERKKI HELLERMANN | WIC3 L KE 100kpl/pa Ø4.3-5.3mm | S6408B | Merkintätarv. Hellermann LB | E | PAK | 25.92 | KPL | 100 | 0.2592
S | 6417723 | 4031026214382 | JOHDINMERKKI HELLERMANN | WIC3 M KE 100kpl/pa Ø4.3-5.3mm | S6408B | Merkintätarv. Hellermann LB | E | PAK | 25.92 | KPL | 100 | 0.2592
S | 6417724 | 4031026214399 | JOHDINMERKKI HELLERMANN | WIC3 N KE 100kpl/pa Ø4.3-5.3mm | S6408B | Merkintätarv. Hellermann LB | E | PAK | 25.92 | KPL | 100 | 0.2592
S | 6417725 | 4031026214405 | JOHDINMERKKI HELLERMANN | WIC3 O KE 100kpl/pa Ø4.3-5.3mm | S6408B | Merkintätarv. Hellermann LB | E | PAK | 25.92 | KPL | 100 | 0.2592
S | 6417726 | 4031026214412 | JOHDINMERKKI HELLERMANN | WIC3 P KE 100kpl/pa Ø4.3-5.3mm | S6408B | Merkintätarv. Hellermann LB | E | PAK | 25.92 | KPL | 100 | 0.2592
S | 6417727 | 4031026214429 | JOHDINMERKKI HELLERMANN | WIC3 Q KE 100kpl/pa Ø4.3-5.3mm | S6408B | Merkintätarv. Hellermann LB | E | PAK | 25.92 | KPL | 100 | 0.2592
S | 6417728 | 4031026214436 | JOHDINMERKKI HELLERMANN | WIC3 R KE 100kpl/pa Ø4.3-5.3mm | S6408B | Merkintätarv. Hellermann LB | E | PAK | 25.92 | KPL | 100 | 0.2592
S | 6417729 | 4031026214443 | JOHDINMERKKI HELLERMANN | WIC3 S KE 100kpl/pa Ø4.3-5.3mm | S6408B | Merkintätarv. Hellermann LB | E | PAK | 25.92 | KPL | 100 | 0.2592
S | 6417730 | 4031026214450 | JOHDINMERKKI HELLERMANN | WIC3 T KE 100kpl/pa Ø4.3-5.3mm | S6408B | Merkintätarv. Hellermann LB | E | PAK | 25.92 | KPL | 100 | 0.2592
S | 6417731 | 4031026214467 | JOHDINMERKKI HELLERMANN | WIC3 U KE 100kpl/pa Ø4.3-5.3mm | S6408B | Merkintätarv. Hellermann LB | E | PAK | 25.92 | KPL | 100 | 0.2592
S | 6417732 | 4031026214474 | JOHDINMERKKI HELLERMANN | WIC3 V KE 100kpl/pa Ø4.3-5.3mm | S6408B | Merkintätarv. Hellermann LB | E | PAK | 25.92 | KPL | 100 | 0.2592
S | 6417733 | 4031026214481 | JOHDINMERKKI HELLERMANN | WIC3 W KE 100kpl/pa Ø4.3-5.3mm | S6408B | Merkintätarv. Hellermann LB | E | PAK | 25.92 | KPL | 100 | 0.2592
S | 6417734 | 4031026214498 | JOHDINMERKKI HELLERMANN | WIC3 X KE 100kpl/pa Ø4.3-5.3mm | S6408B | Merkintätarv. Hellermann LB | E | PAK | 25.92 | KPL | 100 | 0.2592
S | 6417735 | 4031026214504 | JOHDINMERKKI HELLERMANN | WIC3 Y KE 100kpl/pa Ø4.3-5.3mm | S6408B | Merkintätarv. Hellermann LB | E | PAK | 25.92 | KPL | 100 | 0.2592
S | 6417736 | 4031026214511 | JOHDINMERKKI HELLERMANN | WIC3 Z KE 100kpl/pa Ø4.3-5.3mm | S6408B | Merkintätarv. Hellermann LB | E | PAK | 25.92 | KPL | 100 | 0.2592
S | 6417737 | 4031026215662 | JOHDINMERKKI HELLERMANN | WIC3 + KE 100kpl/pa Ø4.3-5.3mm | S6408B | Merkintätarv. Hellermann LB | E | PAK | 25.92 | KPL | 100 | 0.2592
S | 6417738 | 4031026215679 | JOHDINMERKKI HELLERMANN | WIC3 - KE 100kpl/pa Ø4.3-5.3mm | S6408B | Merkintätarv. Hellermann LB | E | PAK | 25.92 | KPL | 100 | 0.2592
S | 6417739 | 4031026215686 | JOHDINMERKKI HELLERMANN | WIC3 / KE 100kpl/pa Ø4.3-5.3mm | S6408B | Merkintätarv. Hellermann LB | E | PAK | 25.92 | KPL | 100 | 0.2592
S | 6417740 | 4031026215693 | JOHDINMERKKI HELLERMANN | WIC3 MAA 100kpl/pak Ø4.3-5.3mm | S6408B | Merkintätarv. Hellermann LB | E | PAK | 25.92 | KPL | 100 | 0.2592
S | 6417741 | 4031026215709 | JOHDINMERKKI HELLERMANN | WIC3 . KE 100kpl/pa Ø4.3-5.3mm | S6408B | Merkintätarv. Hellermann LB | E | PAK | 25.92 | KPL | 100 | 0.2592
S | 7281108 | 3700575908349 | KYTKENTÄKAAPELI-CAT6 GIGAMEDIA | S/FTP HF HA 10M | S9997B | GIGAMEDIA KAIKKI TUOTTEET LB | V | KPL | 25.92 | KPL | 1 | 25.92
S | 1471157 | 6410014711573 | JOHDOTUSKOURU SEGMA RITTAL | PWM21157 80x40 24m/PKT | S1421B | Johdotuskourut Rittal LB | E | M | 25.93 | M | 1 | 25.93
S | 7550273 |  | ADAPTERI FINNSAT | 3.5/12F-3.5/12F | S7505A | Antennituotteet Finnsat LA | E | KPL | 25.93 | KPL | 1 | 25.93
S | 0421470 | 7394479014921 | ASENNUSKAAPELI TAIPUISA NKT | RQRQ 2X25MM2 DCA K8 500 | S0614B | Verkonrak kaap 1kV NKT LB | V | M | 25.94 | M | 1 | 25.94
S | 9820005 | 6438199004075 | KYTKIN IMPRESSIVO | 1066A-84P 6 VA 1kpl | S2095B | Pinta-as kytkimet DIY LB | E | KPL | 25.94 | KPL | 1 | 25.94
S | 2146015 | 6410021460150 | MERKKIVALOKALUSTE JUSSI | VIH/E10/3W/IP20 UKR VAL | S2106B | Uppoas kytkimet ABB Impress LB | E | KPL | 25.94 | KPL | 1 | 25.94
S | 2146019 | 6410021460198 | MERKKIVALOKALUSTE JUSSI | ORA/E10/3W/IP20 UKR VAL | S2106B | Uppoas kytkimet ABB Impress LB | V | KPL | 25.94 | KPL | 1 | 25.94
S | 2111644 | 4011334263784 | KESKIÖLEVY K.1 | UMPI UK VAL | S2112B | Uppoas kytkimet UTU LB | E | KPL | 25.94 | KPL | 1 | 25.94
S | 2111905 | 4011334423843 | LINSSI R.1 | PYÖREÄ ÄLÄ HÄIR./SIIVOA HUONE | S2112B | Uppoas kytkimet UTU LB | E | KPL | 25.94 | KPL | 1 | 25.94
S | 2111906 | 4011334423829 | LINSSI R.1 | PYÖREÄ ODOTA/SISÄÄN | S2112B | Uppoas kytkimet UTU LB | E | KPL | 25.94 | KPL | 1 | 25.94
S | 2115636 |  | Knob | dev. 5104/510401 "lamp" white | S2112B | Uppoas kytkimet UTU LB | E | KPL | 25.94 | KPL | 1 | 25.94
S | 2115637 |  | Knob | dev. 5104/510401 "bell" white | S2112B | Uppoas kytkimet UTU LB | E | KPL | 25.94 | KPL | 1 | 25.94
S | 0209903 | 4548583127272 | ANTURIKAAPE 4-NAPAINEN M12 | XS2F-LM12PVC-4S 2M, SUORA | S2714B | Ohjaus säätö Omron LB | E | KPL | 25.94 | KPL | 1 | 25.94
S | 3108207 | 5027590427999 | KAHVASULAKE BUSSMANN | 100A/400V, GFF- KÄYRÄ, KOKO 00 | S3104B | Kahvasulakkeet Eaton LB | E | KPL | 25.94 | KPL | 1 | 25.94
S | 3423978 | 6418074034335 | DIN-KISKO FIBOX | ARH 60 | S3407B | Kotelot Fibox LB | E | KPL | 25.94 | KPL | 1 | 25.94
S | 5261408 | 9010459115539 | KIINNIKE ROCKY | ROCKY KALLIOKIINNIKE 110 MM | S5207A | Kaapelin suoj+liitos Pipel LA | E | KPL | 25.94 | KPL | 1 | 25.94
S | 7242138 | 4011334221234 | KESKIÖLEVY S.1 | 2OS. RAS. 4541XX ANT | S7245B | Tietoverkkotarv Berker U LB | E | KPL | 25.94 | KPL | 1 | 25.94
S | 1622238 | 4013902662319 | JAKORASIA SPELSBERG | ABOX PRO 025-2,52 | S16040 | Pinta-asennusras Spelsberg P0 | E | KPL | 25.95 | KPL | 1 | 25.95
S | 1622249 | 4013902662135 | JAKORASIA SPELSBERG | ABOX PRO 025-2,52/SW | S16040 | Pinta-asennusras Spelsberg P0 | E | KPL | 25.95 | KPL | 1 | 25.95
S | 2408062 | 4007123167012 | JATKOJOHTO BRENNENSTUHL | 1-OS 5m H05RR-F 3G1.5 IP44 | S2408B | Jatkojohd osat Brennenstuhl LB | E | KPL | 25.95 | KPL | 1 | 25.95
S | 3013037 | 3250614120060 | PUTKISULAKEALUSTA HAGER | LSN431 1N MV 25A 8X31 1M | S3105B | Kahvavarokealustat UTU LB | E | KPL | 25.95 | KPL | 1 | 25.95
S | 1463048 | 4012196858675 | LANKAHYLLY OBO | GRM 55/300 G | S1404B | Kaapelitiet OBO LB | V | M | 25.96 | M | 1 | 25.96
S | 1418893 | 4012195676188 | SEINÄKANNAKE OBO | BKN75/125 SÄÄDETTÄVÄ | S1407B | Muovikanavat OBO LB | E | KPL | 25.96 | KPL | 1 | 25.96
S | 1410039 | 8000126051896 | JOHDOTUSKOURU ABB T&B | JOHTOKOURU 05189 (80X80) 4-6MM | S1453B | Johdotuskourut X ABB LB | V | M | 25.96 | M | 1 | 25.96
S | 1934554 | 6418677716645 | HAAROITIN ENSTONET | 5-NAP. T-HAAROITIN | S1904B | Liittimet Ensto LB | E | KPL | 25.96 | KPL | 1 | 25.96
S | 1912003 | 6410019120035 | LIITOSKISKO ERISTETTY OUNEVA | 25-120mm2 | S1908B | Sisäjohtoliittimet Ouneva LB | E | KPL | 25.96 | KPL | 1 | 25.96
S | 3427119 | 3250610671375 | ASENNUSLEVY ORION PLUS | FL402A KOT. 300X250 | S3408B | Kotelot Hager LB | E | KPL | 25.96 | KPL | 1 | 25.96
S | 7219762 | 7350115733175 | KYTKENTÄKAAP-KUITU HEXATRONIC | LC/UPC-LC/APC SPX SIN 15M | S7200B | Valokuitutuott. ja tarv. LB | E | KPL | 25.96 | KPL | 1 | 25.96
S | 3424956 | 6418074031761 | TUULETIN FIBOX | MB 10859 II | S3407B | Kotelot Fibox LB | E | KPL | 25.97 | KPL | 1 | 25.97
S | 7526151 | 5707957113337 | PÄÄTEVASTUS CABELCON | 5/8M R75 | S7505A | Antennituotteet Finnsat LA | E | KPL | 25.97 | KPL | 1 | 25.97
S | 0406686 | 7330000112841 | OHJAUSKAAPELI-HF NEXANS | MCMO HF 750V 12X2,5 DCA K500 | S0610A | Ohjauskaapelit Nexans LA | V | M | 25.98 | M | 1 | 25.98
S | 1119518 | 8717114307384 | SUOJALETKULIITIN METALL ANAMET | COMPACT 90° IP40 M16 FCEN 12 | S1121B | Suojaletkut Anamet LAPP LB | E | KPL | 25.98 | KPL | 1 | 25.98
S | 2604048 | 4007841631864 | ASENNUSTARVIKE STEINEL | KULMAKIINNIKE 07 MUS IS 140-2 | S2632B | TUNNISTIMET STEINEL LB | E | KPL | 25.98 | KPL | 1 | 25.98
S | 2604049 | 4007841631765 | ASENNUSTARVIKE STEINEL | KULMAKIINNIKE 07 VAL IS 140-2 | S2632B | TUNNISTIMET STEINEL LB | E | KPL | 25.98 | KPL | 1 | 25.98
S | 3426929 |  | Spring connector QuickConnect | KN22E PE 17x4mm2/5x16mm2 (QC/S | S3408B | Kotelot Hager LB | E | KPL | 25.98 | KPL | 1 | 25.98
S | 3609166 | 4015082762629 | PÄÄKYTKIN XPOLE | IS-25/1 | S3625B | Tehok. ja katk. Eaton LB | E | KPL | 25.98 | KPL | 1 | 25.98
S | 4926108 | 8721103049735 | LED-PISTOKANTALAMPPU COREPRO | GX24Q-2 830 7W PLT 4P HF/230V | S4720B | LED-lamput Philips LB | V | KPL | 25.98 | KPL | 1 | 25.98
S | 4926109 | 8721103049759 | LED-PISTOKANTALAMPPU COREPRO | GX24Q-2 840 7W PLT 4P HF/230V | S4720B | LED-lamput Philips LB | V | KPL | 25.98 | KPL | 1 | 25.98
S | 7264765 | 6410072647654 | KYTKENTÄKAAPKUITU SEIKOH GIKEN | SC/SC FMS 1SMT 25M | S7203B | Kuitutuotteet Naficon X LB | E | KPL | 25.98 | KPL | 1 | 25.98
S | 8779110 | 6410087791106 | AKKU LYIJY SULJETTU ULTRACELL | UL2.4-12 | S8703A | Akut käsivalaisimet Kamic X LA | V | KPL | 25.98 | KPL | 1 | 25.98
S | 2507579 | 4011334285106 | PISTORASIA INTEGRO FLOW | 1BS/16A/250VAC UKR VAL | S2512B | Upotettavat pistorasiat UTU LB | E | KPL | 25.99 | KPL | 1 | 25.99
S | 2507580 | 4011334285052 | PISTORASIA INTEGRO FLOW | 1BS/16A/250VAC UKR HAR | S2512B | Upotettavat pistorasiat UTU LB | E | KPL | 25.99 | KPL | 1 | 25.99
S | 0406689 | 7330000119901 | ASENNUSKAAPELI-HF NEXANS | MMJ-HF 5G10 DCA K500 | S0407B | Asennuskaapelit Nexans LB | V | M | 25.99 | M | 1 | 25.99
S | 3428839 | 4013902150137 | ASENNUSKOTELO SPELSBERG | TK PS 1309-6-O | S3409B | Kotelot Spelsberg LB | E | KPL | 25.99 | KPL | 1 | 25.99
S | 3429728 | 4013902861095 | ASENNUSKOTELO SPELSBERG | TK PS 1309-6-M | S3409B | Kotelot Spelsberg LB | E | KPL | 25.99 | KPL | 1 | 25.99
S | 2046735 | 6438199008547 | PINTAKOTELO IMPRESSIVO | 1OS/IP20 LISTA. MUS | S2010B | Pinta-as kytkimet Impessivo LB | V | KPL | 26 | KPL | 1 | 26
S | 2046737 | 6438199009421 | PINTAKOTELO IMPRESSIVO | 1OS/IP20 LISTA, MVAL | S2010B | Pinta-as kytkimet Impessivo LB | E | KPL | 26 | KPL | 1 | 26
S | 2704507 | 4046356732284 | VÄLIRELE PHOENIX | RIF-1-RPT-LV-24AC/2X21 | S2713B | Ohjaus säätö Phoenix LB | E | KPL | 26 | KPL | 1 | 26
S | 3447753 | 3303430133636 | LIITTIMIEN KANNATIN MUREVA | N/PE MINIKAEDRA 8 MOD | S3418B | Kotelot Schneider LB | E | KPL | 26 | KPL | 1 | 26
S | 7204229 | 7020160501158 | TELERASIA ELKO ONE | DATARAS 2X8 CAT6 UTP SUORA VAL | S7003B | Teleasennustarvikkeet Elko LB | E | KPL | 26 | KPL | 1 | 26
S | 7233195 | 7020161600133 | TELERASIA ELKO RS16 | 2X LSA DATARASIA VAL | S7003B | Teleasennustarvikkeet Elko LB | E | KPL | 26 | KPL | 1 | 26
S | 8760255 | 7638900417012 | AKKU NIMH POWER PLUS ENERGIZER | ENR RECHARG AA 4-PAK | S8706B | Paristot akut käsival Energ LB | V | PAK | 26 | KPL | 4 | 6.5
S | 2423962 | 9003399581816 | KOJEPISTORASIA PCE | 325-6TT 32A 5P 400V IP44 | S2411B | Pistorasiat tulpat PCE LB | E | KPL | 26.01 | KPL | 1 | 26.01
S | 3449360 |  | ASENNUSLEVY ETHERMA | ASENNUSLEVY NEPTUN COMPACT | S3406B | Koteloidut keskukset LB | E | KPL | 26.01 | KPL | 1 | 26.01
S | 4121806 | 9010111000036 | LED-PROFIILI GALAXY | PL5 LED P-AS. PROF. 2M ELOKS | S4131B | LED PROFIILIT GALAXY LB | V | KPL | 26.01 | KPL | 1 | 26.01
S | 1467256 | 7394333055893 | ASENNUSLEVY MP-BOLAGEN | MP-739S REIJITETTY S | S1401B | Kaapelitiet MP LB | V | KPL | 26.02 | KPL | 1 | 26.02
S | 1467669 | 7394333133935 | PÄÄTYKAPPALE MP-BOLAGEN | MP-542V LEVYHYLLYLLE 200V | S1401B | Kaapelitiet MP LB | V | KPL | 26.02 | KPL | 1 | 26.02
S | 4935247 | 4058075823259 | LED-PISTOKANTALAMPPU | DULUX T18 EM 7W/830 GX24D-2 | S4730B | LED-lamput Ledvance LB | E | KPL | 26.02 | KPL | 1 | 26.02
S | 4935248 | 4058075823273 | LED-PISTOKANTALAMPPU | DULUX T18 EM 7W/840 GX24D-2 | S4730B | LED-lamput Ledvance LB | E | KPL | 26.02 | KPL | 1 | 26.02
S | 2362645 | 3666916038659 | RAJAKYTKIN OHJAINPÄÄ OSISENSE | ZCKY45 MUOVIRULLA | S2309B | Rajakytkimet Schneider LB | E | KPL | 26.03 | KPL | 1 | 26.03
S | 2421543 |  | Socket Inlet Easy&Safe | 6h, 32A, IP44, 3P+E | S2416B | Pistoras. tulpat Amphenol LB | E | KPL | 26.03 | KPL | 1 | 26.03
S | 3449744 | 6438100101770 | ASENNUSKOTELO ABS ENSTO IS | SABP131306G 125x125x60mm | S3416B | Kotelot Ensto LB | E | KPL | 26.03 | KPL | 1 | 26.03
S | 4709418 | 3250610092453 | MERKKILAMPPU S.1 | VAL LED 230VAC 4.2MA E14 | S2112B | Uppoas kytkimet UTU LB | E | KPL | 26.04 | KPL | 1 | 26.04
S | 4709419 | 3250610092996 | MERKKILAMPPU S.1 | PUN LED 230VAC 4.2MA E14 | S2112B | Uppoas kytkimet UTU LB | E | KPL | 26.04 | KPL | 1 | 26.04
S | 4709420 | 3250610093009 | MERKKILAMPPU S.1 | KEL LED 230VAC 4.2MA E14 | S2112B | Uppoas kytkimet UTU LB | E | KPL | 26.04 | KPL | 1 | 26.04
S | 4709421 | 3250610093016 | MERKKILAMPPU S.1 | VIH LED 230VAC 4.2MA E14 | S2112B | Uppoas kytkimet UTU LB | E | KPL | 26.04 | KPL | 1 | 26.04
S | 4709422 | 3250610093023 | MERKKILAMPPU S.1 | SIN LED 230VAC 4.2MA E14 | S2112B | Uppoas kytkimet UTU LB | E | KPL | 26.04 | KPL | 1 | 26.04
S | 2513552 | 6418677342387 | PISTORASIA ENSTO INTRO | 2S/16A/IP21/UPJ 0X VAL KOKOLEV | S25140 | Uppoas pistorasiat Intro P0 | V | KPL | 26.04 | KPL | 1 | 26.04
S | 5201217 | 6410052012175 | PUTKIKAAPELIKENKÄ OUNEVA | OLA 300-16 Al | S5203B | Kaapelin suoj+liitos Ouneva LB | E | KPL | 26.04 | KPL | 1 | 26.04
S | 1472158 |  | KAAPELITIEN KANSI SKT | VA-KA/500 FE KZNOL | S1416B | Kaapelitiet Suomenkaap. ELP LB | E | M | 26.05 | M | 1 | 26.05
S | 1410112 |  | Slotted trunking | 1SL9145A00 40x40mm HF | S1453B | Johdotuskourut X ABB LB | E | M | 26.05 | M | 1 | 26.05
S | 2335528 | 4015082165697 | MERKKIVALO LED RMQ-TITAN | M22-CLED-W 12-30VAC/DC VALK | S2305B | Erikoiskytkimet Eaton LB | E | KPL | 26.05 | KPL | 1 | 26.05
S | 2335529 | 4015082165703 | MERKKIVALO LED RMQ-TITAN | M22-CLED-R 12-30VAC/DC PUN | S2305B | Erikoiskytkimet Eaton LB | E | KPL | 26.05 | KPL | 1 | 26.05
S | 2335530 | 4015082165710 | MERKKIVALO LED RMQ-TITAN | M22-CLED-G 12-30VAC/DC VIHR | S2305B | Erikoiskytkimet Eaton LB | E | KPL | 26.05 | KPL | 1 | 26.05
S | 2335531 | 4015082180614 | MERKKIVALO LED RMQ-TITAN | M22-CLED-B 12-30VAC/DC SIN | S2305B | Erikoiskytkimet Eaton LB | E | KPL | 26.05 | KPL | 1 | 26.05
S | 2335536 | 4015082165727 | MERKKIVALO LED RMQ-TITAN | M22-CLEDC-W 12-30VAC/DC VALK | S2305B | Erikoiskytkimet Eaton LB | E | KPL | 26.05 | KPL | 1 | 26.05
S | 2335537 | 4015082165734 | MERKKIVALO LED RMQ-TITAN | M22-CLEDC-R 12-30VAC/DC PUN | S2305B | Erikoiskytkimet Eaton LB | E | KPL | 26.05 | KPL | 1 | 26.05
S | 2335538 | 4015082165741 | MERKKIVALO LED RMQ-TITAN | M22-CLEDC-G 12-30VAC/DC VIHR | S2305B | Erikoiskytkimet Eaton LB | E | KPL | 26.05 | KPL | 1 | 26.05
S | 2335539 | 4015082180621 | MERKKIVALO LED RMQ-TITAN | M22-CLEDC-B 12-30VAC/DC SIN | S2305B | Erikoiskytkimet Eaton LB | E | KPL | 26.05 | KPL | 1 | 26.05
S | 3225906 |  | VIRTAKISKO FTG | 2P/PIIKKI/10/56MOD ABB SOPIVA | S32230 | Virtakiskot FTG ELP P0 | V | KPL | 26.05 | KPL | 1 | 26.05
S | 3401124 | 6410034011240 | LÄPIVIENTILAIPPA SELCAST | II-AIHIOLAIPPA 4XØ29 4XØ23 | S3421B | Kotelot ja laipat Selcast LB | E | KPL | 26.05 | KPL | 1 | 26.05
S | 3246612 | 3250613710248 | VIRTAKISKO HAGER | KDN263AZS 2N+H 10MM2 ARFXX 10M | S3206B | Johdonsuoja-autom HAGER LB | E | KPL | 26.06 | KPL | 1 | 26.06
S | 4738522 | 4099854457692 | KOHDELAMPPU LEDVANCE | PAR16 8W/827 750LM GU10 36D | S4730B | LED-lamput Ledvance LB | E | KPL | 26.06 | KPL | 1 | 26.06
S | 4738523 | 4099854457715 | KOHDELAMPPU LEDVANCE | PAR16 8W/830 750LM GU10 36D | S4730B | LED-lamput Ledvance LB | E | KPL | 26.06 | KPL | 1 | 26.06
S | 4738524 | 4099854457746 | KOHDELAMPPU LEDVANCE | PAR16 8W/840 750LM GU10 36D | S4730B | LED-lamput Ledvance LB | E | KPL | 26.06 | KPL | 1 | 26.06
S | 4738529 | 4099854455957 | KOHDELAMPPU LEDVANCE | MR16 2W/927 230LM GU5.3 DIM 36 | S4730B | LED-lamput Ledvance LB | E | KPL | 26.06 | KPL | 1 | 26.06
S | 4738530 | 4099854455971 | KOHDELAMPPU LEDVANCE | MR16 2W/930 230LM GU5.3 DIM 36 | S4730B | LED-lamput Ledvance LB | E | KPL | 26.06 | KPL | 1 | 26.06
S | 4738531 | 4099854455995 | KOHDELAMPPU LEDVANCE | MR16 2W/940 230LM GU5.3 DIM 36 | S4730B | LED-lamput Ledvance LB | E | KPL | 26.06 | KPL | 1 | 26.06
S | 4935348 | 4099854432729 | LED-VALOPUTKI T8 LEDVANCE | T8 EM P 1500 23W/865 3700LM ML | S4730B | LED-lamput Ledvance LB | E | KPL | 26.06 | KPL | 1 | 26.06
S | 7266405 | 5050268163462 | KYTKENTÄKAAPELI-KUITU BRANDREX | SC-SC VÄLIK.3M DUPLEX/MM | S7226B | Kuitutuotteet Leviton X LB | E | KPL | 26.06 | KPL | 1 | 26.06
S | 4726776 | 8711500410276 | FOTOLAMPPU PHILIPS | 7387 6V 10W G4 | S4722B | Halog+erikoislamput Philips LB | E | KPL | 26.07 | KPL | 1 | 26.07
S | 7215296 |  | Filter element | 90000309 | S7218B | STERA KAAPIT JA TARVIKKEET XLB | E | KPL | 26.07 | KPL | 1 | 26.07
S | 1939470 | 4066966343304 | HAAROITUSRASIA WINSTAMIDI WAGO | LIITÄNTÄRASIA LINECT,3-NAP,VAL | S0446B | Lattakaapelijärjestelm Wago LB | E | KPL | 26.08 | KPL | 1 | 26.08
S | 1472585 |  | SEINÄKANNAKE SKT | VA-SSK/500 FE KZNOL | S1416B | Kaapelitiet Suomenkaap. ELP LB | E | KPL | 26.08 | KPL | 1 | 26.08
S | 7060516 | 4011395128695 | KESKIÖLEVY IMPRESSIVO | TV/R/SAT MUS | S70040 | Teleasennustarvikkeet ABB P0 | V | KPL | 26.08 | KPL | 1 | 26.08
S | 1333196 | 4040918001412 | KAARIKIINNIKE PUK | K110AC Ø100-110/HMAX=157MM FE | S1301B | Kiinnitystarvikkeet LB | E | KPL | 26.09 | KPL | 1 | 26.09
S | 1333396 | 4040918033178 | KAARIKIINNIKE PUK | K110U Ø100-110/HMAX=157MM FE | S1301B | Kiinnitystarvikkeet LB | E | KPL | 26.09 | KPL | 1 | 26.09
S | 2404106 |  | PISTORASIA ELKO RS NORDIC | 3E/16A/250V/IP20 PPR VAL | S2403B | Pinta-as pistorasiat Elko LB | E | KPL | 26.09 | KPL | 1 | 26.09
S | 5202759 | 7393487007727 | KAAPELIKENKÄ ELPRESS | KRT185-12 | S5204B | Kaapelin suoj+liitos Elpre LB | E | KPL | 26.09 | KPL | 1 | 26.09
S | 5202760 | 7393487007734 | KAAPELIKENKÄ ELPRESS | KRT185-16 | S5204B | Kaapelin suoj+liitos Elpre LB | E | KPL | 26.09 | KPL | 1 | 26.09
S | 1406784 | 6438100350208 | VALAISINKISKO MP-BOLAGEN | 321SV6 C2 VAL.KI. 100MM MUS 6M | S1401B | Kaapelitiet MP LB | E | M | 26.1 | M | 1 | 26.1
S | 1465166 | 4012196419975 | ULKOKULMA | GK-AH53165RW, PC/ABS, VAL | S1406B | Muovikanavat listat OBO LB | E | KPL | 26.1 | KPL | 1 | 26.1
S | 1422216 | 7315885504165 | PÄÄTYKAPPALE THORSMAN | INKA-ES 101 VALK. | S1412B | Johtokanavat Schneider LB | E | KPL | 26.1 | KPL | 1 | 26.1
S | 1904043 | 4046356559195 | MERKINTÄTARVIKE PHOENIX | US-EMLP (85,6X54) SR | S1912B | Riviliittim Phoenix Contact LB | V | KPL | 26.1 | KPL | 1 | 26.1
S | 2423891 | 9003399230639 | KOJEVASTAKE PCE | 77715-6 16A 5P 400V IP44 | S2411B | Pistorasiat tulpat PCE LB | E | KPL | 26.1 | KPL | 1 | 26.1
S | 2709808 | 4536854936845 | PISTOKANTARELE | G2R-2-SN 12DC(S) | S2714B | Ohjaus säätö Omron LB | V | KPL | 26.1 | KPL | 1 | 26.1
S | 2709811 | 4536854936852 | PISTOKANTARELE | G2R-2-SN 24DC(S) | S2714B | Ohjaus säätö Omron LB | V | KPL | 26.1 | KPL | 1 | 26.1
S | 0623235 | 7330000203471 | KUPARIVOIMAKAAPELI-HF NEXANS | MXQ/IFXI EASY 1KV 5G10 T500 | S0604A | Kuparivoimakaapelit Nexans LA | E | M | 26.11 | M | 1 | 26.11
S | 1406357 | 6438199023113 | KANAVAPISTORASIA PRODUCT | 2S/16A/IP20 KYTK. | S1410B | Kanavakalusteet ABB LB | E | KPL | 26.11 | KPL | 1 | 26.11
S | 3420009 | 6418074064462 | SEINÄASENNUSKIINNIKE FIBOX | PIHARASIOILLE | S3412B | Piharasiat Fibox LB | V | KPL | 26.11 | KPL | 1 | 26.11
S | 1130102 | 6438199002323 | VALAISINPISTORASIA JUSSI | DCL AKK6-214 SEINÄMALLI. 85X85 | S1118A | Valaisinpistotulpat ABB LA | V | KPL | 26.12 | KPL | 1 | 26.12
S | 2616107 | 3800235265543 | OHJAUSYKSIKKÖ SHELLY | SHELLY PLUS I4 DC | S26520 | Shelly tuotteet X P0 | V | KPL | 26.12 | KPL | 1 | 26.12
S | 4923165 | 8720169270626 | LED-VALOPUTKI T5 MASTER LED | T5 900MM 830 1600LM 11.5W 230V | S4720B | LED-lamput Philips LB | V | KPL | 26.12 | KPL | 1 | 26.12
S | 4923166 | 8720169270640 | LED-VALOPUTKI T5 MASTER LED | T5 900MM 840 1700LM 11.5W 230V | S4720B | LED-lamput Philips LB | V | KPL | 26.12 | KPL | 1 | 26.12
S | 4923167 | 8720169270664 | LED-VALOPUTKI T5 MASTER LED | T5 900MM 865 1700LM 11.5W 230V | S4720B | LED-lamput Philips LB | E | KPL | 26.12 | KPL | 1 | 26.12
S | 1110542 | 3606481216069 | VALAISINPISTORASIA RENOVA | DCL SEINÄ UAJ MUS | S1119B | Valaisinpistol Schneider LB | E | KPL | 26.13 | KPL | 1 | 26.13
S | 1431783 | 6438377011888 | PÄÄTYKAPPALE LEVYHYLLY MEKA | P-40-300 KRA M | S1447A | Levyhyllyt Meka X LA | V | KPL | 26.13 | KPL | 1 | 26.13
S | 2802553 | 3250617178815 | KESKIÖLEVY W.1 | P. 80141400/80141500 VAL | S2804B | Kiinteistöautom UTU LB | E | KPL | 26.13 | KPL | 1 | 26.13
S | 2802554 | 3250617178808 | KESKIÖLEVY W.1 | P. 80141400/80141500 HAR | S2804B | Kiinteistöautom UTU LB | E | KPL | 26.13 | KPL | 1 | 26.13
S | 3175314 | 5027590469739 | KAHVASULAKE BUSSMANN | 250NHG2B 500VAC GG-GL 250A 2 | S3101B | Kahvasulakkeet UTU LB | E | KPL | 26.13 | KPL | 1 | 26.13
S | 3270954 | 4015082431198 | JOHDONSUOJAKATKAISIJA XPOLE | PLS6-C6-DC-MW | S3212A | Johdonsuoja-autom Eaton LA | E | KPL | 26.13 | KPL | 1 | 26.13
S | 3444451 | 6418677172410 | KANSIRUUVI ENSTO IS | OLT42KEY DIN 3 -AVAIN | S3416B | Kotelot Ensto LB | E | KPL | 26.13 | KPL | 1 | 26.13
S | 2507378 | 4011334296706 | PISTORASIA K.1 | 1S/16A UKR ANT | S2512B | Upotettavat pistorasiat UTU LB | E | KPL | 26.14 | KPL | 1 | 26.14
S | 1473603 | 3414971940055 | KANAVAPISTORASIA MOSAIC | MOSAIC 450, 3-OS, VALK | S1418B | Kanavakalusteet Legrand LB | E | KPL | 26.14 | KPL | 1 | 26.14
S | 7123913 |  | KESKUSYKSIKKÖTARVIKE | W040004 DATAKAAPELI | S4203B | Turvavalaisimet Teknoware LB | E | KPL | 26.14 | KPL | 1 | 26.14
S | 5260864 | 6414906224516 | KAAPELINSUOJAPUTKI UPONOR | TRIPLA 160 KELTAIN 6m PEH SN8 | S5213B | Kaapelin suoj+liitos Uponor LB | E | M | 26.14 | M | 1 | 26.14
S | 5205530 |  | SUOJAKOURUN PÄÄTE xShield | SUOJAKOURUN PÄÄTE 34X200 MM | S5218B | Kaapelinsuojaus Pmflex LB | E | KPL | 26.14 | KPL | 1 | 26.14
S | 1119529 | 8717114306783 | SUOJALETKULIITIN METALL ANAMET | COMPACT 90° IP40 PG11 FCEN 12 | S1121B | Suojaletkut Anamet LAPP LB | E | KPL | 26.15 | KPL | 1 | 26.15
S | 2111225 | 4011334223405 | PINTAKOJERASIA B.3 | 1OS. 37MM ANT | S2112B | Uppoas kytkimet UTU LB | E | KPL | 26.15 | KPL | 1 | 26.15
S | 2111866 | 4011334425281 | PINTAKOJERASIA S.1 | 2OS. 30MM IP21 ALU | S2112B | Uppoas kytkimet UTU LB | E | KPL | 26.15 | KPL | 1 | 26.15
S | 4299992 | 8596099057305 | MEKAANINEN LISÄTARVIKE MODUS | ZH/UNI4 VALAISINKIINNIKE | S4252A | Sisävalaisimet Modus ELP LA | V | KPL | 26.15 | KPL | 1 | 26.15
S | 1156002 | 4012195024071 | PUHELINNOUSURASIA VBS OBO | UV250K 250x250x65mm MUOVI IP20 | S1109B | Asennus putkitustarv OBO LB | V | KPL | 26.16 | KPL | 1 | 26.16
S | 1445227 | 7321677185658 | TIKASHYLLY WIBE | KHZP 400. KUUMASINKITTY 6m | S1411B | Kaapelitiet Wibe LB | V | M | 26.16 | M | 1 | 26.16
S | 1431803 | 6438377011956 | TIKASHYLLY MEKA | KS20-300 K L=3000 PG | S1427B | Kaapelitiet Meka LB | V | M | 26.16 | M | 1 | 26.16
S | 3438254 | 6418074059291 | KOSKETUSSUOJA CARDMASTER | FP 25/22 | S3407B | Kotelot Fibox LB | E | KPL | 26.16 | KPL | 1 | 26.16
S | 2704534 | 4046356732338 | VÄLIRELE PHOENIX | RIF-1-RPT-LV-24AC/2X21AU | S2713B | Ohjaus säätö Phoenix LB | E | KPL | 26.17 | KPL | 1 | 26.17
S | 2704543 | 4046356732260 | VÄLIRELE PHOENIX | RIF-1-RPT-LV-120AC/1X21 | S2713B | Ohjaus säätö Phoenix LB | E | KPL | 26.17 | KPL | 1 | 26.17
S | 3444844 | 6418677172588 | YHDYSKAPPALE ENSTO IS | PCSD4 400mm SIVUILLE SETTI | S3416B | Kotelot Ensto LB | E | KPL | 26.17 | KPL | 1 | 26.17
S | 7264730 | 6410072647302 | KYTKENTÄKAAPKUITU SEIKOH GIKEN | SC/LC FMS 2SMT 1M | S7203B | Kuitutuotteet Naficon X LB | V | KPL | 26.17 | KPL | 1 | 26.17
S | 1410079 | 8000126050875 | JOHDOTUSKOURU ABB T&B | JOHTOKOURU 05087(60X80) 8-12MM | S1453B | Johdotuskourut X ABB LB | V | M | 26.18 | M | 1 | 26.18
S | 2530191 | 3606480204432 | PISTORASIA EXXACT | 3E/16A/IP21 0X UKR VAL | S25061 | Uppoas pistorasiat Exxact P1 | V | KPL | 26.18 | KPL | 1 | 26.18
S | 2720985 | 3606480688997 | PISTOKANTARELE ZELIO | RXG21B7 24VAC 2 C/O 5A LUK | S2702B | Ohjaus säätö Schne LB | E | KPL | 26.18 | KPL | 1 | 26.18
S | 2720994 | 3606480689031 | PISTOKANTARELE ZELIO | RXG21P7 230VAC 2 C/O 5A LUK | S2702B | Ohjaus säätö Schne LB | V | KPL | 26.18 | KPL | 1 | 26.18
S | 3435710 | 6418074061157 | ASENNUSLEVY FIBOX | MP 3429 | S3407B | Kotelot Fibox LB | E | KPL | 26.18 | KPL | 1 | 26.18
S | 3635292 | 6418677170157 | LISÄNAPA ENSTO IS | KSP11 KS13-KYTKIMELLE | S3609B | Tehokytkimet Ensto LB | E | KPL | 26.18 | KPL | 1 | 26.18
S | 4737055 | 4099854060717 | SISUSTUSLAMPPU LEDVANCE | G95 7,5W/827 1055LM E27 DIM FR | S4730B | LED-lamput Ledvance LB | E | KPL | 26.18 | KPL | 1 | 26.18
S | 0431101 | 5414506021363 | LÄMMITYSKAAPELI RAYCHEM | CCE-06-CR | S8136B | Putkien sulanapito Raychem LB | E | KPL | 26.18 | KPL | 1 | 26.18
S | 1445130 | 7321677234394 | SEINÄKANNAKE WIBE | SEINÄKANNATIN 50/600 KUUMASINK | S1411B | Kaapelitiet Wibe LB | E | KPL | 26.19 | KPL | 1 | 26.19
S | 1455730 | 7321678034139 | KAAPELITIEN KANSI MITA | KANSI 45° 50 PC1 GRP | S1446B | Kaapelitiet Wibe/Mita LB | E | KPL | 26.19 | KPL | 1 | 26.19
S | 1963042 | 6410019630428 | JATKOLIITIN PHOENIX | Q 0.75/4IDC/18-18KU-KU BK | S1912B | Riviliittim Phoenix Contact LB | E | KPL | 26.19 | KPL | 1 | 26.19
S | 2320786 |  | ULKONEVA PAINIKE HARMONY | ZB5AL2 | S2302B | Erikoiskytkimet Schneider LB | E | KPL | 26.19 | KPL | 1 | 26.19
S | 2320788 |  | ULKONEVA PAINIKE HARMONY | ZB5AL3 | S2302B | Erikoiskytkimet Schneider LB | E | KPL | 26.19 | KPL | 1 | 26.19
S | 2320790 |  | ULKONEVA PAINIKE HARMONY | ZB5AL4 | S2302B | Erikoiskytkimet Schneider LB | E | KPL | 26.19 | KPL | 1 | 26.19
S | 2321471 | 3606489580797 | TASOPAINIKE HARMONY | ZB4FA1 PAINIK VALK TASO | S2302B | Erikoiskytkimet Schneider LB | E | KPL | 26.19 | KPL | 1 | 26.19
S | 2321481 | 3606489580889 | TASOPAINIKE HARMONY | ZB4FA2 PAINIK MUS TASO | S2302B | Erikoiskytkimet Schneider LB | E | KPL | 26.19 | KPL | 1 | 26.19
S | 2321489 | 3606489580957 | TASOPAINIKE HARMONY | ZB4FA3 PAINIK VIHR TASO | S2302B | Erikoiskytkimet Schneider LB | E | KPL | 26.19 | KPL | 1 | 26.19
S | 2362501 | 3606489581053 | TASOPAINIKE HARMONY | ZB4FA4 PAINIK PUN TASO | S2302B | Erikoiskytkimet Schneider LB | E | KPL | 26.19 | KPL | 1 | 26.19
S | 2362506 |  | TASOPAINIKE HARMONY | ZB4FA5 PAINIK KEL TASO | S2302B | Erikoiskytkimet Schneider LB | E | KPL | 26.19 | KPL | 1 | 26.19
S | 2362540 | 3606489581152 | TASOPAINIKE HARMONY | ZB4FA6 PAINIK SIN TASO | S2302B | Erikoiskytkimet Schneider LB | E | KPL | 26.19 | KPL | 1 | 26.19
S | 3424000 | 6418074083173 | KESKUKSEN LISÄTARVIKE ARCA | CFS ARCA | S3407B | Kotelot Fibox LB | E | KPL | 26.19 | KPL | 1 | 26.19
S | 1427153 | 4012740213943 | PEITELEVY TEHALIT.BRP | GT453 PEITELEVY 3.OS. MUSTA | S1420B | Asennuskanavat osat Tehalit LB | E | KPL | 26.2 | KPL | 1 | 26.2
S | 1461286 | 4012740896795 | KYNNYSLISTA ELECTRAPLAN.AK | AK75180 PVC 18x75x2000 HAR | S1442B | Kanavat +osat Electroplan X LB | V | M | 26.2 | M | 1 | 26.2
S | 3270956 | 4015082431211 | JOHDONSUOJAKATKAISIJA XPOLE | PLS6-C13-DC-MW | S3212A | Johdonsuoja-autom Eaton LA | E | KPL | 26.2 | KPL | 1 | 26.2
S | 3444988 | 6418677173189 | DIN-KISKOKANNATIN ENSTO IS | PRE2.32 200mm SIVULLE H=325mm | S3416B | Kotelot Ensto LB | E | KPL | 26.21 | KPL | 1 | 26.21
S | 2001809 | 3414971881983 | PAINIKE PLEXO | 069722L | S2096B | Pint kytkimet Legrand Plexo LB | E | KPL | 26.22 | KPL | 1 | 26.22
S | 2001810 | 3414972110525 | PAINIKE PLEXO | 069782L | S2096B | Pint kytkimet Legrand Plexo LB | E | KPL | 26.22 | KPL | 1 | 26.22
S | 2001811 | 3414971882553 | PAINIKE PLEXO | 069762L | S2096B | Pint kytkimet Legrand Plexo LB | E | KPL | 26.22 | KPL | 1 | 26.22
S | 2114447 | 3414971877801 | KIINNITYSKEHYS PLEXO | 069492L | S2196B | Uppo kytkimet Legrand Plexo LB | E | KPL | 26.22 | KPL | 1 | 26.22
S | 3425647 | 3250616667587 | HOLKKI VECTOR | VZ758 IP54 METRISILLE LÄPIV. | S3408B | Kotelot Hager LB | E | KPL | 26.22 | KPL | 1 | 26.22
S | 3451600 | 7331185214993 | MODUULIKOTELO PINTA ABS GARO | NUPT 1-4 E LÄPINÄK OVI, IP65 | S3419B | Kotelot Garo LB | E | KPL | 26.22 | KPL | 1 | 26.22
S | 4103571 | 6438389012873 | KEHYS VELOX | ALDD180PU PINTA-AS.KEHYS VA | S4104B | Sisävalaisimet Ensto LB | E | KPL | 26.22 | KPL | 1 | 26.22
S | 1963059 | 4046356285025 | MONINAPALIITIN PHOENIX | HC-A10-I-UT-M | S1912B | Riviliittim Phoenix Contact LB | E | KPL | 26.23 | KPL | 1 | 26.23
S | 2719295 | 8428040006783 | PISTOKANTARELE COMAT RELECO | C3-A30110D | S2750B | RELEET RELECOM OEM X LB | E | KPL | 26.23 | KPL | 1 | 26.23
S | 4279655 | 5410288840604 | ALASVALO INSET TREND 75 SWING | IP44 75 PYÖREÄ EX-LAMP WH | S4112B | Sisävalaisimet Sylvania LB | E | KPL | 26.23 | KPL | 1 | 26.23
S | 4279659 | 5410288841021 | ALASVALO INSET TREND 75 SWING | IP44 75 PYÖREÄ EX-LAMP BL | S4112B | Sisävalaisimet Sylvania LB | E | KPL | 26.23 | KPL | 1 | 26.23
S | 0474200 | 6410004742006 | ASENNUSJOHTO-HF BETATHERM 145 | 25 KEVI (SO 07Z-K) K 200 | S0466B | OHJAUSKAAPELIT-HF CABLEX X LB | E | M | 26.24 | M | 1 | 26.24
S | 0474201 | 6410004742013 | ASENNUSJOHTO-HF BETATHERM 145 | 25 MU (SO 07Z-K) K 200 | S0466B | OHJAUSKAAPELIT-HF CABLEX X LB | V | M | 26.24 | M | 1 | 26.24
S | 0474202 | 6410004742020 | ASENNUSJOHTO-HF BETATHERM 145 | 25 PU (SO 07Z-K) K 200 | S0466B | OHJAUSKAAPELIT-HF CABLEX X LB | E | M | 26.24 | M | 1 | 26.24
S | 0474204 | 6410004742044 | ASENNUSJOHTO-HF BETATHERM 145 | 25 VASI (SO 07Z-K) K 200 | S0466B | OHJAUSKAAPELIT-HF CABLEX X LB | E | M | 26.24 | M | 1 | 26.24
S | 0499123 |  | ASENNUSKAAPELI-HF NEWLEC | MMJ-HF 5X10S DCA K500 | S0499A | Asennuskaapelit General LA | V | M | 26.24 | M | 1 | 26.24
S | 1309101 |  | JOHDINSIDE 2-LOCK ELEMATIC | 200x4.5mm MET.L VA 100kpl/pss | S1321B | Johdinsiteet 2-Lock Elem LB | V | PSS | 26.24 | KPL | 100 | 0.2624
S | 1464816 | 4012196000890 | JOHDOTUSKOURU OBO | 40x100x2000mm PVC HARM RAL7030 | S1407B | Muovikanavat OBO LB | E | M | 26.24 | M | 1 | 26.24
S | 1414943 | 7394333400846 | JATKOKAPPALE MP-BOLAGEN | 6655-48 JATKO UP HST TIKASHYL | S1426B | Kaapelitiet RST MP LB | E | KPL | 26.24 | KPL | 1 | 26.24
S | 5220262 | 6438100362645 | HAAROITUSSUOJA ENSTO | CSBO4.2 | S5202B | Kaapelin suoj+liitos Ensto LB | E | KPL | 26.24 | KPL | 1 | 26.24
S | 1116876 | 4031026327877 | SUOJALETKU METALLI HELAGUARD | LTS25 26,4/21,1MM MUS 50M | S1111B | Suojaletkut Hellermann LB | E | M | 26.25 | M | 1 | 26.25
S | 1749555 | 4044773170672 | HOLKKITIIVISTE EMC SKINTOP | MS-SC M32 11-21mm IP68 | S1709B | Holkkitiivisteet Skintop LB | V | KPL | 26.25 | KPL | 1 | 26.25
S | 3301643 |  | DATA-ASENNUSKOTELOT PIKKU-WALT | EHL125.02P. 2XSC-D TAI 2XLC-Q | S3303B | Keskukset Ensto LB | E | KPL | 26.25 | KPL | 1 | 26.25
S | 3637636 | 4049857250028 | LIITINPAKKAUS E3 | LVZAVK PEN-LIIT. 25-300MM2 | S3608B | Tehokytkimet UTU LB | V | KPL | 26.25 | KPL | 1 | 26.25
S | 0231495 | 6410002314953 | AUTOJOHTO PRYSMIAN | AJMY 15x1,5 MU R50 | S0253B | Auto- ja kytkentäj Prysmian LB | E | M | 26.26 | M | 1 | 26.26
S | 4729906 | 8719514307322 | KOHDELAMPPU MASTER VALUE | D 7.5-50W MR16 927 36D 621LM | S4720B | LED-lamput Philips LB | E | KPL | 26.26 | KPL | 1 | 26.26
S | 4729908 | 8719514307346 | KOHDELAMPPU MASTER VALUE | D 7.5-50W MR16 930 36D 630LM | S4720B | LED-lamput Philips LB | E | KPL | 26.26 | KPL | 1 | 26.26
S | 4729910 | 8719514307360 | KOHDELAMPPU MASTER VALUE | D 7.5-50W MR16 940 36D 660LM | S4720B | LED-lamput Philips LB | V | KPL | 26.26 | KPL | 1 | 26.26
S | 5205524 |  | SUOJAKOURUN JALKA xShield | SUOJAKOURUN JALKA 28 MM | S5218B | Kaapelinsuojaus Pmflex LB | E | KPL | 26.26 | KPL | 1 | 26.26
S | 1963326 | 4017918010317 | SULAKELIITIN PHOENIX | ST-SILA250-UK 4 | S1912B | Riviliittim Phoenix Contact LB | V | KPL | 26.27 | KPL | 1 | 26.27
S | 3601287 | 6417019117294 | VÄÄNNIN ABB | YAST1 72mm | S3602B | Tehokytk -katkais ABB LB | E | KPL | 26.27 | KPL | 1 | 26.27
S | 3609170 | 4015082762667 | PÄÄKYTKIN XPOLE | IS-32/1 | S3625B | Tehok. ja katk. Eaton LB | E | KPL | 26.27 | KPL | 1 | 26.27
S | 7133185 | 6937096306805 | KAMERATARVIKE UNV | KATTOKIINNITYSPUTKI PTZ 200MM | S71450 | Kameravalvonta Finnsat P0 | E | KPL | 26.27 | KPL | 1 | 26.27
S | 0430854 | 5414506003697 | LÄMMITYSKAAPELI RAYCHEM | XPI-1000 1 OHM/M VAKIOVAST | S8138B | Teollisuuden lämpökaap Rayc LB | E | M | 26.27 | M | 1 | 26.27
S | 0430856 | 5414506003710 | LÄMMITYSKAAPELI RAYCHEM | XPI-14401.4 OHM/M VAKIOVAST | S8138B | Teollisuuden lämpökaap Rayc LB | E | M | 26.27 | M | 1 | 26.27
S | 0430861 | 5414506003758 | LÄMMITYSKAAPELI RAYCHEM | XPI-1750 1.75 OHM/M VAKIOVAST | S8138B | Teollisuuden lämpökaap Rayc LB | E | M | 26.27 | M | 1 | 26.27
S | 0430865 | 5414506003796 | LÄMMITYSKAAPELI RAYCHEM | XPI-2000 2 OHM/M VAKIOVAST | S8138B | Teollisuuden lämpökaap Rayc LB | E | M | 26.27 | M | 1 | 26.27
S | 0430886 | 5414506003994 | LÄMMITYSKAAPELI RAYCHEM | XPI-810 0.81 OHM/M VAKIOVAST | S8138B | Teollisuuden lämpökaap Rayc LB | E | M | 26.27 | M | 1 | 26.27
S | 1370508 | 5022660018725 | JOHDINSIDE HELLERMANN | T18L 2.5x205 MUS 100kpl/PSS | S1305B | Kiinnitystarv Hellermann LB | V | PSS | 26.28 | KPL | 100 | 0.2628
S | 1319131 | 06417258006144 | NAULAKIINNIKE A-COLLECTION | AC 14-20 VAL (45MM) 100KPL | S1316B | Kiinnitystarv A-Collection LB | E | PAK | 26.28 | KPL | 100 | 0.2628
S | 1319132 | 06417258006151 | NAULAKIINNIKE A-COLLECTION | AC 14-20 MUS 100 KPL | S1316B | Kiinnitystarv A-Collection LB | V | PAK | 26.28 | KPL | 100 | 0.2628
S | 1462561 | 4012195065630 | NIVELLIITOS KTS | LGVG 60, H=60MM, FT | S1404B | Kaapelitiet OBO LB | E | KPL | 26.28 | KPL | 1 | 26.28
S | 1464375 | 4012196814930 | LANKAHYLLY KTS | GRM 55 200 FT, KZN | S1404B | Kaapelitiet OBO LB | E | M | 26.28 | M | 1 | 26.28
S | 1465046 |  | Joint connection |  | S1404B | Kaapelitiet OBO LB | E | KPL | 26.28 | KPL | 1 | 26.28
S | 2615435 | 5414506007466 | VARA-ANTURIKAAPELI RAYCHEM | U-ACC-PP-14-SENSOR-N10K | S2611B | Termostaatit Raychem LB | E | KPL | 26.28 | KPL | 1 | 26.28
S | 2613404 | 4011334220893 | KESKIÖLEVY S.1 | AJAST. 2040 ANT | S2612B | Liiketunn, säätimet UTU LB | E | KPL | 26.28 | KPL | 1 | 26.28
S | 2613410 | 4011334220923 | KESKIÖLEVY S.1 | AJAST. 2041 ANT | S2612B | Liiketunn, säätimet UTU LB | E | KPL | 26.28 | KPL | 1 | 26.28
S | 6428265 | 6420611528542 | ASENNUSTYÖKALU VSS | KENTTÄLAPIO | S6421B | VSS-tuotteet LB | E | KPL | 26.28 | KPL | 1 | 26.28
S | 7124203 | 7316779442655 | PALOVAROITINTARVIKE | KI-RC KAUKO-OHJAIN | S7152B | Palovaroittimet LB | V | KPL | 26.28 | KPL | 1 | 26.28
S | 3443973 | 6418677172403 | LÄPIVIENTILAIPPA ENSTO IS | F2254 C-KOKO PUR-TIIVISTEELLÄ | S3416B | Kotelot Ensto LB | E | KPL | 26.29 | KPL | 1 | 26.29
S | 3444959 | 6418677164705 | ASENNUSLEVY ENSTO IS | OMP3030 KOKO 260x260x15mm | S3416B | Kotelot Ensto LB | V | KPL | 26.29 | KPL | 1 | 26.29
S | 3609691 | 6419410261309 | KUORMANKYTKIN VÄÄNTÖ KATKO | RT 340 3X40A 400V 22KW | S3604B | Tehokytk -katkais Katko LB | E | KPL | 26.29 | KPL | 1 | 26.29
S | 3225966 |  | VIRTAKISKO FTG | 4P/PIIKKI/10/14MOD SCHNDR | S3223B | Virtakiskot FTG ELP LB | V | KPL | 26.3 | KPL | 1 | 26.3
S | 1410090 | 8000126050967 | JOHDOTUSKOURU ABB T&B | JOHTOKOURU 05096 (60X100) 8-12 | S1453B | Johdotuskourut X ABB LB | E | M | 26.31 | M | 1 | 26.31
S | 1914297 | 6410019142976 | RIVILIITIN OUNEVA | 2XAL/CU 25-150MM2 HA. 50 KPL | S1908A | Sisäjohtoliittimet Ouneva LA | V | KPL | 26.31 | KPL | 1 | 26.31
S | 1963385 | 4017918081263 | ASENNUSALUSTA PHOENIX | EM-MP 45 N | S1912B | Riviliittim Phoenix Contact LB | E | KPL | 26.31 | KPL | 1 | 26.31
S | 2111632 | 4011334265658 | VIPU K.1 | 1/6/7 LI VALO OHJ. VAL | S2112B | Uppoas kytkimet UTU LB | E | KPL | 26.31 | KPL | 1 | 26.31
S | 2111633 | 4011334265672 | VIPU K.1 | 1/6/7 LI KELLO OHJ. VAL | S2112B | Uppoas kytkimet UTU LB | E | KPL | 26.31 | KPL | 1 | 26.31
S | 2111634 | 4011334265696 | VIPU K.1 | 1/6/7 LI AVAIN OHJ. VAL | S2112B | Uppoas kytkimet UTU LB | E | KPL | 26.31 | KPL | 1 | 26.31
S | 2115483 |  | Frame | 1f. f. LED light module ALU | S2112B | Uppoas kytkimet UTU LB | E | KPL | 26.31 | KPL | 1 | 26.31
S | 0474988 | 6410004749883 | KETJUKAAPELI HELUKABEL | MULTIFLEX 512-C-PUR 12G0,75 | S0466B | OHJAUSKAAPELIT-HF CABLEX X LB | E | M | 26.32 | M | 1 | 26.32
S | 2114456 |  | Switch | 1G-2W SW 10AX LOCAT ANTH MECH | S2196B | Uppo kytkimet Legrand Plexo LB | E | KPL | 26.32 | KPL | 1 | 26.32
S | 2114457 | 3414971878044 | KYTKIN PLEXO | 069513L | S2196B | Uppo kytkimet Legrand Plexo LB | E | KPL | 26.32 | KPL | 1 | 26.32
S | 1914092 | 3250613831271 | MAADOITUSLIITIN HAGER | KM25E 1x25/11x16/13x10mm2 | S1901B | Sisäjohtoliitt Hager Berker LB | E | KPL | 26.33 | KPL | 1 | 26.33
S | 1914093 | 3250613831264 | NOLLAKISKO HAGER | KM25N 1x25/11x16/13x10mm2 | S1901B | Sisäjohtoliitt Hager Berker LB | E | KPL | 26.33 | KPL | 1 | 26.33
S | 3659029 | 6417019424385 | AKSELI ABB | OXP6X265 | S3602B | Tehokytk -katkais ABB LB | V | KPL | 26.33 | KPL | 1 | 26.33
S | 3660043 | 6417019141022 | VÄLILEVY ABB | OZXS3 | S3602B | Tehokytk -katkais ABB LB | E | KPL | 26.33 | KPL | 1 | 26.33
S | 8176316 |  | ASENNUS-/KYTKENTÄTARVIKE EBECO | KALVON KIINNITYSTEIPPI | S8135B | Lisätarvikkeet Ebeco LB | E | KPL | 26.33 | KPL | 1 | 26.33
S | 2314757 | 7320500555859 | MERKKIVALOKALUSTE COMPACT | CL-100L SI SUORA SYÖ 240VAC/3W | S2304B | Erikoiskytkimet ABB LB | E | KPL | 26.34 | KPL | 1 | 26.34
S | 2314758 | 7320500555866 | MERKKIVALOKALUSTE COMPACT | CL-100W VA SUORA SYÖ 240VAC/3W | S2304B | Erikoiskytkimet ABB LB | E | KPL | 26.34 | KPL | 1 | 26.34
S | 1914302 | 6410019143027 | RIVILIITIN OUNEVA | 5X1XAL/CU2,5-35MM2 100 KPL | S1908A | Sisäjohtoliittimet Ouneva LA | V | KPL | 26.35 | KPL | 1 | 26.35
S | 3601139 | 7025840013600 | ASENNUSTARVIKE ABB | XLP00 KEHIKKO 1 | S3602B | Tehokytk -katkais ABB LB | E | KPL | 26.35 | KPL | 1 | 26.35
S | 3640431 | 6417019576121 | LIITINPULTTIPAKKAUS ABB | 6 KPL M6X20MM | S3602B | Tehokytk -katkais ABB LB | V | PAK | 26.35 | KPL | 6 | 4.3917
S | 7512143 | 4011334424628 | ANTENNIRASIA S.1 | 450210 TV+R PÄÄTTYVÄ 4DB DC> | S7245B | Tietoverkkotarv Berker U LB | E | KPL | 26.35 | KPL | 1 | 26.35
S | 7281208 | 3700575930234 | HÄNTÄKUITU GIGAMEDIA | HÄNTÄKUITUSRJ. 6XSC SMT APC 2M | S9997B | GIGAMEDIA KAIKKI TUOTTEET LB | V | KPL | 26.35 | KPL | 1 | 26.35
S | 0622342 | 6438176300893 | ALUMIINIVOIMAKAAPELI-HF REKA | AXCMK-HF C 4X35/16 CCA K1000 | S0608B | Alumiinivoimakaapelit Reka LB | E | M | 26.36 | M | 1 | 26.36
S | 2146016 | 6410021460167 | MERKKIVALOKALUSTE JUSSI | PUN/E10/3W/IP20 UKR VAL | S2105B | Uppoas kytkimet ABB Jussi LB | V | KPL | 26.36 | KPL | 1 | 26.36
S | 2146018 | 6410021460181 | MERKKIVALOKALUSTE JUSSI | KIRK/E10/3W/IP20 UKR VAL | S2105B | Uppoas kytkimet ABB Jussi LB | V | KPL | 26.36 | KPL | 1 | 26.36
S | 9821072 | 6438199011417 | KYTKIN IMPRESSIVO | 6/16AX/250V/IP21 UKJ2X MU 1KPL | S2195B | Uppoas kytkimet DIY LB | E | KPL | 26.36 | KPL | 1 | 26.36
S | 2318520 | 3606480088346 | MERKKIVALO LED ACTI 9 | IIL LED 230VAC VALKOINEN | S2302B | Erikoiskytkimet Schneider LB | V | KPL | 26.36 | KPL | 1 | 26.36
S | 2803972 | 3250617152952 | KESKIÖLEVY S.1 | 2OS. LI PAIN. 80142180 ANT | S2804B | Kiinteistöautom UTU LB | E | KPL | 26.36 | KPL | 1 | 26.36
S | 2803980 | 3250617152877 | KESKIÖLEVY Q.1 | 2OS. LI PAIN. 80142170 ANT | S2804B | Kiinteistöautom UTU LB | E | KPL | 26.36 | KPL | 1 | 26.36
S | 1608102 | 4012591121770 | JAKORASIA ENYCASE | KF 0404 G 4mm2 HAR IP66/IP67 | S1607B | Pinta-asennusras Hensel LB | E | KPL | 26.37 | KPL | 1 | 26.37
S | 1608127 | 4012591121787 | JAKORASIA ENYCASE | KF 0404 B 4mm2 MUS IP66/IP67 | S1607B | Pinta-asennusras Hensel LB | E | KPL | 26.37 | KPL | 1 | 26.37
S | 0474895 | 6410004748954 | KETJUKAAPELI HELUKABEL | JZ-HF-CY 7G2,5 | S0466B | OHJAUSKAAPELIT-HF CABLEX X LB | E | M | 26.37 | M | 1 | 26.37
S | 1425015 | 3389110570359 | JOHDOTUSKOURU | AK2GD2550 AK2GD2550 25 X 50MM | S1424B | Johdotuskourut Schneider LB | E | KPL | 26.37 | KPL | 1 | 26.37
S | 1455745 | 7321678034801 | KAVENNUSKAPPALE MITA | CT50 50 PC1 GRP | S1446B | Kaapelitiet Wibe/Mita LB | E | KPL | 26.37 | KPL | 1 | 26.37
S | 1455746 | 7321678034818 | KAVENNUSKAPPALE MITA | CT50 100 PC1 GRP | S1446B | Kaapelitiet Wibe/Mita LB | E | KPL | 26.37 | KPL | 1 | 26.37
S | 1455747 | 7321678034825 | KAVENNUSKAPPALE MITA | CT50 150 PC1 GRP | S1446B | Kaapelitiet Wibe/Mita LB | E | KPL | 26.37 | KPL | 1 | 26.37
S | 2046734 |  | PINTAKOTELO IMPRESSIVO | 1OS/IP20 LISTA ALU | S2010B | Pinta-as kytkimet Impessivo LB | E | KPL | 26.37 | KPL | 1 | 26.37
S | 4357152 | 5410288394459 | MEKAANINEN LISÄT.START HIGHBAY | SÄÄDETTÄVÄ ASENNUSKIINNIKE | S4301B | Teollisuusval Sylvania LB | E | KPL | 26.37 | KPL | 1 | 26.37
S | 2115675 |  | Rocker | 2f bld.sw. 2x"arrow" black | S2112B | Uppoas kytkimet UTU LB | E | KPL | 26.38 | KPL | 1 | 26.38
S | 2115677 |  | Rocker | 2f bld.sw. 4x"arrow" black | S2112B | Uppoas kytkimet UTU LB | E | KPL | 26.38 | KPL | 1 | 26.38
S | 0444646 | 4044774391533 | OHJAUSKAAPELI-HF LAPP | ÖLFLEX CLASSIC 110 H 7G2,5N | S0432B | Ohjauskaap isot pp Lapp LB | E | M | 26.39 | M | 1 | 26.39
S | 1936537 | 6418677706639 | PISTOLIITINJOHTOSARJA ENSTONET | 3N NAARAS 3x1.5mm2 HF 2.0m | S1913B | Enstonet liittimet LB | E | KPL | 26.39 | KPL | 1 | 26.39
S | 2504083 |  | PISTORASIA ELKO RS NORDIC | 2S/16A/250V/IP21 UKR VAL | S2503B | Uppoas pistorasiat Elko LB | V | KPL | 26.39 | KPL | 1 | 26.39
S | 2712710 | 4013614497766 | PISTOKANTARELE ABB | PISTOKANTARELE,UC=230VAC,4C/O, | S2703B | Ohjaus säätö ABB LB | E | KPL | 26.39 | KPL | 1 | 26.39
S | 3783019 | 3606480395093 | ASENNUSOSA EASYPACT | LAEM1, LC1E06...E65 | S3710B | Kontaktorit D-sarja Schneid LB | E | KPL | 26.39 | KPL | 1 | 26.39
S | 2166304 | 6418677331091 | PINTAKEHYS IMPRESSIVO | 4OS/IP44 40/85MM VAL | S2106B | Uppoas kytkimet ABB Impress LB | V | KPL | 26.4 | KPL | 1 | 26.4
S | 2166344 | 6418677331251 | PINTAKEHYS IMPRESSIVO | 4OS/IP44 40/100MM VAL | S2106B | Uppoas kytkimet ABB Impress LB | V | KPL | 26.4 | KPL | 1 | 26.4
S | 2303600 | 8033130000062 | RAJAKYTKIN | TERÄSTAPPIOHJAIN NC+NO | S2323B | Rajakytkimet Carlo Gavazzi LB | E | KPL | 26.4 | KPL | 1 | 26.4
S | 2303601 | 8033130000123 | RAJAKYTKIN | RULLA TAPPIOHJAIN NC+NO | S2323B | Rajakytkimet Carlo Gavazzi LB | E | KPL | 26.4 | KPL | 1 | 26.4
S | 2303602 | 8033130000369 | RAJAKYTKIN | MUOVI RULLAVARSI NC+NO | S2323B | Rajakytkimet Carlo Gavazzi LB | E | KPL | 26.4 | KPL | 1 | 26.4
S | 2303603 | 8033130000789 | RAJAKYTKIN | NYLON RULLAVARSI NC+NO | S2323B | Rajakytkimet Carlo Gavazzi LB | E | KPL | 26.4 | KPL | 1 | 26.4
S | 2303604 | 8033130000963 | RAJAKYTKIN | NYLON SÄÄD. RULLAVARSI NC+NO | S2323B | Rajakytkimet Carlo Gavazzi LB | E | KPL | 26.4 | KPL | 1 | 26.4
S | 2721567 |  | Plug-base relay | RXM4GB2B7 | S2702B | Ohjaus säätö Schne LB | E | KPL | 26.4 | KPL | 1 | 26.4
S | 2709806 | 4536854936500 | PISTOKANTARELE | G2R-1-SN 24AC(S) | S2714B | Ohjaus säätö Omron LB | V | KPL | 26.4 | KPL | 1 | 26.4
S | 5211085 |  | SUOJAPUTKEN KAARI MELTEX | 160 0-90 AST | S5201B | Kaapelin suoj+liitostarv LB | V | KPL | 26.4 | KPL | 1 | 26.4
S | 1116086 | 4031026303109 | SUOJALETKULIITIN MUOVI HELAG | HG21-SM-M20 SUORA MS M20 MUS 1 | S1111B | Suojaletkut Hellermann LB | V | KPL | 26.41 | KPL | 1 | 26.41
S | 1431774 | 6438377011833 | PÄÄTYKAPPALE LEVYHYLLY MEKA | P-40-400 KRA PG | S1447A | Levyhyllyt Meka X LA | E | KPL | 26.41 | KPL | 1 | 26.41
S | 1449368 | 6438377136956 | VALAISINKISKO MEKA | MEK 110 K L=6000 PG | S1448A | Valaisinkiskot Meka X LA | V | M | 26.41 | M | 1 | 26.41
S | 3258040 | 3606480439735 | JOHDONSUOJAKATKAISIJA ACTI9 | IC60N 1P B40A 6kA | S3203B | Johdonsuoja-autom Schneider LB | E | KPL | 26.41 | KPL | 1 | 26.41
S | 4295632 | 4058075078994 | ALASVALO DOWNLIGHT SLIM | DL SLIM DN105 6W/4000K WT | S4102B | Sisävalaisimet Ledvance LB | V | KPL | 26.41 | KPL | 1 | 26.41
S | 0475866 |  | OHJAUSKAAPELI HELUKABEL | JZ-604-FCY TC TRAY 7G2,5 | S0466B | OHJAUSKAAPELIT-HF CABLEX X LB | E | M | 26.42 | M | 1 | 26.42
S | 77307199 | 7332552005107 | VENTTIILITARVIKE SCHNEIDER | V241/341 LIIT.SK DN25 VAK.TIIV | S2813B | Toimilaitteet Schneider PIE LB | E | KPL | 26.42 | KPL | 1 | 26.42
S | 3271702 | 4015081011827 | JOHDONSUOJAKATKAISIJA XPOLE | PLI-B6/1 | S3212A | Johdonsuoja-autom Eaton LA | E | KPL | 26.42 | KPL | 1 | 26.42
S | 3271709 | 4015081011896 | JOHDONSUOJAKATKAISIJA XPOLE | PLI-C6/1 | S3212A | Johdonsuoja-autom Eaton LA | E | KPL | 26.42 | KPL | 1 | 26.42
S | 3271716 | 4015081011964 | JOHDONSUOJAKATKAISIJA XPOLE | PLI-D6/1 | S3212A | Johdonsuoja-autom Eaton LA | E | KPL | 26.42 | KPL | 1 | 26.42
S | 4143570 | 7392971139821 | MEKAANINEN LISÄTARVIKE KEHYS | KEHYS 130 Ø85 MUSTA | S4212B | Sisävalaisimet Hide-a-lite LB | E | KPL | 26.42 | KPL | 1 | 26.42
S | 4289577 | 7392971129822 | LED-PROFIILI HIDE A LITE | PROFIILI MICRO U 1M | S4212B | Sisävalaisimet Hide-a-lite LB | E | KPL | 26.42 | KPL | 1 | 26.42
S | 4289578 | 7392971129839 | LED-PROFIILI HIDE A LITE | PROFIILI MICRO T 1M | S4212B | Sisävalaisimet Hide-a-lite LB | E | KPL | 26.42 | KPL | 1 | 26.42
S | 2166130 | 6418677327957 | PEITELEVY IMPRESSIVO | 5OS/IP21/85MM ANT | S2106B | Uppoas kytkimet ABB Impress LB | E | KPL | 26.43 | KPL | 1 | 26.43
S | 2420005 |  | Socket Outlet Easy&Safe Black | 6h, 32A, IP44, 3P+E | S2416B | Pistoras. tulpat Amphenol LB | E | KPL | 26.43 | KPL | 1 | 26.43
S | 3449737 | 6438100101701 | ASENNUSKOTELO ABS ENSTO IS | SABP131304LT 125x125x35mm | S3416B | Kotelot Ensto LB | E | KPL | 26.43 | KPL | 1 | 26.43
S | 3271719 | 4015081011995 | JOHDONSUOJAKATKAISIJA XPOLE | PLI-D13/1 | S3212A | Johdonsuoja-autom Eaton LA | E | KPL | 26.44 | KPL | 1 | 26.44
S | 5015006 |  | MAADOITUSSAUVA | 5/8" x 1.5m | S5001B | Linjatarvikkeet LB | V | KPL | 26.44 | KPL | 1 | 26.44
S | 5203901 |  | KAAPELINSUOJALEVY NEWLEC | 500X1000X5 KELT. | S5231B | Kaapelinsuojaus Rotomon X LB | V | KPL | 26.44 | KPL | 1 | 26.44
S | 0444648 | 4044774391557 | OHJAUSKAAPELI-HF LAPP | ÖLFLEX CLASSIC 110 H 4G4N | S0432B | Ohjauskaap isot pp Lapp LB | E | M | 26.45 | M | 1 | 26.45
S | 1449312 | 6438377020187 | VALAISINKISKO MEKA | MEK 70 L=6000 PG | S1427B | Kaapelitiet Meka LB | V | M | 26.45 | M | 1 | 26.45
S | 1449476 | 6438377021207 | KESKIKANNAKE TIKASHYLLY MEKA | HK13-610 PG | S1427B | Kaapelitiet Meka LB | E | KPL | 26.45 | KPL | 1 | 26.45
S | 2507326 | 4011334360681 | PISTORASIA S.1 | 1S/16A/IP21 UPJ ANT | S2512B | Upotettavat pistorasiat UTU LB | E | KPL | 26.45 | KPL | 1 | 26.45
S | 79446082 | 4046356510271 | VENTTIILIPISTOKE PHOENIX | SAC-3P-5,0-PUR/A-1L-V 230V | S2713B | Ohjaus säätö Phoenix LB | V | KPL | 26.45 | KPL | 1 | 26.45
S | 3458097 | 3606480001956 | JAKELUKISKO CANALIS | YLEISKIIN. RIPUSTUSVAIJERI 3M | S3447B | VIRTAKISKOT CANALIS LB | E | KPL | 26.45 | KPL | 1 | 26.45
S | 1467118 | 7394333106007 | LEVYHYLLY MP-BOLAGEN | MP-343S 200mm 3m.REIJ. | S1401B | Kaapelitiet MP LB | E | M | 26.46 | M | 1 | 26.46
S | 1427800 | 4015120426988 | HÄIRIÖSUODATIN ESYLUX | RC-SUODATIN/SAMMUTUSPIIRI | S1612B | Pinta-asennusras Esylux LB | E | KPL | 26.46 | KPL | 1 | 26.46
S | 2107691 | 3250610092859 | VIPUPAINIKE S.1 | 5/10A/250V UJ 0X | S2112B | Uppoas kytkimet UTU LB | E | KPL | 26.46 | KPL | 1 | 26.46
S | 2110870 | 4011334030447 | VIPUPAINIKE S.1 | 5/10A/250V UJ 0X | S2112B | Uppoas kytkimet UTU LB | E | KPL | 26.46 | KPL | 1 | 26.46
S | 2104797 | 3606488204946 | KYTKIN ELKO ONE | 5/16A/IP21 UKR MUS DIY | S2195B | Uppoas kytkimet DIY LB | E | KPL | 26.46 | KPL | 1 | 26.46
S | 2421272 |  | KOJEPISTORASIA EASY & SAFE | 3-NAP 32A 6H IP44 2P+E VINO | S2416B | Pistoras. tulpat Amphenol LB | E | KPL | 26.46 | KPL | 1 | 26.46
S | 3137206 | 4028854019951 | KAHVASULAKE SIBA | TY-GG 000 6A 500V | S31000 | Kahvasulakkeet Hellermann X P0 | E | KPL | 26.46 | KPL | 1 | 26.46
S | 4922989 | 8720169157118 | LED-PISTOKANTALAMPPU COREPRO | 2G11 830 55W=24W PLL 4P 230V | S4720B | LED-lamput Philips LB | E | KPL | 26.47 | KPL | 1 | 26.47
S | 4922990 | 8720169157132 | LED-PISTOKANTALAMPPU COREPRO | 2G11 840 55W=24W PLL 4P 230V | S4720B | LED-lamput Philips LB | E | KPL | 26.47 | KPL | 1 | 26.47
S | 0475005 |  | ASENNUSKAAP LÄM.K HELUKABEL | HELUTHERM 145 MULTI 4G6 | S0466B | OHJAUSKAAPELIT-HF CABLEX X LB | E | M | 26.48 | M | 1 | 26.48
S | 1449308 | 6438377020156 | VALAISINKISKO MEKA | MEK 70 L=3000 M | S1448A | Valaisinkiskot Meka X LA | V | M | 26.48 | M | 1 | 26.48
S | 0213354 | 4044773036886 | TIETOVERKKOKAAPELI LAPP | UNITRONIC LIYCY 50X0,34 K500 | S0262B | Teo ohjauskaapelit LAPP LB | E | M | 26.49 | M | 1 | 26.49
S | 1130106 | 6438199002385 | VALAISINPISTORASIA JUSSI | DCL SEINÄMALLI. 100X100MM | S1118A | Valaisinpistotulpat ABB LA | E | KPL | 26.49 | KPL | 1 | 26.49
S | 1936538 | 6418677711015 | PISTOLIITINJOHTOSARJA ENSTONET | 3N NAARAS 3x1.5mm2 HF MUS 2.0m | S1913B | Enstonet liittimet LB | E | KPL | 26.49 | KPL | 1 | 26.49
S | 1936665 | 6418677706882 | PISTOLIITINJOHTOSARJA ENSTONET | 3N UROS 3x1.5mm2 HF 2.0m | S1913B | Enstonet liittimet LB | E | KPL | 26.49 | KPL | 1 | 26.49
S | 3118521 | 3838895775676 | KAHVAVAROKEALUSTA ETI | PTIP 00/1P AL/CU-AL/CU | S31060 | Kahvasu ja -tarv ETI ELP P0 | E | KPL | 26.49 | KPL | 1 | 26.49
S | 1406810 | 7394333140636 | VÄLISEINÄ MP-BOLAGEN | MP-137Z4 FE C4 Z4 EROTUSLEVY | S1401B | Kaapelitiet MP LB | E | KPL | 26.5 | KPL | 1 | 26.5
S | 1467530 | 7394333036755 | ASENNUSKISKO MP-BOLAGEN | MP-027S Ankkurikisko MP-V 750S | S1401B | Kaapelitiet MP LB | E | KPL | 26.5 | KPL | 1 | 26.5
S | 1467557 | 7394333057965 | ASENNUSTARVIKE MP-BOLAGEN | MP-786C SÄTEENRAJOITIN C | S1401B | Kaapelitiet MP LB | E | KPL | 26.5 | KPL | 1 | 26.5
S | 1476572 |  | End piece | GBA50161 HF GBA56x162 An-Al | S1420B | Asennuskanavat osat Tehalit LB | E | KPL | 26.5 | KPL | 1 | 26.5
S | 0499004 | 6410004990049 | ASENNUSKAAPELI NEWLEC | HVSB7X1,5-1,0 SAUNAJ.ASPKT | S2407B | Jatkojohd osat Electroplast LB | V | PAK | 26.5 | PAK | 1 | 26.5
S | 3115241 | 5027590485692 | KAHVASULAKE BUSSMANN | 63NHM1B 690VAC AM 63A 1 | S3101B | Kahvasulakkeet UTU LB | V | KPL | 26.5 | KPL | 1 | 26.5
S | 3115242 | 5027590491051 | KAHVASULAKE BUSSMANN | 80NHM1B 690VAC AM 80A 1 | S3101B | Kahvasulakkeet UTU LB | V | KPL | 26.5 | KPL | 1 | 26.5
S | 3115243 | 5027590428378 | KAHVASULAKE BUSSMANN | 100NHM1B 690VAC AM 100A 1 | S3101B | Kahvasulakkeet UTU LB | V | KPL | 26.5 | KPL | 1 | 26.5
S | 3115244 | 5027590430159 | KAHVASULAKE BUSSMANN | 125NHM1B 690VAC AM 125A 1 | S3101B | Kahvasulakkeet UTU LB | V | KPL | 26.5 | KPL | 1 | 26.5
S | 3115245 | 5027590437424 | KAHVASULAKE BUSSMANN | 160NHM1B 690VAC AM 160A 1 | S3101B | Kahvasulakkeet UTU LB | V | KPL | 26.5 | KPL | 1 | 26.5
S | 6415320 | 6410064153200 | MERKINTÄTARVIKE HAMMAR | KILPI MUUNTAMO | S64600 | Merkintätarv. Hammarp. P0 | E | KPL | 26.5 | KPL | 1 | 26.5
S | 7237058 | 6410072370583 | KYTKENTÄKAAPELI-KUITU ETD | 2SC - 2LC SM 2 M DPX | S7204B | Kuitutuotteet ETD X LB | E | KPL | 26.5 | KPL | 1 | 26.5
S | 8264727 | 6417659040914 | VARAOSA HARVIA | SPZWA-041 JATKOAKSELI | S8211B | Lisätarvikkeet Harvia LB | E | KPL | 26.5 | KPL | 1 | 26.5
S | 1342000 |  | Arch clamp | CCA-12 PG | S1306B | Kiinnitystarv Meka LB | V | PAK | 26.51 | KPL | 10 | 2.651
S | 2307599 | 7320500522790 | MERKKIVALORUNKO ABB | P9MLBD | S2304B | Erikoiskytkimet ABB LB | E | KPL | 26.51 | KPL | 1 | 26.51
S | 2313792 | 7320500522806 | MERKKIVALORUNKO ABB | P9MLID | S2304B | Erikoiskytkimet ABB LB | E | KPL | 26.51 | KPL | 1 | 26.51
S | 2314792 | 7320500522745 | MERKKIVALORUNKO ABB | P9MLRD | S2304B | Erikoiskytkimet ABB LB | E | KPL | 26.51 | KPL | 1 | 26.51
S | 2314793 | 7320500522752 | MERKKIVALORUNKO ABB | P9MLVD | S2304B | Erikoiskytkimet ABB LB | E | KPL | 26.51 | KPL | 1 | 26.51
S | 2314839 | 7320500522769 | MERKKIVALORUNKO ABB | P9MLGD | S2304B | Erikoiskytkimet ABB LB | E | KPL | 26.51 | KPL | 1 | 26.51
S | 2314840 | 7320500522776 | MERKKIVALORUNKO ABB | P9MLAD | S2304B | Erikoiskytkimet ABB LB | E | KPL | 26.51 | KPL | 1 | 26.51
S | 2314844 | 7320500522783 | MERKKIVALORUNKO ABB | P9MLLD | S2304B | Erikoiskytkimet ABB LB | E | KPL | 26.51 | KPL | 1 | 26.51
S | 2703000 | 8699421431306 | AIKARELE MONITOIMI ENTES | MCB-7 AIKARELE VETO/PÄÄSTÖ | S2620B | Kellokytkimet Hedtec LB | V | KPL | 26.51 | KPL | 1 | 26.51
S | 4301260 | 6430064152423 | MEKAANINEN LISÄTARVIKE | PICA SEINÄKIINNIKKEET 90° | S4335B | TEOLLISUUSVALAISIM EASY LED LB | E | KPL | 26.51 | KPL | 1 | 26.51
S | 7512128 | 4011334214922 | KESKIÖLEVY 1930 | TV+R 450210/451515 VAL | S7245B | Tietoverkkotarv Berker U LB | E | KPL | 26.51 | KPL | 1 | 26.51
S | 7512129 | 4011334214939 | KESKIÖLEVY 1930 | TV+R 450210/451515 MUS | S7245B | Tietoverkkotarv Berker U LB | E | KPL | 26.51 | KPL | 1 | 26.51
S | 1449692 | 6438377022945 | KESKIKANNAKE TIKASHYLLY MEKA | HK13-216 HDG | S1427B | Kaapelitiet Meka LB | E | KPL | 26.52 | KPL | 1 | 26.52
S | 1476590 |  | Mounting frame | GSETMM301 1xD-s 20.5x11.4 wht | S1432B | Kanavakalusteet UTU LB | E | KPL | 26.52 | KPL | 1 | 26.52
S | 1476591 |  | Mounting frame | GSETMM301 1xD-s 20.5x11.4 blck | S1432B | Kanavakalusteet UTU LB | E | KPL | 26.52 | KPL | 1 | 26.52
S | 1476592 |  | Mounting frame | GSETMM302 2xD-s 20.5x11.4 wht | S1432B | Kanavakalusteet UTU LB | E | KPL | 26.52 | KPL | 1 | 26.52
S | 1476593 |  | Mounting frame | GSETMM302 2xD-s 20.5x11.4 blck | S1432B | Kanavakalusteet UTU LB | E | KPL | 26.52 | KPL | 1 | 26.52
S | 1476594 |  | Mounting frame | GSETMM311 XLR/Speakon white | S1432B | Kanavakalusteet UTU LB | E | KPL | 26.52 | KPL | 1 | 26.52
S | 1476595 |  | Mounting frame | GSETMM311 XLR/Speakon black | S1432B | Kanavakalusteet UTU LB | E | KPL | 26.52 | KPL | 1 | 26.52
S | 3454014 | 6410034540146 | VIRTAKISKO OUNEVA | TAIPUISA 160A 2x24x350 | S3423B | Tarvikkeet Ouneva LB | E | KPL | 26.52 | KPL | 1 | 26.52
S | 0474801 | 6410004748015 | KETJUKAAPELI HELUKABEL | JZ-HF 18G1,5 | S0466B | OHJAUSKAAPELIT-HF CABLEX X LB | E | M | 26.53 | M | 1 | 26.53
S | 1963768 | 6410019637687 | MERKINTÄKORTTI PHOENIX | ESL 44X 7 | S1912B | Riviliittim Phoenix Contact LB | E | KPL | 26.53 | KPL | 1 | 26.53
S | 3661282 | 6417019235660 | LIITINSUOJA ABB | OSS250T1S | S3611B | Kytkinvarokkeet ABB LB | E | KPL | 26.53 | KPL | 1 | 26.53
S | 4935331 | 4099854432743 | LED-VALOPUTKI T8 LEDVANCE | T8 EM S 1200 14W/830 2300LM ML | S4730B | LED-lamput Ledvance LB | V | KPL | 26.53 | KPL | 1 | 26.53
S | 7264726 | 6410072647265 | KYTKENTÄKAAPKUITU SEIKOH GIKEN | SC/SC FMS 2SMT 2M | S7203B | Kuitutuotteet Naficon X LB | V | KPL | 26.53 | KPL | 1 | 26.53
S | 0614558 |  | KUPARIVOIMAKAAPELI TT CABLES | MCMK 2X16 RM/16 K500 | S06300 | Kuparivoimakaapelit TT X P0 | E | M | 26.54 | M | 1 | 26.54
S | 1403086 | 6410014030865 | ADAPTERI DUCTEL | STRÖMFORS KYTKENTÄKOTELO JL | S1412B | Johtokanavat Schneider LB | V | KPL | 26.54 | KPL | 1 | 26.54
S | 1472308 | 6410014723088 | SEINÄKANNAKE SKT | A-SSK/500 ZN FE KZNOL | S1416B | Kaapelitiet Suomenkaap. ELP LB | V | KPL | 26.54 | KPL | 1 | 26.54
S | 3424392 | 6418074032065 | ASENNUSKOTELO PC TEMPO | TPCM 111107 110X110X65MM | S3407B | Kotelot Fibox LB | E | KPL | 26.54 | KPL | 1 | 26.54
S | 5741016 | 6410057410167 | KÄYNTIKONDENSAATTORI STENBACKA | RPC-2 4uF 450V AC/IP55 | S5702B | Kondens jakelum Stenbacka LB | E | KPL | 26.54 | KPL | 1 | 26.54
S | 0443360 | 4044773066043 | OHJAUSKAAPELI LAPP | ÖLFLEX CLASSIC 110 34G1 K500 | S0432B | Ohjauskaap isot pp Lapp LB | E | M | 26.55 | M | 1 | 26.55
S | 1965659 | 3472591956382 | MAADOITUSLIITIN TE/ABB ENTRELE | 6MM, JOHTO:4MM2, VIHR/KELT. | S1924B | RIVILIITIN Entrelec FinnE X LB | E | KPL | 26.55 | KPL | 1 | 26.55
S | 2014264 | 6418677342165 | PINTAKOTELO ENSTO INTRO | 1-OS. 85X156X87 LISTAKULMA VAL | S2007B | Pinta-as kytkimet Ensto LB | E | KPL | 26.55 | KPL | 1 | 26.55
S | 3258002 | 3606480439643 | JOHDONSUOJAKATKAISIJA ACTI9 | IC60N 1P B2A 6kA | S3203B | Johdonsuoja-autom Schneider LB | V | KPL | 26.55 | KPL | 1 | 26.55
S | 3709780 | 3471523019041 | YHDYSKAPPALE ABB | MS132-K JA AF26.K - AF38.K | S3702B | Moottorilähtökomp ABB LB | E | KPL | 26.55 | KPL | 1 | 26.55
S | 7125010 | 6410071250107 | ASENNUSKANTA ESMI | EBC-10. ASENNUSKANTA | S7151B | Paloilmoitinjärjestelmät LB | E | KPL | 26.56 | KPL | 1 | 26.56
S | 3635296 | 6418677171130 | LISÄNAPA ENSTO IS | KS11.16 16A | S3609B | Tehokytkimet Ensto LB | E | KPL | 26.56 | KPL | 1 | 26.56
S | 7125011 | 6410071250114 | ASENNUSKANTA ESMI | EBC-11 ASENNUSKANTA SYVÄ | S7151B | Paloilmoitinjärjestelmät LB | E | KPL | 26.56 | KPL | 1 | 26.56
S | 0217294 | 6410002172942 | INSTRUMENTOINTIKAAPELI- NESTOR | KJAAMVDM 24x(2+1)x0,5 K1000 | S02450 | Instrum kaapelit Nestor P0 | V | M | 26.57 | M | 1 | 26.57
S | 2114400 | 3414971880122 | KYTKIN PLEXO | 069612L | S2196B | Uppo kytkimet Legrand Plexo LB | E | KPL | 26.57 | KPL | 1 | 26.57
S | 2420416 | 7392696266666 | VOIMAPISTORASIA EASY&SAFE | 5H, 16A, IP44, 3P+N+E | S2416B | Pistoras. tulpat Amphenol LB | E | KPL | 26.57 | KPL | 1 | 26.57
S | 7122129 |  | Magnetic switch | S-4 | S8703A | Akut käsivalaisimet Kamic X LA | E | KPL | 26.57 | KPL | 1 | 26.57
S | 2704143 | 4046356510004 | VÄLIRELE PHOENIX | PLC-RPT- 24DC/ 1/ACT | S2713B | Ohjaus säätö Phoenix LB | E | KPL | 26.58 | KPL | 1 | 26.58
S | 2704537 | 4046356732291 | VÄLIRELE PHOENIX | RIF-1-RPT-LV-120AC/2X21 | S2713B | Ohjaus säätö Phoenix LB | E | KPL | 26.58 | KPL | 1 | 26.58
S | 3447490 | 3606480168413 | KESK. LISÄTARV UNIV.ENCLOSURES | LAIPPA-AUKKO 345X130 1XFL21 | S3418B | Kotelot Schneider LB | V | KPL | 26.58 | KPL | 1 | 26.58
S | 4738708 | 4099854784576 | VAKIOLAMPPU SUPERIOR CLASSIC | CLA 7,3W 5CCT 806LM E27 DIM CL | S4730B | LED-lamput Ledvance LB | E | KPL | 26.58 | KPL | 1 | 26.58
S | 2408008 | 4007123612802 | JATKOJOHTO YLIJÄNNITE ECO-LINE | 3-OS 1.5m MSK 13.5kA HAR KYTK | S2408B | Jatkojohd osat Brennenstuhl LB | V | KPL | 26.59 | KPL | 1 | 26.59
S | 0213376 | 4044773035698 | TIETOVERKKOKAAPELI LAPP | UNITRONIC LIYCY 25X0,75 K500 | S0262B | Teo ohjauskaapelit LAPP LB | E | M | 26.6 | M | 1 | 26.6
S | 1309317 | 8016650017376 | JOHDINSIDEANKKURI ELEMATIC | 27x27mm VA KUMIL 2x 100kpl/pss | S1320A | Johdinsiteet Elematic LA | V | PSS | 26.6 | KPL | 100 | 0.266
S | 77306670 | 7332552015052 | VENTTIILITARVIKE VP228/VP229 | 2XDN25 G1.1/4-R1" ULK.KIER. | S2813B | Toimilaitteet Schneider PIE LB | E | KPL | 26.6 | KPL | 1 | 26.6
S | 0406746 | 6410004067468 | ASENNUSKAAPELI PRYSMIAN | MMJ 5x10S Eca K250 | S0427B | Asennuskaapelit Prysmian LB | V | M | 26.61 | M | 1 | 26.61
S | 1963262 | 4017918130312 | LIITIN PHOENIX | SK 20 | S1912B | Riviliittim Phoenix Contact LB | E | KPL | 26.61 | KPL | 1 | 26.61
S | 1963517 | 6410019635171 | RIVILIITIN PHOENIX | UKK 5-MTK-P/P | S1912B | Riviliittim Phoenix Contact LB | E | KPL | 26.61 | KPL | 1 | 26.61
S | 1964672 | 4055626160252 | MONINAPALIITIN PHOENIX | HC-STA-D07-HCLWS-PLR-BK | S1912B | Riviliittim Phoenix Contact LB | E | KPL | 26.61 | KPL | 1 | 26.61
S | 3706160 | 4013614403927 | HÄLYTYSKOSKETIN ABB | CK1-11 | S3718B | Moottorinsuojak ABB LB | E | KPL | 26.61 | KPL | 1 | 26.61
S | 4737514 | 4099854051258 | KOHDELAMPPU LEDVANCE | R80 9W/827 670LM E27 DIM 36D | S4730B | LED-lamput Ledvance LB | E | KPL | 26.61 | KPL | 1 | 26.61
S | 2110983 | 4011334222552 | VIPU S.1 | 2OS VERHOK. 2X"NUOLI" ALU | S2112B | Uppoas kytkimet UTU LB | E | KPL | 26.62 | KPL | 1 | 26.62
S | 2110989 | 4011334221814 | VIPU S.1 | 2OS VERHOK. 4X"NUOLI" ALU | S2112B | Uppoas kytkimet UTU LB | E | KPL | 26.62 | KPL | 1 | 26.62
S | 2111951 | 4011334379706 | KESKIÖLEVY Q.1 | LUKKOKYTKIMILLE ANT | S2112B | Uppoas kytkimet UTU LB | E | KPL | 26.62 | KPL | 1 | 26.62
S | 2111973 | 4011334379669 | KESKIÖLEVY Q.1 | VERHOK./PAIN. LUK.AUK. ANT | S2112B | Uppoas kytkimet UTU LB | E | KPL | 26.62 | KPL | 1 | 26.62
S | 2720999 | 3606480689185 | PISTOKANTARELE ZELIO | RXG22ED 48VDC 2 C/O 5A LUK LED | S2702B | Ohjaus säätö Schne LB | E | KPL | 26.62 | KPL | 1 | 26.62
S | 2721000 | 3606480689123 | PISTOKANTARELE ZELIO | RXG22F7 120VAC 2C/O 5A LUK LED | S2702B | Ohjaus säätö Schne LB | E | KPL | 26.62 | KPL | 1 | 26.62
S | 2712701 |  | Plug-in relay | 1SVR405612R9100 | S2703B | Ohjaus säätö ABB LB | E | KPL | 26.62 | KPL | 1 | 26.62
S | 2712708 | 4013614497513 | PISTOKANTARELE ABB | PISTOKANTARELE,UC=230VAC,3C/O, | S2703B | Ohjaus säätö ABB LB | E | KPL | 26.62 | KPL | 1 | 26.62
S | 3013040 | 3250614120091 | PUTKISULAKEALUSTA HAGER | LSN503 3N 32A 10X38 3M | S3105B | Kahvavarokealustat UTU LB | E | KPL | 26.62 | KPL | 1 | 26.62
S | 5213130 |  | Compr.cable lugs, Al/Cu Klauke | 365R8 | S5221B | Kaapelin suoj+liitos Klauke LB | E | KPL | 26.62 | KPL | 1 | 26.62
S | 6427906 | 6420611526302 | MERKINTÄKILPI ST | VSS NUOLI+KOLMIO 550x100mm MU | S6409B | Merkintätarv Turvakauppa LB | E | KPL | 26.62 | KPL | 1 | 26.62
S | 6752132 | 0095969095761 | SULAKE PARTS | FLUKE 803293 11A | S6703B | Osoittavat mittarit Fluke LB | V | KPL | 26.62 | KPL | 1 | 26.62
S | 0437048 |  | KETJUKAAPELI | EFK 310Y 4G6 K500 | S0454B | Teo ketjukaapelit Hedtec LB | E | M | 26.63 | M | 1 | 26.63
S | 1371000 | 6410013710003 | JOHDINSIDE PANDUIT | PLT3S-C0 4,8X292MM | S1305B | Kiinnitystarv Hellermann LB | V | PAK | 26.63 | PAK | 1 | 26.63
S | 2166160 | 6418677328152 | PEITELEVY IMPRESSIVO | 5OS/IP21/100MM ANT | S2106B | Uppoas kytkimet ABB Impress LB | E | KPL | 26.63 | KPL | 1 | 26.63
S | 4121826 | 9010111000760 | PÄÄTYKAPPALE GALAXY | E18 PL6+PL10 PROF ALUM. 2KPL | S4131B | LED PROFIILIT GALAXY LB | E | KPL | 26.63 | KPL | 1 | 26.63
S | 0430876 | 5414506003901 | LÄMMITYSKAAPELI RAYCHEM | XPI-5160 5.16 OHM/M VAKIOVAST | S8138B | Teollisuuden lämpökaap Rayc LB | E | M | 26.63 | M | 1 | 26.63
S | 7281422 | 3700575900053 | HYLLY GIGAMEDIA | 19" KIINTEÄ 2U, 250MM | S9997B | GIGAMEDIA KAIKKI TUOTTEET LB | V | KPL | 26.63 | KPL | 1 | 26.63
S | 2400165 | 3606486888391 | PISTORASIA ARTIC | 2S/16/IP44 1X PPJ VAL | S24241 | Pinta-as pistoras EXXACT P1 | V | KPL | 26.64 | KPL | 1 | 26.64
S | 7264735 | 6410072647357 | KYTKENTÄKAAPKUITU SEIKOH GIKEN | LC/LC FMS 2SMT 1M | S7203B | Kuitutuotteet Naficon X LB | V | KPL | 26.64 | KPL | 1 | 26.64
S | 1448722 | 6438377019365 | RUUVISARJA LANKAHYLLY MEKA | RS 4 HST | S1449A | Lankahyllyt Meka X LA | E | PAK | 26.65 | KPL | 10 | 2.665
S | 2412027 | 4016514022151 | SYÖTTÖJOHTO POWER CABLE | SCHUKO/GST 18i3 4m | S2414B | Jatkojohd osat Bachmann LB | E | KPL | 26.65 | KPL | 1 | 26.65
S | 2504079 |  | PISTORASIA ELKO RS NORDIC | 1S/16A/250V/IP21 UPR VAL KANSI | S2503B | Uppoas pistorasiat Elko LB | V | KPL | 26.65 | KPL | 1 | 26.65
S | 2719228 | 8428040035905 | TARVIKE COMAT RELECO | S7BB | S2750B | RELEET RELECOM OEM X LB | E | KPL | 26.65 | KPL | 1 | 26.65
S | 7281361 | 3700575917525 | TYÖKALU-KUITU GIGAMEDIA | KUORINTATYÖKALU, VALOKUITU | S9997B | GIGAMEDIA KAIKKI TUOTTEET LB | V | KPL | 26.65 | KPL | 1 | 26.65
S | 0464639 | 6410004646397 | OHJAUSKAAPELI GAMAFLEX | 10-JZ 25x1,5 K500 | S0415B | Teo ohjauskaapelit Gamaflex LB | V | M | 26.66 | M | 1 | 26.66
S | 2009201 |  | Suface mounting box | 2-f. W.1-dev. vert gray | S20110 | Pinta-as kyktimet UTU P0 | E | KPL | 26.66 | KPL | 1 | 26.66
S | 2009202 |  | Suface mounting box | 2-f. W.1-dev. horiz 2ol white | S20110 | Pinta-as kyktimet UTU P0 | E | KPL | 26.66 | KPL | 1 | 26.66
S | 2009203 | 3250610101148 | PINTAKOTELO W.1 | 2OS. W.1-KAL. VAAKA 2LV HAR | S20110 | Pinta-as kyktimet UTU P0 | E | KPL | 26.66 | KPL | 1 | 26.66
S | 2318314 | 3389110906639 | KUMISUOJUSPAINIKE HARMONY | ZB5AP18 . KILPITARRALLE | S2302B | Erikoiskytkimet Schneider LB | E | KPL | 26.66 | KPL | 1 | 26.66
S | 2318315 | 3389110906660 | KUMISUOJUSPAINIKE HARMONY | ZB5AP38 . KILPITARRALLE | S2302B | Erikoiskytkimet Schneider LB | E | KPL | 26.66 | KPL | 1 | 26.66
S | 3435678 | 6418074061577 | ASENNUSLEVY FIBOX | MIV 300 | S3407B | Kotelot Fibox LB | E | KPL | 26.66 | KPL | 1 | 26.66
S | 5220155 | 6438100360719 | PÄÄTETUPPILO ENSTO | CSEC1.3 | S5202B | Kaapelin suoj+liitos Ensto LB | E | KPL | 26.66 | KPL | 1 | 26.66
S | 6703152 |  | VIRTAMUUNTAJA KIINTEÄ STE | TC40 LK 0,5 300/5A 8VA | S67230 | Virtamuuntajat S.T.E ELP P0 | E | KPL | 26.66 | KPL | 1 | 26.66
S | 0474955 | 6410004749555 | KETJUKAAPELI HELUKABEL | MULTIFLEX 512-PUR 7G2,5 | S0466B | OHJAUSKAAPELIT-HF CABLEX X LB | E | M | 26.67 | M | 1 | 26.67
S | 1433060 | 6438377143794 | KIINNITYSTARV TIKASHYLLY MEKA | VK3 XPG | S1427B | Kaapelitiet Meka LB | E | KPL | 26.67 | KPL | 1 | 26.67
S | 1449668 | 6438377022747 | KIINNITYSTARVIKE TIKASHYLLY ME | VK3 HDG | S1427B | Kaapelitiet Meka LB | V | KPL | 26.67 | KPL | 1 | 26.67
S | 1970198 | 4008190112806 | RIVILIITIN W-SARJA WPE 35 | 1010500000 | S1903B | Riviliittimet Weidmuller LB | V | KPL | 26.67 | KPL | 1 | 26.67
S | 2480305 |  | Socket outlet Saga | Schuko 2-g screwless lath, whi | S24090 | Pinta-as pistorasiat Saga P0 | V | KPL | 26.67 | KPL | 1 | 26.67
S | 0465096 | 5413260652257 | ASENNUSKAAPELI-FRHF | PYROCONTROL 19G1,5RM 300/500V | S0460A | Asennuskaapelit FRH Hedtec LA | V | M | 26.68 | M | 1 | 26.68
S | 1467634 | 7394333126531 | PEITELEVY MP-BOLAGEN | MP-355V Peitepanta 300 VAL | S1401B | Kaapelitiet MP LB | E | KPL | 26.68 | KPL | 1 | 26.68
S | 1447974 | 7321677910670 | PORTTIKANNAKE WIBE | HSO-500 M16. KUUMASINKITTY | S1411B | Kaapelitiet Wibe LB | E | KPL | 26.68 | KPL | 1 | 26.68
S | 1473003 | 3245060540036 | VALURASIA LEGRAND | 2X4-MOD 60MM MET | S1445B | Lattiarasiat Legrand LB | E | KPL | 26.68 | KPL | 1 | 26.68
S | 2316922 | 9005738089786 | ASKELPAINIKE BENEDICT&JÄGER | BC3DRGE D=22.5mm KEL KRO-KEH | S2306B | Erikoiskytkimet UTU LB | E | KPL | 26.68 | KPL | 1 | 26.68
S | 2316923 | 9005738089816 | ASKELPAINIKE BENEDICT&JÄGER | BC3DRSW D=22.5mm MUS KRO-KEH | S2306B | Erikoiskytkimet UTU LB | E | KPL | 26.68 | KPL | 1 | 26.68
S | 2316924 | 9005738089809 | ASKELPAINIKE BENEDICT&JÄGER | BC3DRRT D=22.5mm PUN KRO-KEH | S2306B | Erikoiskytkimet UTU LB | E | KPL | 26.68 | KPL | 1 | 26.68
S | 2316925 | 9005738089793 | ASKELPAINIKE BENEDICT&JÄGER | BC3DRGN D=22.5mm VIH KRO-KEH | S2306B | Erikoiskytkimet UTU LB | E | KPL | 26.68 | KPL | 1 | 26.68
S | 2316926 | 9005738089779 | ASKELPAINIKE BENEDICT&JÄGER | BC3DRBL D=22.5mm SIN KRO-KEH | S2306B | Erikoiskytkimet UTU LB | E | KPL | 26.68 | KPL | 1 | 26.68
S | 2316927 | 9005738016027 | ASKELPAINIKE BENEDICT&JÄGER | BS3DRGE D=22.5mm KEL MUS-KEH | S2306B | Erikoiskytkimet UTU LB | E | KPL | 26.68 | KPL | 1 | 26.68
S | 2316928 | 9005738016034 | ASKELPAINIKE BENEDICT&JÄGER | BS3DRSW D=22.5mm MUS MUS-KEH | S2306B | Erikoiskytkimet UTU LB | E | KPL | 26.68 | KPL | 1 | 26.68
S | 2316929 | 9005738015990 | ASKELPAINIKE BENEDICT&JÄGER | BS3DRRT D=22.5mm PUN MUS-KEH | S2306B | Erikoiskytkimet UTU LB | E | KPL | 26.68 | KPL | 1 | 26.68
S | 2316930 | 9005738016003 | ASKELPAINIKE BENEDICT&JÄGER | BS3DRGN D=22.5mm VIH MUS-KEH | S2306B | Erikoiskytkimet UTU LB | E | KPL | 26.68 | KPL | 1 | 26.68
S | 2316931 | 9005738016010 | ASKELPAINIKE BENEDICT&JÄGER | BS3DRBL D=22.5mm SIN MUS-KEH | S2306B | Erikoiskytkimet UTU LB | E | KPL | 26.68 | KPL | 1 | 26.68
S | 2316949 | 9005738089755 | ASKELPAINIKE BENEDICT&JÄGER | BC3DLRRT D=22.5mm PUN KRO-KEH | S2306B | Erikoiskytkimet UTU LB | E | KPL | 26.68 | KPL | 1 | 26.68
S | 2316950 | 9005738089748 | ASKELPAINIKE BENEDICT&JÄGER | BC3DLRGN D=22.5mm VIH KRO-KEH | S2306B | Erikoiskytkimet UTU LB | E | KPL | 26.68 | KPL | 1 | 26.68
S | 2316951 | 9005738673954 | ASKELPAINIKE BENEDICT&JÄGER | BC3DLRBL D=22.5mm SIN KRO-KEH | S2306B | Erikoiskytkimet UTU LB | E | KPL | 26.68 | KPL | 1 | 26.68
S | 2316952 | 9005738676573 | ASKELPAINIKE BENEDICT&JÄGER | BC3DLRGE D=22.5mm KEL KRO-KEH | S2306B | Erikoiskytkimet UTU LB | E | KPL | 26.68 | KPL | 1 | 26.68
S | 2316953 | 9005738089762 | ASKELPAINIKE BENEDICT&JÄGER | BC3DLRWS D=22.5mm VAL KRO-KEH | S2306B | Erikoiskytkimet UTU LB | E | KPL | 26.68 | KPL | 1 | 26.68
S | 2316954 | 9005738016218 | ASKELPAINIKE BENEDICT&JÄGER | BS3DLRRT D=22.5mm PUN MUS-KEH | S2306B | Erikoiskytkimet UTU LB | E | KPL | 26.68 | KPL | 1 | 26.68
S | 2316955 | 9005738016225 | ASKELPAINIKE BENEDICT&JÄGER | BS3DLRGN D=22.5mm VIH MUS-KEH | S2306B | Erikoiskytkimet UTU LB | E | KPL | 26.68 | KPL | 1 | 26.68
S | 2316956 | 9005738016232 | ASKELPAINIKE BENEDICT&JÄGER | BS3DLRBL D=22.5mm SIN MUS-KEH | S2306B | Erikoiskytkimet UTU LB | E | KPL | 26.68 | KPL | 1 | 26.68
S | 2316957 | 9005738016249 | ASKELPAINIKE BENEDICT&JÄGER | BS3DLRGE D=22.5mm KEL MUS-KEH | S2306B | Erikoiskytkimet UTU LB | E | KPL | 26.68 | KPL | 1 | 26.68
S | 2316958 | 9005738016256 | ASKELPAINIKE BENEDICT&JÄGER | BS3DLRWS D=22.5mm VAL MUS-KEH | S2306B | Erikoiskytkimet UTU LB | E | KPL | 26.68 | KPL | 1 | 26.68
S | 2440242 | 6410024402423 | LIITOSJOHTO REIMAX | 901 VSKB-T 3X1,5 5M MUSTA | S2407A | Jatkojohd osat Electroplast LA | V | KPL | 26.68 | KPL | 1 | 26.68
S | 2613377 | 4011334380344 | KESKIÖLEVY Q.1 | AJAST. 294810 ANT | S2612B | Liiketunn, säätimet UTU LB | E | KPL | 26.68 | KPL | 1 | 26.68
S | 3425970 | 3250616361003 | KESKUKSEN LISÄTARVIKE UNIVERS | UZ100 4.2X9.5 100 KPL | S3408B | Kotelot Hager LB | E | KPL | 26.68 | KPL | 1 | 26.68
S | 3660524 | 6417019932811 | LIITINSUOJA OT PLUS | 3-NAP. LIITINSUOJA OT16063G1- | S3602B | Tehokytk -katkais ABB LB | V | KPL | 26.68 | KPL | 1 | 26.68
S | 3635297 | 6418677171147 | LISÄNAPA ENSTO IS | KS11.20 20A | S3609B | Tehokytkimet Ensto LB | E | KPL | 26.69 | KPL | 1 | 26.69
S | 5206546 | 7393487087736 | KAAPELIKENKÄ ELPRESS | A4650SKW-CPF | S5204B | Kaapelin suoj+liitos Elpre LB | V | PAK | 26.69 | PAK | 1 | 26.69
S | 7571868 | 6410075718689 | LIITIN CAF | 7-16 UROSLIITIN RFA 1/2 CAF | S72120 | Spinner Rf-tuotteet X P0 | V | KPL | 26.69 | KPL | 1 | 26.69
S | 0475947 |  | ASENNUSJOHTO LÄM.K HELUKABEL | HELUTHERM 145 35 VASI K500 | S0466B | OHJAUSKAAPELIT-HF CABLEX X LB | V | M | 26.7 | M | 1 | 26.7
S | 0614607 |  | KUPARIVOIMAKAAPELI TT CABLES | FRHF 4X10RM/10 K500 | S0631B | Kuparivoimakaapelit-FR TT X LB | E | M | 26.7 | M | 1 | 26.7
S | 1468479 | 7394333401805 | KIINNITYSTARVIKE | 6693-10-48 T-RUUVI M10X40 HST | S1426B | Kaapelitiet RST MP LB | E | KPL | 26.7 | KPL | 1 | 26.7
S | 1749804 | 4044773273687 | HOLKKITIIVISTE ATEX SKINTOP | K-M 40x1.5 BLUE IP68 | S1709B | Holkkitiivisteet Skintop LB | E | KPL | 26.7 | KPL | 1 | 26.7
S | 1963140 | 6410019631401 | LIITIN PHOENIX | DLK 2.5-PE | S1912B | Riviliittim Phoenix Contact LB | E | KPL | 26.7 | KPL | 1 | 26.7
S | 5024912 | 6410050249122 | KANNATUSKOUKKU ENSTO UN | SOT8.22 M20 L=240 | S5002B | Linjatarvikkeet Ensto LB | V | KPL | 26.7 | KPL | 1 | 26.7
S | 1418334 | 4012196362479 | SISÄKULMA LFS | HI 60130 | S1406B | Muovikanavat listat OBO LB | E | KPL | 26.71 | KPL | 1 | 26.71
S | 1418336 | 4012196800056 | SISÄKULMA LFS | HI 60150 | S1406B | Muovikanavat listat OBO LB | E | KPL | 26.71 | KPL | 1 | 26.71
S | 1913374 |  | LIITINKISKO ENSTO IS | PSK152 2x10mm PITUUS 1000mm | S1904B | Liittimet Ensto LB | V | KPL | 26.71 | KPL | 1 | 26.71
S | 2420319 | 7392696010238 | VOIMAPISTORASIA EASY&SAFE BL | 6H, 16A, IP44, 3P+N+E | S2416B | Pistoras. tulpat Amphenol LB | V | KPL | 26.71 | KPL | 1 | 26.71
S | 2507749 |  | Socket outlet | 2S/16A/IP21 2X UPJ ALU | S2512B | Upotettavat pistorasiat UTU LB | E | KPL | 26.71 | KPL | 1 | 26.71
S | 4318312 | 7392971143828 | MEKAANINEN LISÄTARVIKE | SÄÄDETTÄVÄ KULMAKIINNIKE 2KPL | S4328B | Teollisuusval Hide-a-lite LB | E | KPL | 26.71 | KPL | 1 | 26.71
S | 7550333 | 8424450267899 | HAAROITIN TELEVES | 5-2400MHZ 12,5/3,6DB DC OUT/IN | S7505A | Antennituotteet Finnsat LA | E | KPL | 26.71 | KPL | 1 | 26.71
S | 2704549 | 4046356732970 | VÄLIRELE PHOENIX | RIF-0-RPT-12DC/21AU | S2713B | Ohjaus säätö Phoenix LB | E | KPL | 26.72 | KPL | 1 | 26.72
S | 7263553 | 6430079301823 | KYTKENTÄKAAPELI NAFICON | SCA/LCA FMS 1SMT 3MM 3M | S7203B | Kuitutuotteet Naficon X LB | V | KPL | 26.72 | KPL | 1 | 26.72
S | 0431039 | 5017455001648 | VEDONPOISTIN RAYCHEM | GM-RAKE, FROSTOP JA GM-2X | S8137B | Ulkoalueiden sulanap Rayc LB | V | KPL | 26.72 | KPL | 1 | 26.72
S | 1156701 |  | Installation pipe, metal | SM20 W ALU, M20x1,9x3000mm,ALU | S1110B | Teräsputket OBO LB | E | M | 26.73 | M | 1 | 26.73
S | 1908017 | 3472591956375 | MAADOITUSLIITIN TE/ABB ENTRELE | 6MM, JOHTO:4MM2, VIHR/KELT. | S1924B | RIVILIITIN Entrelec FinnE X LB | E | KPL | 26.73 | KPL | 1 | 26.73
S | 2820865 | 4015120430749 | ASENNUSTARVIKE LISÄVARUSTE | CABLE RJ45 10M WH | S2817B | Kiinteistöautom. Esylux LB | E | KPL | 26.73 | KPL | 1 | 26.73
S | 4293180 | 4015120020155 | LIITOSJOHTO EASYLUX | CABLE RJ45 10M RD | S4155B | Sisävalaisimet Esylux LB | E | KPL | 26.73 | KPL | 1 | 26.73
S | 4293181 | 4015120019999 | LIITOSJOHTO EASYLUX | CABLE RJ45 10M BL | S4155B | Sisävalaisimet Esylux LB | E | KPL | 26.73 | KPL | 1 | 26.73
S | 4738497 | 4099854456459 | KOHDELAMPPU LEDVANCE | PAR16 8W/827 750LM GU10 DIM 36 | S4730B | LED-lamput Ledvance LB | E | KPL | 26.73 | KPL | 1 | 26.73
S | 4738498 | 4099854456473 | KOHDELAMPPU LEDVANCE | PAR16 8W/830 750LM GU10 DIM 36 | S4730B | LED-lamput Ledvance LB | E | KPL | 26.73 | KPL | 1 | 26.73
S | 4738499 | 4099854456497 | KOHDELAMPPU LEDVANCE | PAR16 7W/840 750LM GU10 DIM 36 | S4730B | LED-lamput Ledvance LB | E | KPL | 26.73 | KPL | 1 | 26.73
S | 8009006 | 6430065150404 | ASENNUSTARVIKEPAKKAUS REVOVALO | RINNANKYTKENTÄKAAPEL 25MM 0,5M | S80250 | Aurinkosähkö Helppo-Yhtiöt P0 | V | KPL | 26.73 | KPL | 1 | 26.73
S | 2115635 |  | Knob | dev. 5104/510401 black | S2112B | Uppoas kytkimet UTU LB | E | KPL | 26.74 | KPL | 1 | 26.74
S | 2719234 | 8428040006998 | PISTOKANTARELE COMAT RELECO | C3-A30230A | S2750B | RELEET RELECOM OEM X LB | V | KPL | 26.74 | KPL | 1 | 26.74
S | 1467489 | 7394333028095 | KATTOKANNAKE MP-BOLAGEN | MP-961Z Kattokan. MP-P 1000Z | S1401B | Kaapelitiet MP LB | E | KPL | 26.75 | KPL | 1 | 26.75
S | 1936666 | 6418677704123 | PISTOLIITINJOHTOSARJA ENSTONET | 3N UROS 3x1.5mm2 HF MUSTA 2.0m | S1913B | Enstonet liittimet LB | E | KPL | 26.75 | KPL | 1 | 26.75
S | 2113556 | 6418677336249 | PAINIKE ENSTO INTRO | 6/10AX/250V/IP21 UKJ 1X LI VAL | S2114B | Upot. merkkivalokal. ENSTO LB | E | KPL | 26.75 | KPL | 1 | 26.75
S | 3118548 | 3838895777335 | KAHVAVAROKEALUSTA ETI | PT 1/1P RUUVI-RUUVI | S31060 | Kahvasu ja -tarv ETI ELP P0 | E | KPL | 26.75 | KPL | 1 | 26.75
S | 3447759 | 3303430139355 | KIINNITYSKORVAKEPAKK.PE MUREVA | SEINÄKIINNITYSKORVAKKEET | S3418B | Kotelot Schneider LB | E | KPL | 26.75 | KPL | 1 | 26.75
S | 3447793 |  | Mounting plate | Mounting plate 150x200 SBM | S3418B | Kotelot Schneider LB | E | KPL | 26.75 | KPL | 1 | 26.75
S | 3447797 | 3606480520556 | ASENNUSLEVY UNIVERSAL ENCL | ASENNUSLEVY 200X300 SBM / SBX | S3418B | Kotelot Schneider LB | E | KPL | 26.75 | KPL | 1 | 26.75
S | 2112206 | 3606480201028 | KYTKIN EXXACT | 6/16A/IP21 UKJ 2X MET | S2109B | Uppoas kytkimet Exxact LB | V | KPL | 26.76 | KPL | 1 | 26.76
S | 3438266 | 6418074011459 | ASENNUSKOTELO ABS FIBOX | TAM131308 | S3407B | Kotelot Fibox LB | E | KPL | 26.76 | KPL | 1 | 26.76
S | 3465311 | 4028177921214 | KESKUKSEN LISÄTARVIKE SZ | 2500550 LÄPIJOHDOTUSKAAPELI | S3415B | Kotelot Rittal LB | E | KPL | 26.76 | KPL | 1 | 26.76
S | 3123525 | 6417019222462 | KAHVASULAKE ABB | AM DIN 1-KOKO 50A 500V | S3102B | Kahvasulakkeet ABB LB | E | KPL | 26.77 | KPL | 1 | 26.77
S | 1156137 | 4012196387588 | JATKOMUHVI METALLI VBS | SBNM16 FT. M16. KAARI 90°. KZN | S1110B | Teräsputket OBO LB | E | KPL | 26.77 | KPL | 1 | 26.77
S | 1406300 | 6438199002019 | KANAVAPISTORASIA PRODUCT | 2S/16A/IP20 UPJ VAL | S1410B | Kanavakalusteet ABB LB | V | KPL | 26.77 | KPL | 1 | 26.77
S | 1472365 | 6410014723651 | KULMAKAPPALE SKT | VK-K/70 ZN FE KZNOL | S1416B | Kaapelitiet Suomenkaap. ELP LB | E | KPL | 26.77 | KPL | 1 | 26.77
S | 2004047 | 7020160400369 | KYTKIN ELKO RS16 | 6/16A/250V/IP21 PPR MUS | S2003B | Pinta-as kytkimet Elko LB | V | KPL | 26.77 | KPL | 1 | 26.77
S | 2317213 | 9005738012418 | RESET-PAINIKE BENEDICT&JÄGER | B3GRB-31.5 L=19.5-38.5mm SIN | S2306B | Erikoiskytkimet UTU LB | E | KPL | 26.77 | KPL | 1 | 26.77
S | 2317214 | 9005738012425 | RESET-PAINIKE BENEDICT&JÄGER | B3GRB-60 L=38.5-60mm SIN | S2306B | Erikoiskytkimet UTU LB | E | KPL | 26.77 | KPL | 1 | 26.77
S | 3123523 | 6417019222448 | KAHVASULAKE ABB | AM DIN 1-KOKO 35A 500V | S3102B | Kahvasulakkeet ABB LB | E | KPL | 26.77 | KPL | 1 | 26.77
S | 4738561 | 4099854503535 | LINEAARILAMPPU LEDVANCE | LINE78 9,5W/827 1055LM R7S | S4730B | LED-lamput Ledvance LB | E | KPL | 26.77 | KPL | 1 | 26.77
S | 8760020 | 7638900361070 | PARISTO ALKALI ENERGIZER | INDUSTRIAL C/LR14 12-PAK | S87060 | Paristot akut käsival Energ P0 | V | PAK | 26.77 | KPL | 12 | 2.2308
S | 2504082 |  | PISTORASIA ELKO RS NORDIC | 2S/16A/250V/IP21 UPJ VAL | S2503B | Uppoas pistorasiat Elko LB | V | KPL | 26.78 | KPL | 1 | 26.78
S | 3001601 | 3838895005247 | VAROKEPESÄ ETI | DIII E33 63A EZN 3-N+ZP | S30081 | Tulppasulakkeet ETI ELP P1 | V | KPL | 26.78 | KPL | 1 | 26.78
S | 3601159 | 7025840013686 | LIITIN ABB | XLP00-LIITIN | S3611B | Kytkinvarokkeet ABB LB | E | KPL | 26.78 | KPL | 1 | 26.78
S | 4134122 | 4018242584581 | MEKAANINEN LISÄTARVIKE | 2330 G3 ZH/M73 M84 RIPUSTUS | S4241B | Sisävalaisimet Nylund LB | E | KPL | 26.79 | KPL | 1 | 26.79
S | 5044003 |  | KISKOLIITIN ENSTO UN | KG6 Al16-70 MAX KISKO 7.5mm | S5002B | Linjatarvikkeet Ensto LB | E | KPL | 26.79 | KPL | 1 | 26.79
S | 2619623 | 4011395226643 | KESKIÖLEVY IMPRESSIVO | KL MEKAANINEN AJASTIN VAL | S2604B | Liiketunn, säätimet ABB LB | V | KPL | 26.8 | KPL | 1 | 26.8
S | 3639506 | 3250613196981 | LIITINSUOJA H3+ | ALAPUOLI SUORA P250 3N | S3608B | Tehokytkimet UTU LB | E | KPL | 26.8 | KPL | 1 | 26.8
S | 1449682 | 6438377022860 | ASENNUSTARVIKE TIKASHYLLY MEKA | KSF-VT HDG | S1427B | Kaapelitiet Meka LB | V | KPL | 26.81 | KPL | 1 | 26.81
S | 1942073 | 6419410378434 | RIVILIITIN KATKO | KL 1X240 (1X35 - 240MM AL/CU) | S1914B | Sisäjohtoliit Hellermann LB | V | KPL | 26.81 | KPL | 1 | 26.81
S | 1942074 | 6419410378441 | RIVILIITIN KATKO | KL 1X240N (1X35 - 240MM AL/CU) | S1914B | Sisäjohtoliit Hellermann LB | V | KPL | 26.81 | KPL | 1 | 26.81
S | 1942075 | 6419410378458 | RIVILIITIN KATKO | KL 1X240PE (1X35-240MM AL/CU) | S1914B | Sisäjohtoliit Hellermann LB | V | KPL | 26.81 | KPL | 1 | 26.81
S | 1963988 | 4017918185862 | MONINAPALIITIN PHOENIX | HC-B 6-ESTQ-2,5 | S1912B | Riviliittim Phoenix Contact LB | E | KPL | 26.82 | KPL | 1 | 26.82
S | 1964378 | 4046356092234 | MONINAPALIITIN PHOENIX | HC-B 6-I-UT-M | S1912B | Riviliittim Phoenix Contact LB | E | KPL | 26.82 | KPL | 1 | 26.82
S | 2500314 | 3606480097782 | PISTORASIA ACTI 9 | IPC SHUKO PISTORASIA 16A | S25020 | Uppoas pistorasiat SCHN P0 | V | KPL | 26.82 | KPL | 1 | 26.82
S | 3429723 | 4013902861064 | ASENNUSKOTELO SPELSBERG | TK PS 99-8-M | S3409B | Kotelot Spelsberg LB | E | KPL | 26.82 | KPL | 1 | 26.82
S | 1472154 |  | KAVENNUSKAPPALE SKT | VA-SU 200/500 ZN FE KZNOL | S1416B | Kaapelitiet Suomenkaap. ELP LB | E | KPL | 26.83 | KPL | 1 | 26.83
S | 1934803 | 6418677117169 | HAAROITIN ENSTONET | 2-NAP. C-KOODI. HARMAA | S1904B | Liittimet Ensto LB | E | KPL | 26.83 | KPL | 1 | 26.83
S | 2112075 |  | PEITELEVY EXXACT | 5-KEHYS ADAPTERILLA | S2109A | Uppoas kytkimet Exxact LA | V | KPL | 26.83 | KPL | 1 | 26.83
S | 3661932 | 6417019418698 | VÄÄNNIN ABB | OHBS7 | S3602B | Tehokytk -katkais ABB LB | E | KPL | 26.83 | KPL | 1 | 26.83
S | 0437179 |  | KETJUKAAPELI | EFK 300CP 7G1,5 K500 | S0454B | Teo ketjukaapelit Hedtec LB | E | M | 26.84 | M | 1 | 26.84
S | 4212162 | 4007841035174 | ASENNUSTARVIKE STEINEL | KULMAKIINNIKE 04 VALKOINEN | S2632B | TUNNISTIMET STEINEL LB | E | KPL | 26.84 | KPL | 1 | 26.84
S | 2721105 | 3606480077982 | VÄLIRELE ZELIO | RSL1GB4ED 1C/O 48VDC KULLATTU | S2702B | Ohjaus säätö Schne LB | E | KPL | 26.84 | KPL | 1 | 26.84
S | 4315695 | 4058075695030 | SÄHKÖINEN LISÄTARVIKE DP | DP 1200 TH-KIT 5X2,5MM | S4319B | Teollisuusval. Ledvance LB | E | KPL | 26.84 | KPL | 1 | 26.84
S | 0443615 | 4044773099164 | HITSAUSKAAPELI LAPP | H01N2-D 1X35 K500 | S0444B | Hitsauskaapelit Lapp Kabel LB | V | M | 26.85 | M | 1 | 26.85
S | 1449502 | 6438377021412 | TIKASHYLLY MEKA | KS20-200 L=6000 PG | S1427B | Kaapelitiet Meka LB | V | M | 26.85 | M | 1 | 26.85
S | 1428484 | 6410014284848 | ASENNUSTARVIKE | HYLLYKIINNIKE SP30-3 FE VAL | S1437B | Pistorasiapylväät Elife ELP LB | E | KPL | 26.85 | KPL | 1 | 26.85
S | 2104167 | 7020160392800 | KYTKIN ELKO PLUS | 5/16A/250V/IP20 UKJ VAL | S2115B | Uppoas kytkimet Elko Plus LB | V | KPL | 26.85 | KPL | 1 | 26.85
S | 2104178 |  | KYTKIN ELKO PLUS | 6/16A/250V/IP20 UKJ MUS | S2115B | Uppoas kytkimet Elko Plus LB | E | KPL | 26.85 | KPL | 1 | 26.85
S | 2314754 | 7320500555828 | MERKKIVALOKALUSTE COMPACT | CL-100R PU SUORA SYÖ 240VAC/3W | S2304B | Erikoiskytkimet ABB LB | E | KPL | 26.85 | KPL | 1 | 26.85
S | 2314755 | 7320500555835 | MERKKIVALOKALUSTE COMPACT | CL-100G VI SUORA SYÖ 240VAC/3W | S2304B | Erikoiskytkimet ABB LB | V | KPL | 26.85 | KPL | 1 | 26.85
S | 2314756 | 7320500555842 | MERKKIVALOKALUSTE COMPACT | CL-100Y KE SUORA SYÖ 240VAC/3W | S2304B | Erikoiskytkimet ABB LB | E | KPL | 26.85 | KPL | 1 | 26.85
S | 2314759 | 7320500555873 | MERKKIVALOKALUSTE COMPACT | CL-100C KI SUORA SYÖ 240VAC/3W | S2304B | Erikoiskytkimet ABB LB | E | KPL | 26.85 | KPL | 1 | 26.85
S | 2420125 | 7392696010955 | VOIMAPISTOTULPPA EASY & SAFE | 3-NAP 32A 6H IP67 2P+E | S2416B | Pistoras. tulpat Amphenol LB | E | KPL | 26.85 | KPL | 1 | 26.85
S | 4161151 |  | LED strip | LS P AC 1300/830/50M/IP66 230V | S4102B | Sisävalaisimet Ledvance LB | E | M | 26.85 | M | 1 | 26.85
S | 4161152 |  | LED strip | LS P AC 1300/840/50M/IP66 230V | S4102B | Sisävalaisimet Ledvance LB | E | M | 26.85 | M | 1 | 26.85
S | 4161153 |  | LED strip | LS P AC 1300/865/50M/IP66 230V | S4102B | Sisävalaisimet Ledvance LB | E | M | 26.85 | M | 1 | 26.85
S | 4261483 | 6438100473099 | MEKAANINEN LISÄT. CARNIVAL | CARNIVAL SOVITEKEHYS 150 | S4104B | Sisävalaisimet Ensto LB | V | KPL | 26.85 | KPL | 1 | 26.85
S | 4309996 | 6410043099963 | SEINÄKIINNIKE AIRAM | MARINA SÄÄD. SEINÄKIINN.PARI | S4302B | Teollisuusvalaisimet Airam LB | E | KPL | 26.85 | KPL | 1 | 26.85
S | 7241393 | 7333089011036 | KYTKENTÄKAAPELI-CAT6 | EUROLAN UTP ULKO 10M | S7220B | Tietoverkkotuot Eurolan LB | E | KPL | 26.85 | KPL | 1 | 26.85
S | 7526012 | 7321411026131 | LIITOSJOHTO FINNSAT | TVB-01 RJ45-IEC 2M | S7505A | Antennituotteet Finnsat LA | E | KPL | 26.85 | KPL | 1 | 26.85
S | 7550227 | 5707957113320 | PÄÄTEVASTUS FINNSAT | 3.5/12M R75 | S7505A | Antennituotteet Finnsat LA | E | KPL | 26.85 | KPL | 1 | 26.85
S | 7273433 | 6410072734330 | PUHDISTUSTARVIKE LA | PUHDISTUSLIINA 90 KPL PURKKI | S7509B | Antennituott. Laatuantenni LB | V | KPL | 26.85 | KPL | 1 | 26.85
S | 1467241 | 7394333053363 | KIINNITYSTARVIKE MP-BOLAGEN | MP-733R C5-M Lankah | S1401B | Kaapelitiet MP LB | V | PAK | 26.86 | KPL | 10 | 2.686
S | 1461462 | 4012740013697 | ASENNUSKANAVA TEHALIT.LFH | LFH30045 HF 30X45X2000 LVA | S1420B | Asennuskanavat osat Tehalit LB | E | M | 26.86 | M | 1 | 26.86
S | 3013076 | 3250614197710 | PUTKISULAKEALUSTATARVIKE HAGER | LS771 3-NAP L51 ALUST. | S3105B | Kahvavarokealustat UTU LB | E | KPL | 26.86 | KPL | 1 | 26.86
S | 4281037 | 6438045012209 | TURVAVALAISINTARV TEKNOWAR | TWT8101-UPOTUSKEHYS | S4203B | Turvavalaisimet Teknoware LB | E | KPL | 26.86 | KPL | 1 | 26.86
S | 5205532 |  | SUOJAKOURUN PÄÄTE xShield | SUOJAKOURUN PÄÄTE 16X500 MM | S5218B | Kaapelinsuojaus Pmflex LB | E | KPL | 26.86 | KPL | 1 | 26.86
S | 7908229 | 3250611008378 | LIITIN VOLTA | VZ30US USB 3.0 A KEYSTONE | S7245B | Tietoverkkotarv Berker U LB | E | KPL | 26.86 | KPL | 1 | 26.86
S | 1116568 | 4031026307923 | SUOJALETKU METALLI HELAGUARD | LTSH16 17,8/12,6MM MUS 25M | S1111B | Suojaletkut Hellermann LB | E | M | 26.87 | M | 1 | 26.87
S | 1622181 | 4013902660902 | KALVOJAKORASIA SPELSBERG | ABOX 060-L | S16040 | Pinta-asennusras Spelsberg P0 | E | KPL | 26.87 | KPL | 1 | 26.87
S | 1622239 | 4013902662371 | JAKORASIA SPELSBERG | ABOX PRO 025 AB-2,52 | S16040 | Pinta-asennusras Spelsberg P0 | E | KPL | 26.87 | KPL | 1 | 26.87
S | 1906451 | 4055626031392 | MONINAPALIITIN PHOENIX | QPD W 2PE1,5 4-9 M20 FC BK | S1912B | Riviliittim Phoenix Contact LB | E | KPL | 26.87 | KPL | 1 | 26.87
S | 2727333 | 5709870404325 | LIITOSJOHTO CARLO GAVAZZI | CON M12 4W ANG 10M PUR | S2720B | Carlo Gavazzi LB | E | KPL | 26.87 | KPL | 1 | 26.87
S | 2727334 | 5709870402772 | LIITOSJOHTO CARLO GAVAZZI | CON M12 4W STR 10M PUR | S2720B | Carlo Gavazzi LB | E | KPL | 26.87 | KPL | 1 | 26.87
S | 0232191 | 6410002321913 | ANTENNIKAAPELI PRYSMIAN | TELLU 3 | S0233B | Antennikaapelit muut LB | E | M | 26.88 | M | 1 | 26.88
S | 1122025 | 6438100511609 | SUOJAPUTKEN KAARI MET. ENSTO | JAP-K40-2 160X40 AL KAARI MUS | S1106B | Alumiiniputket ja osat LB | E | KPL | 26.88 | KPL | 1 | 26.88
S | 1433065 | 6438377143633 | KESKIKANNAKE TIKASHYLLY MEKA | HK13-410 XPG | S1427B | Kaapelitiet Meka LB | E | KPL | 26.88 | KPL | 1 | 26.88
S | 1449644 | 6438377022501 | KESKIKANNATIN TIKASHYLLY MEKA | HK13-410 HDG | S1427B | Kaapelitiet Meka LB | V | KPL | 26.88 | KPL | 1 | 26.88
S | 2110896 | 4011334366546 | VIPU R.1 | 1+1+1 MUS | S2112B | Uppoas kytkimet UTU LB | E | KPL | 26.88 | KPL | 1 | 26.88
S | 2115200 | 4011334240136 | KYTKIN INTEGRO FLOW | 6/16A/250V UR KROMI GALV. MAT. | S2112B | Uppoas kytkimet UTU LB | V | KPL | 26.88 | KPL | 1 | 26.88
S | 3435682 | 6418074060723 | ASENNUSKOTELO ABS FIBOX | TA191209 | S3407B | Kotelot Fibox LB | E | KPL | 26.88 | KPL | 1 | 26.88
S | 0622400 |  | Aluminium power cable | AHXAMK-WP 20 kV 3x50 | S0620B | Keskijännitekaapelit LB | E | M | 26.89 | M | 1 | 26.89
S | 5218250 |  | Cable lug | LUG50-95/10LVTIN | S5202B | Kaapelin suoj+liitos Ensto LB | V | KPL | 26.89 | KPL | 1 | 26.89
S | 5203055 | 6410052030551 | SIIRTYMÄLIITIN OUNEVA | OSCU 95-12 Al-Cu | S5203B | Kaapelin suoj+liitos Ouneva LB | V | KPL | 26.89 | KPL | 1 | 26.89
S | 1439229 |  | Cable cover | Bend plate B31/422 Aluminium | S1411B | Kaapelitiet Wibe LB | E | KPL | 26.9 | KPL | 1 | 26.9
S | 1459106 | 6438378103063 | KOSKETINKISKOADAPTERI UNIPRO | UNIPRO A203W VALK | S1429B | Osat+tarvikkeet Unipro LB | E | KPL | 26.9 | KPL | 1 | 26.9
S | 2319291 | 3389110904420 | TASOVALOPAINIKE HARMONY | ZB5AA18 LÄPINÄKYVÄ. VALKOINEN | S2302B | Erikoiskytkimet Schneider LB | E | KPL | 26.9 | KPL | 1 | 26.9
S | 2320436 | 3389110887549 | TASOPAINIKE HARMONY | ZB4BA341 | S2302B | Erikoiskytkimet Schneider LB | E | KPL | 26.9 | KPL | 1 | 26.9
S | 2320448 | 3389110887624 | TASOPAINIKE HARMONY | ZB4BA133 | S2302B | Erikoiskytkimet Schneider LB | E | KPL | 26.9 | KPL | 1 | 26.9
S | 4158512 | 7392971149455 | VALOPROF./-NAUHA LOWLUM IP20 | 24V 490LM/M 4,4W/M 927 /M | S4212B | Sisävalaisimet Hide-a-lite LB | E | M | 26.91 | M | 1 | 26.91
S | 4158514 | 7392971149479 | VALOPROF./-NAUHA LOWLUM IP20 | 24V 510LM/M 4,4W/M 930 /M | S4212B | Sisävalaisimet Hide-a-lite LB | E | M | 26.91 | M | 1 | 26.91
S | 4158516 | 7392971149493 | VALOPROF./-NAUHA LOWLUM IP20 | 24V 540LM/M 4,4W/M 940 /M | S4212B | Sisävalaisimet Hide-a-lite LB | E | M | 26.91 | M | 1 | 26.91
S | 4158705 | 7392971153865 | VALOPROFIIL/NAUHA LEDSTRIP 24V | IP20 500LM/M 5,3W 927 /M | S4212B | Sisävalaisimet Hide-a-lite LB | E | M | 26.91 | M | 1 | 26.91
S | 4158707 | 7392971153889 | VALOPROFIIL/NAUHA LEDSTRIP 24V | IP20 510LM/M 5,3W 930 /M | S4212B | Sisävalaisimet Hide-a-lite LB | E | M | 26.91 | M | 1 | 26.91
S | 7241032 | 6410072410326 | KYTKENTÄKAAPELI-CAT6 SYSTIMAX | GS8E-L UTP 5.7M/19FT HAR | S7201B | Tietoverkkot. Systimax LB | E | KPL | 26.91 | KPL | 1 | 26.91
S | 1476218 |  | T-piece | GBD501008 HF GBD 54x105 white | S1420B | Asennuskanavat osat Tehalit LB | E | KPL | 26.93 | KPL | 1 | 26.93
S | 2009139 |  | Suface mounting box | 2-f. W.1-dev. vert white | S20110 | Pinta-as kyktimet UTU P0 | E | KPL | 26.93 | KPL | 1 | 26.93
S | 4127933 | 5391370093767 | ALASVALO ROBUS | TRIUMPH EXPRESS 4/6W CCT | S41410 | Sisävalaisimet Robus ELP P0 | V | KPL | 26.93 | KPL | 1 | 26.93
S | 1118033 |  | ASENNUSPUTKI ALUM ENSTO | JAP-40-3 40mm 3/30m VAL | S1106B | Alumiiniputket ja osat LB | E | M | 26.94 | M | 1 | 26.94
S | 1422211 | 7315880035107 | PÄÄTYKAPPALE THORSMAN | INKA-ES 101 HARMAA | S1412B | Johtokanavat Schneider LB | E | KPL | 26.94 | KPL | 1 | 26.94
S | 1422214 | 7315880044642 | PÄÄTYKAPPALE THORSMAN | INKA-ES 101 ALV | S1412B | Johtokanavat Schneider LB | E | KPL | 26.94 | KPL | 1 | 26.94
S | 1913136 | 6438100440091 | HAAROITUSLIITIN | PUNAINEN, AL/CU 16-95 MM² | S1904B | Liittimet Ensto LB | E | KPL | 26.94 | KPL | 1 | 26.94
S | 1913137 | 6438100440107 | HAAROITUSLIITIN | MUSTA, AL/CU 16-95 MM² | S1904B | Liittimet Ensto LB | E | KPL | 26.94 | KPL | 1 | 26.94
S | 3417898 | 3245060019662 | KESKUKSEN LISÄTARVIKE PLEXO3 | LUKKO PLEXO3 KOTELOLLE | S3416B | Kotelot Ensto LB | E | KPL | 26.94 | KPL | 1 | 26.94
S | 3604403 | 6410036044031 | NOKKAKYTKIN KÄYNNISTYS | A1/8T/Z38/F601 | S3618B | Nokkakytkimet Hedtec LB | V | KPL | 26.94 | KPL | 1 | 26.94
S | 5237714 | 4031026133829 | KUTISTELETKU HELLERMANN | HIS 6.4/3.2 MUS 5m/LTK | S5209B | Kaapelin suoj+liitos Heller LB | V | PAK | 26.94 | M | 5 | 5.388
S | 2106065 | 6410021060657 | KYTKIN JUSSI | 5/16AX/250V/IP21 UKJ 2X VAL | S2105B | Uppoas kytkimet ABB Jussi LB | V | KPL | 26.95 | KPL | 1 | 26.95
S | 4350631 |  | RUNKOVALAISIN LEDINAIRE BATTEN | BN021C LED15S/840 L900 | S4303B | Teollisuusval Philips LB | V | KPL | 26.95 | KPL | 1 | 26.95
S | 4350633 |  | RUNKOVALAISIN LEDINAIRE BATTEN | BN021C LED14S/830 L900 | S4303B | Teollisuusval Philips LB | V | KPL | 26.95 | KPL | 1 | 26.95
S | 7273106 | 6410072731063 | PEITELEVY LA-CAT | PEITEPANEELI 1U 19" | S7242A | Tietoverkkotuott. muut LA | E | KPL | 26.95 | KPL | 1 | 26.95
S | 8002624 |  | Mounting accessory set | Black end clamp 10 pc. 30-40mm | S80130 | Aurinko ja Tuuli Orima X P0 | V | PAK | 26.95 | KPL | 8 | 3.3687
S | 1416862 | 4012740150378 | TÄYTEPALA TEHALIT.FWK | L6859 | S1420B | Asennuskanavat osat Tehalit LB | E | KPL | 26.96 | KPL | 1 | 26.96
S | 1417891 | 4012740889049 | ASENNUSSARJA SYSTO | L4760 JSK/VVSK/VV-JSK 2MOD | S1442B | Kanavat +osat Electroplan X LB | E | KPL | 26.96 | KPL | 1 | 26.96
S | 1461117 | 4012002246986 | KOJERASIA ELECTRAPLAN.GB-EG | GTVD200 DATAKOJERASIA | S1442B | Kanavat +osat Electroplan X LB | E | KPL | 26.96 | KPL | 1 | 26.96
S | 3638750 | 6417019667560 | KUORMANKYTKIN KOTELOITU ABB | ONE20M2W. 2-NAP. 20A. 240VAC | S3610B | Turvakytkimet ABB LB | V | KPL | 26.96 | KPL | 1 | 26.96
S | 2339328 | 7320500549377 | LINSSI ABB | KA1-8031 | S2304B | Erikoiskytkimet ABB LB | E | KPL | 26.97 | KPL | 1 | 26.97
S | 2339331 | 7320500549384 | LINSSI ABB | KA1-8032 VI MODULAR-KALUST | S2304B | Erikoiskytkimet ABB LB | E | KPL | 26.97 | KPL | 1 | 26.97
S | 2339334 | 7320500549391 | LINSSI ABB | 1SFA616920R8033 | S2304B | Erikoiskytkimet ABB LB | E | KPL | 26.97 | KPL | 1 | 26.97
S | 2339337 | 7320500549407 | LINSSI ABB | KA1-8034 SI MODULAR-KALUST | S2304B | Erikoiskytkimet ABB LB | E | KPL | 26.97 | KPL | 1 | 26.97
S | 2339340 | 7320500549414 | LINSSI ABB | 1SFA616920R8035 | S2304B | Erikoiskytkimet ABB LB | E | KPL | 26.97 | KPL | 1 | 26.97
S | 2423881 | 9003399067426 | KOJEVASTAKE PCE | 615-6T 16A 3P 400V IP44 SUOJ | S2411B | Pistorasiat tulpat PCE LB | E | KPL | 26.97 | KPL | 1 | 26.97
S | 2507728 |  | Socket outlet | 15A/125V NEMA5-15R US/CAN blac | S2512B | Upotettavat pistorasiat UTU LB | E | KPL | 26.97 | KPL | 1 | 26.97
S | 3108208 | 5027590429870 | KAHVASULAKE BUSSMANN | 125A/400V, GFF- KÄYRÄ, KOKO 00 | S3104B | Kahvasulakkeet Eaton LB | E | KPL | 26.97 | KPL | 1 | 26.97
S | 3661053 | 6417019424729 | LIITINSUOJA ABB | OTS40T3 | S3611B | Kytkinvarokkeet ABB LB | V | KPL | 26.97 | KPL | 1 | 26.97
S | 7908242 | 4012740868211 | LIITIN ECOLINE | GMKRCAGE RCA KELT. KEYSTONE | S7245B | Tietoverkkotarv Berker U LB | E | KPL | 26.97 | KPL | 1 | 26.97
S | 7908243 | 4012740868228 | LIITIN ECOLINE | GMKRCART RCA PUNAINEN KEYSTONE | S7245B | Tietoverkkotarv Berker U LB | E | KPL | 26.97 | KPL | 1 | 26.97
S | 7908244 | 4012740868235 | LIITIN ECOLINE | GMKRCAWS RCA VALK. KEYSTONE | S7245B | Tietoverkkotarv Berker U LB | E | KPL | 26.97 | KPL | 1 | 26.97
S | 2126013 | 6410021260132 | PAINIKE JUSSI | 5/10A/250V/IP21 UKJ 0X VAL | S2105B | Uppoas kytkimet ABB Jussi LB | V | KPL | 26.98 | KPL | 1 | 26.98
S | 2111483 | 4011334009511 | PAINIKE 1930 | KAL. 5104/510401 VAL | S2112B | Uppoas kytkimet UTU LB | E | KPL | 26.98 | KPL | 1 | 26.98
S | 2111484 | 4011334009528 | PAINIKE 1930 | KAL. 5104/510401 MUS | S2112B | Uppoas kytkimet UTU LB | E | KPL | 26.98 | KPL | 1 | 26.98
S | 2111829 | 4011334384557 | KYTKIN INTEGRO FLOW | 5/5A/12V UR GALV. KROMI | S2112B | Uppoas kytkimet UTU LB | E | KPL | 26.98 | KPL | 1 | 26.98
S | 2115161 |  | Switch | 5/16A/250V UKR CRO galv. matt | S2112B | Uppoas kytkimet UTU LB | E | KPL | 26.98 | KPL | 1 | 26.98
S | 3135185 | 4028854020681 | KAHVASULAKE SIBA | GG/GL 0 125A 500V | S31000 | Kahvasulakkeet Hellermann X P0 | E | KPL | 26.98 | KPL | 1 | 26.98
S | 3225927 |  | VIRTAKISKO FTG EUROVARIO | 4P/PIIKKI/10/24MOD ABB DS | S3223B | Virtakiskot FTG ELP LB | E | KPL | 26.98 | KPL | 1 | 26.98
S | 3405568 | 8712507126795 | PE-LIITIN MISTRAL | 41Z82 | S3402B | Koteloidut keskukset ABB LB | V | KPL | 26.98 | KPL | 1 | 26.98
S | 4324780 | 4058075695078 | SÄHKÖINEN LISÄTARVIKE DP | DP 1200 1XLAMP HOUSING TH-KIT | S4319B | Teollisuusval. Ledvance LB | E | KPL | 26.98 | KPL | 1 | 26.98
S | 0406676 | 7330000113626 | OHJAUSKAAPELI-HF NEXANS | MCMO HF 750V 19X1,5 DCA K500 | S0610A | Ohjauskaapelit Nexans LA | V | M | 26.99 | M | 1 | 26.99
S | 3449707 | 6438100101367 | ASENNUSKOTELO ABS ENSTO IS | SABP081305LT 75x125x50mm | S3416B | Kotelot Ensto LB | E | KPL | 26.99 | KPL | 1 | 26.99
S | 3449735 | 6438100101688 | ASENNUSKOTELO PC ENSTO IS | SPCP131304LT 125x125x35mm | S3416B | Kotelot Ensto LB | E | KPL | 26.99 | KPL | 1 | 26.99
S | 1914066 | 4010330711008 | HAAROITUSLIITIN HAGER | K03SN 1N 1x25/4x16mm2 | S1901B | Sisäjohtoliitt Hager Berker LB | E | KPL | 27 | KPL | 1 | 27
S | 3600721 | 6419410214305 | KUORMANKYTKIN VÄÄNTÖ KU16-125A | 3X16A 400V 7,5KW | S3604B | Tehokytk -katkais Katko LB | E | KPL | 27 | KPL | 1 | 27
S | 4126383 | 5056673229748 | MEKAANINEN LISÄTARVIKE NVC | AMARILLO KEHYS 360 MATALA MU | S41180 | PLAFONDIVALAISIMET NVC BB P0 | V | KPL | 27 | KPL | 1 | 27
S | 4293197 | 4015120300271 | ASENNUSSARJA EASYLUX | ELSA-2 RING 165 | S4155B | Sisävalaisimet Esylux LB | E | KPL | 27 | KPL | 1 | 27
S | 4003739 | 5056673229021 | ELEKTRONINEN LIITÄNTÄLAITE NVC | TULSA PRO 11-25W ON/OFF | S42000 | MODUULIVALAISIMET NVC BB P0 | V | KPL | 27 | KPL | 1 | 27
S | 4003740 | 5056673229045 | ELEKTRONINEN LIITÄNTÄLAITE NVC | TULSA PRO 21-34W ON/OFF | S42000 | MODUULIVALAISIMET NVC BB P0 | V | KPL | 27 | KPL | 1 | 27
S | 4242752 | 5900530557980 | MEKAANINEN LISÄTARV LUG LIGHT | VOLICA RIPUSTUSSARJA | S42050 | TOIMISTOVALAISIMET LUG BB P0 | V | KPL | 27 | KPL | 1 | 27
S | 4229108 | 6410042291085 | MEKAANINEN LISÄTARVIKE SLX | SLX 24 SYMBOL 2-SIDE TOP | S4215B | Turvavalaisimet Esylux LB | E | KPL | 27 | KPL | 1 | 27
S | 4229109 |  | Mechanical accessories | EN10032561 | S4215B | Turvavalaisimet Esylux LB | E | KPL | 27 | KPL | 1 | 27
S | 7109434 | 4015120027222 | AKKU LISÄVARUSTE | SLA LED BATTERY NICD 800MAH | S4215B | Turvavalaisimet Esylux LB | E | KPL | 27 | KPL | 1 | 27
S | 5411262 | 7392696252393 | KAAPPITARVIKE KABELDON | TKS2 | S5403B | Jakokaa ja välij.koj. ABB LB | E | KPL | 27 | KPL | 1 | 27
S | 3209106 | 4010312502266 | YLIJÄNNITESUOJAPATRUUNA MUA | VARAOSAMODUULI MUA-30 | S6724B | Mittarit Eltako LB | V | KPL | 27 | KPL | 1 | 27
S | 2166120 | 4011395112045 | SOVITIN IMPRESSIVO | JUSSI KESKIÖLEVYLLE VALKOINEN | S2106B | Uppoas kytkimet ABB Impress LB | V | KPL | 27.01 | KPL | 1 | 27.01
S | 2407427 | 7340074400171 | LIITOSJOHTO AXJO KABEL | H05RN-F 2x1 SUORA SCH MU 5m | S2406A | Liitosjohdot Axjo Kabel LA | V | KPL | 27.01 | KPL | 1 | 27.01
S | 4121812 | 9010111000050 | VALOPROFIILI/-NAUHA GALAXY | PL2 LED-PROFIILI ELOKSOITU 2M | S41310 | LED PROFIILIT GALAXY P0 | V | KPL | 27.01 | KPL | 1 | 27.01
S | 4159135 | 5901597203742 | VALOPROFIILI/-NAUHA ELIFE | AL 24X19X2000 HAR | S4143A | Valoprofiilit Elife ELP LA | V | KPL | 27.01 | KPL | 1 | 27.01
S | 5001515 |  | KOSKETUSLIITIN NEWLEC | CU-LIITIN 10-70MM2 | S50150 | Linjatarvikkeet Michaud P0 | E | KPL | 27.01 | KPL | 1 | 27.01
S | 0622836 | 7330000076976 | KUPARIVOIMAKAAPELI-EMC NEXANS | MCMK HF EMC 4X10/10 DCA K500 | S0604B | Kuparivoimakaapelit Nexans LB | E | M | 27.02 | M | 1 | 27.02
S | 1933071 | 6418677191916 | RIVILIITIN ENSTO IS | KE64 HARMAA. AL/CU 35-240mm2 | S1904A | Liittimet Ensto LA | V | KPL | 27.02 | KPL | 1 | 27.02
S | 1933072 | 6418677191923 | RIVILIITIN ENSTO IS | KE64.2 SININEN. AL/CU35-240mm2 | S1904B | Liittimet Ensto LB | V | KPL | 27.02 | KPL | 1 | 27.02
S | 2712703 | 4013614497926 | PISTOKANTARELE ABB | PISTOKANTARELE,UC=220VDC,4C/O, | S2703B | Ohjaus säätö ABB LB | E | KPL | 27.02 | KPL | 1 | 27.02
S | 9854300 | 6430081460310 | LECA SORA | KEVYTSORA KS 410/50 | S54050 | Jakokaapit HEX P0 | V | KPL | 27.02 | KPL | 1 | 27.02
S | 2400498 | 3606489504373 | PISTORASIA EXXACT | 2S/16A/IP21 PPR 2X VAL | S2424B | Pinta-as pistoras EXXACT LB | V | KPL | 27.03 | KPL | 1 | 27.03
S | 2418112 |  | PINTAKEHYS EXXACT | 2-PINTAKOJERASIA 21 MM ANT | S2424B | Pinta-as pistoras EXXACT LB | E | KPL | 27.03 | KPL | 1 | 27.03
S | 3616003 | 3245064064675 | PÄÄKYTKIN DX3 | PÄÄKYTKIN 3-NAP. 63A | S3623B | Moduulikytkimet Legrand LB | V | KPL | 27.03 | KPL | 1 | 27.03
S | 2004806 | 7020160459404 | PINTAKEHYS ELKO PLUS | 3OS/IP20/87MM VAL H=20MM | S2008B | Pinta-as kytkimet Elko Plus LB | E | KPL | 27.04 | KPL | 1 | 27.04
S | 0259124 | 6416280459720 | ANTENNIKAAPELI 50 OHM | ECOFLEX 15 PLUS CCA K505M | S0232B | Antennikaapelit RF LB | V | M | 27.05 | M | 1 | 27.05
S | 0658554 | 6410006585540 | RIIPPUKIERREKAAPELI PRYSMIAN | AMKA 3X120+95 0,6/1KV K500 | S0621B | Verkonrak AMKA Prysmian LB | V | M | 27.05 | M | 1 | 27.05
S | 1471171 |  | JOHDOTUSKOURU SEGMA RITTAL | PWM21171 40x100 24m/PKT | S1421B | Johdotuskourut Rittal LB | E | M | 27.05 | M | 1 | 27.05
S | 3003895 |  | SULAKEKOTELO THORSMAN | TEB TULPPASULAKKEILLE 3x5kpl | S3001B | Varokkeet tulppasul LB | V | KPL | 27.05 | KPL | 1 | 27.05
S | 4222364 | 7392971134406 | PEITELEVY HIDE A LITE | KEHYS 180 Ø108 | S4212B | Sisävalaisimet Hide-a-lite LB | E | KPL | 27.05 | KPL | 1 | 27.05
S | 5241091 | 6410052410919 | HAAROITUSSUOJA 3M | SKE 3F/1 1.5-10mm | S5208B | Kaapelin suoj+liitos 3M LB | V | KPL | 27.05 | KPL | 1 | 27.05
S | 0437019 |  | KETJUKAAPELI | EFK 310Y 25G0,75 K500 | S0454B | Teo ketjukaapelit Hedtec LB | E | M | 27.06 | M | 1 | 27.06
S | 1464760 | 4012195686439 | LANKAHYLLY KTS | G-GRM 50 50 G, ZN | S1404B | Kaapelitiet OBO LB | E | M | 27.06 | M | 1 | 27.06
S | 2423872 |  | KOJEVASTAKE PCE | 32A 5P 6H 400V IP44 +SUOJUS | S2411B | Pistorasiat tulpat PCE LB | V | KPL | 27.06 | KPL | 1 | 27.06
S | 1402543 | 8006588095072 | JOHDOTUSKOU ALOFREE EHF SERIES | EHF-P5050 HF 50x50 2m PAK 24m | S1422B | Johdotuskourut Canalplast LB | E | M | 27.07 | M | 1 | 27.07
S | 1441708 | 6438269329350 | KIINNITYSTARVI SYSTEMAL PRESTO | NCV06 SEINÄKIINNIKE | S1413B | Valaisinkiskot hyllyt Syste LB | V | KPL | 27.08 | KPL | 1 | 27.08
S | 1939394 | 4055143362535 | PISTOLIITINJOHTOSA WINSTA DALI | 2-NAP UROS/NAARAS 2x1.5mm2 4m | S1906B | Sisäjohtoliittimet Wago LB | E | KPL | 27.08 | KPL | 1 | 27.08
S | 1964671 | 4055626160269 | MONINAPALIITIN PHOENIX | HC-STA-D07-HCLWS-PL-BK | S1912B | Riviliittim Phoenix Contact LB | E | KPL | 27.08 | KPL | 1 | 27.08
S | 2404420 | 7020160360007 | PISTORASIA ELKO RS16 | 2S/16A/250V/IP21 PPR VAL | S2403A | Pinta-as pistorasiat Elko LA | V | KPL | 27.08 | KPL | 1 | 27.08
S | 3709109 | 4013614150647 | KONTAKTORI ABB | B6-30-10/230. 230V. 4KW | S37020 | Moottorilähtökomp ABB P0 | V | KPL | 27.08 | KPL | 1 | 27.08
S | 3709110 | 4013614153099 | KONTAKTORI ABB | B6-30-01/230. 230V. 4KW | S37020 | Moottorilähtökomp ABB P0 | V | KPL | 27.08 | KPL | 1 | 27.08
S | 4125423 | 4058075401440 | MEKAANINEN LISÄTARVIKE LS | LS AY-PW01/U/26X8/14/2 | S4102B | Sisävalaisimet Ledvance LB | E | KPL | 27.08 | KPL | 1 | 27.08
S | 4136276 | 4099854064432 | OPTINEN LISÄTARVIKE LEDVANCE | SF SQUARE 330 COVER | S4102B | Sisävalaisimet Ledvance LB | E | KPL | 27.08 | KPL | 1 | 27.08
S | 4136281 | 4099854064357 | OPTINEN LISÄTARVIKE LEDVANCE | SF CIRCULAR 350 3CCT COVER | S4102B | Sisävalaisimet Ledvance LB | E | KPL | 27.08 | KPL | 1 | 27.08
S | 4731577 | 4058075434820 | VAKIOLAMPPU OSRAM | CLA 60 7W/827 FIL ACT&REL E27 | S4730B | LED-lamput Ledvance LB | E | KPL | 27.08 | KPL | 1 | 27.08
S | 4731578 | 4058075434783 | KYNTTILÄLAMPPU LEDVANCE | CLB 40 4W/827 FIL ACT&REL E14 | S4730B | LED-lamput Ledvance LB | E | KPL | 27.08 | KPL | 1 | 27.08
S | 4731579 | 4058075434745 | PIENKUPULAMPPU OSRAM | CLP 40 4W/827 FIL ACT&REL E14 | S4730B | LED-lamput Ledvance LB | E | KPL | 27.08 | KPL | 1 | 27.08
S | 6719000 | 7612271508111 | MITTALAITETARVIKE ABB | INSITE VÄYLÄKAAPELI 5M | S6734B | Virtamuunt. ja mitt. ABB LB | E | KPL | 27.08 | KPL | 1 | 27.08
S | 7264766 | 6410072647661 | KYTKENTÄKAAPKUITU SEIKOH GIKEN | SC/LC FMS 1SMT 25M | S7203B | Kuitutuotteet Naficon X LB | E | KPL | 27.08 | KPL | 1 | 27.08
S | 1472256 | 6410014722562 | NIVELLIITOS SKT | A-N/300 PM FE KZNOL VAL | S1416B | Kaapelitiet Suomenkaap. ELP LB | E | KPL | 27.09 | KPL | 1 | 27.09
S | 1908074 | 3472597052507 | RIVILIITIN KAKSIKERROS TE/ABB | VIHREÄ/KELT., LEV:5,2MM, JOHTO | S1924B | RIVILIITIN Entrelec FinnE X LB | E | KPL | 27.09 | KPL | 1 | 27.09
S | 2519722 | 8012542027850 | PISTORASIA ABB | DIN-KISKO 16A DE | S2520B | Uppo-as. pistorasiat SG X | E | KPL | 27.09 | KPL | 1 | 27.09
S | 3131465 | 6410031314658 | KAHVASULAKE AMKA-SULAKE | NH-2C/ 63 A /500V, 120 KA | S3101B | Kahvasulakkeet UTU LB | V | KPL | 27.09 | KPL | 1 | 27.09
S | 3270959 | 4015082431242 | JOHDONSUOJAKATKAISIJA XPOLE | PLS6-C25-DC-MW | S3212A | Johdonsuoja-autom Eaton LA | E | KPL | 27.09 | KPL | 1 | 27.09
S | 4031467 | 4099854077081 | ELEKTR. LIITÄNTÄLAITE LEDVANCE | DR DS PFM 30/220-240/700 | S4005B | Valaisinkomp Ledvance LB | E | KPL | 27.09 | KPL | 1 | 27.09
S | 4144983 | 06430079510003 | VALOPROFIILI/-NAUHA PREMIUM | PROFIILI 2M, ALUMIINI+TARV | S41202 | Sisävalaisimet FTLight P2 | V | KPL | 27.09 | KPL | 1 | 27.09
S | 7005569 | 6418677330865 | MERKINANTOKOJE IMPRESSIVO | KESKIÖ MERKKIV.TAULU ANT | S7004B | Teleasennustarvikkeet ABB LB | E | KPL | 27.09 | KPL | 1 | 27.09
S | 7005573 | 6418677330896 | MERKINANTOKOJE IMPRESSIVO | KESKIÖ IMPRESSIVO UMPI ANT | S7004B | Teleasennustarvikkeet ABB LB | E | KPL | 27.09 | KPL | 1 | 27.09
S | 7216027 |  | JATKOSLEVY TOSP | FOSC-A-TRAY-S24-1 | S7213B | Jatkostarv TOSP Commscope LB | V | KPL | 27.09 | KPL | 1 | 27.09
S | 2313554 | 7320500556405 | MERKKIVALOKALUSTE LED ABB | VIHREÄ, 230V AC | S2304B | Erikoiskytkimet ABB LB | V | KPL | 27.1 | KPL | 1 | 27.1
S | 1467306 | 7394333015415 | KULMAKIINNITIN MP-BOLAGEN | MP-900R KULMAKIINNITIN | S1401A | Kaapelitiet MP LA | V | KPL | 27.11 | KPL | 1 | 27.11
S | 1914281 | 6410019142815 | RIVILIITIN OTL | 2XAL/CU 6-95MM2 PEN | S1908B | Sisäjohtoliittimet Ouneva LB | E | KPL | 27.11 | KPL | 1 | 27.11
S | 3661278 | 6417019235646 | LIITINSUOJA ABB | OSS250G1S | S3611B | Kytkinvarokkeet ABB LB | E | KPL | 27.11 | KPL | 1 | 27.11
S | 3661460 | 6417019236254 | LIITINSUOJA ABB | OTS400G1S | S3611B | Kytkinvarokkeet ABB LB | E | KPL | 27.11 | KPL | 1 | 27.11
S | 3609174 | 4015082762704 | PÄÄKYTKIN XPOLE | IS-40/1 | S3625B | Tehok. ja katk. Eaton LB | E | KPL | 27.11 | KPL | 1 | 27.11
S | 3137350 | 4028854080074 | KAHVASULAKE SIBA | TY-GG 1 50A 500V | S31000 | Kahvasulakkeet Hellermann X P0 | E | KPL | 27.12 | KPL | 1 | 27.12
S | 3118514 |  | KAHVAVAROKEALUSTA ETI | PTI 00/1P AL/CU-2XAL/CU | S31060 | Kahvasu ja -tarv ETI ELP P0 | E | KPL | 27.12 | KPL | 1 | 27.12
S | 3212103 | 4053546046755 | VIRTAKISKO S200C | BB-SU2/36/10. 18X(2P/1P+N) | S3202B | Johdonsuoja-automaatit ABB LB | V | KPL | 27.12 | KPL | 1 | 27.12
S | 4737263 | 4099854070549 | KOHDELAMPPU LEDVANCE | MR16 4W/940 230LM GU5.3 DIM 36 | S4730B | LED-lamput Ledvance LB | E | KPL | 27.12 | KPL | 1 | 27.12
S | 4935233 | 4058075821811 | LED-PISTOKANTALAMPPU LEDVANCE | DULUX D13 V EM 5,5W/830 G24D-1 | S4730B | LED-lamput Ledvance LB | E | KPL | 27.12 | KPL | 1 | 27.12
S | 6427946 |  | MERKINTÄKILPI ST | SAMMUTIN OVEN TAKANA 200x80JVT | S6409B | Merkintätarv Turvakauppa LB | E | KPL | 27.12 | KPL | 1 | 27.12
S | 1476297 | 3250617198875 | KANAVA AV-RASIA GALLERY | WXF625 1XKAIUTIN 1/2M | S1432B | Kanavakalusteet UTU LB | E | KPL | 27.13 | KPL | 1 | 27.13
S | 2420104 | 7392696010894 | VOIMAPISTOTULPPA EASY & SAFE | 5-NAP 16A 6H IP67 3P+N+E | S2416B | Pistoras. tulpat Amphenol LB | E | KPL | 27.13 | KPL | 1 | 27.13
S | 2507758 | 4011334451785 | PISTORASIA S.1 | 2S/16A/IP20 2X 1.5KR UPJ ALU | S2512B | Upotettavat pistorasiat UTU LB | E | KPL | 27.13 | KPL | 1 | 27.13
S | 3118608 | 3838895778967 | OIKOSULKUVEITSI ETI | PT 1/0 RUUVI-RUUVI | S31060 | Kahvasu ja -tarv ETI ELP P0 | E | KPL | 27.13 | KPL | 1 | 27.13
S | 3443942 | 6418677151170 | KANSILUUKKU ENSTO IS | VMA2 2 MODUULILLE PC 67x59mm | S3416B | Kotelot Ensto LB | E | KPL | 27.13 | KPL | 1 | 27.13
S | 2107377 |  | KYTKIN INTEGRO FLOW | 2/16A/250V UKR RUS | S2112B | Uppoas kytkimet UTU LB | E | KPL | 27.14 | KPL | 1 | 27.14
S | 0245147 | 6410002451474 | INST,KAAPELI FRHF HELKAMA | 12x2x0,75(i) PARISUOJATT K1000 | S0263B | Instrum kaap FRH Helkama LB | E | M | 27.14 | M | 1 | 27.14
S | 2014265 | 6418677342172 | PINTAKOTELO ENSTO INTRO | 1-OS. 85X156X87 LISTAKULMA MUS | S2007B | Pinta-as kytkimet Ensto LB | E | KPL | 27.14 | KPL | 1 | 27.14
S | 2107378 |  | KYTKIN INTEGRO FLOW | 2/16A/250V UKR ANT | S2112B | Uppoas kytkimet UTU LB | E | KPL | 27.14 | KPL | 1 | 27.14
S | 2107379 |  | KYTKIN INTEGRO FLOW | 2/16A/250V UKR HAR | S2112B | Uppoas kytkimet UTU LB | E | KPL | 27.14 | KPL | 1 | 27.14
S | 2107380 |  | KYTKIN INTEGRO FLOW | 2/16A/250V UKR VAL | S2112B | Uppoas kytkimet UTU LB | E | KPL | 27.14 | KPL | 1 | 27.14
S | 2111338 | 4011334392644 | PEITELEVY R.1 | 2OS. MI PYSTY VAL | S2112B | Uppoas kytkimet UTU LB | E | KPL | 27.14 | KPL | 1 | 27.14
S | 2111340 | 4011334392620 | PEITELEVY R.1 | 2OS. MI VAAKA VAL | S2112B | Uppoas kytkimet UTU LB | E | KPL | 27.14 | KPL | 1 | 27.14
S | 2111440 | 4011334393153 | PEITELEVY R.3 | 2OS. MI PYSTY VAL | S2112B | Uppoas kytkimet UTU LB | E | KPL | 27.14 | KPL | 1 | 27.14
S | 2111442 | 4011334393146 | PEITELEVY R.3 | 2OS. MI VAAKA VAL | S2112B | Uppoas kytkimet UTU LB | E | KPL | 27.14 | KPL | 1 | 27.14
S | 2111857 | 4011334425250 | PINTAKOJERASIA S.1 | 2OS. 44MM IP21 ALU | S2112B | Uppoas kytkimet UTU LB | E | KPL | 27.14 | KPL | 1 | 27.14
S | 4940789 | 5410288292571 | LED-VALOPUTKI T5 SUPERIA | T5 54HO AC 1200 26W/840 3900lm | S4740B | LED-lamput Sylvania LB | E | KPL | 27.14 | KPL | 1 | 27.14
S | 5236282 | 4031026404325 | SUOJASUKKA HELLERMANN | TWIST-IN-FR 13 MUS 50 M | S5209B | Kaapelin suoj+liitos Heller LB | E | M | 27.14 | M | 1 | 27.14
S | 0474722 | 6410004747223 | OHJAUSKAAPELI HELUKABEL | Y-CY-JZ 18G1,5 | S0466B | OHJAUSKAAPELIT-HF CABLEX X LB | E | M | 27.15 | M | 1 | 27.15
S | 1467359 | 7394333030289 | KATTOKANNAKE MP-BOLAGEN | MP-965Z KATTOKAN. MP-V 375Z | S1401B | Kaapelitiet MP LB | V | KPL | 27.15 | KPL | 1 | 27.15
S | 7237524 | 6410072375243 | HÄNTÄKAAPELI ETD | FTMSU 4F SC/UPC+SC/APC - 10M | S7204B | Kuitutuotteet ETD X LB | V | KPL | 27.15 | KPL | 1 | 27.15
S | 7242183 | 4011334268772 | KESKIÖLEVY K.1 | 2OS. RASIOILLE 4541XX VAL | S7245B | Tietoverkkotarv Berker U LB | E | KPL | 27.15 | KPL | 1 | 27.15
S | 2104246 |  | KYTKIN ELKO RS Nordic | 2+1/16A/250V/IP21 UPJ VAL | S2103B | Uppoas kytkimet Elko LB | E | KPL | 27.16 | KPL | 1 | 27.16
S | 2423915 | 9003399136269 | JATKOPISTORASIA PCE | 223-6 32A 3P 230V IP44 | S2411B | Pistorasiat tulpat PCE LB | E | KPL | 27.16 | KPL | 1 | 27.16
S | 3604776 |  | NOKKAKYTKIN VAIHTO | U1/6ZM/F604 | S3618B | Nokkakytkimet Hedtec LB | E | KPL | 27.16 | KPL | 1 | 27.16
S | 3604902 |  | NOKKAKYTKIN KÄYNNISTYS | SEA10/8E/F108 | S3618B | Nokkakytkimet Hedtec LB | E | KPL | 27.16 | KPL | 1 | 27.16
S | 3614516 |  | NOKKAKYTKIN VAIHTO | U1/6ZM/K-0-A | S3618B | Nokkakytkimet Hedtec LB | E | KPL | 27.16 | KPL | 1 | 27.16
S | 4935420 | 4099854501593 | LED-PISTOKANTALAMPPU LEDVANCE | DULUX DE13 HF 6W/865 G24Q-1 | S4730B | LED-lamput Ledvance LB | E | KPL | 27.16 | KPL | 1 | 27.16
S | 7133165 | 6937096306836 | KAMERATARVIKE UNV | MASTOKIINN. IPC6424SR-X25-VF | S71450 | Kameravalvonta Finnsat P0 | E | KPL | 27.16 | KPL | 1 | 27.16
S | 7133401 | 6937096306928 | KAMERATARVIKE UNV | KYTKENTÄKOT.FISHEYE IPC86 KAM. | S71450 | Kameravalvonta Finnsat P0 | E | KPL | 27.16 | KPL | 1 | 27.16
S | 1936724 | 6418677707018 | PISTOLIITINJOHTOSARJA ENSTONET | 3N 3x1.5mm2 HF 1.0m | S1913B | Enstonet liittimet LB | E | KPL | 27.17 | KPL | 1 | 27.17
S | 2102637 | 3606480332739 | KYTKIN EXXACT | KRUUNU (5) VALK 1kpl | S2195A | Uppoas kytkimet DIY LA | V | KPL | 27.17 | KPL | 1 | 27.17
S | 2480322 |  | Socket outlet Saga | Schuko, 2-g, corner IP21 white | S24090 | Pinta-as pistorasiat Saga P0 | V | KPL | 27.17 | KPL | 1 | 27.17
S | 2432305 | 6418677342325 | TIIVISTE ENSTO INTRO | WG002 IP44/IP54 MUS | S2415B | Pinta-as pistorasiat Intro LB | E | KPL | 27.17 | KPL | 1 | 27.17
S | 3254082 | 3606480485244 | VIRTAKISKON PÄÄTYKAPPALE ACTI9 | VIRTAKISKON 3P 10kpl | S3217B | Acti9 tarvikkeet Schneider LB | V | PSS | 27.17 | KPL | 10 | 2.717
S | 3617208 |  | PÄÄKYTKIN | HLO63/3E/Z33SW/Z62/Z1 | S3618B | Nokkakytkimet Hedtec LB | E | KPL | 27.17 | KPL | 1 | 27.17
S | 3617256 |  | PÄÄKYTKIN | HLO63/3T/Z20/Z74E/F908 | S3618B | Nokkakytkimet Hedtec LB | E | KPL | 27.17 | KPL | 1 | 27.17
S | 6443678 | 6410064436785 | MERKINTÄKILPI HAMMAR | VAIHEMERKINTÄKILPI KL 45-L1 | S64600 | Merkintätarv. Hammarp. P0 | E | KPL | 27.17 | KPL | 1 | 27.17
S | 6443679 | 6410064436792 | MERKINTÄKILPI HAMMAR | VAIHEMERKINTÄKILPI KL 45-L2 | S64600 | Merkintätarv. Hammarp. P0 | E | KPL | 27.17 | KPL | 1 | 27.17
S | 6443680 | 6410064436808 | MERKINTÄKILPI HAMMAR | VAIHEMERKINTÄKILPI KL 45-L3 | S64600 | Merkintätarv. Hammarp. P0 | E | KPL | 27.17 | KPL | 1 | 27.17
S | 7402471 | 6430078841016 | LIITIN LA-DAS | 4.3-10 UROSLIITIN 7/8" | S7509B | Antennituott. Laatuantenni LB | E | KPL | 27.17 | KPL | 1 | 27.17
S | 7402473 | 6430078841030 | LIITIN LA-DAS | 4.3-10 NAARASLIITIN 7/8" | S7509B | Antennituott. Laatuantenni LB | E | KPL | 27.17 | KPL | 1 | 27.17
S | 1471172 | 6410014711726 | JOHDOTUSKOURU SEGMA RITTAL | PWM21172 60x100 24m/PKT | S1421B | Johdotuskourut Rittal LB | V | M | 27.18 | M | 1 | 27.18
S | 2719233 | 8428040006806 | PISTOKANTARELE COMAT RELECO | C3-A30115A | S2750B | RELEET RELECOM OEM X LB | E | KPL | 27.18 | KPL | 1 | 27.18
S | 2818053 |  | PAINIKE KNX JUNG | F40 VIVUT. 1 VIPU. MUSTA | S2806B | Kiinteistöautom KNX ENSTO LB | E | KPL | 27.18 | KPL | 1 | 27.18
S | 2818061 |  | PAINIKE KNX JUNG | F50 VIVUT. 2 VIPUA. MUSTA | S2806B | Kiinteistöautom KNX ENSTO LB | E | KPL | 27.18 | KPL | 1 | 27.18
S | 6410172 | 6418677408694 | JÄNNITTEENILMAISIN ENSTO | ST97.2, VYÖKOTELO | S6412B | Työ turva tunnusväl Ensto LB | E | KPL | 27.18 | KPL | 1 | 27.18
S | 7241168 | 7333089004434 | KYTKENTÄKAAPELI-KUITU EUROLAN | 2xSC-SC OM3 7M UPC | S7222B | Kuitutuott. Eurolan LB | V | KPL | 27.18 | KPL | 1 | 27.18
S | 1467558 | 7394333058191 | ASENNUSTARVIKE MP-BOLAGEN | MP-787C SÄTEENRAJOITIN C | S1401B | Kaapelitiet MP LB | E | KPL | 27.19 | KPL | 1 | 27.19
S | 1427423 |  | JOHDOTUSKOURU TEHALIT.BA7 | BA760025 PVC 60x25x2000 SIN | S1420B | Asennuskanavat osat Tehalit LB | E | M | 27.19 | M | 1 | 27.19
S | 3135002 |  | Handle fuse | gG/gL 000 2A 500V | S31000 | Kahvasulakkeet Hellermann X P0 | E | KPL | 27.19 | KPL | 1 | 27.19
S | 3135004 |  | Handle fuse | gG/gL 000 4A 500V | S31000 | Kahvasulakkeet Hellermann X P0 | E | KPL | 27.19 | KPL | 1 | 27.19
S | 7064413 | 7020160890009 | KESKIÖLEVY ELKO RS16 | UMPIKESKIÖLEVY 1-OS. VIISTO | S7003B | Teleasennustarvikkeet Elko LB | E | KPL | 27.19 | KPL | 1 | 27.19
S | 1423995 | 8698150603251 | JOHTOKANAVA ULTRA | 60x25 2m VALK | S1495A | Kaapelitiet DIY LA | V | KPL | 27.2 | KPL | 1 | 27.2
S | 1913135 | 6438100440084 | HAAROITUSLIITIN | HARMAA, AL/CU 16-95 MM² | S1904B | Liittimet Ensto LB | E | KPL | 27.2 | KPL | 1 | 27.2
S | 1934549 | 6418677116131 | HAAROITIN ENSTONET | 2-NAP. B-KOODI. SININEN | S1904B | Liittimet Ensto LB | E | KPL | 27.2 | KPL | 1 | 27.2
S | 3465342 | 4028177925175 | ASENNUSLEVY KX | ASENNUSLEVY 400X300 | S3415B | Kotelot Rittal LB | E | KPL | 27.2 | KPL | 1 | 27.2
S | 4935417 | 4099854502774 | LED-PISTOKANTALAMPPU LEDVANCE | DULUX D13 V EM 5,5W/865 G24D-1 | S4730B | LED-lamput Ledvance LB | E | KPL | 27.2 | KPL | 1 | 27.2
S | 1965011 |  | Double deck terminal | 1SNA115166R1100 | S1924B | RIVILIITIN Entrelec FinnE X LB | E | KPL | 27.21 | KPL | 1 | 27.21
S | 2007516 | 7021987658018 | KYTKIN INSTALL | 2/16A/IP55 2X PPJ VAL | S2013B | Pinta-as kytkimet SG LB X | V | KPL | 27.21 | KPL | 1 | 27.21
S | 2335318 | 4015082169367 | VALOPAINIKE RMQ-TITAN | M22-DL-R-X0 (0) IMPULSSIT PUN | S2305B | Erikoiskytkimet Eaton LB | E | KPL | 27.21 | KPL | 1 | 27.21
S | 2335319 | 4015082169381 | VALOPAINIKE RMQ-TITAN | M22-DL-G-X1 (I) IMPULSSIT VIH | S2305B | Erikoiskytkimet Eaton LB | E | KPL | 27.21 | KPL | 1 | 27.21
S | 2335320 | 4015082169404 | VALOPAINIKE RMQ-TITAN | M22-DL-W-X0 (0) IMPULSSIT VAL | S2305B | Erikoiskytkimet Eaton LB | E | KPL | 27.21 | KPL | 1 | 27.21
S | 2335321 | 4015082169428 | VALOPAINIKE RMQ-TITAN | M22-DL-W-X1 (I) IMPULSSIT VAL | S2305B | Erikoiskytkimet Eaton LB | E | KPL | 27.21 | KPL | 1 | 27.21
S | 2400458 | 3303432011338 | VOIMAPISTORASIA PRATIKA | VOIMAPR 16A 3P+N+PE IP67 VINO | S2402B | Pinta-as pistoras Schneider LB | E | KPL | 27.21 | KPL | 1 | 27.21
S | 3235016 | 3414970387059 | JOHDONSUOJAKATKAISIJA TX3 | JSK, 2-NAP. B6, 6KA | S3205B | Johdonsuoja-autom Ensto LB | E | KPL | 27.21 | KPL | 1 | 27.21
S | 4933312 | 4099854044793 | LED-VALOPUTKI T8 | T8 EM FOOD 600 5,2W 500LM | S4730A | LED-lamput Ledvance LA | E | KPL | 27.21 | KPL | 1 | 27.21
S | 5205555 |  | Cable Protection | Cable Protection bend 16 mm | S5218B | Kaapelinsuojaus Pmflex LB | E | KPL | 27.21 | KPL | 1 | 27.21
S | 1449293 | 6438377108939 | VALAISINKISKO MEKA | MEK 70 K L=3000 XPG | S1448A | Valaisinkiskot Meka X LA | E | M | 27.22 | M | 1 | 27.22
S | 1749518 | 4044773157901 | HOLKKITIIVISTE MUOVI SKINTOP | ST PG48 39-44mm RAL7035 IP68 | S1709B | Holkkitiivisteet Skintop LB | V | KPL | 27.22 | KPL | 1 | 27.22
S | 1972429 | 3389110574401 | JOHDINMERKKI SCHNEIDER | AR1MA0199 - MERKKEJÄ 200 KPL | S1915B | Johdinpääteholkit Schneider LB | E | PAK | 27.22 | KPL | 200 | 0.1361
S | 2000538 | 3606489504175 | KYTKIN EXXACT | 5/16A/IP21 PPR 2X VAL | S2002B | Pinta-as kytkimet Schneider LB | E | KPL | 27.22 | KPL | 1 | 27.22
S | 2114467 | 3414972570244 | KYTKIN PLEXO | 069794L | S2196B | Uppo kytkimet Legrand Plexo LB | E | KPL | 27.22 | KPL | 1 | 27.22
S | 2114468 | 3414972570213 | KYTKIN PLEXO | 069817L | S2196B | Uppo kytkimet Legrand Plexo LB | E | KPL | 27.22 | KPL | 1 | 27.22
S | 2704092 | 4017918131036 | VÄLIRELE PHOENIX | PLC-RSC- 24DC/21AU | S2713B | Ohjaus säätö Phoenix LB | V | KPL | 27.22 | KPL | 1 | 27.22
S | 3602418 | 7612270938735 | OHJAUSKYTKIN E210 | E214-16-101 | S3612B | Nokkakytkimet ABB LB | V | KPL | 27.22 | KPL | 1 | 27.22
S | 4159169 | 5901597204862 | VALOPROFIILI/-NAUHA ELIFE | AL 24X19X2000 MUS | S4143A | Valoprofiilit Elife ELP LA | V | KPL | 27.22 | KPL | 1 | 27.22
S | 7241322 | 7333089008203 | HYLLY EUROLAN | 1U HYLLYJEN TAKAKIINNIKE | S7224B | Tietoverkkojak.tarv Eurolan LB | E | KPL | 27.22 | KPL | 1 | 27.22
S | 1458016 |  | KATTOKANNAKE DEFEM | KATTOKANNATIN 2FB-505 SÄHKÖSIN | S1411B | Kaapelitiet Wibe LB | E | KPL | 27.23 | KPL | 1 | 27.23
S | 2006524 | 6418677307461 | KYTKIN JUSSI | 5/16AX/250V/IP21 PPJ 2X VAL | S20040 | Pinta-as kytkimet ABB P0 | V | KPL | 27.23 | KPL | 1 | 27.23
S | 2312994 | 7320500556139 | MERKKIVALOKALUSTE LED ABB | PUNAINEN, 6,3V DC | S2304B | Erikoiskytkimet ABB LB | E | KPL | 27.23 | KPL | 1 | 27.23
S | 2312995 | 7320500556146 | MERKKIVALOKALUSTE LED ABB | VIHREÄ, 6,3V DC | S2304B | Erikoiskytkimet ABB LB | E | KPL | 27.23 | KPL | 1 | 27.23
S | 2312996 | 7320500556153 | MERKKIVALOKALUSTE LED ABB | KELTAINEN, 6,3V DC | S2304B | Erikoiskytkimet ABB LB | E | KPL | 27.23 | KPL | 1 | 27.23
S | 2312997 | 7320500556160 | MERKKIVALOKALUSTE LED ABB | SININEN, 6,3V DC | S2304B | Erikoiskytkimet ABB LB | E | KPL | 27.23 | KPL | 1 | 27.23
S | 2312998 | 7320500556177 | MERKKIVALOKALUSTE LED ABB | KIRKAS, 6,3V DC | S2304B | Erikoiskytkimet ABB LB | E | KPL | 27.23 | KPL | 1 | 27.23
S | 2313503 | 7320500556061 | MERKKIVALOKALUSTE LED ABB | SININEN, 12V DC | S2304B | Erikoiskytkimet ABB LB | E | KPL | 27.23 | KPL | 1 | 27.23
S | 2313505 | 7320500556078 | MERKKIVALOKALUSTE LED ABB | KIRKAS, 12V DC | S2304B | Erikoiskytkimet ABB LB | E | KPL | 27.23 | KPL | 1 | 27.23
S | 2313519 | 7320500556207 | MERKKIVALOKALUSTE LED ABB | KELTAINEN, 48-60V AC/DC | S2304B | Erikoiskytkimet ABB LB | E | KPL | 27.23 | KPL | 1 | 27.23
S | 2313521 | 7320500556214 | MERKKIVALOKALUSTE LED ABB | SININEN, 48-60V AC/DC | S2304B | Erikoiskytkimet ABB LB | E | KPL | 27.23 | KPL | 1 | 27.23
S | 2313525 | 7320500556238 | MERKKIVALOKALUSTE LED ABB | PUNAINEN, 110-130V AC | S2304B | Erikoiskytkimet ABB LB | E | KPL | 27.23 | KPL | 1 | 27.23
S | 2313527 | 7320500556245 | MERKKIVALOKALUSTE LED ABB | VIHREÄ, 110-130V AC | S2304B | Erikoiskytkimet ABB LB | E | KPL | 27.23 | KPL | 1 | 27.23
S | 2313541 | 7320500556313 | MERKKIVALOKALUSTE LED ABB | SININEN, 110-130V DC | S2304B | Erikoiskytkimet ABB LB | E | KPL | 27.23 | KPL | 1 | 27.23
S | 2313551 | 7320500556368 | MERKKIVALOKALUSTE LED ABB | SININEN, 220V DC | S2304B | Erikoiskytkimet ABB LB | E | KPL | 27.23 | KPL | 1 | 27.23
S | 2313558 | 7320500556443 | MERKKIVALOKALUSTE LED ABB | PUNAINEN, 380-415V AC | S2304B | Erikoiskytkimet ABB LB | E | KPL | 27.23 | KPL | 1 | 27.23
S | 2313560 | 7320500556467 | MERKKIVALOKALUSTE LED ABB | KELTAINEN, 380-415V AC | S2304B | Erikoiskytkimet ABB LB | E | KPL | 27.23 | KPL | 1 | 27.23
S | 2313561 | 7320500556474 | MERKKIVALOKALUSTE LED ABB | SININEN, 380-415V AC | S2304B | Erikoiskytkimet ABB LB | E | KPL | 27.23 | KPL | 1 | 27.23
S | 2313563 | 7320500556498 | MERKKIVALOKALUSTE LED ABB | PUNAINEN, 230V AC, KORKEAMPI V | S2304B | Erikoiskytkimet ABB LB | E | KPL | 27.23 | KPL | 1 | 27.23
S | 2313564 | 7320500556504 | MERKKIVALOKALUSTE LED ABB | VIHREÄ, 230V AC, KORKEAMPI VUO | S2304B | Erikoiskytkimet ABB LB | E | KPL | 27.23 | KPL | 1 | 27.23
S | 2313565 | 7320500556511 | MERKKIVALOKALUSTE LED ABB | KELTAINEN, 230V AC, KORKEAMPI | S2304B | Erikoiskytkimet ABB LB | E | KPL | 27.23 | KPL | 1 | 27.23
S | 2313566 | 7320500556528 | MERKKIVALOKALUSTE LED ABB | SININEN, 230V AC, KORKEAMPI VU | S2304B | Erikoiskytkimet ABB LB | E | KPL | 27.23 | KPL | 1 | 27.23
S | 2313567 | 7320500556535 | MERKKIVALOKALUSTE LED ABB | KIRKAS, 230V AC, KORKEAMPI VUO | S2304B | Erikoiskytkimet ABB LB | E | KPL | 27.23 | KPL | 1 | 27.23
S | 3444980 | 6418677173134 | DIN-KISKOKANNATIN ENSTO IS | PRE3.14 300mm SIVULLE H=145mm | S3416B | Kotelot Ensto LB | E | KPL | 27.23 | KPL | 1 | 27.23
S | 9872201 | 6438199011448 | KESKIÖLEVY IMPRESSIVO | TV/R/SAT MU 1KPL | S7295B | Tietoverkkotuotteet DIY LB | E | KPL | 27.23 | KPL | 1 | 27.23
S | 0608301 |  | ALUMIINIVOIMAKAAPELI-HF A-C | AXCMK-HF 3X70/21 DCA K500 | S0609B | Alumiinivoimakaap Cabelte LB | E | M | 27.25 | M | 1 | 27.25
S | 2420114 | 7392696011273 | VOIMAJATKOPISTORASIA EASY&SAFE | 6H, 16A, IP67, 3P+E | S2416B | Pistoras. tulpat Amphenol LB | E | KPL | 27.25 | KPL | 1 | 27.25
S | 2724782 |  | PISTOKANTARELE HARMONY | RXG RELE, 1C/O 5A 230VAC | S2702B | Ohjaus säätö Schne LB | E | KPL | 27.25 | KPL | 1 | 27.25
S | 2803879 | 4011334437604 | PEITELEVY R.1 | 13192145 R.1 MUSTA | S2804B | Kiinteistöautom UTU LB | E | KPL | 27.25 | KPL | 1 | 27.25
S | 2803884 | 4011334437567 | PEITELEVY R.3 | 13192245 R.3 MUSTA | S2804B | Kiinteistöautom UTU LB | E | KPL | 27.25 | KPL | 1 | 27.25
S | 2803888 | 4011334437499 | PEITELEVY K.1 | 13197006 K.1 ANTRASIITTI | S2804B | Kiinteistöautom UTU LB | E | KPL | 27.25 | KPL | 1 | 27.25
S | 1406804 | 7394333047874 | NIVELLIITOS MP-BOLAGEN | MP-115Z4 FE C4 Z4 VAHV. NIVEL | S1401B | Kaapelitiet MP LB | E | KPL | 27.26 | KPL | 1 | 27.26
S | 1467284 | 7394333058481 | ASENNUSTARVIKE MP-BOLAGEN | MP-763P MUOVITULPPA 5P | S1401B | Kaapelitiet MP LB | V | PAK | 27.26 | KPL | 100 | 0.2726
S | 1911154 | 6410019111545 | MONINAPALIITIN EPIC | H-B 6 AG KOTELON ALAOSA | S1910B | Moninapaliittimet LAPP LB | V | KPL | 27.26 | KPL | 1 | 27.26
S | 77307245 | 7332552005275 | VENTTIILITARVIKE SCHNEIDER | V241/341 LIIT.DN20 ERIK.T.SISÄ | S2813B | Toimilaitteet Schneider PIE LB | E | KPL | 27.26 | KPL | 1 | 27.26
S | 3012037 | 5027590483537 | TULPPASULAKE UR BUSSMANN | 50NZ02R E18/50A gR | S3007B | Sulakkeet Eaton LB | E | KPL | 27.26 | KPL | 1 | 27.26
S | 3012038 | 5027590485715 | TULPPASULAKE UR BUSSMANN | 63NZ02R E18/63A gR | S3007B | Sulakkeet Eaton LB | E | KPL | 27.26 | KPL | 1 | 27.26
S | 4143507 | 7392971137841 | ASENNUSSARJA HIDE-A-LITE | LIIT./JATKOPAKK. LEDSTRIP 230V | S4212B | Sisävalaisimet Hide-a-lite LB | E | KPL | 27.26 | KPL | 1 | 27.26
S | 4201877 | 7392971124063 | VÄLIJOHTO HIDEALITE | HEATLINE KAAPELI 50CM | S4212B | Sisävalaisimet Hide-a-lite LB | E | KPL | 27.26 | KPL | 1 | 27.26
S | 4240414 | 7392971136295 | HEIJASTIN GLOBE 2 | REFLEKTORI GLOBE MESS. KIILT. | S4212B | Sisävalaisimet Hide-a-lite LB | E | KPL | 27.26 | KPL | 1 | 27.26
S | 4926064 | 8720169388055 | LED-VALOPUTKI T8 MASTER LEDTUB | T8 L1200 830 2000LM 11W EM230V | S4720A | LED-lamput Philips LA | V | KPL | 27.26 | KPL | 1 | 27.26
S | 4926065 | 8720169388079 | LED-VALOPUTKI T8 MASTER LEDTUB | T8 L1200 840 2100LM 11W EM230V | S4720A | LED-lamput Philips LA | V | KPL | 27.26 | KPL | 1 | 27.26
S | 7140077 | 810031999996 | ASENNUSTARVIKE | AJAX HOOD, VALKOINEN | S21180 | FSM Ajax kalusteet X P0 | E | KPL | 27.27 | KPL | 1 | 27.27
S | 2618649 | 4015120431500 | TARVIKE SMARTDRIVER | CABLE RJ10 10M WH | S2648B | Liiketunn, säätimet Esylux LB | E | KPL | 27.27 | KPL | 1 | 27.27
S | 2618651 | 4015120431524 | TARVIKE SMARTDRIVER | CABLE RJ11 10M WH | S2648B | Liiketunn, säätimet Esylux LB | E | KPL | 27.27 | KPL | 1 | 27.27
S | 3131466 | 6410031314665 | KAHVASULAKE AMKA-SULAKE | NH-2C/ 80 A /500V, 120 KA | S3101B | Kahvasulakkeet UTU LB | V | KPL | 27.27 | KPL | 1 | 27.27
S | 4294703 | 4015120060670 | MEKAANINEN LISÄTARVIKE | SLE 24 SYMBOL SET II | S4215B | Turvavalaisimet Esylux LB | E | KPL | 27.27 | KPL | 1 | 27.27
S | 4528907 | 7392971149295 | MEKAANINEN LISÄTAR CIRCO | KOROTUSKEHYS CIRCO M WH | S4328B | Teollisuusval Hide-a-lite LB | E | KPL | 27.27 | KPL | 1 | 27.27
S | 4528908 | 7392971148694 | MEKAANINEN LISÄTAR CIRCO | KOROTUSKEHYS CIRCO M BL | S4328B | Teollisuusval Hide-a-lite LB | E | KPL | 27.27 | KPL | 1 | 27.27
S | 7025142 | 5004100217455 | OVIKELLO ATLANTA | D142 75dB VA | S7005B | Ovikellot painon Friedland LB | V | KPL | 27.27 | KPL | 1 | 27.27
S | 2432311 | 6418677341878 | PISTORASIA ENSTO INTRO | 1S/16A/IP54 PPJ MUS | S2415B | Pinta-as pistorasiat Intro LB | E | KPL | 27.28 | KPL | 1 | 27.28
S | 2609125 | 3606480330339 | TARVIKE EXXACT | KIINNITYSKYNNET 10KPL | S2624B | Liiketunn, säätimet Exxact LB | E | KPL | 27.28 | KPL | 1 | 27.28
S | 3460579 | 3606480064784 | LUKKO UNIVERSAL ENCLOSURES | SOVITIN ASSA LUKOLLE SF/SM | S3418B | Kotelot Schneider LB | E | KPL | 27.28 | KPL | 1 | 27.28
S | 1445387 | 7321677171996 | KATTOKANNAKE WIBE | KATTOKANNAKE 2F/730. KUUMASINK | S1411B | Kaapelitiet Wibe LB | E | KPL | 27.29 | KPL | 1 | 27.29
S | 2301700 | 6410023017000 | MERKKIVALOKALUSTE LED | LEDINDIKAATTORI 24V VALKOINEN | S2322B | Merkkivalo Perel Delexi LB | E | KPL | 27.29 | KPL | 1 | 27.29
S | 2301701 | 6410023017017 | MERKKIVALOKALUSTE LED | LEDINDIKAATTORI 24V VIHREÄ | S2322B | Merkkivalo Perel Delexi LB | V | KPL | 27.29 | KPL | 1 | 27.29
S | 2301702 | 6410023017024 | MERKKIVALOKALUSTE LED | LEDINDIKAATTORI 24V PUNAINEN | S2322B | Merkkivalo Perel Delexi LB | V | KPL | 27.29 | KPL | 1 | 27.29
S | 2301703 | 6410023017031 | MERKKIVALOKALUSTE LED | LEDINDIKAATTORI 24V ORAN. | S2322B | Merkkivalo Perel Delexi LB | V | KPL | 27.29 | KPL | 1 | 27.29
S | 2301704 | 6410023017048 | MERKKIVALOKALUSTE LED | LEDINDIKAATTORI 130V VALKOINEN | S2322B | Merkkivalo Perel Delexi LB | E | KPL | 27.29 | KPL | 1 | 27.29
S | 2301705 | 6410023017055 | MERKKIVALOKALUSTE LED | LEDINDIKAATTORI 130V VIHREÄ | S2322B | Merkkivalo Perel Delexi LB | E | KPL | 27.29 | KPL | 1 | 27.29
S | 2301706 | 6410023017062 | MERKKIVALOKALUSTE LED | LEDINDIKAATTORI 130V PUNAINEN | S2322B | Merkkivalo Perel Delexi LB | E | KPL | 27.29 | KPL | 1 | 27.29
S | 2301707 | 6410023017079 | MERKKIVALOKALUSTE LED | LEDINDIKAATTORI 130V ORANSSI | S2322B | Merkkivalo Perel Delexi LB | E | KPL | 27.29 | KPL | 1 | 27.29
S | 2301708 | 6410023017086 | MERKKIVALOKALUSTE LED | LEDINDIKAATTORI 230V VALKOINEN | S2322B | Merkkivalo Perel Delexi LB | E | KPL | 27.29 | KPL | 1 | 27.29
S | 2301709 | 6410023017093 | MERKKIVALOKALUSTE LED | LEDINDIKAATTORI 230V VIHREÄ | S2322B | Merkkivalo Perel Delexi LB | E | KPL | 27.29 | KPL | 1 | 27.29
S | 2301710 | 6410023017109 | MERKKIVALOKALUSTE LED | LEDINDIKAATTORI 230V PUNAINEN | S2322B | Merkkivalo Perel Delexi LB | E | KPL | 27.29 | KPL | 1 | 27.29
S | 2301711 | 6410023017116 | MERKKIVALOKALUSTE LED | LEDINDIKAATTORI 230V ORANSSI | S2322B | Merkkivalo Perel Delexi LB | E | KPL | 27.29 | KPL | 1 | 27.29
S | 2301712 | 6410023017123 | MERKKIVALOKALUSTE LED | LEDINDIKAATTORI 230V KELTAINEN | S2322B | Merkkivalo Perel Delexi LB | E | KPL | 27.29 | KPL | 1 | 27.29
S | 2513592 | 6418677342370 | PISTORASIA ENSTO INTRO | 2S/16A/IP21/UKJ 0X MUS KESKIÖL | S2514B | Uppoas pistorasiat Intro LB | V | KPL | 27.29 | KPL | 1 | 27.29
S | 3653671 | 3389110980721 | NOKKAKYTKIN KÄYNNISTYS HARMONY | KAA1H VÄÄNNIN | S3607B | Tehokytk -katkais Schneider LB | E | KPL | 27.29 | KPL | 1 | 27.29
S | 3720369 | 4011209790940 | APUKOSKETIN | 3RV2901-1D PÄÄLLE. 1 VAIHTO | S3707B | Moottorilähtökomp. Siemens LB | E | KPL | 27.29 | KPL | 1 | 27.29
S | 8264633 | 6417659037228 | VARAOSA HARVIA | HÖYRYNKEHITTIMEN YLIKUUMSUOJA | S8211B | Lisätarvikkeet Harvia LB | E | KPL | 27.29 | KPL | 1 | 27.29
S | 1933073 | 6418677191930 | RIVILIITIN ENSTO IS | KE64.3 KEVI. AL/CU35-240mm2 | S1904B | Liittimet Ensto LB | V | KPL | 27.3 | KPL | 1 | 27.3
S | 2302882 | 4015081820948 | SULKUTULPPA RMQ-TITAN | M30C-FB | S2305B | Erikoiskytkimet Eaton LB | E | KPL | 27.3 | KPL | 1 | 27.3
S | 4519157 | 6418536015797 | POLLARIVALAISIN FTLIGHT | MAAJALKA/PIIKKI LUCAS JA VIOLA | S4521B | Ulkovalaisimet FTLight LB | E | KPL | 27.3 | KPL | 1 | 27.3
S | 5241008 | 6410052410087 | PÄÄTETUPPILO 3M | EC-3 KYLMÄKUTISTE. 26-49mm | S5208A | Kaapelin suoj+liitos 3M LA | V | KPL | 27.3 | KPL | 1 | 27.3
S | 1464840 | 4012196002696 | JOHDOTUSKOURU OBO | 80x100x2000mm PVC HARM RAL7030 | S1406B | Muovikanavat listat OBO LB | E | M | 27.31 | M | 1 | 27.31
S | 2506028 | 6438199001593 | PISTORASIA IMPRESSIVO | 3E/2.5A/IP21 UKJ 2X VAL | S25050 | Uppoas pistorasiat Impress P0 | V | KPL | 27.31 | KPL | 1 | 27.31
S | 2507726 |  | Socket outlet | 15A/125V NEMA5-15R US/CAN brow | S2512B | Upotettavat pistorasiat UTU LB | E | KPL | 27.31 | KPL | 1 | 27.31
S | 2507727 |  | Socket outlet | 15A/125V NEMA5-15R US/CAN whit | S2512B | Upotettavat pistorasiat UTU LB | E | KPL | 27.31 | KPL | 1 | 27.31
S | 2507769 | 4011334490401 | PISTORASIA S.1 | 1S/16A/IP44 0X UKJ VAL | S2512B | Upotettavat pistorasiat UTU LB | E | KPL | 27.31 | KPL | 1 | 27.31
S | 3405569 | 8000126100549 | SEINÄASENNUSSARJA MISTRAL | MZB65P4 | S3402B | Koteloidut keskukset ABB LB | E | KPL | 27.31 | KPL | 1 | 27.31
S | 6474900 | 6420611520133 | MERKINTÄKILPI SWM | POISTUMISTIE OIKEA 300x150 JV | S6409B | Merkintätarv Turvakauppa LB | V | KPL | 27.31 | KPL | 1 | 27.31
S | 6474901 | 6420611520140 | MERKINTÄKILPI SWM | POISTUMISTIE VASEN 300x150 JV | S6409B | Merkintätarv Turvakauppa LB | V | KPL | 27.31 | KPL | 1 | 27.31
S | 6474903 | 6420611520164 | MERKINTÄKILPI SWM | VIHREÄ SUUNTANUOLI 200x200 JV | S6409B | Merkintätarv Turvakauppa LB | V | KPL | 27.31 | KPL | 1 | 27.31
S | 6474905 | 6420611520188 | MERKINTÄKILPI SWM | EA-ASEMA 200x200 JÄLKIVALAISEV | S6409B | Merkintätarv Turvakauppa LB | V | KPL | 27.31 | KPL | 1 | 27.31
S | 6474906 | 6420611520225 | MERKINTÄKILPI SWM | SAMMUTIN 200x200 JÄLKIVALAISEV | S6409B | Merkintätarv Turvakauppa LB | V | KPL | 27.31 | KPL | 1 | 27.31
S | 6474907 | 6420611520232 | MERKINTÄKILPI SWM | PIKAPALOPOSTI 200x200 JV | S6409B | Merkintätarv Turvakauppa LB | V | KPL | 27.31 | KPL | 1 | 27.31
S | 6474908 | 6420611520249 | MERKINTÄKILPI SWM | SUUNTANUOLI PUN. 200x200 JV | S6409B | Merkintätarv Turvakauppa LB | E | KPL | 27.31 | KPL | 1 | 27.31
S | 6474909 | 6420611520256 | MERKINTÄKILPI SWM | HÄTÄPAINIKE 200x200 JV | S6409B | Merkintätarv Turvakauppa LB | V | KPL | 27.31 | KPL | 1 | 27.31
S | 1406814 | 7394333047157 | TIKASHYLLY MP-BOLAGEN | 153PZ4 FE C4 Z4 300X56X6000 | S14010 | Kaapelitiet MP P0 | V | M | 27.32 | M | 1 | 27.32
S | 1410122 |  | Slotted trunking | 1SL9163A00 25x60mm HF | S1453B | Johdotuskourut X ABB LB | V | M | 27.32 | M | 1 | 27.32
S | 2302982 | 4015081469598 | SUOJAKEHYS EATON | M22R-SOL-XGPVQ | S2305B | Erikoiskytkimet Eaton LB | E | KPL | 27.32 | KPL | 1 | 27.32
S | 1449374 | 6438377020569 | PÄÄTYKIINNIKE MEKA | MEK PK M | S1448A | Valaisinkiskot Meka X LA | V | KPL | 27.33 | KPL | 1 | 27.33
S | 3449728 | 6438100101619 | ASENNUSKOTELO PC ENSTO IS | SPCP101006G 100x100x60mm | S3416B | Kotelot Ensto LB | E | KPL | 27.33 | KPL | 1 | 27.33
S | 3501900 |  | Socket outlet | SAFETY PLATE E CAR BIKE CORD | S3514B | Latausasemat Ensto LB | E | KPL | 27.33 | KPL | 1 | 27.33
S | 5201707 | 6410052017071 | RUUVIJATKOSHOLKKI OUNEVA | 120-185 AL 4-RUUVINEN 1 KV | S5203B | Kaapelin suoj+liitos Ouneva LB | E | KPL | 27.33 | KPL | 1 | 27.33
S | 7265048 | 6410072650487 | HÄNTÄKUITU FINNSAT | LC/APC SM 12 VÄRIÄ G.657.A1 2M | S7505A | Antennituotteet Finnsat LA | V | KPL | 27.33 | KPL | 1 | 27.33
S | 7267123 | 6418296001573 | HÄNTÄKUITU FINNSAT | LC/UPC SM 12 VÄRIÄ G.657.A1 2M | S7505A | Antennituotteet Finnsat LA | V | KPL | 27.33 | KPL | 1 | 27.33
S | 2302803 | 4015081759620 | KOSKETINELEMENTTI RMQ-TITAN | M22-FK01SMC10 | S2305B | Erikoiskytkimet Eaton LB | E | KPL | 27.34 | KPL | 1 | 27.34
S | 0420386 | 6410004203866 | ASENNUSKAAPELI-FRHF PRYSMIAN | FIRETUF FRHF 750V 12X2,5 | S0436B | Asennuskaapelit FRHF Prysm LB | E | M | 27.35 | M | 1 | 27.35
S | 1476249 | 4012740023467 | T-KAPPALE TEHALIT.GBD | GBD500858 HF GBD50X85 MUS | S1420B | Asennuskanavat osat Tehalit LB | E | KPL | 27.35 | KPL | 1 | 27.35
S | 3444683 | 6418677164538 | ASENNUSKOTELON KANSI ABS ENSTO | OABG203003L 200x300x30mm | S3416B | Kotelot Ensto LB | E | KPL | 27.35 | KPL | 1 | 27.35
S | 1476586 | 4012740987004 | KANAVA AV-RASIA ECOLINE | GSETMM102 2-OS. KEYSTONE LVA | S1432B | Kanavakalusteet UTU LB | E | KPL | 27.36 | KPL | 1 | 27.36
S | 1476587 | 4012740986991 | KANAVA AV-RASIA ECOLINE | GSETMM102 2-OS. KEYSTONE MUS | S1432B | Kanavakalusteet UTU LB | E | KPL | 27.36 | KPL | 1 | 27.36
S | 2166529 | 6438199011257 | KYTKIN SAGA | 6+6/16AX/250V/IP21 UKJ 0X | S21080 | Uppoas kytkimet ABB Saga P0 | V | KPL | 27.36 | KPL | 1 | 27.36
S | 1119522 | 8717114307414 | SUOJALETKULIITIN METALL ANAMET | COMPACT 90° IP40 M20 FCEN 20 | S1121B | Suojaletkut Anamet LAPP LB | E | KPL | 27.37 | KPL | 1 | 27.37
S | 1936725 | 6418677709579 | PISTOLIITINJOHTOSARJA ENSTONET | 3N 3x1.5mm2 HF MUS 1.0m | S1913B | Enstonet liittimet LB | E | KPL | 27.37 | KPL | 1 | 27.37
S | 2009143 |  | Switch | 6/10A/250V/IP55 PPJ white | S20110 | Pinta-as kyktimet UTU P0 | E | KPL | 27.37 | KPL | 1 | 27.37
S | 2009144 |  | Switch | 6/10A/250V/IP55 PPJ gray | S20110 | Pinta-as kyktimet UTU P0 | E | KPL | 27.37 | KPL | 1 | 27.37
S | 2319573 |  | LINSSI HARMONY | ZA2BV03 VIHREÄ | S2302B | Erikoiskytkimet Schneider LB | E | KPL | 27.37 | KPL | 1 | 27.37
S | 2319574 | 3389110645378 | PAINIKETARVIKE HARMONY | ZA2BV04 PUNAINEN | S2302B | Erikoiskytkimet Schneider LB | E | KPL | 27.37 | KPL | 1 | 27.37
S | 2320123 | 3389110615210 | PAINIKE/MERKKIVA.KILPI HARMONY | ZB2BY4953 YLÖS HIDAS/NOPEA | S2302B | Erikoiskytkimet Schneider LB | E | KPL | 27.37 | KPL | 1 | 27.37
S | 1976619 | 4045454507404 | RIVILIITIN WAGO | 2-NAP, CU 6-35 MM2, KEVI | S1909B | Riviliittimet Wago LB | V | KPL | 27.38 | KPL | 1 | 27.38
S | 1964431 | 4046356777537 | MONINAPALIITIN PHOENIX | HC-B 06-I-PT-M | S1912B | Riviliittim Phoenix Contact LB | V | KPL | 27.38 | KPL | 1 | 27.38
S | 2513537 | 6418677343261 | PISTORASIA ENSTO INTRO | 2S/16A/IP21/UPJ 0X MUS | S2514B | Uppoas pistorasiat Intro LB | E | KPL | 27.38 | KPL | 1 | 27.38
S | 1116590 |  | SUOJALETKULIITIN METALLI HELAG | LTS25-FMC-M25 SUO M25 MS 10kpl | S1111B | Suojaletkut Hellermann LB | E | KPL | 27.39 | KPL | 1 | 27.39
S | 1116597 | 4031026308210 | SUOJALETKULIITIN METALLI HELAG | LTS25-FMC-PG21 SU PK21 MS 10kp | S1111B | Suojaletkut Hellermann LB | E | KPL | 27.39 | KPL | 1 | 27.39
S | 1462772 | 4012196241750 | KAVENNUSKAPPALE KTS | 7109202 RWEB 620 | S1404B | Kaapelitiet OBO LB | V | KPL | 27.39 | KPL | 1 | 27.39
S | 3137363 | 4028854021923 | KAHVASULAKE SIBA | TY-GG 1 63A 500V | S31000 | Kahvasulakkeet Hellermann X P0 | V | KPL | 27.39 | KPL | 1 | 27.39
S | 3137380 | 4028854021947 | KAHVASULAKE SIBA | TY-GG 1 80A 500V | S31000 | Kahvasulakkeet Hellermann X P0 | V | KPL | 27.39 | KPL | 1 | 27.39
S | 3137381 | 4028854021787 | KAHVASULAKE SIBA | TY-GG 1 100A 500V | S31000 | Kahvasulakkeet Hellermann X P0 | V | KPL | 27.39 | KPL | 1 | 27.39
S | 4152090 | 4099854286834 | SÄHKÖINEN LISÄTARVIKE LEDVANCE | DR DS-P-10/220-240/350 BLKH | S4102B | Sisävalaisimet Ledvance LB | E | KPL | 27.39 | KPL | 1 | 27.39
S | 5741017 | 6410057410174 | KÄYNTIKONDENSAATTORI STENBACKA | RPC-2 5uF 450V AC/IP55 | S5702B | Kondens jakelum Stenbacka LB | V | KPL | 27.39 | KPL | 1 | 27.39
S | 0444684 | 4044774391946 | OHJAUSKAAPELI-EMC-HF LAPP | ÖLFLEX CLASSIC 110 CH 7G1N | S0432B | Ohjauskaap isot pp Lapp LB | E | M | 27.4 | M | 1 | 27.4
S | 1119533 | 8717114306837 | SUOJALETKULIITIN METALL ANAMET | COMPACT 90° IP40 PG16 FCEN 20 | S1121B | Suojaletkut Anamet LAPP LB | E | KPL | 27.4 | KPL | 1 | 27.4
S | 1119670 | 8717114913615 | SUOJALETKU METALLI ANACONDA | SEALTITE HTDL BK 3/8" 10M | S1121B | Suojaletkut Anamet LAPP LB | E | M | 27.4 | M | 1 | 27.4
S | 1119671 | 8717114865099 | SUOJALETKU METALLI ANACONDA | SEALTITE HTDL BK 3/8" 150M | S1121B | Suojaletkut Anamet LAPP LB | E | M | 27.4 | M | 1 | 27.4
S | 1119672 | 8717114115583 | SUOJALETKU METALLI ANACONDA | SEALTITE HTDL BK 3/8" 60M | S1121B | Suojaletkut Anamet LAPP LB | E | M | 27.4 | M | 1 | 27.4
S | 1422220 | 7315885507166 | PÄÄTYKAPPALE THORSMAN | INKA-ES 123 VALK. | S1412B | Johtokanavat Schneider LB | E | KPL | 27.4 | KPL | 1 | 27.4
S | 1422221 | 7315880035114 | PÄÄTYKAPPALE THORSMAN | INKA-ES 123 HARMAA | S1412B | Johtokanavat Schneider LB | E | KPL | 27.4 | KPL | 1 | 27.4
S | 2312809 | 7320500547960 | RESET-PAINIKE MODULAR | VALKOINEN, TASOPAINIKE, PALAUT | S2304B | Erikoiskytkimet ABB LB | E | KPL | 27.4 | KPL | 1 | 27.4
S | 2313509 | 7320500556092 | MERKKIVALOKALUSTE LED ABB | VIHREÄ, 24V AC/DC | S2304B | Erikoiskytkimet ABB LB | V | KPL | 27.4 | KPL | 1 | 27.4
S | 2313555 | 7320500556412 | MERKKIVALOKALUSTE LED ABB | KELTAINEN, 230V AC | S2304B | Erikoiskytkimet ABB LB | V | KPL | 27.4 | KPL | 1 | 27.4
S | 2313632 | 7320500267950 | ULKONEVA PAINIKE MODULAR | MP3-10Y KE KOR PAL | S2304B | Erikoiskytkimet ABB LB | E | KPL | 27.4 | KPL | 1 | 27.4
S | 2313634 | 7320500267967 | ULKONEVA PAINIKE MODULAR | MP3-10L SI KOR PAL | S2304B | Erikoiskytkimet ABB LB | E | KPL | 27.4 | KPL | 1 | 27.4
S | 2313636 | 7320500267974 | ULKONEVA PAINIKE MODULAR | MP3-10W VA KOR PAL | S2304B | Erikoiskytkimet ABB LB | E | KPL | 27.4 | KPL | 1 | 27.4
S | 2313680 | 7320500268018 | ULKONEVA VALOPAINIKE MODULAR | MP3-11R | S2304B | Erikoiskytkimet ABB LB | E | KPL | 27.4 | KPL | 1 | 27.4
S | 2313682 | 7320500268025 | ULKONEVA VALOPAINIKE MODULAR | MP3-11G | S2304B | Erikoiskytkimet ABB LB | E | KPL | 27.4 | KPL | 1 | 27.4
S | 2313684 | 7320500268032 | ULKONEVA VALOPAINIKE MODULAR | MP3-11Y KE KOR PAL LÄPINÄK | S2304B | Erikoiskytkimet ABB LB | E | KPL | 27.4 | KPL | 1 | 27.4
S | 2313686 | 7320500268049 | ULKONEVA VALOPAINIKE MODULAR | MP3-11L SI KOR PAL LÄPINÄK | S2304B | Erikoiskytkimet ABB LB | E | KPL | 27.4 | KPL | 1 | 27.4
S | 2313688 | 7320500268056 | ULKONEVA VALOPAINIKE MODULAR | MP3-11W VA KOR PAL LÄPINÄK | S2304B | Erikoiskytkimet ABB LB | E | KPL | 27.4 | KPL | 1 | 27.4
S | 2313690 | 7320500268063 | ULKONEVA VALOPAINIKE MODULAR | MP3-11C | S2304B | Erikoiskytkimet ABB LB | E | KPL | 27.4 | KPL | 1 | 27.4
S | 7427158 |  | LIITIN MULTIFIT | N UROSLIITIN RFF 1/2 MF | S72120 | Spinner Rf-tuotteet X P0 | E | KPL | 27.4 | KPL | 1 | 27.4
S | 7237560 |  | HAAROITIN ETD | JAKAJA 1:2 PLC COMPACT NC | S7204B | Kuitutuotteet ETD X LB | V | KPL | 27.41 | KPL | 1 | 27.41
S | 1406301 | 6438199002033 | KANAVAPISTORASIA PRODUCT | 2S/16A/IP20 UPJ VAL DATA | S1410B | Kanavakalusteet ABB LB | E | KPL | 27.42 | KPL | 1 | 27.42
S | 1449631 | 6438377022419 | KIINNITYSTARVIKE MEKA | PK1 EG | S1427B | Kaapelitiet Meka LB | V | KPL | 27.42 | KPL | 1 | 27.42
S | 1963070 | 4046356718578 | LAITEMERKKI PHOENIX | EMLP-AL (100X60) | S1912B | Riviliittim Phoenix Contact LB | V | KPL | 27.42 | KPL | 1 | 27.42
S | 2402743 | 4015394201182 | VOIMAPISTOTULPPA PROTOP | 16A 5P 6H 400V IP44 VAIHEVAIHD | S24120 | Pistorasiat tulpat Mennekes P0 | V | KPL | 27.42 | KPL | 1 | 27.42
S | 1130103 | 6438199002330 | VALAISINPISTORASIA IMPRESSIVO | DCL SEINÄMALLI. 85X85MM. VAL | S1118A | Valaisinpistotulpat ABB LA | E | KPL | 27.43 | KPL | 1 | 27.43
S | 3450523 |  | ASENNUSKOTELO ABS CETINKAYA PA | CETINKAYA PANO 250X200X90MM | S3406B | Koteloidut keskukset LB | E | KPL | 27.43 | KPL | 1 | 27.43
S | 3637958 | 3250613151553 | LIITINPAKKAUS H3+ | LIITÄNTÄJ. LEV. 3N KEH. P160 | S3608B | Tehokytkimet UTU LB | E | KPL | 27.43 | KPL | 1 | 27.43
S | 7134463 | 3700575976409 | ASENNUSJALKA GIGAMEDIA | KIINNITYSALUSTA, VAL | S9997B | GIGAMEDIA KAIKKI TUOTTEET LB | V | KPL | 27.43 | KPL | 1 | 27.43
S | 1911133 | 4044773087307 | MONINAPALIITIN EPIC | H-B 6 TG M20 YLÄKOTELO SUORA | S1910B | Moninapaliittimet LAPP LB | V | KPL | 27.44 | KPL | 1 | 27.44
S | 2506134 | 4011395130049 | PISTORASIA IMPRESSIVO | 1S/16A/IP20 UKJ 0X MUS | S25050 | Uppoas pistorasiat Impress P0 | V | KPL | 27.44 | KPL | 1 | 27.44
S | 2709871 | 4547648825931 | PISTOKANTARELE OMRON | PF113A-E | S2714B | Ohjaus säätö Omron LB | E | KPL | 27.44 | KPL | 1 | 27.44
S | 3454029 | 6410034540290 | VIRTAKISKO OUNEVA | TAIPUISA 250A 3x24x200 | S3423B | Tarvikkeet Ouneva LB | E | KPL | 27.44 | KPL | 1 | 27.44
S | 4935236 | 4058075821873 | LED-PISTOKANTALAMPPU LEDVANCE | DULUX D18 V EM 7,5W/840 G24D-2 | S4730B | LED-lamput Ledvance LB | V | KPL | 27.44 | KPL | 1 | 27.44
S | 0623093 | 7330000136137 | ALUMIINIVOIMAKAAPELI NEXANS | AXMK-PE 4G120 S SM0,6/1KV K500 | S0613A | Verkonrak kaap 1kV Nexans LA | E | M | 27.45 | M | 1 | 27.45
S | 2803952 | 4011334415992 | KESKIÖLEVY S.1 | TERM. 80440100/80660100 ANT | S2804B | Kiinteistöautom UTU LB | E | KPL | 27.45 | KPL | 1 | 27.45
S | 2803955 | 4011334416371 | KESKIÖLEVY K.1 | TERM. 80440100/80660100 ANT | S2804B | Kiinteistöautom UTU LB | E | KPL | 27.45 | KPL | 1 | 27.45
S | 2803958 | 4011334416555 | KESKIÖLEVY Q.1 | TERM. 80440100/80660100 ANT | S2804B | Kiinteistöautom UTU LB | E | KPL | 27.45 | KPL | 1 | 27.45
S | 3635298 | 6418677171154 | LISÄNAPA ENSTO IS | KS11.32 32A | S3609B | Tehokytkimet Ensto LB | E | KPL | 27.45 | KPL | 1 | 27.45
S | 7284875 |  | KYTKENTÄKAAPELI-KUITU NESTOR | SC-APC/LC-APC/1/1,5 FMU 3,0MM | S7202B | Kuitutuotteet Nestor X LB | E | KPL | 27.45 | KPL | 1 | 27.45
S | 7263546 | 6430079301755 | KYTKENTÄKAAPELI NAFICON | SCA-K/LCA FMS 1SMT 3MM 1M | S7203B | Kuitutuotteet Naficon X LB | V | KPL | 27.45 | KPL | 1 | 27.45
S | 1156138 | 4012196387595 | JATKOMUHVI METALLI VBS | SBNM20 FT. M20. KAARI 90°. KZN | S1110B | Teräsputket OBO LB | E | KPL | 27.46 | KPL | 1 | 27.46
S | 2104040 | 7020160379603 | PEITELEVY ELKO PLUS | 4OS/IP20/86MM VAL | S2115B | Uppoas kytkimet Elko Plus LB | E | KPL | 27.46 | KPL | 1 | 27.46
S | 3270960 | 4015082431259 | JOHDONSUOJAKATKAISIJA XPOLE | PLS6-C32-DC-MW | S3212A | Johdonsuoja-autom Eaton LA | E | KPL | 27.46 | KPL | 1 | 27.46
S | 3401125 | 6410034011257 | LÄPIVIENTILAIPPA SELCAST | II-AIHIOL. 6XØ23 2XØ29 2XØ38 | S3421B | Kotelot ja laipat Selcast LB | E | KPL | 27.46 | KPL | 1 | 27.46
S | 3135390 | 4028854022548 | KAHVASULAKE SIBA | GG/GL 2 200A 500V | S31000 | Kahvasulakkeet Hellermann X P0 | E | KPL | 27.47 | KPL | 1 | 27.47
S | 3135392 | 4028854022609 | KAHVASULAKE SIBA | GG/GL 2 250A 500V | S31000 | Kahvasulakkeet Hellermann X P0 | E | KPL | 27.47 | KPL | 1 | 27.47
S | 4737591 | 4099854236730 | VAKIOLAMPPU SUPER-EFFICIENT | CLA 7,2W/827 1521M E27 FR ELA | S47300 | LED-lamput Ledvance P0 | E | KPL | 27.47 | KPL | 1 | 27.47
S | 1105704 | 4011334195276 | KOJERASIA INTEGRO FLOW | 3-OS D49mm S=37mm 1VP HAR | S1101B | As+putkitus muut LB | E | KPL | 27.48 | KPL | 1 | 27.48
S | 2111139 | 4011334360582 | PEITELEVY S.1 | 2OS. VAAKA MI ANT | S2112B | Uppoas kytkimet UTU LB | E | KPL | 27.48 | KPL | 1 | 27.48
S | 2111635 | 4011334267966 | VIPU K.1 | 2OS VERHOK. 2XNUOLI VAL | S2112B | Uppoas kytkimet UTU LB | E | KPL | 27.48 | KPL | 1 | 27.48
S | 2111639 | 4011334267980 | VIPU K.1 | 2OS VERHOK. 4XNUOLI VAL | S2112B | Uppoas kytkimet UTU LB | E | KPL | 27.48 | KPL | 1 | 27.48
S | 2111803 | 4011334240440 | KYTKIN INTEGRO FLOW | 5/16A/250V UR HAR | S2112B | Uppoas kytkimet UTU LB | E | KPL | 27.48 | KPL | 1 | 27.48
S | 2111804 | 4011334240068 | KYTKIN INTEGRO FLOW | 5/16A/250V UR RUS | S2112B | Uppoas kytkimet UTU LB | E | KPL | 27.48 | KPL | 1 | 27.48
S | 2111805 | 4011334240075 | KYTKIN INTEGRO FLOW | 5/16A/250V UR ANT | S2112B | Uppoas kytkimet UTU LB | E | KPL | 27.48 | KPL | 1 | 27.48
S | 2114629 | 3414971880016 | PEITELEVY PLEXO | 069608L | S2196B | Uppo kytkimet Legrand Plexo LB | E | KPL | 27.48 | KPL | 1 | 27.48
S | 2114630 | 3414971881457 | PEITELEVY PLEXO | 069687L | S2196B | Uppo kytkimet Legrand Plexo LB | E | KPL | 27.48 | KPL | 1 | 27.48
S | 2114631 | 3414971881693 | PEITELEVY PLEXO | 069698L | S2196B | Uppo kytkimet Legrand Plexo LB | E | KPL | 27.48 | KPL | 1 | 27.48
S | 2313507 | 7320500556085 | MERKKIVALOKALUSTE LED ABB | PUNAINEN, 24V AC/DC | S2304B | Erikoiskytkimet ABB LB | V | KPL | 27.48 | KPL | 1 | 27.48
S | 2313515 | 7320500556122 | MERKKIVALOKALUSTE LED ABB | KIRKAS, 24V AC/DC | S2304B | Erikoiskytkimet ABB LB | V | KPL | 27.48 | KPL | 1 | 27.48
S | 2313553 | 7320500556399 | MERKKIVALOKALUSTE LED ABB | PUNAINEN, 230V AC | S2304B | Erikoiskytkimet ABB LB | V | KPL | 27.48 | KPL | 1 | 27.48
S | 2313557 | 7320500556436 | MERKKIVALOKALUSTE LED ABB | KIRKAS, 230V AC | S2304B | Erikoiskytkimet ABB LB | V | KPL | 27.48 | KPL | 1 | 27.48
S | 7007810 | 3414971067158 | OVIKELLO LEGRAND | LANGATON, ECO, VALKOINEN | S7006B | Teleasennustarvikkeet ENSTO LB | E | KPL | 27.48 | KPL | 1 | 27.48
S | 8171306 | 7330957001632 | ASENNUS/ERISTELEVY RAYCHEM | T2REFLECTA 6kpl | S8113B | Lämpökaapelit Raychem LB | E | KPL | 27.48 | KPL | 1 | 27.48
S | 0474744 | 6410004747445 | OHJAUSKAAPELI HELUKABEL | Y-CY-JZ 7G4 | S0466B | OHJAUSKAAPELIT-HF CABLEX X LB | E | M | 27.5 | M | 1 | 27.5
S | 1156103 | 4012195781486 | ASENNUSPUTKI METALLI VBS | SM32W FT. KS. M32x1.5. 3000mm | S1110B | Teräsputket OBO LB | V | M | 27.5 | M | 1 | 27.5
S | 1445469 | 7321677322152 | KAAPELITIEN KANSI WIBE | W5-100. L=2M. KUUMASINK OHUTL | S1411B | Kaapelitiet Wibe LB | E | KPL | 27.5 | KPL | 1 | 27.5
S | 2607677 | 4003468905753 | ASENNUSTARVIKE THEBEN | COVER 110 BK-BLACK | S2616B | Säätimet Theben LB | E | KPL | 27.5 | KPL | 1 | 27.5
S | 2721573 | 3389119404044 | PISTOKANTARELE ZELIO | 230VAC 4C/O AGAU 3A LED | S2702B | Ohjaus säätö Schne LB | E | KPL | 27.5 | KPL | 1 | 27.5
S | 3131467 | 6410031314672 | KAHVASULAKE AMKA-SULAKE | NH-2C/100 A /500V, 120 KA | S3101B | Kahvasulakkeet UTU LB | V | KPL | 27.5 | KPL | 1 | 27.5
S | 3271701 | 4015081011810 | JOHDONSUOJAKATKAISIJA XPOLE | PLI-B4/1 | S3212A | Johdonsuoja-autom Eaton LA | E | KPL | 27.5 | KPL | 1 | 27.5
S | 3271708 | 4015081011889 | JOHDONSUOJAKATKAISIJA XPOLE | PLI-C4/1 | S3212A | Johdonsuoja-autom Eaton LA | E | KPL | 27.5 | KPL | 1 | 27.5
S | 3271710 | 4015081011902 | JOHDONSUOJAKATKAISIJA XPOLE | PLI-C8/1 | S3212A | Johdonsuoja-autom Eaton LA | E | KPL | 27.5 | KPL | 1 | 27.5
S | 3271715 | 4015081011957 | JOHDONSUOJAKATKAISIJA XPOLE | PLI-D4/1 | S3212A | Johdonsuoja-autom Eaton LA | E | KPL | 27.5 | KPL | 1 | 27.5
S | 3271717 | 4015081011971 | JOHDONSUOJAKATKAISIJA XPOLE | PLI-D8/1 | S3212A | Johdonsuoja-autom Eaton LA | E | KPL | 27.5 | KPL | 1 | 27.5
S | 1440439 | 6438269327318 | KAAPELIKIINNIK SYSTEMAL PRESTO | HF264 KAAPELIKIINNIKE | S1413B | Valaisinkiskot hyllyt Syste LB | V | KPL | 27.51 | KPL | 1 | 27.51
S | 2113607 | 6418677336799 | KYTKIN ENSTO INTRO | 7/10AX/250V/IP20 UJ 0X | S2114B | Upot. merkkivalokal. ENSTO LB | E | KPL | 27.51 | KPL | 1 | 27.51
S | 7060517 | 4011395128626 | KESKIÖLEVY IMPRESSIVO | TV/R/SAT, MVAL | S7004B | Teleasennustarvikkeet ABB LB | V | KPL | 27.51 | KPL | 1 | 27.51
S | 1475901 |  | Trunking base Tehalit.BRP | BRP651001 PVC 65x100x2000 wht | S1420B | Asennuskanavat osat Tehalit LB | V | M | 27.52 | M | 1 | 27.52
S | 2412071 | 4057298180941 | LIITÄNTÄJOHTO BACHMANN | PVC SPIRAALI H05VV-F 3x1,5MM | S2414B | Jatkojohd osat Bachmann LB | E | KPL | 27.52 | KPL | 1 | 27.52
S | 5044008 |  | KISKOLIITIN ENSTO UN | KG6.1 Al16-70 MAX KISKO 10mm | S5002B | Linjatarvikkeet Ensto LB | V | KPL | 27.52 | KPL | 1 | 27.52
S | 7269442 |  | KYTKENTÄKAAPELI NAFICON | SCA/LCA FTMSU 1SMT 5M | S7203B | Kuitutuotteet Naficon X LB | V | KPL | 27.52 | KPL | 1 | 27.52
S | 7553508 | 8424450073933 | MASTOKIINNIKE FINNSAT | 72-85 CM ANTENNEILLE (35MM L-K | S7505A | Antennituotteet Finnsat LA | V | KPL | 27.52 | KPL | 1 | 27.52
S | 5807097 | 4017918183004 | SIGNAALIKAAPELI PHOENIX | SSA 5-10 | S3207B | Ylijännitesuoj Phoenix LB | E | KPL | 27.53 | KPL | 1 | 27.53
S | 4607347 | 6410046073472 | PUUKIILASARJA LUJABETONI | PKS 150 - 224MM PYLVÄÄLLE | S4606B | Jalustat Lujabetoni LB | V | KPL | 27.53 | KPL | 1 | 27.53
S | 1410004 |  | Slotted trunking | 1SL9043A00 40x25mm HF | S1453B | Johdotuskourut X ABB LB | E | M | 27.54 | M | 1 | 27.54
S | 1410074 | 8000126050691 | JOHDOTUSKOURU ABB T&B | JOHTOKOURU 05069 (80X60) 8-12M | S1453B | Johdotuskourut X ABB LB | E | M | 27.54 | M | 1 | 27.54
S | 77307309 | 3606489659646 | VENTTIILITARVIKE SCHNEIDER VZ | SOVITE DN20 ULKOK->PURISTELIIT | S2813B | Toimilaitteet Schneider PIE LB | E | KPL | 27.54 | KPL | 1 | 27.54
S | 3465044 | 4028177971172 | LÄPIVIENTILAIPPA SZ | MULTILAIPPA MC25 | S3415B | Kotelot Rittal LB | E | KPL | 27.54 | KPL | 1 | 27.54
S | 3401126 | 6410034011264 | LÄPIVIENTILAIPPA SELCAST | II-AIHIOLAIPPA 6XØ21 2XØ38 | S3421B | Kotelot ja laipat Selcast LB | E | KPL | 27.54 | KPL | 1 | 27.54
S | 3607026 | 6410036070269 | AKSELI SÄLZER | AVA8 215mm KYTK. H200/H400 | S3608B | Tehokytkimet UTU LB | E | KPL | 27.54 | KPL | 1 | 27.54
S | 4226329 | 6438045023526 | TURVAVALAISINTARVIKE | TWT3001 UPPOASENNUSKEHYS | S4203B | Turvavalaisimet Teknoware LB | E | KPL | 27.54 | KPL | 1 | 27.54
S | 7005552 | 6418677330698 | MERKINANTOKOJE IMPRESSIVO | KESKIÖ IMPRESSIVO 1-NAP ALU | S7004B | Teleasennustarvikkeet ABB LB | E | KPL | 27.54 | KPL | 1 | 27.54
S | 7241144 | 7333089003888 | KYTKENTÄKAAPELI-KUITU EUROLAN | 2xSC-SC OS2 10M UPC | S7222B | Kuitutuott. Eurolan LB | V | KPL | 27.54 | KPL | 1 | 27.54
S | 7241154 | 7333089004984 | KYTKENTÄKAAPELI-KUITU EUROLAN | 2xLC-LC OS2 10M UPC | S7222B | Kuitutuott. Eurolan LB | V | KPL | 27.54 | KPL | 1 | 27.54
S | 7241164 | 7333089004205 | KYTKENTÄKAAPELI-KUITU EUROLAN | 2xSC-LC OS2 10M UPC | S7222B | Kuitutuott. Eurolan LB | V | KPL | 27.54 | KPL | 1 | 27.54
S | 1467542 | 7394333043319 | ASENNUSPROFIILI MP-BOLAGEN | MP-824S MP-MK 150S 2M | S1401B | Kaapelitiet MP LB | E | M | 27.55 | M | 1 | 27.55
S | 1906477 | 4055626031682 | MONINAPALIITIN PHOENIX | QPD P 2PE1,5 8-13 BK | S1912B | Riviliittim Phoenix Contact LB | E | KPL | 27.55 | KPL | 1 | 27.55
S | 5243432 | 6410052434328 | KUTISTELETKU 3M | MDT-A 27-8mm 1m LIIMA | S5208A | Kaapelin suoj+liitos 3M LA | V | KPL | 27.55 | KPL | 1 | 27.55
S | 5451704 | 7331980009626 | KISKOSTO KABELDON | KSNS 417 ERISTÄMÄTÖN | S5403B | Jakokaa ja välij.koj. ABB LB | E | KPL | 27.55 | KPL | 1 | 27.55
S | 5202709 | 7393487044692 | KAAPELIKENKÄ ELPRESS | KRFN120-8 | S5204B | Kaapelin suoj+liitos Elpre LB | E | KPL | 27.56 | KPL | 1 | 27.56
S | 5202710 | 7393487044708 | KAAPELIKENKÄ ELPRESS | KRFN120-10 | S5204B | Kaapelin suoj+liitos Elpre LB | E | KPL | 27.56 | KPL | 1 | 27.56
S | 5202711 | 7393487044715 | KAAPELIKENKÄ ELPRESS | KRFN120-12 | S5204B | Kaapelin suoj+liitos Elpre LB | E | KPL | 27.56 | KPL | 1 | 27.56
S | 1448723 | 6438377101367 | JATKOKAPPALE LANKAHYLLY MEKA | WMT SC1 EG | S1449A | Lankahyllyt Meka X LA | V | PAK | 27.57 | KPL | 10 | 2.757
S | 5408048 | 6430051863332 | KAAPPITARVIKE OUNEVA | MERKKIKEPIN KIINNIKEPAKKAUS | S1908B | Sisäjohtoliittimet Ouneva LB | V | KPL | 27.57 | KPL | 1 | 27.57
S | 2316996 | 9005738009135 | KOSKETINELEMENTTI BENEDICT&JÄG | B4TU10F 1S BA9S PID. POHJA-AS. | S2306B | Erikoiskytkimet UTU LB | E | KPL | 27.57 | KPL | 1 | 27.57
S | 2613373 | 4011334380221 | KESKIÖLEVY Q.1 | AJAST. 2040 ANT | S2612B | Liiketunn, säätimet UTU LB | E | KPL | 27.57 | KPL | 1 | 27.57
S | 2613375 | 4011334380238 | KESKIÖLEVY Q.1 | AJAST. 2041 ANT | S2612B | Liiketunn, säätimet UTU LB | E | KPL | 27.57 | KPL | 1 | 27.57
S | 3131468 | 6410031314689 | KAHVASULAKE AMKA-SULAKE | NH-2C/125 A /500V, 120 KA | S3101B | Kahvasulakkeet UTU LB | V | KPL | 27.57 | KPL | 1 | 27.57
S | 5261590 | 9010459235268 | SUOJAPUTKI PIPELIFE | PE 120/100 SRN 3 M | S52290 | Suojaputket Pipelife P0 | V | KPL | 27.57 | M | 3 | 9.19
S | 1462841 |  | Conduit | AZK 050 FS,50x50x3000,KZnOL | S1404B | Kaapelitiet OBO LB | V | M | 27.58 | M | 1 | 27.58
S | 1464111 | 4012196555918 | KAAPELISUOJA E90 | SAB30 FS. E30/E90 | S1404B | Kaapelitiet OBO LB | E | KPL | 27.58 | KPL | 1 | 27.58
S | 1472278 | 6410014722784 | SEINÄKANNAKE SKT | A-PK/150 PM FE KZNOL VAL | S1416B | Kaapelitiet Suomenkaap. ELP LB | E | KPL | 27.58 | KPL | 1 | 27.58
S | 1431211 | 6438377009236 | LEVYHYLLY MEKA | KRA-40-100 L=3000 PG | S1447A | Levyhyllyt Meka X LA | E | M | 27.58 | M | 1 | 27.58
S | 7123886 |  | LÄMPÖTILAN ILMAISIN | W040001 LÄMPÖTILA-ANTURI | S4203B | Turvavalaisimet Teknoware LB | E | KPL | 27.58 | KPL | 1 | 27.58
S | 7219794 | 7350115734080 | KYTKENTÄKAAPELI-KUITU HEXATRON | 2XSC/UPC-2XLC/APC DPX SIN 5M | S7200B | Valokuitutuott. ja tarv. LB | V | KPL | 27.58 | KPL | 1 | 27.58
S | 7908228 |  | Patch module | VZ30UA USB 3.0 A 90° Keystone | S7245B | Tietoverkkotarv Berker U LB | E | KPL | 27.58 | KPL | 1 | 27.58
S | 1963987 | 4017918189723 | MONINAPALIITIN PHOENIX | HC-B 6-EBUQ-2,5 | S1912B | Riviliittim Phoenix Contact LB | E | KPL | 27.59 | KPL | 1 | 27.59
S | 1964430 | 4046356777520 | MONINAPALIITIN PHOENIX | HC-B 06-I-PT-F | S1912B | Riviliittim Phoenix Contact LB | V | KPL | 27.59 | KPL | 1 | 27.59
S | 2511175 | 6410025111751 | KOJEPISTORASIA SCHNEIDER | 2-OS MAAD TAKAP JL VA | S2506B | Uppoas pistorasiat Exxact LB | E | KPL | 27.59 | KPL | 1 | 27.59
S | 5021205 | 6418677407420 | KALLIOSILMUS ENSTO UN | SH78 KS20 D20 | S5002B | Linjatarvikkeet Ensto LB | V | KPL | 27.59 | KPL | 1 | 27.59
S | 7258380 | 6410072583808 | KYTKENTÄKAAPELI-KUITU ETD | 2SC/APC - 2LC/UPC SM 2 M DPX | S7204B | Kuitutuotteet ETD X LB | E | KPL | 27.59 | KPL | 1 | 27.59
S | 7239752 | 6410072397528 | KAAPPITARVIKE RITTAL | KORIMUTTERISARJA M6 | S7207B | Tietoverkkokaap.tarv.Rittal LB | E | PAK | 27.59 | KPL | 50 | 0.5518
S | 0629369 | 7394479008142 | ALUM.VOIMAKAAPELI-HF NKT | AXCMK-HF 3X70/21 DCA K500 | S0606B | Alumiinivoimakaapelit NKT LB | E | M | 27.6 | M | 1 | 27.6
S | 1410067 |  | Slotted trunking | M050510000 100x40mm PVC | S1453B | Johdotuskourut X ABB LB | E | M | 27.61 | M | 1 | 27.61
S | 1410124 |  | Slotted trunking | 1SL9165A00 40x60mm HF | S1453B | Johdotuskourut X ABB LB | V | M | 27.61 | M | 1 | 27.61
S | 2320109 | 3389110615036 | PAINIKE/MERKKIVA.KILPI HARMONY | ZB2BY2954 ALAS HIDAS | S2302B | Erikoiskytkimet Schneider LB | E | KPL | 27.61 | KPL | 1 | 27.61
S | 2320121 | 3389110615173 | PAINIKE/MERKKIVA.KILPI HARMONY | ZB2BY4951 YLÖS HIDAS | S2302B | Erikoiskytkimet Schneider LB | E | KPL | 27.61 | KPL | 1 | 27.61
S | 2320125 | 3389110615319 | PAINIKE/MERKKIVA.KILPI HARMONY | ZB2BY4980 START | S2302B | Erikoiskytkimet Schneider LB | E | KPL | 27.61 | KPL | 1 | 27.61
S | 2320462 | 3389110887754 | ULKONEVA PAINIKE HARMONY | ZB4BL1 | S2302B | Erikoiskytkimet Schneider LB | E | KPL | 27.61 | KPL | 1 | 27.61
S | 2321064 | 3389110090642 | PAINIKETARVIKE HARMONY | ZBA3 | S2302B | Erikoiskytkimet Schneider LB | E | KPL | 27.61 | KPL | 1 | 27.61
S | 1913328 |  | NOLLAKISKO ENSTO IS | KN4.208 CU.N 8x16mm2.PE8x16mm2 | S1904B | Liittimet Ensto LB | V | KPL | 27.62 | KPL | 1 | 27.62
S | 1933089 | 6418677192340 | RIVILIITIN ENSTO IS | KE61.3T KEVI.AL6-50.CU2.5-50 | S1904B | Liittimet Ensto LB | E | KPL | 27.62 | KPL | 1 | 27.62
S | 2009000 |  | KYTKIN HAGER | 6/10A/250V/IP55 PPJ VAL | S20110 | Pinta-as kyktimet UTU P0 | E | KPL | 27.62 | KPL | 1 | 27.62
S | 2009001 |  | KYTKIN HAGER | 6/10A/250V/IP55 PPJ HAR | S20110 | Pinta-as kyktimet UTU P0 | E | KPL | 27.62 | KPL | 1 | 27.62
S | 0474993 |  | ASENNUSKAAP LÄM.K HELUKABEL | HELUTHERM 145 MULTI 5G4 | S0466B | OHJAUSKAAPELIT-HF CABLEX X LB | E | M | 27.63 | M | 1 | 27.63
S | 1906476 | 4055626031675 | MONINAPALIITIN PHOENIX | QPD P 2PE1,5 4-9 BK | S1912B | Riviliittim Phoenix Contact LB | E | KPL | 27.63 | KPL | 1 | 27.63
S | 1906490 | 4055626033549 | MONINAPALIITIN PHOENIX | QPD C 4PE1,5 1X5-10 BK | S1912B | Riviliittim Phoenix Contact LB | E | KPL | 27.63 | KPL | 1 | 27.63
S | 3443936 | 6418677156175 | ASENNUSRUUVI FE ENSTO IS | SMS1 LEVYILLE JA KISKOILLE | S3416B | Kotelot Ensto LB | E | PSS | 27.63 | KPL | 100 | 0.2763
S | 4161135 | 4099854521515 | SÄHKÖINEN LISÄTARVIKE LEDVANCE | LN/DP CBO EL BATTERY 2WH | S4102B | Sisävalaisimet Ledvance LB | E | KPL | 27.63 | KPL | 1 | 27.63
S | 7264727 | 6410072647272 | KYTKENTÄKAAPKUITU SEIKOH GIKEN | SC/SC FMS 2SMT 3M | S7203B | Kuitutuotteet Naficon X LB | E | KPL | 27.63 | KPL | 1 | 27.63
S | 7264773 | 6410072647739 | KYTKENTÄKAAPKUITU SEIKOH GIKEN | LC/LC FMS 1SMT 25M | S7203B | Kuitutuotteet Naficon X LB | E | KPL | 27.63 | KPL | 1 | 27.63
S | 1446163 | 7321677813377 | LEVYHYLLY WIBE | REI'ITTÄMÄTÖN W1-300. L=3M. VA | S1411B | Kaapelitiet Wibe LB | E | M | 27.64 | M | 1 | 27.64
S | 2166317 | 6438199008523 | PINTAKEHYS IMPRESSIVO | 2OS/IP44 40/100MM MUS | S2010B | Pinta-as kytkimet Impessivo LB | E | KPL | 27.64 | KPL | 1 | 27.64
S | 2166332 | 6438199008493 | PINTAKEHYS IMPRESSIVO | 2OS/IP44 40/85MM MUS | S2010B | Pinta-as kytkimet Impessivo LB | V | KPL | 27.64 | KPL | 1 | 27.64
S | 2504510 | 7020160524508 | PISTORASIA ELKO RS16 | 2S/16A/250V/IP21 UPJ/R VAL | S2503A | Uppoas pistorasiat Elko LA | V | KPL | 27.64 | KPL | 1 | 27.64
S | 3449761 | 6438100101923 | ASENNUSKOTELO ABS ENSTO IS | SABP131804LT 125x175x35mm | S3416B | Kotelot Ensto LB | E | KPL | 27.64 | KPL | 1 | 27.64
S | 3889583 | 9005738958877 | RC-SUOJA K3 BENEDIKT & JÄGER | 12 - 48V-/= KONT. K1-..D | S3703B | Moottorilähtökomp Hager LB | E | KPL | 27.64 | KPL | 1 | 27.64
S | 4103573 | 6438389012897 | KEHYS VELOX | ALDD180NU PINTA-AS.KEHYS VA | S4104B | Sisävalaisimet Ensto LB | E | KPL | 27.64 | KPL | 1 | 27.64
S | 0431204 | 5703466251607 | LÄMMITYSKAAPELI ITSERAJ DEVI | DEVIPIPEGUARD 10 CUT-TO-LENGTH | S8121B | Sulanapitokaap DEVI LB | E | M | 27.64 | M | 1 | 27.64
S | 0431229 | 5703466251591 | LÄMMITYSKAAPELI ITSERAJ DEVI | DEVIPIPEGUARD 25 720M KELA | S8121B | Sulanapitokaap DEVI LB | E | M | 27.64 | M | 1 | 27.64
S | 0431233 | 5703466213575 | LÄMMITYSKAAPELI ITSERAJ DEVI | DEVIPIPEGUARD 33 305M KELA | S8121B | Sulanapitokaap DEVI LB | E | M | 27.64 | M | 1 | 27.64
S | 0431234 | 5703466251621 | LÄMMITYSKAAPELI ITSERAJ DEVI | DEVIPIPEGUARD 33 CUT-TO-LENGTH | S8121B | Sulanapitokaap DEVI LB | E | M | 27.64 | M | 1 | 27.64
S | 0474968 |  | ASENNUSKAAP LÄM.K HELUKABEL | HELUTHERM 145 MULTI 12G1,5 | S0466B | OHJAUSKAAPELIT-HF CABLEX X LB | E | M | 27.65 | M | 1 | 27.65
S | 1333496 | 4040918029010 | KAARIKIINNIKE PUK | K110S Ø100-110/HMAX=157MM FE | S1301B | Kiinnitystarvikkeet LB | E | KPL | 27.66 | KPL | 1 | 27.66
S | 1311924 |  | KAAPELIKIINNIKE DUTCHCLAMP | DUTCHCLAMP DUTCHHOOK 10" | S1303A | Kiinnitystarvikkeet Sormat LA | E | KPL | 27.66 | KPL | 1 | 27.66
S | 1933088 | 6418677192333 | RIVILIITIN ENSTO IS | 3xKE61.2T SINAL6-50mm2CU2.5-50 | S1904B | Liittimet Ensto LB | V | KPL | 27.66 | KPL | 1 | 27.66
S | 7512144 | 4011334424635 | ANTENNIRASIA S.1 | 451510 TV+R 7.5DB KETJ. | S7245B | Tietoverkkotarv Berker U LB | E | KPL | 27.66 | KPL | 1 | 27.66
S | 7512145 | 4011334424642 | ANTENNIRASIA S.1 | 451515 TV+R 13.5DB KETJ. | S7245B | Tietoverkkotarv Berker U LB | E | KPL | 27.66 | KPL | 1 | 27.66
S | 7908237 |  | AV connector | GMDSHDMI HDMI 1.4 0.2m cable | S7245B | Tietoverkkotarv Berker U LB | E | KPL | 27.66 | KPL | 1 | 27.66
S | 7908238 | 4012740868181 | LIITIN ECOLINE | GMDSVGA VGA 0.2M HÄNTÄK. | S7245B | Tietoverkkotarv Berker U LB | E | KPL | 27.66 | KPL | 1 | 27.66
S | 7246149 | 3700575953967 | HÄNTÄKUITU GIGAMEDIA | HÄNTÄKUITUSRJ.6XLC OM3 2M | S9997B | GIGAMEDIA KAIKKI TUOTTEET LB | V | KPL | 27.66 | KPL | 1 | 27.66
S | 1342022 |  | Arch clamp | CCB-18 PG | S1306B | Kiinnitystarv Meka LB | V | PAK | 27.67 | KPL | 10 | 2.767
S | 1415869 | 4012196727261 | HAAROITUSPROFIIL ATRIANE OBO | HAAROITUSKAPPALE VA | S1423B | Asennuskanavat osat Rehau LB | E | KPL | 27.67 | KPL | 1 | 27.67
S | 2408739 | 3250617177931 | PISTORASIA W.1 | 1S/16A/IP55 PPJ VAL | S24170 | Pinta-as pistorasiat UTU P0 | E | KPL | 27.67 | KPL | 1 | 27.67
S | 4281972 | 6438045018362 | TURVAVALAISINTARV TEKNOWAR | TWT8101B-UPOTUSKEHYS | S4203B | Turvavalaisimet Teknoware LB | E | KPL | 27.67 | KPL | 1 | 27.67
S | 1429792 | 6438377004415 | PÄÄTYKAPPALE INSTAL | INSTAL P 170 90 M | S1450B | Johtokanavat Meka X LB | E | KPL | 27.68 | KPL | 1 | 27.68
S | 1933462 | 6418677192449 | KOJENAPALIITIN ENSTO IS | KE52.2 Al/Cu 16-95mm2 270A | S1904B | Liittimet Ensto LB | E | KPL | 27.68 | KPL | 1 | 27.68
S | 3424313 | 6418074306395 | SEINÄASENNUSSARJA ARCA | WMKQ50M | S3407B | Kotelot Fibox LB | E | KPL | 27.68 | KPL | 1 | 27.68
S | 3425757 | 4010330552465 | EROTUSLEVY UNIVERS | U84T DIN-KISKOJEN EROT. | S3408B | Kotelot Hager LB | E | KPL | 27.68 | KPL | 1 | 27.68
S | 3426937 | 3250613849368 | LIITÄNTÄTARVIKE QUICKCONNECT | KN26P L 20X4MM2/6X16MM2 | S3408B | Kotelot Hager LB | E | KPL | 27.68 | KPL | 1 | 27.68
S | 5200427 | 6410052004279 | KULMAKAAPELIKENKÄ OUNEVA | PKK 120-10-45ast Cu | S5203B | Kaapelin suoj+liitos Ouneva LB | E | KPL | 27.68 | KPL | 1 | 27.68
S | 5200428 | 6410052004286 | KULMAKAAPELIKENKÄ OUNEVA | PKK 120-12-45ast Cu | S5203B | Kaapelin suoj+liitos Ouneva LB | E | KPL | 27.68 | KPL | 1 | 27.68
S | 5200429 | 6410052004293 | KULMAKAAPELIKENKÄ OUNEVA | PKK 120-14-45ast Cu | S5203B | Kaapelin suoj+liitos Ouneva LB | E | KPL | 27.68 | KPL | 1 | 27.68
S | 2047205 |  | KYTKIN AQUABEST NORWESCO | 5/10A/250V/IP44 PPJ 0X VAL | S2009B | Pinta-as kytkimet Norwesco LB | V | KPL | 27.69 | KPL | 1 | 27.69
S | 2719235 | 8428040015297 | PISTOKANTARELE COMAT RELECO | C5-A3024D | S2750B | RELEET RELECOM OEM X LB | V | KPL | 27.69 | KPL | 1 | 27.69
S | 3429768 | 4013902861330 | ASENNUSKOTELO SPELSBERG | TK PS 97-8-TM | S3409B | Kotelot Spelsberg LB | E | KPL | 27.69 | KPL | 1 | 27.69
S | 3429806 | 4013902150427 | ASENNUSKOTELO SPELSBERG | TK PS 97-8-TO | S3409B | Kotelot Spelsberg LB | E | KPL | 27.69 | KPL | 1 | 27.69
S | 7571874 | 6410075718740 | LIITIN CAF | N NAARASLIITIN RFA 1/2 CAF | S72120 | Spinner Rf-tuotteet X P0 | E | KPL | 27.69 | KPL | 1 | 27.69
S | 0603128 | 6410006031283 | ASENNUSVOIMAKAAPELI REKA | MCMK 3x10/10 Eca K500 | S0605B | Kuparivoimakaapelit Reka LB | E | M | 27.7 | M | 1 | 27.7
S | 0603156 | 6410006031566 | ASENNUSVOIMAKAAPELI REKA | MCMK 3x10/10 Eca K1000 | S0605B | Kuparivoimakaapelit Reka LB | E | M | 27.7 | M | 1 | 27.7
S | 1406822 | 7394333109299 | KAAPELITIEN KANSI MP-BOLAGEN | 420Z4 FE C4 KANSI 100 MM | S1401B | Kaapelitiet MP LB | E | M | 27.7 | M | 1 | 27.7
S | 1467529 | 7394333035499 | ASENNUSKISKO MP-BOLAGEN | MP-026Z Ankkurikisko MP-V 500Z | S1401B | Kaapelitiet MP LB | E | KPL | 27.7 | KPL | 1 | 27.7
S | 3444661 | 6418677164453 | ASENNUSKOTELON KANSI PC ENSTO | OPCG202003L 200x200x30mm | S3416B | Kotelot Ensto LB | E | KPL | 27.7 | KPL | 1 | 27.7
S | 5450169 | 6418677400315 | KYTKINLIITIN ENSTO UN | KG69 PEN-LIITIN Al/Cu 95 | S5404B | Jakokaap kj-kojeistot ENSTO LB | E | KPL | 27.7 | KPL | 1 | 27.7
S | 1461486 | 4012740012201 | ASENNUSKANAVA TEHALIT.LF | LF40110 PVC 40X110X2000 LVA | S1420B | Asennuskanavat osat Tehalit LB | E | M | 27.71 | M | 1 | 27.71
S | 2111052 | 4011334298878 | KESKIÖLEVY S.1 | Ø18.8 LIIT. UK ANT | S2112B | Uppoas kytkimet UTU LB | E | KPL | 27.71 | KPL | 1 | 27.71
S | 2111056 | 4011334298892 | KESKIÖLEVY S.1 | Ø22.5 KYTK/LIIT UK ANT | S2112B | Uppoas kytkimet UTU LB | E | KPL | 27.71 | KPL | 1 | 27.71
S | 2111060 | 4011334367093 | KESKIÖLEVY R.1 | Ø22.5 KYTK/LIIT UK MUS | S2112B | Uppoas kytkimet UTU LB | E | KPL | 27.71 | KPL | 1 | 27.71
S | 3137483 | 4028854134777 | KAHVASULAKE SIBA | TY-GG 2 80A 500V | S31000 | Kahvasulakkeet Hellermann X P0 | V | KPL | 27.71 | KPL | 1 | 27.71
S | 3137484 | 4028854022883 | KAHVASULAKE SIBA | TY-GG 2 100A 500V | S31000 | Kahvasulakkeet Hellermann X P0 | V | KPL | 27.71 | KPL | 1 | 27.71
S | 3137485 | 4028854022890 | KAHVASULAKE SIBA | TY-GG 2 125A 500V | S31000 | Kahvasulakkeet Hellermann X P0 | E | KPL | 27.71 | KPL | 1 | 27.71
S | 3137486 | 4028854022913 | KAHVASULAKE SIBA | TY-GG 2 160A 500V | S31000 | Kahvasulakkeet Hellermann X P0 | V | KPL | 27.71 | KPL | 1 | 27.71
S | 4031416 | 4058075239838 | ELEKTR. LIITÄNTÄLAITE LEDVANCE | DR PC-PFM-18/220-240/350 | S4005B | Valaisinkomp Ledvance LB | E | KPL | 27.71 | KPL | 1 | 27.71
S | 4737566 | 4099854265303 | VAKIOLAMPPU SUPER-EFFICIENT | CLA 4W/827 806 E27 DIM CL ELA | S4730B | LED-lamput Ledvance LB | E | KPL | 27.71 | KPL | 1 | 27.71
S | 4737570 | 4099854265327 | VAKIOLAMPPU SUPER-EFFICIENT | CLA 4W/827 806 E27 DIM FR ELA | S4730B | LED-lamput Ledvance LB | E | KPL | 27.71 | KPL | 1 | 27.71
S | 5232050 | 6410052320508 | LISÄTARVIKEPAKKAUS TOSP | BOKT-5M-92/25-125/30 | S7213B | Jatkostarv TOSP Commscope LB | E | KPL | 27.71 | KPL | 1 | 27.71
S | 2610011 | 7020160939708 | KESKIÖLEVY ELKO PLUS | KL SÄÄTIMELLE VAL | S2618B | Liiketunn säätimet ElkoPlus LB | E | KPL | 27.72 | KPL | 1 | 27.72
S | 3443417 | 6418677155222 | ASENNUSKOTELO ABS ENSTO IS | SABP131308G 125x125x75mm | S3416B | Kotelot Ensto LB | E | KPL | 27.72 | KPL | 1 | 27.72
S | 8706800 | 6410087068000 | PARISTO ALKALI | ELPOWER EZ8 6/50 AH | S8701B | Paristot Elpac LB | V | KPL | 27.72 | KPL | 1 | 27.72
S | 0464837 | 6410004648377 | OHJAUSKAAPELI SUOJ. GAMAFLEX | 10-JZ CY 18x1,5 K500 | S0415B | Teo ohjauskaapelit Gamaflex LB | E | M | 27.73 | M | 1 | 27.73
S | 2443400 | 7391272195970 | JATKOJOHTO A-COLLECTION | 1-OS 10m H07RN-F 3G1.5 IP44 | S24000 | Jatkojohd osat A-Collection P0 | V | KPL | 27.73 | KPL | 1 | 27.73
S | 2624303 | 3800235261798 | RELEYKSIKKÖ SHELLY | SHELLY 1PM GEN3 | S26520 | Shelly tuotteet X P0 | V | KPL | 27.73 | KPL | 1 | 27.73
S | 2710512 | 3800235261590 | OHJELMOITAVA RELE SHELLY | SHELLY 1PM MINI GEN3 | S26520 | Shelly tuotteet X P0 | V | KPL | 27.73 | KPL | 1 | 27.73
S | 7526119 | 5707957143150 | TYÖKALU CABELCON | VAIHTOPÄÄ TYÖKALUILLE | S7505A | Antennituotteet Finnsat LA | E | KPL | 27.73 | KPL | 1 | 27.73
S | 0245399 | 6410002453997 | INSTRUMENTOINTIKAAPELI HELKAMA | KJAAM-HF 24X(2+1)X DCA K1000 | S0240B | Instrum kaapelit Helkama LB | E | M | 27.74 | M | 1 | 27.74
S | 1406700 | 7394333103983 | VALAISINKISKO MP-BOLAGEN | MP-321SV C2 100MM MUS 3M | S1401B | Kaapelitiet MP LB | E | M | 27.74 | M | 1 | 27.74
S | 2432212 | 6418677341953 | PISTORASIA ENSTO INTRO | 2S/16A/IP21 PPJ MUS | S2415B | Pinta-as pistorasiat Intro LB | V | KPL | 27.74 | KPL | 1 | 27.74
S | 1402542 |  | JOHDOTUSKOU ALOFREE EHF SERIES | EHF-P3775 HF 37.5x75 2m PA 32m | S1422B | Johdotuskourut Canalplast LB | E | M | 27.75 | M | 1 | 27.75
S | 1448742 | 6438377019426 | SEINÄKANNAKE LANKAHYLLY MEKA | WMT WB1 HST | S1449A | Lankahyllyt Meka X LA | E | KPL | 27.75 | KPL | 1 | 27.75
S | 2362576 | 3666916038901 | RAJAKYTKIMEN OHJAINPÄÄ OSISENS | ZCKY13 TERÄSRULLA | S2309B | Rajakytkimet Schneider LB | V | KPL | 27.75 | KPL | 1 | 27.75
S | 2712366 | 4013614499241 | RELEKANTA ABB | CR-S110/125VADC1SS 110-125VAC/ | S2703B | Ohjaus säätö ABB LB | E | KPL | 27.75 | KPL | 1 | 27.75
S | 2712368 | 4013614499265 | RELEKANTA ABB | CR-S220/240VADC1SS 220-240VAC/ | S2703B | Ohjaus säätö ABB LB | E | KPL | 27.75 | KPL | 1 | 27.75
S | 2712775 | 4013614498473 | PISTOKANTARELE ABB | PISTOKANTARELE,UC=48VDC,2C/O,1 | S2703B | Ohjaus säätö ABB LB | E | KPL | 27.75 | KPL | 1 | 27.75
S | 2720786 | 3606480374982 | ASENNUSTARVIKE ACTI9 | ITL JA IATL KIINNITYSPANTA 10K | S2739B | Acti9 releet Schneider LB | E | KPL | 27.75 | KPL | 1 | 27.75
S | 3260822 | 3250613741341 | VIRTAKISKO QUICKCONNECT | KDN363L 3N 63A 15MOD | S3206B | Johdonsuoja-autom HAGER LB | E | KPL | 27.75 | KPL | 1 | 27.75
S | 3405645 | 8000126102895 | OVI MISTRAL | IP65, THERMOPLASTIC | S3402B | Koteloidut keskukset ABB LB | E | KPL | 27.75 | KPL | 1 | 27.75
S | 3405653 | 8000126102178 | OVI MISTRAL | IP65, THERMOPLASTIC | S3402B | Koteloidut keskukset ABB LB | E | KPL | 27.75 | KPL | 1 | 27.75
S | 4350636 |  | RUNKOVALAISIN LEDINAIRE BATTEN | BN021C LED19S/830 L1200 | S4303B | Teollisuusval Philips LB | V | KPL | 27.75 | KPL | 1 | 27.75
S | 5206593 | 7393487088115 | JATKOSHOLKKI ELPRESS | KSF50-CPF | S5204B | Kaapelin suoj+liitos Elpre LB | V | PAK | 27.76 | PAK | 1 | 27.76
S | 5260132 | 6410052601324 | KAAPELINSUOJAKOURU SUORA | KSK 35x2500mm SG | S52110 | Kaapelinsuojaus Ruukki P0 | V | KPL | 27.77 | KPL | 1 | 27.77
S | 0443447 | 4044773090826 | OHJAUSKAAPELI LAPP | ÖLFLEX CLASS 115CY 25X0,75K500 | S0432B | Ohjauskaap isot pp Lapp LB | E | M | 27.77 | M | 1 | 27.77
S | 7935100 | 4021565048876 | AV-RASIA KDC | KDC SOKEALEVY 1/2 | S7901B | AV järjestelmät LB | V | KPL | 27.77 | KPL | 1 | 27.77
S | 2421213 | 7392696931304 | VOIMAPISTORASIA EASY&SAFE | 6H, 32A, IP44, 3P+E | S2416B | Pistoras. tulpat Amphenol LB | E | KPL | 27.78 | KPL | 1 | 27.78
S | 6401179 | 6438100320720 | TYÖKALUTARVIKE ENSTO | SSO10.2 SILIKONIRASVA | S6412B | Työ turva tunnusväl Ensto LB | V | KPL | 27.78 | KPL | 1 | 27.78
S | 6409702 | 4032248445288 | JOHDINMERKKI WEIDMULLER | CLI C 02-3 GE NE CD | S6414B | Työ turva tunnusväl Weidm LB | V | PAK | 27.78 | KPL | 500 | 0.05556
S | 6409748 | 4008190120191 | JOHDINMERKKI WEIDMULLER | CLI C 02-3 GE/SW D CD | S6414B | Työ turva tunnusväl Weidm LB | V | PAK | 27.78 | KPL | 500 | 0.05556
S | 6409754 | 4008190053727 | JOHDINMERKKI WEIDMULLER | CLI C 02-3 GE/SW G CD | S6414B | Työ turva tunnusväl Weidm LB | V | PAK | 27.78 | KPL | 500 | 0.05556
S | 6409758 | 4008190172879 | JOHDINMERKKI WEIDMULLER | CLI C 02-3 GE/SW I CD | S6414B | Työ turva tunnusväl Weidm LB | V | PAK | 27.78 | KPL | 500 | 0.05556
S | 6409760 | 4008190150372 | JOHDINMERKKI WEIDMULLER | CLI C 02-3 GE/SW J CD | S6414B | Työ turva tunnusväl Weidm LB | V | PAK | 27.78 | KPL | 500 | 0.05556
S | 6409762 | 4008190136086 | JOHDINMERKKI WEIDMULLER | CLI C 02-3 GE/SW K CD | S6414B | Työ turva tunnusväl Weidm LB | V | PAK | 27.78 | KPL | 500 | 0.05556
S | 6409766 | 4008190035518 | JOHDINMERKKI WEIDMULLER | CLI C 02-3 GE/SW M CD | S6414B | Työ turva tunnusväl Weidm LB | V | PAK | 27.78 | KPL | 500 | 0.05556
S | 6409770 | 4008190162177 | JOHDINMERKKI WEIDMULLER | CLI C 02-3 GE/SW O CD | S6414B | Työ turva tunnusväl Weidm LB | V | PAK | 27.78 | KPL | 500 | 0.05556
S | 6409774 | 4008190087722 | JOHDINMERKKI WEIDMULLER | CLI C 02-3 GE/SW Q CD | S6414B | Työ turva tunnusväl Weidm LB | V | PAK | 27.78 | KPL | 500 | 0.05556
S | 6409778 | 4008190098018 | JOHDINMERKKI WEIDMULLER | CLI C 02-3 GE/SW S CD | S6414B | Työ turva tunnusväl Weidm LB | V | PAK | 27.78 | KPL | 500 | 0.05556
S | 6409782 | 4008190126322 | JOHDINMERKKI WEIDMULLER | CLI C 02-3 GE/SW U CD | S6414B | Työ turva tunnusväl Weidm LB | V | PAK | 27.78 | KPL | 500 | 0.05556
S | 6409784 | 4008190097066 | JOHDINMERKKI WEIDMULLER | CLI C 02-3 GE/SW V CD | S6414B | Työ turva tunnusväl Weidm LB | V | PAK | 27.78 | KPL | 500 | 0.05556
S | 6409786 | 4008190123833 | JOHDINMERKKI WEIDMULLER | CLI C 02-3 GE/SW W CD | S6414B | Työ turva tunnusväl Weidm LB | V | PAK | 27.78 | KPL | 500 | 0.05556
S | 6409790 | 4008190158552 | JOHDINMERKKI WEIDMULLER | CLI C 02-3 GE/SW Y CD | S6414B | Työ turva tunnusväl Weidm LB | V | PAK | 27.78 | KPL | 500 | 0.05556
S | 6409792 | 4008190042974 | JOHDINMERKKI WEIDMULLER | CLI C 02-3 GE/SW Z CD | S6414B | Työ turva tunnusväl Weidm LB | V | PAK | 27.78 | KPL | 500 | 0.05556
S | 6409800 | 4032248450565 | JOHDINMERKKI WEIDMULLER | CLI C 02-6 GE/SW L1 CD | S6414B | Työ turva tunnusväl Weidm LB | V | PAK | 27.78 | KPL | 250 | 0.11112
S | 6409802 | 4032248450572 | JOHDINMERKKI WEIDMULLER | CLI C 02-6 GE/SW L2 CD | S6414B | Työ turva tunnusväl Weidm LB | V | PAK | 27.78 | KPL | 250 | 0.11112
S | 6409804 | 4032248450589 | JOHDINMERKKI WEIDMULLER | CLI C 02-6 GE/SW L3 CD | S6414B | Työ turva tunnusväl Weidm LB | V | PAK | 27.78 | KPL | 250 | 0.11112
S | 6409806 | 4032248262076 | JOHDINMERKKI WEIDMULLER | CLI C 1-3 GE NE CD | S6414B | Työ turva tunnusväl Weidm LB | V | PAK | 27.78 | KPL | 500 | 0.05556
S | 6409808 | 4008190991715 | JOHDINMERKKI WEIDMULLER | CLI C 1-3 GE/SW - CD | S6414B | Työ turva tunnusväl Weidm LB | V | PAK | 27.78 | KPL | 500 | 0.05556
S | 6409818 | 4008190991708 | JOHDINMERKKI WEIDMULLER | CLI C 1-3 GE/SW + CD | S6414B | Työ turva tunnusväl Weidm LB | V | PAK | 27.78 | KPL | 500 | 0.05556
S | 6409826 | 4008190108601 | JOHDINMERKKI WEIDMULLER | CLI C 1-3 GE/SW 0 CD | S6414B | Työ turva tunnusväl Weidm LB | V | PAK | 27.78 | KPL | 500 | 0.05556
S | 6409828 | 4008190172138 | JOHDINMERKKI WEIDMULLER | CLI C 1-3 GE/SW 1 CD | S6414B | Työ turva tunnusväl Weidm LB | V | PAK | 27.78 | KPL | 500 | 0.05556
S | 6409830 | 4008190099954 | JOHDINMERKKI WEIDMULLER | CLI C 1-3 GE/SW 2 CD | S6414B | Työ turva tunnusväl Weidm LB | V | PAK | 27.78 | PAK | 1 | 27.78
S | 6409832 | 4008190018955 | JOHDINMERKKI WEIDMULLER | CLI C 1-3 GE/SW 3 CD | S6414B | Työ turva tunnusväl Weidm LB | V | PAK | 27.78 | KPL | 500 | 0.05556
S | 6409834 | 4008190049065 | JOHDINMERKKI WEIDMULLER | CLI C 1-3 GE/SW 4 CD | S6414B | Työ turva tunnusväl Weidm LB | V | PAK | 27.78 | KPL | 500 | 0.05556
S | 6409836 | 4008190133313 | JOHDINMERKKI WEIDMULLER | CLI C 1-3 GE/SW 5 CD | S6414B | Työ turva tunnusväl Weidm LB | V | PAK | 27.78 | KPL | 500 | 0.05556
S | 6409838 | 4008190169374 | JOHDINMERKKI WEIDMULLER | CLI C 1-3 GE/SW 6 CD | S6414B | Työ turva tunnusväl Weidm LB | V | PAK | 27.78 | KPL | 500 | 0.05556
S | 6409840 | 4008190165703 | JOHDINMERKKI WEIDMULLER | CLI C 1-3 GE/SW 7 CD | S6414B | Työ turva tunnusväl Weidm LB | V | PAK | 27.78 | KPL | 500 | 0.05556
S | 6409842 | 4008190025847 | JOHDINMERKKI WEIDMULLER | CLI C 1-3 GE/SW 8 CD | S6414B | Työ turva tunnusväl Weidm LB | V | PAK | 27.78 | KPL | 500 | 0.05556
S | 6409844 | 4008190129354 | JOHDINMERKKI WEIDMULLER | CLI C 1-3 GE/SW 9 CD | S6414B | Työ turva tunnusväl Weidm LB | V | PAK | 27.78 | KPL | 500 | 0.05556
S | 6409846 | 4008190079277 | JOHDINMERKKI WEIDMULLER | CLI C 1-3 GE/SW A CD | S6414B | Työ turva tunnusväl Weidm LB | V | PAK | 27.78 | KPL | 500 | 0.05556
S | 6409848 | 4008190082673 | JOHDINMERKKI WEIDMULLER | CLI C 1-3 GE/SW B CD | S6414B | Työ turva tunnusväl Weidm LB | V | PAK | 27.78 | KPL | 500 | 0.05556
S | 6409850 | 4008190137663 | JOHDINMERKKI WEIDMULLER | CLI C 1-3 GE/SW C CD | S6414B | Työ turva tunnusväl Weidm LB | V | PAK | 27.78 | KPL | 500 | 0.05556
S | 6409852 | 4008190037246 | JOHDINMERKKI WEIDMULLER | CLI C 1-3 GE/SW D CD | S6414B | Työ turva tunnusväl Weidm LB | V | PAK | 27.78 | KPL | 500 | 0.05556
S | 6409854 | 4008190137656 | JOHDINMERKKI WEIDMULLER | CLI C 1-3 GE/SW E CD | S6414B | Työ turva tunnusväl Weidm LB | V | PAK | 27.78 | KPL | 500 | 0.05556
S | 6409856 | 4008190127817 | JOHDINMERKKI WEIDMULLER | CLI C 1-3 GE/SW F CD | S6414B | Työ turva tunnusväl Weidm LB | V | PAK | 27.78 | KPL | 500 | 0.05556
S | 6409858 | 4008190126988 | JOHDINMERKKI WEIDMULLER | CLI C 1-3 GE/SW G CD | S6414B | Työ turva tunnusväl Weidm LB | V | PAK | 27.78 | KPL | 500 | 0.05556
S | 6409860 | 4008190172121 | JOHDINMERKKI WEIDMULLER | CLI C 1-3 GE/SW H CD | S6414B | Työ turva tunnusväl Weidm LB | V | PAK | 27.78 | KPL | 500 | 0.05556
S | 6409862 | 4008190104443 | JOHDINMERKKI WEIDMULLER | CLI C 1-3 GE/SW I CD | S6414B | Työ turva tunnusväl Weidm LB | V | PAK | 27.78 | KPL | 500 | 0.05556
S | 6409864 | 4008190045173 | JOHDINMERKKI WEIDMULLER | CLI C 1-3 GE/SW J CD | S6414B | Työ turva tunnusväl Weidm LB | V | PAK | 27.78 | KPL | 500 | 0.05556
S | 6409866 | 4008190066772 | JOHDINMERKKI WEIDMULLER | CLI C 1-3 GE/SW K CD | S6414B | Työ turva tunnusväl Weidm LB | V | PAK | 27.78 | KPL | 500 | 0.05556
S | 6409868 | 4008190133399 | JOHDINMERKKI WEIDMULLER | CLI C 1-3 GE/SW L CD | S6414B | Työ turva tunnusväl Weidm LB | V | PAK | 27.78 | KPL | 500 | 0.05556
S | 6409870 | 4008190135041 | JOHDINMERKKI WEIDMULLER | CLI C 1-3 GE/SW M CD | S6414B | Työ turva tunnusväl Weidm LB | V | PAK | 27.78 | KPL | 500 | 0.05556
S | 6409872 | 4008190098414 | JOHDINMERKKI WEIDMULLER | CLI C 1-3 GE/SW N CD | S6414B | Työ turva tunnusväl Weidm LB | V | PAK | 27.78 | PAK | 1 | 27.78
S | 6409874 | 4008190106812 | JOHDINMERKKI WEIDMULLER | CLI C 1-3 GE/SW O CD | S6414B | Työ turva tunnusväl Weidm LB | V | PAK | 27.78 | KPL | 500 | 0.05556
S | 6409876 | 4008190124403 | JOHDINMERKKI WEIDMULLER | CLI C 1-3 GE/SW P CD | S6414B | Työ turva tunnusväl Weidm LB | V | PAK | 27.78 | KPL | 500 | 0.05556
S | 6409878 | 4008190031305 | JOHDINMERKKI WEIDMULLER | CLI C 1-3 GE/SW Q CD | S6414B | Työ turva tunnusväl Weidm LB | V | PAK | 27.78 | KPL | 500 | 0.05556
S | 6409880 | 4008190059835 | JOHDINMERKKI WEIDMULLER | CLI C 1-3 GE/SW R CD | S6414B | Työ turva tunnusväl Weidm LB | V | PAK | 27.78 | KPL | 500 | 0.05556
S | 6409882 | 4008190019334 | JOHDINMERKKI WEIDMULLER | CLI C 1-3 GE/SW S CD | S6414B | Työ turva tunnusväl Weidm LB | V | PAK | 27.78 | KPL | 500 | 0.05556
S | 6409884 | 4008190006877 | JOHDINMERKKI WEIDMULLER | CLI C 1-3 GE/SW T CD | S6414B | Työ turva tunnusväl Weidm LB | V | PAK | 27.78 | KPL | 500 | 0.05556
S | 6409886 | 4008190047184 | JOHDINMERKKI WEIDMULLER | CLI C 1-3 GE/SW U CD | S6414B | Työ turva tunnusväl Weidm LB | V | PAK | 27.78 | KPL | 500 | 0.05556
S | 6409888 | 4008190066949 | JOHDINMERKKI WEIDMULLER | CLI C 1-3 GE/SW V CD | S6414B | Työ turva tunnusväl Weidm LB | V | PAK | 27.78 | KPL | 500 | 0.05556
S | 6409890 | 4008190093969 | JOHDINMERKKI WEIDMULLER | CLI C 1-3 GE/SW W CD | S6414B | Työ turva tunnusväl Weidm LB | V | PAK | 27.78 | KPL | 500 | 0.05556
S | 6409892 | 4008190055264 | JOHDINMERKKI WEIDMULLER | CLI C 1-3 GE/SW X CD | S6414B | Työ turva tunnusväl Weidm LB | V | PAK | 27.78 | KPL | 500 | 0.05556
S | 6409894 | 4008190142223 | JOHDINMERKKI WEIDMULLER | CLI C 1-3 GE/SW Y CD | S6414B | Työ turva tunnusväl Weidm LB | V | PAK | 27.78 | KPL | 500 | 0.05556
S | 6409896 | 4008190026653 | JOHDINMERKKI WEIDMULLER | CLI C 1-3 GE/SW Z CD | S6414B | Työ turva tunnusväl Weidm LB | V | PAK | 27.78 | KPL | 500 | 0.05556
S | 7133407 | 6937096350631 | KAMERATARVIKE UNV | SEINÄK. IPC2A1XLP-ADF40KC-4G-E | S71450 | Kameravalvonta Finnsat P0 | E | KPL | 27.78 | KPL | 1 | 27.78
S | 7264798 | 6410072647982 | KYTKENTÄKAAPKUITU SEIKOH GIKEN | LC/LCA FMS 2SMT 3M | S7203B | Kuitutuotteet Naficon X LB | E | KPL | 27.78 | KPL | 1 | 27.78
S | 1450836 | 6410014508364 | KISKOTARVIKE GLOBAL TRAC | GB36-2 T-KAPPALE MUS | S1415B | Kosketinkisot NOA LB | E | KPL | 27.79 | KPL | 1 | 27.79
S | 1450837 |  | KISKOTARVIKE GLOBAL TRAC | GB37-2 T-KAPPALE MUS | S1415B | Kosketinkisot NOA LB | E | KPL | 27.79 | KPL | 1 | 27.79
S | 1450839 |  | KISKOTARVIKE GLOBAL TRAC | GB39-2 T-KAPPALE MUS | S1415B | Kosketinkisot NOA LB | E | KPL | 27.79 | KPL | 1 | 27.79
S | 1450840 | 6410014508401 | KISKOTARVIKE GLOBAL TRAC | GB40-2 T-KAPPALE MUS | S1415B | Kosketinkisot NOA LB | E | KPL | 27.79 | KPL | 1 | 27.79
S | 1450927 |  | KISTOTARVIKE GLOBAL TRAC | GB36-1 T-KAPPALE HAR | S1415B | Kosketinkisot NOA LB | E | KPL | 27.79 | KPL | 1 | 27.79
S | 1450928 | 6410014509286 | KISTOTARVIKE GLOBAL TRAC | GB37-1 T-KAPPALE HAR | S1415B | Kosketinkisot NOA LB | E | KPL | 27.79 | KPL | 1 | 27.79
S | 1450930 | 6410014509309 | KISTOTARVIKE GLOBAL TRAC | GB39-1 T-KAPPALE HAR | S1415B | Kosketinkisot NOA LB | E | KPL | 27.79 | KPL | 1 | 27.79
S | 1450931 |  | KISTOTARVIKE GLOBAL TRAC | GB40-1 T-KAPPALE HAR | S1415B | Kosketinkisot NOA LB | E | KPL | 27.79 | KPL | 1 | 27.79
S | 1450936 |  | KISKOTARVIKE GLOBAL TRAC | GB36-3 T-KAPPALE VAL | S1415B | Kosketinkisot NOA LB | V | KPL | 27.79 | KPL | 1 | 27.79
S | 1450937 |  | KISKOTARVIKE GLOBAL TRAC | GB37-3 T-KAPPALE VAL | S1415B | Kosketinkisot NOA LB | E | KPL | 27.79 | KPL | 1 | 27.79
S | 1450939 |  | KISKOTARVIKE GLOBAL TRAC | GB39-3 T-KAPPALE VAL | S1415B | Kosketinkisot NOA LB | E | KPL | 27.79 | KPL | 1 | 27.79
S | 1450940 | 6410014509408 | KISKOTARVIKE GLOBAL TRAC | GB40-3 T-KAPPALE VAL | S1415B | Kosketinkisot NOA LB | E | KPL | 27.79 | KPL | 1 | 27.79
S | 1431650 | 6438377011376 | ASENNUSLEVY MEKA | RDP-40 M | S1447A | Levyhyllyt Meka X LA | V | KPL | 27.79 | KPL | 1 | 27.79
S | 1431651 | 6438377011383 | ASENNUSLEVY MEKA | RDP-O M | S1447A | Levyhyllyt Meka X LA | V | KPL | 27.79 | KPL | 1 | 27.79
S | 1749529 | 4044773173406 | HOLKKITIIVISTE METALLI SKINTOP | MS-M M40 19-28mm IP69 | S1709A | Holkkitiivisteet Skintop LA | V | KPL | 27.79 | KPL | 1 | 27.79
S | 2316994 | 9005738009036 | KOSKETINELEMENTTI BENEDICT&JÄG | B4TU01F 1A BA9S PID. POHJA-AS. | S2306B | Erikoiskytkimet UTU LB | E | KPL | 27.79 | KPL | 1 | 27.79
S | 3131469 | 6410031314696 | KAHVASULAKE AMKA-SULAKE | NH-2C/160 A /500V, 120 KA | S3101B | Kahvasulakkeet UTU LB | V | KPL | 27.79 | KPL | 1 | 27.79
S | 4737581 | 4099854236617 | VAKIOLAMPPU SUPER-EFFICIENT | CLA 5W/827 1055LM E27 CL ELA | S4730B | LED-lamput Ledvance LB | E | KPL | 27.79 | KPL | 1 | 27.79
S | 4737582 | 4099854259654 | VAKIOLAMPPU SUPER-EFFICIENT | CLA 5W/840 1055LM E27 CL ELA | S4730B | LED-lamput Ledvance LB | E | KPL | 27.79 | KPL | 1 | 27.79
S | 4737590 | 4099854259630 | VAKIOLAMPPU SUPER-EFFICIENT | CLA 5W/840 1055LM E27 FR ELA | S4730B | LED-lamput Ledvance LB | E | KPL | 27.79 | KPL | 1 | 27.79
S | 4935333 | 4099854432781 | LED-VALOPUTKI T8 LEDVANCE | T8 EM S 1200 14W/865 2600LM ML | S4730B | LED-lamput Ledvance LB | E | KPL | 27.79 | KPL | 1 | 27.79
S | 0474982 |  | ASENNUSKAAP LÄM.K HELUKABEL | HELUTHERM 145 MULTI 7G2,5 | S0466B | OHJAUSKAAPELIT-HF CABLEX X LB | E | M | 27.8 | M | 1 | 27.8
S | 2113678 |  | Centre plate Ensto Intro | For key switch inserts | S2114B | Upot. merkkivalokal. ENSTO LB | E | KPL | 27.8 | KPL | 1 | 27.8
S | 2113679 |  | Centre plate Ensto Intro | For key switch inserts | S2114B | Upot. merkkivalokal. ENSTO LB | E | KPL | 27.8 | KPL | 1 | 27.8
S | 3446865 | 6418677172557 | TIPPUMISSUOJA ENSTO IS | PEE7 400mm SIVULLE. PP | S3416B | Kotelot Ensto LB | E | KPL | 27.8 | KPL | 1 | 27.8
S | 3601629 | 4016779904117 | KUORMANKYTKIN VIPU SD200 | 1P 63A | S3602B | Tehokytk -katkais ABB LB | E | KPL | 27.8 | KPL | 1 | 27.8
S | 3635101 | 6419410214503 | KUORMANKYTKIN KATKO | KU 340N | S3604B | Tehokytk -katkais Katko LB | E | KPL | 27.8 | KPL | 1 | 27.8
S | 7242180 | 4011334298267 | KESKIÖLEVY K.1 | 1OS. RASIOILLE 4540XX ANT | S7245B | Tietoverkkotarv Berker U LB | E | KPL | 27.8 | KPL | 1 | 27.8
S | 8430340 | 6410084303401 | UPS-KAAPELI EATON | TULOKAAPELI IEC/10A - SHUKO | S8404B | UPS-Tarvikkeet Eaton LB | V | KPL | 27.8 | KPL | 1 | 27.8
S | 3782148 | 3389110347098 | ASENNUSOSA TESYS | LAD7C2, YHDYSLIITIN, LRD-LC1D | S3710B | Kontaktorit D-sarja Schneid LB | E | KPL | 27.81 | KPL | 1 | 27.81
S | 5200344 | 6410052003449 | KULMAKAAPELIKENKÄ OUNEVA | PKK 120-10-90ast Cu | S5203B | Kaapelin suoj+liitos Ouneva LB | E | KPL | 27.81 | KPL | 1 | 27.81
S | 5200345 | 6410052003456 | KULMAKAAPELIKENKÄ OUNEVA | PKK 120-12-90ast Cu | S5203B | Kaapelin suoj+liitos Ouneva LB | E | KPL | 27.81 | KPL | 1 | 27.81
S | 5200346 | 6410052003463 | KULMAKAAPELIKENKÄ OUNEVA | PKK 120-14-90ast Cu | S5203B | Kaapelin suoj+liitos Ouneva LB | E | KPL | 27.81 | KPL | 1 | 27.81
S | 5200347 | 6410052003470 | KULMAKAAPELIKENKÄ OUNEVA | PKK 120-17-90ast Cu | S5203B | Kaapelin suoj+liitos Ouneva LB | E | KPL | 27.81 | KPL | 1 | 27.81
S | 5205520 |  | T-RISTI xShield | T-RISTI 16 MM | S5218B | Kaapelinsuojaus Pmflex LB | E | KPL | 27.81 | KPL | 1 | 27.81
S | 0431224 | 5703466213544 | LÄMMITYSKAAPELI ITSERAJ DEVI | DEVIPIPEGUARD 25 100M KELA | S8121B | Sulanapitokaap DEVI LB | E | M | 27.81 | M | 1 | 27.81
S | 8168293 | 6418677630002 | LIITOSPAKKAUS ENSTO | EFPLP1 KYLMÄKAAPELI + LOPPUP. | S8129B | Ulkoal sulanapito Ensto LB | V | KPL | 27.81 | KPL | 1 | 27.81
S | 0443446 | 4044773092899 | OHJAUSKAAPELI LAPP | ÖLFLEX CLASS 115CY 25G0,75K500 | S0432B | Ohjauskaap isot pp Lapp LB | E | M | 27.82 | M | 1 | 27.82
S | 2513559 | 4011377186767 | PEITELEVY JUNG | 1-OSAINEN. 81 MM. MATTAMUSTA | S2514B | Uppoas pistorasiat Intro LB | E | KPL | 27.82 | KPL | 1 | 27.82
S | 2619622 | 4011395615607 | KESKIÖLEVY JUSSI | JUSSI KL MEKAANINEN AJASTIN | S2604B | Liiketunn, säätimet ABB LB | E | KPL | 27.82 | KPL | 1 | 27.82
S | 77307167 | 7332552005213 | VENTTIILITARVIKE SCHNEIDER | V241/341 LIIT.HITS,DN20 VAK.T. | S2813B | Toimilaitteet Schneider PIE LB | E | KPL | 27.82 | KPL | 1 | 27.82
S | 3262263 |  | JOHDONSUOJAKATKAISIJA ACTI9 | IC60N 1P C63A 6kA | S3203B | Johdonsuoja-autom Schneider LB | V | KPL | 27.82 | KPL | 1 | 27.82
S | 3607082 | 4024537252066 | N-LIITIN SÄLZER | MAH2-33A02 H233 POHJA-AS. | S3608B | Tehokytkimet UTU LB | E | KPL | 27.82 | KPL | 1 | 27.82
S | 3637641 | 3250615510129 | KUORMANKYTKIN VIPU HAGER | SBN132 0-1 1N 32A 230VAC DIN | S3608B | Tehokytkimet UTU LB | E | KPL | 27.82 | KPL | 1 | 27.82
S | 4293178 | 4015120600166 | ASENNUSSARJA | PNL 100 PENDULUM SET | S4155B | Sisävalaisimet Esylux LB | E | KPL | 27.82 | KPL | 1 | 27.82
S | 4229110 | 6410042291108 | MEKAANINEN LISÄTARVIKE SLX | SLX 24 SYMBOL 2-SIDE D R L | S4215B | Turvavalaisimet Esylux LB | E | KPL | 27.82 | KPL | 1 | 27.82
S | 4229148 | 6410042291481 | MEKAANINEN LISÄTARVIKE SLX | SLX 24 SYMBOL 1-SIDE RIGHT | S4215B | Turvavalaisimet Esylux LB | E | KPL | 27.82 | KPL | 1 | 27.82
S | 4229149 | 6410042291498 | MEKAANINEN LISÄTARVIKE SLX | SLX 24 SYMBOL 1-SIDE LEFT | S4215B | Turvavalaisimet Esylux LB | E | KPL | 27.82 | KPL | 1 | 27.82
S | 4229150 | 6410042291504 | MEKAANINEN LISÄTARVIKE SLX | SLX 24 SYMBOL 1-SIDE DOWN | S4215B | Turvavalaisimet Esylux LB | E | KPL | 27.82 | KPL | 1 | 27.82
S | 4229151 | 6410042291511 | MEKAANINEN LISÄTARVIKE SLX | SLX 24 SYMBOL 2-SIDE DOWN | S4215B | Turvavalaisimet Esylux LB | E | KPL | 27.82 | KPL | 1 | 27.82
S | 2317370 | 3250615721747 | MERKKIVALOKALUSTE LED HAGER | SVN132 PUN 12-48V | S2306B | Erikoiskytkimet UTU LB | V | KPL | 27.83 | KPL | 1 | 27.83
S | 2738001 | 3245064124126 | SYSÄYSRELE LEGRAND | SYSÄYSRELE 230V, 2NO, 16A | S2748B | Releet Legrand LB | E | KPL | 27.83 | KPL | 1 | 27.83
S | 3401180 | 6410034011806 | UMPILAIPPA SELCAST | KOROTETTU II-LAIPPA | S3421B | Kotelot ja laipat Selcast LB | E | KPL | 27.83 | KPL | 1 | 27.83
S | 3600722 | 6419410214404 | KUORMANKYTKIN VÄÄNTÖ KU16-125A | 3X25A 400V 11KW | S3604B | Tehokytk -katkais Katko LB | E | KPL | 27.83 | KPL | 1 | 27.83
S | 3609692 | 6419410257708 | KUORMANKYTKIN VÄÄNTÖ KATKO | KU 325 3X25A 400V 11KW | S3604B | Tehokytk -katkais Katko LB | E | KPL | 27.83 | KPL | 1 | 27.83
S | 4250211 | 8719514938496 | MEKAANINEN LISÄTARV CORELINE | KEHYS PYÖREÄ MUSTA RS150Z | S4103B | Sisävalaisimet Philips LB | E | KPL | 27.83 | KPL | 1 | 27.83
S | 0422554 |  | OHJAUSKAAPELI TT CABLES | MMO 19X2,5 RE 750V K500 | S0464B | Ohjauskaapelit MMO TT X LB | E | M | 27.84 | M | 1 | 27.84
S | 1627181 | 4012195441182 | JAKORASIA OBO | T 60 KL PP IP66 6MM2 7XM25 HAR | S1606B | Pinta-asennusras OBO LB | V | KPL | 27.84 | KPL | 1 | 27.84
S | 2318589 | 3606485440217 | PAINIKETARVIKE HARMONY | ZB4BZ022. VALOP JA VALINTAK | S2302B | Erikoiskytkimet Schneider LB | E | KPL | 27.84 | KPL | 1 | 27.84
S | 2319730 | 3389110333428 | MERKKIVALO HOHTO HARMONY | DL1CF110 110V 88MW | S2302B | Erikoiskytkimet Schneider LB | E | KPL | 27.84 | KPL | 1 | 27.84
S | 2319787 | 3389110640946 | KUMISUOJUSPAINIKE HARMONY | XACB9212 MUSTA | S2302B | Erikoiskytkimet Schneider LB | E | KPL | 27.84 | KPL | 1 | 27.84
S | 2320102 | 3389110645415 | PAINIKE/MERKKIVA.KILPI HARMONY | ZB2BY2905 ALAS NOPEA | S2302B | Erikoiskytkimet Schneider LB | E | KPL | 27.84 | KPL | 1 | 27.84
S | 2321000 | 3389110089493 | KOSKETINELEMENTTI HARMONY | ZBE1014 | S2302B | Erikoiskytkimet Schneider LB | E | KPL | 27.84 | KPL | 1 | 27.84
S | 3443410 | 6418677155109 | ASENNUSKOTELO ABS ENSTO IS | SABP081310G 75x125x100mm | S3416B | Kotelot Ensto LB | E | KPL | 27.84 | KPL | 1 | 27.84
S | 3449729 | 6438100101626 | ASENNUSKOTELO PC ENSTO IS | SPCP101006T 100x100x60mm | S3416B | Kotelot Ensto LB | E | KPL | 27.84 | KPL | 1 | 27.84
S | 3449741 | 6438100101749 | ASENNUSKOTELO ABS ENSTO IS | SABP131305LT 125x125x50mm | S3416B | Kotelot Ensto LB | E | KPL | 27.84 | KPL | 1 | 27.84
S | 1445935 | 7321677232314 | PYSTYKULMA WIBE | PYSTYHAAR W11-500. KUUMAS OHUT | S1411B | Kaapelitiet Wibe LB | E | KPL | 27.85 | KPL | 1 | 27.85
S | 1913464 |  | NOLLAKISKO ENSTO IS | KNA4.114 CU2x(3x16mm2+11x6mm2) | S1904B | Liittimet Ensto LB | V | KPL | 27.85 | KPL | 1 | 27.85
S | 4313901 | 5391370074728 | MEKAANINEN LISÄTARVIKE ROBUS | KATTOKIINIKE MU ROBUS MULTIBAY | S43400 | Teollisuusvalais Robus ELP P0 | V | KPL | 27.85 | KPL | 1 | 27.85
S | 1429111 | 6438377000332 | SEINÄKANNAKE MEKA | VKZ-300 HDG | S1427B | Kaapelitiet Meka LB | E | KPL | 27.86 | KPL | 1 | 27.86
S | 1433463 | 6438377123499 | TELEKOURU MEKA | SR-50 L=2000 XPG | S1427B | Kaapelitiet Meka LB | E | M | 27.86 | M | 1 | 27.86
S | 1431775 | 6438377011840 | PÄÄTYKAPPALE LEVYHYLLY MEKA | P-40-500 KRA PG | S1447A | Levyhyllyt Meka X LA | E | KPL | 27.86 | KPL | 1 | 27.86
S | 1429150 | 6438377000714 | JATKOKAPPALE MEKA | MEK J-70 HDG | S1448A | Valaisinkiskot Meka X LA | V | KPL | 27.86 | KPL | 1 | 27.86
S | 3175326 | 5027590468589 | KAHVASULAKE BUSSMANN | 224NHG1B 690VAC GG-GL 224A 1 | S3101B | Kahvasulakkeet UTU LB | E | KPL | 27.87 | KPL | 1 | 27.87
S | 3175327 | 5027590469654 | KAHVASULAKE BUSSMANN | 250NHG1B 690VAC GG-GL 250A 1 | S3101B | Kahvasulakkeet UTU LB | V | KPL | 27.87 | KPL | 1 | 27.87
S | 3426494 | 3250610672181 | KOSKETUSSUOJA ORION PLUS | FL711E 300x150 UMPI | S3408B | Kotelot Hager LB | E | KPL | 27.87 | KPL | 1 | 27.87
S | 5021014 | 6418677407437 | KALLIOSILMUS ENSTO UN | SH78.1 KS20/250 | S5002B | Linjatarvikkeet Ensto LB | V | KPL | 27.87 | KPL | 1 | 27.87
S | 8742905 | 6430031121162 | PARISTO LITHIUM TADIRAN | SL-760/P. AA 3.6V/2.2Ah | S8702B | Paristot akut käsival muut LB | E | KPL | 27.87 | KPL | 1 | 27.87
S | 1445228 | 7321677185665 | TIKASHYLLY WIBE | KHZP 500. KUUMASINKITTY 6m | S1411B | Kaapelitiet Wibe LB | E | M | 27.88 | M | 1 | 27.88
S | 1914132 | 6410019141320 | YLEISLIITIN OTL OUNEVA | 1xAL/CU 35-240mm2 KEVI | S1908B | Sisäjohtoliittimet Ouneva LB | V | KPL | 27.88 | KPL | 1 | 27.88
S | 2704533 | 4046356732321 | VÄLIRELE PHOENIX | RIF-1-RPT-LV-120AC/2X21AU | S2713B | Ohjaus säätö Phoenix LB | E | KPL | 27.88 | KPL | 1 | 27.88
S | 3501545 | 7331185187914 | ASENNUSTARVIKE /-KIINNIKE GARO | GLB-FD MP-SARJA | S3515B | Latausasemat Garo LB | E | KPL | 27.88 | KPL | 1 | 27.88
S | 6417600 | 4031026210216 | JOHDINMERKKI HELLERMANN | WIC1 0 KEL 200kpl/pak Ø2-2.8mm | S6408B | Merkintätarv. Hellermann LB | V | PAK | 27.88 | KPL | 200 | 0.1394
S | 6417601 | 4031026210223 | JOHDINMERKKI HELLERMANN | WIC1 1 KEL 200kpl/pak Ø2-2.8mm | S6408B | Merkintätarv. Hellermann LB | V | PAK | 27.88 | KPL | 200 | 0.1394
S | 6417602 | 4031026210230 | JOHDINMERKKI HELLERMANN | WIC1 2 KEL 200kpl/pak Ø2-2.8mm | S6408B | Merkintätarv. Hellermann LB | V | PAK | 27.88 | KPL | 200 | 0.1394
S | 6417603 | 4031026210247 | JOHDINMERKKI HELLERMANN | WIC1 3 KEL 200kpl/pak Ø2-2.8mm | S6408B | Merkintätarv. Hellermann LB | V | PAK | 27.88 | KPL | 200 | 0.1394
S | 6417604 | 4031026210155 | JOHDINMERKKI HELLERMANN | WIC1 4 KEL 200kpl/pak Ø2-2.8mm | S6408B | Merkintätarv. Hellermann LB | V | PAK | 27.88 | KPL | 200 | 0.1394
S | 6417605 | 4031026210254 | JOHDINMERKKI HELLERMANN | WIC1 5 KEL 200kpl/pak Ø2-2.8mm | S6408B | Merkintätarv. Hellermann LB | V | PAK | 27.88 | KPL | 200 | 0.1394
S | 6417606 | 4031026210261 | JOHDINMERKKI HELLERMANN | WIC1 6 KEL 200kpl/pak Ø2-2.8mm | S6408B | Merkintätarv. Hellermann LB | E | PAK | 27.88 | KPL | 200 | 0.1394
S | 6417607 | 4031026210278 | JOHDINMERKKI HELLERMANN | WIC1 7 KEL 200kpl/pak Ø2-2.8mm | S6408B | Merkintätarv. Hellermann LB | V | PAK | 27.88 | KPL | 200 | 0.1394
S | 6417608 | 4031026210285 | JOHDINMERKKI HELLERMANN | WIC1 8 KEL 200kpl/pak Ø2-2.8mm | S6408B | Merkintätarv. Hellermann LB | E | PAK | 27.88 | KPL | 200 | 0.1394
S | 6417609 | 4031026210292 | JOHDINMERKKI HELLERMANN | WIC1 9 KEL 200kpl/pak Ø2-2.8mm | S6408B | Merkintätarv. Hellermann LB | E | PAK | 27.88 | KPL | 200 | 0.1394
S | 6417611 | 4031026213736 | JOHDINMERKKI HELLERMANN | WIC1 A KEL 200kpl/pak Ø2-2.8mm | S6408B | Merkintätarv. Hellermann LB | E | PAK | 27.88 | KPL | 200 | 0.1394
S | 6417612 | 4031026213743 | JOHDINMERKKI HELLERMANN | WIC1 B KEL 200kpl/pak Ø2-2.8mm | S6408B | Merkintätarv. Hellermann LB | E | PAK | 27.88 | KPL | 200 | 0.1394
S | 6417613 | 4031026213750 | JOHDINMERKKI HELLERMANN | WIC1 C KEL 200kpl/pak Ø2-2.8mm | S6408B | Merkintätarv. Hellermann LB | E | PAK | 27.88 | KPL | 200 | 0.1394
S | 6417614 | 4031026213767 | JOHDINMERKKI HELLERMANN | WIC1 D KEL 200kpl/pak Ø2-2.8mm | S6408B | Merkintätarv. Hellermann LB | E | PAK | 27.88 | KPL | 200 | 0.1394
S | 6417615 | 4031026213774 | JOHDINMERKKI HELLERMANN | WIC1 E KEL 200kpl/pak Ø2-2.8mm | S6408B | Merkintätarv. Hellermann LB | E | PAK | 27.88 | KPL | 200 | 0.1394
S | 6417616 | 4031026213781 | JOHDINMERKKI HELLERMANN | WIC1 F KEL 200kpl/pak Ø2-2.8mm | S6408B | Merkintätarv. Hellermann LB | E | PAK | 27.88 | KPL | 200 | 0.1394
S | 6417617 | 4031026213798 | JOHDINMERKKI HELLERMANN | WIC1 G KEL 200kpl/pak Ø2-2.8mm | S6408B | Merkintätarv. Hellermann LB | E | PAK | 27.88 | KPL | 200 | 0.1394
S | 6417618 | 4031026213804 | JOHDINMERKKI HELLERMANN | WIC1 H KEL 200kpl/pak Ø2-2.8mm | S6408B | Merkintätarv. Hellermann LB | E | PAK | 27.88 | KPL | 200 | 0.1394
S | 6417619 | 4031026213811 | JOHDINMERKKI HELLERMANN | WIC1 I KEL 200kpl/pak Ø2-2.8mm | S6408B | Merkintätarv. Hellermann LB | E | PAK | 27.88 | KPL | 200 | 0.1394
S | 6417620 | 4031026210711 | JOHDINMERKKI HELLERMANN | WIC1 J KEL 200kpl/pak Ø2-2.8mm | S6408B | Merkintätarv. Hellermann LB | E | PAK | 27.88 | KPL | 200 | 0.1394
S | 6417621 | 4031026213828 | JOHDINMERKKI HELLERMANN | WIC1 K KEL 200kpl/pak Ø2-2.8mm | S6408B | Merkintätarv. Hellermann LB | E | PAK | 27.88 | KPL | 200 | 0.1394
S | 6417622 | 4031026213835 | JOHDINMERKKI HELLERMANN | WIC1 L KEL 200kpl/pak Ø2-2.8mm | S6408B | Merkintätarv. Hellermann LB | E | PAK | 27.88 | KPL | 200 | 0.1394
S | 6417623 | 4031026213842 | JOHDINMERKKI HELLERMANN | WIC1 M KEL 200kpl/pak Ø2-2.8mm | S6408B | Merkintätarv. Hellermann LB | E | PAK | 27.88 | KPL | 200 | 0.1394
S | 6417624 | 4031026213859 | JOHDINMERKKI HELLERMANN | WIC1 N KEL 200kpl/pak Ø2-2.8mm | S6408B | Merkintätarv. Hellermann LB | E | PAK | 27.88 | KPL | 200 | 0.1394
S | 6417625 | 4031026213866 | JOHDINMERKKI HELLERMANN | WIC1 O KEL 200kpl/pak Ø2-2.8mm | S6408B | Merkintätarv. Hellermann LB | E | PAK | 27.88 | KPL | 200 | 0.1394
S | 6417626 | 4031026213873 | JOHDINMERKKI HELLERMANN | WIC1 P KEL 200kpl/pak Ø2-2.8mm | S6408B | Merkintätarv. Hellermann LB | E | PAK | 27.88 | KPL | 200 | 0.1394
S | 6417627 | 4031026213880 | JOHDINMERKKI HELLERMANN | WIC1 Q KEL 200kpl/pak Ø2-2.8mm | S6408B | Merkintätarv. Hellermann LB | E | PAK | 27.88 | KPL | 200 | 0.1394
S | 6417628 | 4031026213897 | JOHDINMERKKI HELLERMANN | WIC1 R KEL 200kpl/pak Ø2-2.8mm | S6408B | Merkintätarv. Hellermann LB | E | PAK | 27.88 | KPL | 200 | 0.1394
S | 6417629 | 4031026213903 | JOHDINMERKKI HELLERMANN | WIC1 S KEL 200kpl/pak Ø2-2.8mm | S6408B | Merkintätarv. Hellermann LB | E | PAK | 27.88 | KPL | 200 | 0.1394
S | 6417630 | 4031026213910 | JOHDINMERKKI HELLERMANN | WIC1 T KEL 200kpl/pak Ø2-2.8mm | S6408B | Merkintätarv. Hellermann LB | E | PAK | 27.88 | KPL | 200 | 0.1394
S | 6417631 | 4031026213927 | JOHDINMERKKI HELLERMANN | WIC1 U KEL 200kpl/pak Ø2-2.8mm | S6408B | Merkintätarv. Hellermann LB | E | PAK | 27.88 | KPL | 200 | 0.1394
S | 6417632 | 4031026213934 | JOHDINMERKKI HELLERMANN | WIC1 V KEL 200kpl/pak Ø2-2.8mm | S6408B | Merkintätarv. Hellermann LB | E | PAK | 27.88 | KPL | 200 | 0.1394
S | 6417633 | 4031026213941 | JOHDINMERKKI HELLERMANN | WIC1 W KEL 200kpl/pak Ø2-2.8mm | S6408B | Merkintätarv. Hellermann LB | E | PAK | 27.88 | KPL | 200 | 0.1394
S | 6417634 | 4031026213958 | JOHDINMERKKI HELLERMANN | WIC1 X KEL 200kpl/pak Ø2-2.8mm | S6408B | Merkintätarv. Hellermann LB | E | PAK | 27.88 | KPL | 200 | 0.1394
S | 6417635 | 4031026213965 | JOHDINMERKKI HELLERMANN | WIC1 Y KEL 200kpl/pak Ø2-2.8mm | S6408B | Merkintätarv. Hellermann LB | E | PAK | 27.88 | KPL | 200 | 0.1394
S | 6417636 | 4031026213972 | JOHDINMERKKI HELLERMANN | WIC1 Z KEL 200kpl/pak Ø2-2.8mm | S6408B | Merkintätarv. Hellermann LB | E | PAK | 27.88 | KPL | 200 | 0.1394
S | 6417637 | 4031026215556 | JOHDINMERKKI HELLERMANN | WIC1 + KEL 200kpl/pak Ø2-2.8mm | S6408B | Merkintätarv. Hellermann LB | E | PAK | 27.88 | KPL | 200 | 0.1394
S | 6417638 | 4031026215563 | JOHDINMERKKI HELLERMANN | WIC1 - KEL 200kpl/pak Ø2-2.8mm | S6408B | Merkintätarv. Hellermann LB | E | PAK | 27.88 | KPL | 200 | 0.1394
S | 6417639 | 4031026215570 | JOHDINMERKKI HELLERMANN | WIC1 / KEL 200kpl/pak Ø2-2.8mm | S6408B | Merkintätarv. Hellermann LB | E | PAK | 27.88 | KPL | 200 | 0.1394
S | 6417640 | 4031026215587 | JOHDINMERKKI HELLERMANN | WIC1 MAA KEL 200kpl/pak Ø2-2.8 | S6408B | Merkintätarv. Hellermann LB | E | PAK | 27.88 | KPL | 200 | 0.1394
S | 6417641 | 4031026215594 | JOHDINMERKKI HELLERMANN | WIC1 . KEL 200kpl/pak Ø2-2.8mm | S6408B | Merkintätarv. Hellermann LB | E | PAK | 27.88 | KPL | 200 | 0.1394
S | 6417650 | 4031026210414 | JOHDINMERKKI HELLERMANN | WIC2 0 KE 200kpl/pa Ø2.8-3.8mm | S6408B | Merkintätarv. Hellermann LB | E | PAK | 27.88 | KPL | 200 | 0.1394
S | 6417651 | 4031026210421 | JOHDINMERKKI HELLERMANN | WIC2 1 KE 200kpl/pa Ø2.8-3.8mm | S6408B | Merkintätarv. Hellermann LB | E | PAK | 27.88 | KPL | 200 | 0.1394
S | 6417652 | 4031026210438 | JOHDINMERKKI HELLERMANN | WIC2 2 KE 200kpl/pa Ø2.8-3.8mm | S6408B | Merkintätarv. Hellermann LB | E | PAK | 27.88 | KPL | 200 | 0.1394
S | 6417653 | 4031026210445 | JOHDINMERKKI HELLERMANN | WIC2 3 KE 200kpl/pa Ø2.8-3.8mm | S6408B | Merkintätarv. Hellermann LB | E | PAK | 27.88 | KPL | 200 | 0.1394
S | 6417654 | 4031026210353 | JOHDINMERKKI HELLERMANN | WIC2 4 KE 200kpl/pa Ø2.8-3.8mm | S6408B | Merkintätarv. Hellermann LB | E | PAK | 27.88 | KPL | 200 | 0.1394
S | 6417655 | 4031026210452 | JOHDINMERKKI HELLERMANN | WIC2 5 KE 200kpl/pa Ø2.8-3.8mm | S6408B | Merkintätarv. Hellermann LB | E | PAK | 27.88 | KPL | 200 | 0.1394
S | 6417656 | 4031026210469 | JOHDINMERKKI HELLERMANN | WIC2 6 KE 200kpl/pa Ø2.8-3.8mm | S6408B | Merkintätarv. Hellermann LB | E | PAK | 27.88 | KPL | 200 | 0.1394
S | 6417657 | 4031026210476 | JOHDINMERKKI HELLERMANN | WIC2 7 KE 200kpl/pa Ø2.8-3.8mm | S6408B | Merkintätarv. Hellermann LB | E | PAK | 27.88 | KPL | 200 | 0.1394
S | 6417658 | 4031026210483 | JOHDINMERKKI HELLERMANN | WIC2 8 KE 200kpl/pa Ø2.8-3.8mm | S6408B | Merkintätarv. Hellermann LB | E | PAK | 27.88 | KPL | 200 | 0.1394
S | 6417659 | 4031026210490 | JOHDINMERKKI HELLERMANN | WIC2 9 KE 200kpl/pa Ø2.8-3.8mm | S6408B | Merkintätarv. Hellermann LB | E | PAK | 27.88 | KPL | 200 | 0.1394
S | 6417661 | 4031026213989 | JOHDINMERKKI HELLERMANN | WIC2 A KE 200kpl/pa Ø2.8-3.8mm | S6408B | Merkintätarv. Hellermann LB | E | PAK | 27.88 | KPL | 200 | 0.1394
S | 6417662 | 4031026213996 | JOHDINMERKKI HELLERMANN | WIC2 B KE 200kpl/pa Ø2.8-3.8mm | S6408B | Merkintätarv. Hellermann LB | E | PAK | 27.88 | KPL | 200 | 0.1394
S | 6417663 | 4031026214009 | JOHDINMERKKI HELLERMANN | WIC2 C KE 200kpl/pa Ø2.8-3.8mm | S6408B | Merkintätarv. Hellermann LB | E | PAK | 27.88 | KPL | 200 | 0.1394
S | 6417664 | 4031026214016 | JOHDINMERKKI HELLERMANN | WIC2 D KE 200kpl/pa Ø2.8-3.8mm | S6408B | Merkintätarv. Hellermann LB | E | PAK | 27.88 | KPL | 200 | 0.1394
S | 6417665 | 4031026214023 | JOHDINMERKKI HELLERMANN | WIC2 E KE 200kpl/pa Ø2.8-3.8mm | S6408B | Merkintätarv. Hellermann LB | E | PAK | 27.88 | KPL | 200 | 0.1394
S | 6417666 | 4031026214030 | JOHDINMERKKI HELLERMANN | WIC2 F KE 200kpl/pa Ø2.8-3.8mm | S6408B | Merkintätarv. Hellermann LB | E | PAK | 27.88 | KPL | 200 | 0.1394
S | 6417667 | 4031026214047 | JOHDINMERKKI HELLERMANN | WIC2 G KE 200kpl/pa Ø2.8-3.8mm | S6408B | Merkintätarv. Hellermann LB | E | PAK | 27.88 | KPL | 200 | 0.1394
S | 6417668 | 4031026214054 | JOHDINMERKKI HELLERMANN | WIC2 H KE 200kpl/pa Ø2.8-3.8mm | S6408B | Merkintätarv. Hellermann LB | E | PAK | 27.88 | KPL | 200 | 0.1394
S | 6417669 | 4031026214061 | JOHDINMERKKI HELLERMANN | WIC2 I KE 200kpl/pa Ø2.8-3.8mm | S6408B | Merkintätarv. Hellermann LB | E | PAK | 27.88 | KPL | 200 | 0.1394
S | 6417670 | 4031026210735 | JOHDINMERKKI HELLERMANN | WIC2 J KE 200kpl/pa Ø2.8-3.8mm | S6408B | Merkintätarv. Hellermann LB | E | PAK | 27.88 | KPL | 200 | 0.1394
S | 6417671 | 4031026214078 | JOHDINMERKKI HELLERMANN | WIC2 K KE 200kpl/pa Ø2.8-3.8mm | S6408B | Merkintätarv. Hellermann LB | E | PAK | 27.88 | KPL | 200 | 0.1394
S | 6417672 | 4031026214122 | JOHDINMERKKI HELLERMANN | WIC2 L KE 200kpl/pa Ø2.8-3.8mm | S6408B | Merkintätarv. Hellermann LB | E | PAK | 27.88 | KPL | 200 | 0.1394
S | 6417673 | 4031026214139 | JOHDINMERKKI HELLERMANN | WIC2 M KE 200kpl/pa Ø2.8-3.8mm | S6408B | Merkintätarv. Hellermann LB | E | PAK | 27.88 | KPL | 200 | 0.1394
S | 6417674 | 4031026214146 | JOHDINMERKKI HELLERMANN | WIC2 N KE 200kpl/pa Ø2.8-3.8mm | S6408B | Merkintätarv. Hellermann LB | E | PAK | 27.88 | KPL | 200 | 0.1394
S | 6417675 | 4031026214153 | JOHDINMERKKI HELLERMANN | WIC2 O KE 200kpl/pa Ø2.8-3.8mm | S6408B | Merkintätarv. Hellermann LB | E | PAK | 27.88 | KPL | 200 | 0.1394
S | 6417676 | 4031026214160 | JOHDINMERKKI HELLERMANN | WIC2 P KE 200kpl/pa Ø2.8-3.8mm | S6408B | Merkintätarv. Hellermann LB | E | PAK | 27.88 | KPL | 200 | 0.1394
S | 6417677 | 4031026214177 | JOHDINMERKKI HELLERMANN | WIC2 Q KE 200kpl/pa Ø2.8-3.8mm | S6408B | Merkintätarv. Hellermann LB | E | PAK | 27.88 | KPL | 200 | 0.1394
S | 6417678 | 4031026214184 | JOHDINMERKKI HELLERMANN | WIC2 R KE 200kpl/pa Ø2.8-3.8mm | S6408B | Merkintätarv. Hellermann LB | E | PAK | 27.88 | KPL | 200 | 0.1394
S | 6417679 | 4031026214191 | JOHDINMERKKI HELLERMANN | WIC2 S KE 200kpl/pa Ø2.8-3.8mm | S6408B | Merkintätarv. Hellermann LB | E | PAK | 27.88 | KPL | 200 | 0.1394
S | 6417680 | 4031026214207 | JOHDINMERKKI HELLERMANN | WIC2 T KE 200kpl/pa Ø2.8-3.8mm | S6408B | Merkintätarv. Hellermann LB | E | PAK | 27.88 | KPL | 200 | 0.1394
S | 6417681 | 4031026214214 | JOHDINMERKKI HELLERMANN | WIC2 U KE 200kpl/pa Ø2.8-3.8mm | S6408B | Merkintätarv. Hellermann LB | E | PAK | 27.88 | KPL | 200 | 0.1394
S | 6417682 | 4031026214221 | JOHDINMERKKI HELLERMANN | WIC2 V KE 200kpl/pa Ø2.8-3.8mm | S6408B | Merkintätarv. Hellermann LB | E | PAK | 27.88 | KPL | 200 | 0.1394
S | 6417683 | 4031026214238 | JOHDINMERKKI HELLERMANN | WIC2 W KE 200kpl/pa Ø2.8-3.8mm | S6408B | Merkintätarv. Hellermann LB | E | PAK | 27.88 | KPL | 200 | 0.1394
S | 6417684 | 4031026214245 | JOHDINMERKKI HELLERMANN | WIC2 X KE 200kpl/pa Ø2.8-3.8mm | S6408B | Merkintätarv. Hellermann LB | E | PAK | 27.88 | KPL | 200 | 0.1394
S | 6417685 | 4031026214252 | JOHDINMERKKI HELLERMANN | WIC2 Y KE 200kpl/pa Ø2.8-3.8mm | S6408B | Merkintätarv. Hellermann LB | E | PAK | 27.88 | KPL | 200 | 0.1394
S | 6417686 | 4031026214269 | JOHDINMERKKI HELLERMANN | WIC2 Z KE 200kpl/pa Ø2.8-3.8mm | S6408B | Merkintätarv. Hellermann LB | E | PAK | 27.88 | KPL | 200 | 0.1394
S | 6417687 | 4031026215600 | JOHDINMERKKI HELLERMANN | WIC2 + KE 200kpl/pa Ø2.8-3.8mm | S6408B | Merkintätarv. Hellermann LB | E | PAK | 27.88 | KPL | 200 | 0.1394
S | 6417688 | 4031026215617 | JOHDINMERKKI HELLERMANN | WIC2 - KE 200kpl/pa Ø2.8-3.8mm | S6408B | Merkintätarv. Hellermann LB | E | PAK | 27.88 | KPL | 200 | 0.1394
S | 6417689 | 4031026215624 | JOHDINMERKKI HELLERMANN | WIC2 / KE 200kpl/pa Ø2.8-3.8mm | S6408B | Merkintätarv. Hellermann LB | E | PAK | 27.88 | KPL | 200 | 0.1394
S | 6417690 | 4031026215631 | JOHDINMERKKI HELLERMANN | WIC2 MAA 200kpl/pak Ø2.8-3.8mm | S6408B | Merkintätarv. Hellermann LB | E | PAK | 27.88 | KPL | 200 | 0.1394
S | 6417691 | 4031026215648 | JOHDINMERKKI HELLERMANN | WIC2 . KE 200kpl/pa Ø2.8-3.8mm | S6408B | Merkintätarv. Hellermann LB | E | PAK | 27.88 | KPL | 200 | 0.1394
S | 1431804 | 6438377011963 | TIKASHYLLY MEKA | KS20-400 K L=3000 PG | S1427B | Kaapelitiet Meka LB | V | M | 27.89 | M | 1 | 27.89
S | 2110910 | 4011334222354 | KESKIÖLEVY S.1 | LUKKOKYTKIMILLE ANT | S2112B | Uppoas kytkimet UTU LB | E | KPL | 27.89 | KPL | 1 | 27.89
S | 0629507 | 7394479020663 | KUPARIVOIMAKAAPELI-HF NKT | RXQ 5G10 0,6/1KV DCA K500 | S06020 | Kuparivoimakaapelit NKT P0 | V | M | 27.9 | M | 1 | 27.9
S | 3423451 | 6418074001993 | ASENNUSKOTELO ABS FIBOX | ABS B 65 G | S3407B | Kotelot Fibox LB | E | KPL | 27.9 | KPL | 1 | 27.9
S | 3443412 | 6418677155161 | ASENNUSKOTELO ABS ENSTO IS | SABP081313G 75x125x125mm | S3416B | Kotelot Ensto LB | E | KPL | 27.9 | KPL | 1 | 27.9
S | 4143788 | 7392971143446 | VALOPROFIILI/-NAUHA SHELF LINE | LIITOSJOHTO 2M | S4212B | Sisävalaisimet Hide-a-lite LB | E | KPL | 27.9 | KPL | 1 | 27.9
S | 4922992 | 8719514486768 | LED-PISTOKANTALAMPPU COREPRO | 2G11 830 18W=8W PLL 4P HF | S4720B | LED-lamput Philips LB | V | KPL | 27.9 | KPL | 1 | 27.9
S | 4922993 | 8719514486782 | LED-PISTOKANTALAMPPU COREPRO | 2G11 840 18W=8W PLL 4P HF | S4720B | LED-lamput Philips LB | V | KPL | 27.9 | KPL | 1 | 27.9
S | 5450359 | 6418677400094 | HAAROITUSLIITIN ENSTO UN | KE10.506 6x16-50/1.5-35mm2 | S5404B | Jakokaap kj-kojeistot ENSTO LB | V | KPL | 27.9 | KPL | 1 | 27.9
S | 2607706 | 4003468905647 | ASENNUSTARVIKE | SURFACE BOX LUXA 103 BK-BLACK | S2616B | Säätimet Theben LB | V | KPL | 27.91 | KPL | 1 | 27.91
S | 1464374 | 4012196078912 | LANKAHYLLY KTS | GRM 55 150 FT, KZN | S1404B | Kaapelitiet OBO LB | E | M | 27.91 | M | 1 | 27.91
S | 1461336 | 4012740198912 | JOHDOTUSKOURU TEHALIT.BA7A | BA7A40100 PVC 40X100X2000 HAR | S1420B | Asennuskanavat osat Tehalit LB | E | M | 27.91 | M | 1 | 27.91
S | 2114401 | 3414971880153 | KYTKIN PLEXO | 069613L | S2196B | Uppo kytkimet Legrand Plexo LB | E | KPL | 27.91 | KPL | 1 | 27.91
S | 2114437 | 3414971879119 | SOVITIN PLEXO | 069568L | S2196B | Uppo kytkimet Legrand Plexo LB | E | KPL | 27.91 | KPL | 1 | 27.91
S | 2506422 | 6418677310409 | PISTORASIA JUSSI | 2S/16A/IP21 UPJ HL VAL | S25042 | Uppoas pistorasiat Jussi P2 | V | KPL | 27.91 | KPL | 1 | 27.91
S | 2607707 | 4003468905654 | ASENNUSTARVIKE | SURFACE BOX LUXA 103 GR - GRE | S2616B | Säätimet Theben LB | E | KPL | 27.91 | KPL | 1 | 27.91
S | 3781950 | 3606481047892 | APUKOSKETIN TESYS | LAG8N113P 1NO + 1NC | S3714B | Kont. F- ja G-sarja Schneid LB | E | KPL | 27.91 | KPL | 1 | 27.91
S | 3781952 | 3606481916310 | APUKOSKETIN TESYS | LAG8N113 1NO + 1NC | S3714B | Kont. F- ja G-sarja Schneid LB | E | KPL | 27.91 | KPL | 1 | 27.91
S | 5043505 | 6410050435051 | AMKA-JATKO ENERGY | BPC P50 AMKA-AMKA | S5201B | Kaapelin suoj+liitostarv LB | V | KPL | 27.91 | KPL | 1 | 27.91
S | 1914130 | 6410019141306 | YLEISLIITIN OTL OUNEVA | 1xAL/CU 35-240mm2 HARMAA | S1908B | Sisäjohtoliittimet Ouneva LB | V | KPL | 27.92 | KPL | 1 | 27.92
S | 2712771 | 4013614498459 | PISTOKANTARELE ABB | PISTOKANTARELE,UC=48VAC,2C/O,1 | S2703B | Ohjaus säätö ABB LB | E | KPL | 27.92 | KPL | 1 | 27.92
S | 3444641 | 6418677164385 | ASENNUSKOTELON KANSI PC ENSTO | OPCT202003L 200x200x30mm | S3416B | Kotelot Ensto LB | E | KPL | 27.92 | KPL | 1 | 27.92
S | 1904019 | 6410019040197 | MONINAPALIITIN PHOENIX | SAC-4P- 1,5-PUR/M12FR | S1912B | Riviliittim Phoenix Contact LB | E | KPL | 27.93 | KPL | 1 | 27.93
S | 1918533 | 4046356670302 | MONINAPALIITIN PHOENIX | QPD C 4PE2,5 1X6-11 BK | S1912B | Riviliittim Phoenix Contact LB | E | KPL | 27.93 | KPL | 1 | 27.93
S | 1963055 | 4046356285032 | MONINAPALIITIN PHOENIX | HC-A10-I-UT-F | S1912B | Riviliittim Phoenix Contact LB | E | KPL | 27.93 | KPL | 1 | 27.93
S | 2421273 |  | Socket Outlet Easy&Safe | 6h, 32A, IP44, 3P+E | S2416B | Pistoras. tulpat Amphenol LB | E | KPL | 27.93 | KPL | 1 | 27.93
S | 1913514 | 6418677152955 | N/PE- KISKO ENSTO IS | KNA4.114P CU 2x3x16mm2+11x6mm2 | S1904B | Liittimet Ensto LB | E | KPL | 27.94 | KPL | 1 | 27.94
S | 2408700 | 4011334395065 | PISTORASIA W.1 | 1S/16A/IP55 PPJ VAL | S24170 | Pinta-as pistorasiat UTU P0 | E | KPL | 27.94 | KPL | 1 | 27.94
S | 2408701 | 4011334395072 | PISTORASIA W.1 | 1S/16A/IP55 PPJ HAR | S24170 | Pinta-as pistorasiat UTU P0 | E | KPL | 27.94 | KPL | 1 | 27.94
S | 2408728 | 3250617171601 | PISTORASIA W.1 | 1S/16A/IP55 PPJ HAR | S24170 | Pinta-as pistorasiat UTU P0 | E | KPL | 27.94 | KPL | 1 | 27.94
S | 2721001 | 3606480689208 | PISTOKANTARELE ZELIO | RXG22FD 110VDC 2C/O 5A LUK LED | S2702B | Ohjaus säätö Schne LB | E | KPL | 27.94 | KPL | 1 | 27.94
S | 3056038 | 4028854063633 | PUTKISULAKE KERAAM. HELLERMANN | AM 10X38 1A 500V | S3006B | Sulakkeet Siba LB | E | KPL | 27.94 | KPL | 1 | 27.94
S | 3056039 | 6410031054028 | PUTKISULAKE KERAAM. HELLERMANN | AM 10X38 0,2A 500V | S3006B | Sulakkeet Siba LB | E | KPL | 27.94 | KPL | 1 | 27.94
S | 3056041 | 4028854063718 | PUTKISULAKE KERAAM. HELLERMANN | AM 10X38 4A 500V | S3006B | Sulakkeet Siba LB | E | KPL | 27.94 | KPL | 1 | 27.94
S | 3056042 | 4028854063626 | PUTKISULAKE KERAAM. HELLERMANN | AM 10X38 0,5A 500V | S3006B | Sulakkeet Siba LB | E | KPL | 27.94 | KPL | 1 | 27.94
S | 3056043 | 4028854063725 | PUTKISULAKE KERAAM. HELLERMANN | AM 10X38 6A 500V | S3006B | Sulakkeet Siba LB | E | KPL | 27.94 | KPL | 1 | 27.94
S | 3056044 | 4028854063732 | PUTKISULAKE KERAAM. HELLERMANN | AM 10X38 8A 500V | S3006B | Sulakkeet Siba LB | E | KPL | 27.94 | KPL | 1 | 27.94
S | 3056045 | 4028854063640 | PUTKISULAKE KERAAM. HELLERMANN | AM 10X38 10A 500V | S3006B | Sulakkeet Siba LB | E | KPL | 27.94 | KPL | 1 | 27.94
S | 3056046 | 4028854063657 | PUTKISULAKE KERAAM. HELLERMANN | AM 10X38 12A 500V | S3006B | Sulakkeet Siba LB | E | KPL | 27.94 | KPL | 1 | 27.94
S | 3056047 | 4028854063664 | PUTKISULAKE KERAAM. HELLERMANN | AM 10X38 16A 500V | S3006B | Sulakkeet Siba LB | E | KPL | 27.94 | KPL | 1 | 27.94
S | 3056048 | 4028854063688 | PUTKISULAKE KERAAM. HELLERMANN | AM 10X38 20A 500V | S3006B | Sulakkeet Siba LB | E | KPL | 27.94 | KPL | 1 | 27.94
S | 3425893 | 3250612762262 | KESKUKSEN LISÄTARVIKE UNIVERS | FZ791N 12ML RAL9010 MAALITUSSI | S3408B | Kotelot Hager LB | E | KPL | 27.94 | KPL | 1 | 27.94
S | 3720692 | 4011209740006 | RC-SUOJA SIRIUS | RC-SUOJA 3RT2916-1CB00 | S3707B | Moottorilähtökomp. Siemens LB | V | KPL | 27.95 | KPL | 1 | 27.95
S | 3720697 | 4011209740242 | DIODISUOJA SIRIUS | DIODI 3RT2916-1DG00 | S3707B | Moottorilähtökomp. Siemens LB | E | KPL | 27.95 | KPL | 1 | 27.95
S | 3720787 | 4011209829381 | APUKOSKETIN | 3RH2911-1HA11 1NO+1NC | S3707B | Moottorilähtökomp. Siemens LB | E | KPL | 27.95 | KPL | 1 | 27.95
S | 5236042 | 4031026239767 | KUTISTELETKU HELLERMANN | TREDUX MA47 19/6 MUS | S5209B | Kaapelin suoj+liitos Heller LB | V | M | 27.95 | M | 1 | 27.95
S | 7113415 | 06417023000100 | MERKKIVALO COFEM | MERKKIVALO PIAL | S7152B | Palovaroittimet LB | E | KPL | 27.95 | KPL | 1 | 27.95
S | 1122013 |  | Installation pipe, metal Ensto | JAP-40-2 Al 40x3000 BLK | S1106B | Alumiiniputket ja osat LB | E | M | 27.96 | M | 1 | 27.96
S | 1425016 | 3389110570373 | JOHDOTUSKOURU | AK2GD3750 AK2GD3750 37 X 50MM | S1424B | Johdotuskourut Schneider LB | E | KPL | 27.96 | KPL | 1 | 27.96
S | 3449333 | 4034338936911 | ASENNUSKOTELO PS ETHERMA | NFK14 ASENNUSKOTELO IP66 | S3406B | Koteloidut keskukset LB | E | KPL | 27.96 | KPL | 1 | 27.96
S | 5205533 |  | SUOJAKOURUN PÄÄTE xShield | SUOJAKOURUN PÄÄTE 22X500 MM | S5218B | Kaapelinsuojaus Pmflex LB | E | KPL | 27.96 | KPL | 1 | 27.96
S | 7264106 | 6410072641065 | KYTKENTÄKAAPELI NAFICON | LC/LC FMS 2SMT 0.5M | S7203B | Kuitutuotteet Naficon X LB | E | KPL | 27.96 | KPL | 1 | 27.96
S | 7264174 | 6410072641744 | KYTKENTÄKAAPELI NAFICON | LC/LC FMS 2SMT 1M | S7203B | Kuitutuotteet Naficon X LB | E | KPL | 27.96 | KPL | 1 | 27.96
S | 0475885 |  | OHJAUSKAAPELI HELUKABEL | MEGAFLEX 500-C UL/CSA 7G2,5 | S0466B | OHJAUSKAAPELIT-HF CABLEX X LB | E | M | 27.97 | M | 1 | 27.97
S | 2000525 | 3606489504625 | KYTKIN RENOVA | 6/16A/IP21 PPJ 2X VAL | S2002A | Pinta-as kytkimet Schneider LA | V | KPL | 27.97 | KPL | 1 | 27.97
S | 3112293 | 6417019205977 | KAHVASULAKE ABB | OFAF2H200 | S3102B | Kahvasulakkeet ABB LB | V | KPL | 27.97 | KPL | 1 | 27.97
S | 3112294 | 6417019205984 | KAHVASULAKE ABB | OFAF2H224 | S3102B | Kahvasulakkeet ABB LB | E | KPL | 27.97 | KPL | 1 | 27.97
S | 3112295 | 6417019205991 | KAHVASULAKE ABB | OFAF2H250 | S3102B | Kahvasulakkeet ABB LB | V | KPL | 27.97 | KPL | 1 | 27.97
S | 3465315 | 4028177918986 | KESKUKSEN LISÄTARVIKE SZ | 2500490 MAGNEETTIKIINNITYSS. | S3415B | Kotelot Rittal LB | E | PAK | 27.97 | KPL | 2 | 13.985
S | 3439103 | 6410034391038 | ASENNUSKOTELO AL SELCAST | aluEin 58x64x34 IK09 IP66-68 | S3421B | Kotelot ja laipat Selcast LB | E | KPL | 27.97 | KPL | 1 | 27.97
S | 3612725 | 8433996013242 | AKSELI TELERGON | 376MM S5000 250-400A CD | S3622B | KYTKIMET TELERGON ELP LB | E | KPL | 27.97 | KPL | 1 | 27.97
S | 0202499 | 6410002024999 | VALOKUITUKAAP SISÄ/ULKO AFUMEX | FZOMSU-HF C-PRO 12X24XSM BB | S0215A | Valokuitukaapeli Prysmian X LA | E | M | 27.98 | M | 1 | 27.98
S | 1415985 | 4012195738428 | ADAPTERI KTS | TRAYFIX | S1404B | Kaapelitiet OBO LB | E | KPL | 27.98 | KPL | 1 | 27.98
S | 6425943 | 4030266005170 | LÄVISTINTARVIKE ALFRA | VETORUUVI VARA 10X55 ERIKOIS | S6425A | Lävistintarvik. ALFRA ELP LA | E | KPL | 27.98 | KPL | 1 | 27.98
S | 0601995 | 6410006019953 | KUPARIVOIMAKAAPELI-EMC C-PRO | MCCMK-HF C-PRO 3X10/10 K1000 | S0617B | Kuparivoimakaap Prysmian LB | V | M | 27.99 | M | 1 | 27.99
S | 1119648 | 8717114125865 | SUOJALETKU METALLI ANACONDA | SEALTITE HFX BK 3/8" 10M | S1121B | Suojaletkut Anamet LAPP LB | E | M | 27.99 | M | 1 | 27.99
S | 1119649 | 8717114150621 | SUOJALETKU METALLI ANACONDA | SEALTITE HFX BK 3/8" 250M | S1121B | Suojaletkut Anamet LAPP LB | E | M | 27.99 | M | 1 | 27.99
S | 1119650 | 8717114135512 | SUOJALETKU METALLI ANACONDA | SEALTITE HFX BK 3/8" 30M | S1121B | Suojaletkut Anamet LAPP LB | E | M | 27.99 | M | 1 | 27.99
S | 1119704 |  | SUOJALETKULIITIN METALL ANAMET | COMPACT STRAIN IP67 M16 1/4" | S1121B | Suojaletkut Anamet LAPP LB | E | KPL | 27.99 | KPL | 1 | 27.99
S | 1472311 | 6410014723118 | SEINÄKANNAKE SKT | A-SSK/300 PM FE KZNOL VAL | S1416B | Kaapelitiet Suomenkaap. ELP LB | E | KPL | 27.99 | KPL | 1 | 27.99
S | 1402526 |  | JOHDOTUSKOURU ECABL E/4 SERIES | E374 PVC 100x100 2m PAK 16m | S1422B | Johdotuskourut Canalplast LB | E | M | 27.99 | M | 1 | 27.99
S | 2312999 | 7320500556030 | MERKKIVALOKALUSTE LED ABB | PUNAINEN, 12V DC | S2304B | Erikoiskytkimet ABB LB | E | KPL | 27.99 | KPL | 1 | 27.99
S | 2313500 | 7320500556047 | MERKKIVALOKALUSTE LED ABB | VIHREÄ, 12V DC | S2304B | Erikoiskytkimet ABB LB | E | KPL | 27.99 | KPL | 1 | 27.99
S | 2313501 | 7320500556054 | MERKKIVALOKALUSTE LED ABB | KELTAINEN, 12V DC | S2304B | Erikoiskytkimet ABB LB | E | KPL | 27.99 | KPL | 1 | 27.99
S | 2313511 | 7320500556108 | MERKKIVALOKALUSTE LED ABB | KELTAINEN, 24V AC/DC | S2304B | Erikoiskytkimet ABB LB | E | KPL | 27.99 | KPL | 1 | 27.99
S | 2313513 | 7320500556115 | MERKKIVALOKALUSTE LED ABB | SININEN, 24V AC/DC | S2304B | Erikoiskytkimet ABB LB | E | KPL | 27.99 | KPL | 1 | 27.99
S | 2313517 | 7320500556184 | MERKKIVALOKALUSTE LED ABB | PUNAINEN, 48-60V AC/DC | S2304B | Erikoiskytkimet ABB LB | E | KPL | 27.99 | KPL | 1 | 27.99
S | 2313518 | 7320500556191 | MERKKIVALOKALUSTE LED ABB | VIHREÄ, 48-60V AC/DC | S2304B | Erikoiskytkimet ABB LB | E | KPL | 27.99 | KPL | 1 | 27.99
S | 2313523 | 7320500556221 | MERKKIVALOKALUSTE LED ABB | KIRKAS, 48-60V AC/DC | S2304B | Erikoiskytkimet ABB LB | E | KPL | 27.99 | KPL | 1 | 27.99
S | 2313529 | 7320500556252 | MERKKIVALOKALUSTE LED ABB | KELTAINEN, 110-130V AC | S2304B | Erikoiskytkimet ABB LB | E | KPL | 27.99 | KPL | 1 | 27.99
S | 2313531 | 7320500556269 | MERKKIVALOKALUSTE LED ABB | SININEN, 110-130V AC | S2304B | Erikoiskytkimet ABB LB | E | KPL | 27.99 | KPL | 1 | 27.99
S | 2313533 | 7320500556276 | MERKKIVALOKALUSTE LED ABB | KIRKAS, 110-130V AC | S2304B | Erikoiskytkimet ABB LB | E | KPL | 27.99 | KPL | 1 | 27.99
S | 2313535 | 7320500556283 | MERKKIVALOKALUSTE LED ABB | PUNAINEN, 110-130V DC | S2304B | Erikoiskytkimet ABB LB | E | KPL | 27.99 | KPL | 1 | 27.99
S | 2313537 | 7320500556290 | MERKKIVALOKALUSTE LED ABB | VIHREÄ, 110-130V DC | S2304B | Erikoiskytkimet ABB LB | E | KPL | 27.99 | KPL | 1 | 27.99
S | 2313539 | 7320500556306 | MERKKIVALOKALUSTE LED ABB | KELTAINEN, 110-130V DC | S2304B | Erikoiskytkimet ABB LB | E | KPL | 27.99 | KPL | 1 | 27.99
S | 2313543 | 7320500556320 | MERKKIVALOKALUSTE LED ABB | KIRKAS, 110-130V DC | S2304B | Erikoiskytkimet ABB LB | E | KPL | 27.99 | KPL | 1 | 27.99
S | 2313545 | 7320500556337 | MERKKIVALOKALUSTE LED ABB | PUNAINEN, 220V DC | S2304B | Erikoiskytkimet ABB LB | E | KPL | 27.99 | KPL | 1 | 27.99
S | 2313547 | 7320500556344 | MERKKIVALOKALUSTE LED ABB | VIHREÄ, 220V DC | S2304B | Erikoiskytkimet ABB LB | E | KPL | 27.99 | KPL | 1 | 27.99
S | 2313549 | 7320500556351 | MERKKIVALOKALUSTE LED ABB | KELTAINEN, 220V DC | S2304B | Erikoiskytkimet ABB LB | E | KPL | 27.99 | KPL | 1 | 27.99
S | 2313552 | 7320500556382 | MERKKIVALOKALUSTE LED ABB | KIRKAS, 220V DC | S2304B | Erikoiskytkimet ABB LB | E | KPL | 27.99 | KPL | 1 | 27.99
S | 2313556 | 7320500556429 | MERKKIVALOKALUSTE LED ABB | SININEN, 230V AC | S2304B | Erikoiskytkimet ABB LB | E | KPL | 27.99 | KPL | 1 | 27.99
S | 2313559 | 7320500556450 | MERKKIVALOKALUSTE LED ABB | VIHREÄ, 380-415V AC | S2304B | Erikoiskytkimet ABB LB | E | KPL | 27.99 | KPL | 1 | 27.99
S | 2313562 | 7320500556481 | MERKKIVALOKALUSTE LED ABB | KIRKAS, 380-415V AC | S2304B | Erikoiskytkimet ABB LB | E | KPL | 27.99 | KPL | 1 | 27.99
S | 2719297 | 8428040011596 | PISTOKANTARELE COMAT RELECO | C4-A4024D | S2750B | RELEET RELECOM OEM X LB | V | KPL | 27.99 | KPL | 1 | 27.99
S | 3012013 | 5027590491068 | TULPPASULAKE BUSSMANN | 80NZ03 M30X2/80A gG-gL | S3007B | Sulakkeet Eaton LB | E | KPL | 27.99 | KPL | 1 | 27.99
S | 3012014 | 5027590428385 | TULPPASULAKE BUSSMANN | 100NZ03 M30X2/100A gG-gL | S3007B | Sulakkeet Eaton LB | E | KPL | 27.99 | KPL | 1 | 27.99
S | 3444983 | 6418677172687 | DIN-KISKOKANNATIN ENSTO IS | PRE3.32 300mm SIVULLE H=325mm | S3416B | Kotelot Ensto LB | E | KPL | 28 | KPL | 1 | 28
S | 1476352 |  | T-piece | LF300308 HF LF30x30 gray | S1420B | Asennuskanavat osat Tehalit LB | E | KPL | 28.01 | KPL | 1 | 28.01
S | 1476444 | 4012740021128 | T-KAPPALE TEHALIT.LF | LF300308 HF LF30X30 RUS | S1420B | Asennuskanavat osat Tehalit LB | E | KPL | 28.01 | KPL | 1 | 28.01
S | 1476502 |  | T-piece | LF300308 HF LF30x30 l.gray | S1420B | Asennuskanavat osat Tehalit LB | E | KPL | 28.01 | KPL | 1 | 28.01
S | 1939406 | 4055143520881 | PISTOLIITINJOHTOSA WINSTA DALI | 2-NAP NAARAS/VAPAA 2x1 5 6m | S1906B | Sisäjohtoliittimet Wago LB | E | KPL | 28.01 | KPL | 1 | 28.01
S | 1939416 | 4055143362689 | PISTOLIITINJOHTOSA WINSTA DALI | 2-NAP UROS/VAPAA 2x1 5mm2 6m | S1906B | Sisäjohtoliittimet Wago LB | E | KPL | 28.01 | KPL | 1 | 28.01
S | 7273081 | 6410072730813 | PANEELI-KUITU LA-FIBER | ETULEVY 7273076 PANELIRUNKOON | S7242A | Tietoverkkotuott. muut LA | E | KPL | 28.01 | KPL | 1 | 28.01
S | 7273083 |  | Panel fibre LA-Fiber | KPP-EL-24xSC-DX-HA | S7242A | Tietoverkkotuott. muut LA | E | KPL | 28.01 | KPL | 1 | 28.01
S | 7273084 |  | Panel fibre LA-Fiber | KPP-EL-24xLC-DX-HA | S7242A | Tietoverkkotuott. muut LA | E | KPL | 28.01 | KPL | 1 | 28.01
S | 7273085 |  | Panel fibre LA-Fiber | KPP-EL-6xLC-QD-HA | S7242A | Tietoverkkotuott. muut LA | E | KPL | 28.01 | KPL | 1 | 28.01
S | 7273086 |  | Panel fibre LA-Fiber | KPP-EL-12xLC-QD-HA | S7242A | Tietoverkkotuott. muut LA | E | KPL | 28.01 | KPL | 1 | 28.01
S | 7273087 |  | Panel fibre LA-Fiber | KPP-EL-24xLC-QD-HA | S7242A | Tietoverkkotuott. muut LA | V | KPL | 28.01 | KPL | 1 | 28.01
S | 7526603 | 4010056723262 | ANTENNIRASIA WISI | PÄÄTTYVÄ RASIA 1DB 5-1006MHZ | S7505A | Antennituotteet Finnsat LA | E | KPL | 28.01 | KPL | 1 | 28.01
S | 1963010 | 6410019630107 | MONINAPALIITIN PHOENIX | SACC-M 8MS-3PCON | S1912B | Riviliittim Phoenix Contact LB | E | KPL | 28.02 | KPL | 1 | 28.02
S | 2113596 |  | PAINIKE ENSTO INTRO | 2-OS. 10A/250V IP20 MUS | S2114B | Upot. merkkivalokal. ENSTO LB | E | KPL | 28.02 | KPL | 1 | 28.02
S | 3709108 | 4013614142659 | APUKOSKETIN ABB | CAF6-11M | S3702B | Moottorilähtökomp ABB LB | E | KPL | 28.02 | KPL | 1 | 28.02
S | 3709187 |  | Auxiliary contact |  | S3702B | Moottorilähtökomp ABB LB | V | KPL | 28.02 | KPL | 1 | 28.02
S | 7512014 | 3250610095065 | ANTENNIRASIA S.1 | WDF4592 TV+R PÄÄTTYVÄ 4DB DC> | S7245B | Tietoverkkotarv Berker U LB | E | KPL | 28.02 | KPL | 1 | 28.02
S | 0623191 | 7330000167995 | ALUMIINIVOIMAKAAPELI-HF NEXANS | AMCMK HF EASY 1 KV 3X70/21 | S0607B | Alumiinivoimakaap Nexans LB | E | M | 28.03 | M | 1 | 28.03
S | 1423714 | 7315885427068 | SISÄKULMA THORSMAN | TIR+ IH8040 | S1412B | Johtokanavat Schneider LB | E | KPL | 28.03 | KPL | 1 | 28.03
S | 3609178 | 4015082762742 | PÄÄKYTKIN XPOLE | IS-63/1 | S3625B | Tehok. ja katk. Eaton LB | E | KPL | 28.03 | KPL | 1 | 28.03
S | 4935241 | 4058075821972 | LED-PISTOKANTALAMPPU | DULUX DE18 HF 7W/830 G24Q-2 | S47300 | LED-lamput Ledvance P0 | V | KPL | 28.03 | KPL | 1 | 28.03
S | 1721036 | 6418677170904 | HOLKKITIIVISTE MUOVI ENSTO IS | KT24.36 KAAPELI-Ø 22-31mm PK36 | S1712B | Läpivientitiivisteet Ensto LB | E | KPL | 28.04 | KPL | 1 | 28.04
S | 2317369 | 3250615721730 | MERKKIVALOKALUSTE LED HAGER | SVN131 VIH 12-48V | S2306B | Erikoiskytkimet UTU LB | E | KPL | 28.04 | KPL | 1 | 28.04
S | 2412018 | 4016514008032 | JATKOJOHTO SMART | 6-OS 3m MSK 3G1.5 VALK KYTK | S2414B | Jatkojohd osat Bachmann LB | E | KPL | 28.04 | KPL | 1 | 28.04
S | 2107381 |  | KYTKIN INTEGRO FLOW | 2/16A/250V UKR MUS | S2112B | Uppoas kytkimet UTU LB | E | KPL | 28.05 | KPL | 1 | 28.05
S | 2111234 | 4011334376675 | PEITELEVY B.7 | 2OS. ANT | S2112B | Uppoas kytkimet UTU LB | E | KPL | 28.05 | KPL | 1 | 28.05
S | 2111806 | 4011334336235 | KYTKIN INTEGRO FLOW | 5/16A/250V UR MUS | S2112B | Uppoas kytkimet UTU LB | E | KPL | 28.05 | KPL | 1 | 28.05
S | 2111867 | 4011334425175 | PINTAKOJERASIA S.1 | 3OS. 30MM IP21 VAL | S2112B | Uppoas kytkimet UTU LB | E | KPL | 28.05 | KPL | 1 | 28.05
S | 2115001 | 4011334312420 | PEITELEVY Q.1 | 2OS. PYSTY MI VAL | S2112B | Uppoas kytkimet UTU LB | E | KPL | 28.05 | KPL | 1 | 28.05
S | 2115005 | 4011334320548 | PEITELEVY Q.1 | 2OS. VAAKA MI VAL | S2112B | Uppoas kytkimet UTU LB | E | KPL | 28.05 | KPL | 1 | 28.05
S | 2115040 | 4011334357957 | PEITELEVY Q.3 | 2OS. PYSTY MI VAL | S2112B | Uppoas kytkimet UTU LB | E | KPL | 28.05 | KPL | 1 | 28.05
S | 2115042 | 4011334357940 | PEITELEVY Q.3 | 2OS. VAAKA MI VAL | S2112B | Uppoas kytkimet UTU LB | E | KPL | 28.05 | KPL | 1 | 28.05
S | 3636371 | 6418677169823 | LISÄNAPA ENSTO IS | KSMN1 KSM-KYTKIMILLE | S3609B | Tehokytkimet Ensto LB | E | KPL | 28.05 | KPL | 1 | 28.05
S | 5220263 | 6438100362652 | HAAROITUSSUOJA ENSTO | CSBO4.3 | S5202B | Kaapelin suoj+liitos Ensto LB | E | KPL | 28.05 | KPL | 1 | 28.05
S | 5220607 | 6418677417177 | KUTISTELETKU ENSTO | CPEEL63-19/1000 | S5202B | Kaapelin suoj+liitos Ensto LB | E | KPL | 28.05 | KPL | 1 | 28.05
S | 5206574 | 7393487087965 | KAAPELIKENKÄ ELPRESS | KRF50-8-CPF | S5204B | Kaapelin suoj+liitos Elpre LB | E | KPL | 28.05 | KPL | 1 | 28.05
S | 5206576 | 7393487087972 | KAAPELIKENKÄ ELPRESS | KRF50-10-CPF | S5204B | Kaapelin suoj+liitos Elpre LB | V | PAK | 28.05 | PAK | 1 | 28.05
S | 1455524 | 7321677959198 | KATTOKIINNIKE WIBE | 6BK-40 HDG | S1411B | Kaapelitiet Wibe LB | E | KPL | 28.06 | KPL | 1 | 28.06
S | 2113808 | 6418677337222 | MERKKILAMPPU ENSTO INTRO | HOH/0.5MA/4000V | S2114B | Upot. merkkivalokal. ENSTO LB | E | KPL | 28.06 | KPL | 1 | 28.06
S | 2507374 | 4011334296560 | PISTORASIA K.1 | 1S/16A UKJ ANT | S2512B | Upotettavat pistorasiat UTU LB | E | KPL | 28.06 | KPL | 1 | 28.06
S | 2507627 | 4011334443384 | PISTORASIA Q.1 | 1S/16A UKJ ALU | S2512B | Upotettavat pistorasiat UTU LB | E | KPL | 28.06 | KPL | 1 | 28.06
S | 2507628 | 4011334443407 | PISTORASIA Q.1 | 1S/16A UKR ALU | S2512B | Upotettavat pistorasiat UTU LB | E | KPL | 28.06 | KPL | 1 | 28.06
S | 2704553 | 4046356945370 | VÄLIRELE PHOENIX | RIF-1-RPT-LDP-24DC/2X21MS | S2713B | Ohjaus säätö Phoenix LB | E | KPL | 28.06 | KPL | 1 | 28.06
S | 7220505 |  | KYTKENTÄKAAPELI-CAT6A | NETCONNECT U/UTP 7M VALK | S7210B | Tietoverkkot Netconnect LB | E | KPL | 28.06 | KPL | 1 | 28.06
S | 1417765 | 4012740199155 | JOHDOTUSKOURU TEHALIT.HA7 | HA7 40x60x2000 PC/ABS VHA | S1420B | Asennuskanavat osat Tehalit LB | E | M | 28.07 | M | 1 | 28.07
S | 1417769 | 4012740199193 | JOHDOTUSKOURU TEHALIT.HA7 | HA7 60x40x2000 PC/ABS VHA | S1420B | Asennuskanavat osat Tehalit LB | E | M | 28.07 | M | 1 | 28.07
S | 0475023 | 6410004750230 | KETJUKAAPELI HELUKABEL | MULTIFLEX 512-C-PUR 4G2,5 | S0466B | OHJAUSKAAPELIT-HF CABLEX X LB | E | M | 28.08 | M | 1 | 28.08
S | 2320796 | 3389110906462 | ULKONEVA PAINIKE HARMONY | ZB5AL432 | S2302B | Erikoiskytkimet Schneider LB | E | KPL | 28.08 | KPL | 1 | 28.08
S | 2046713 | 6438199003221 | KYTKIN IMPRESSIVO | 6/16AX/250V/IP21 PPJ 2X VAL | S2010A | Pinta-as kytkimet Impessivo LA | V | KPL | 28.09 | KPL | 1 | 28.09
S | 4121813 | 9010111000685 | VALOPROFIILI/-NAUHA GALAXY | PL2 LED-PROFIILI VALKOINEN 2M | S4131B | LED PROFIILIT GALAXY LB | V | KPL | 28.09 | KPL | 1 | 28.09
S | 4121910 | 9010111002030 | VALOPROFIILI/-NAUHA GALAXY | PL2 LED-PROFIILI MUSTA 2M | S4131B | LED PROFIILIT GALAXY LB | V | KPL | 28.09 | KPL | 1 | 28.09
S | 1110501 | 3606480204647 | VALAISINPISTORASIA EXXACT | 3-NAP VALAISINPISTORASIA VAL | S1119B | Valaisinpistol Schneider LB | V | KPL | 28.1 | KPL | 1 | 28.1
S | 1151124 | 7020161301344 | VALAISINPISTORASIA ELKO RS NOR | DCL+TULPPA/UPR/84/SEINÄ VAL | S1119B | Valaisinpistol Schneider LB | E | KPL | 28.1 | KPL | 1 | 28.1
S | 1467052 |  | TIKASHYLLY MP-BOLAGEN | 156S FE C2 KZNOL 600X56X6000 | S1401B | Kaapelitiet MP LB | V | M | 28.1 | M | 1 | 28.1
S | 1462701 | 4012196059652 | LEVYHYLLY KTS | 6055109 MKS 610 | S1404B | Kaapelitiet OBO LB | E | M | 28.1 | M | 1 | 28.1
S | 1313801 | 8424450228142 | JOHDINSIDE DATACOM | VELCRO 15MM X 250MM 10KPL | S7242A | Tietoverkkotuott. muut LA | E | PAK | 28.1 | PAK | 1 | 28.1
S | 0601904 |  | OHJAUSKAAPELI PRYSMIAN | MCMO 27x1,5 Eca K500 | S0622B | Ohjauskaapelit Prysmian LB | V | M | 28.12 | M | 1 | 28.12
S | 1156204 |  | ASENNUSPUTKI METALLI VBS | S40W SW. MUSTA. M40. 3000mm | S1110B | Teräsputket OBO LB | E | M | 28.12 | M | 1 | 28.12
S | 1445202 | 7321677680054 | TIKASHYLLY WIBE | KHZ 400. KUUMASINKITTY 6m | S1411B | Kaapelitiet Wibe LB | E | M | 28.12 | M | 1 | 28.12
S | 1455731 | 7321678034146 | KAAPELITIEN KANSI MITA | KANSI 45° 100 PC1 GRP | S1446B | Kaapelitiet Wibe/Mita LB | E | KPL | 28.12 | KPL | 1 | 28.12
S | 2313628 | 7320500267936 | ULKONEVA PAINIKE MODULAR | MP3-10R | S2304B | Erikoiskytkimet ABB LB | E | KPL | 28.12 | KPL | 1 | 28.12
S | 2313630 | 7320500267943 | ULKONEVA PAINIKE MODULAR | MP3-10G | S2304B | Erikoiskytkimet ABB LB | E | KPL | 28.12 | KPL | 1 | 28.12
S | 2313638 | 7320500267981 | ULKONEVA PAINIKE MODULAR | MP3-10B MU KOR PAL | S2304B | Erikoiskytkimet ABB LB | E | KPL | 28.12 | KPL | 1 | 28.12
S | 2446004 | 7394438602206 | PISTORASIA AQUABEST NORWESCO | 2S/16A/250V/IP44 PPR 0X PU | S2422B | Pinta-as pistoras Norwesco LB | E | KPL | 28.12 | KPL | 1 | 28.12
S | 2446009 |  | PISTORASIA | 2S/16A/250V/IP44 PPR 0X HA | S2422B | Pinta-as pistoras Norwesco LB | V | KPL | 28.12 | KPL | 1 | 28.12
S | 1171531 |  | PUHELINNOUSURASIA UPOTETTAVA | 210 16601 210X210X70 METALLIA | S1101B | As+putkitus muut LB | E | KPL | 28.13 | KPL | 1 | 28.13
S | 1913534 | 6418677153112 | N/PE- KISKO ENSTO IS | CU N/PE 3x16mm2+11x6mm2 | S1904B | Liittimet Ensto LB | V | KPL | 28.13 | KPL | 1 | 28.13
S | 3604595 | 6410036045953 | LISÄNAPA | NGGO63E NOLLA LISÄKOSKETIN | S3618B | Nokkakytkimet Hedtec LB | E | KPL | 28.13 | KPL | 1 | 28.13
S | 3604910 | 6410036049104 | LISÄNAPA | NGGO63V NOLLA LISÄKOSKETIN | S3618B | Nokkakytkimet Hedtec LB | E | KPL | 28.13 | KPL | 1 | 28.13
S | 3604920 | 6410036049203 | LISÄNAPA | NVGO63E NOLLA LISÄKOSKETIN | S3618B | Nokkakytkimet Hedtec LB | E | KPL | 28.13 | KPL | 1 | 28.13
S | 3604931 | 6410036049319 | LISÄNAPA | NVGO63V NOLLA LISÄKOSKETIN | S3618B | Nokkakytkimet Hedtec LB | E | KPL | 28.13 | KPL | 1 | 28.13
S | 3606136 | 3606480590009 | PÄÄKYTKIN EASY9 | PÄÄKYTKIN 3P 63A 400V | S3619B | Tehok -katk tarv Schneider LB | V | KPL | 28.13 | KPL | 1 | 28.13
S | 5040520 | 7393487062337 | C-LIITIN ELPRESS | C50-70 HAAROITUSLIITIN | S5204B | Kaapelin suoj+liitos Elpre LB | V | KPL | 28.13 | KPL | 1 | 28.13
S | 5213114 |  | TUBULAR CABLE LUG | 10R16MS L | S5221B | Kaapelin suoj+liitos Klauke LB | V | KPL | 28.13 | KPL | 1 | 28.13
S | 6006802 | 4026639143648 | SÄHKÖTEIPPI TESCON POWER | HÖYRYNSULKUTEIPPI 50MMX25M | S6001B | Teipit eristeet LB | V | PAK | 28.13 | KPL | 12 | 2.3442
S | 6426918 | 6410064269185 | SEINÄTELINE HORSTMANN | MAADOITUS- TAI JÄNNITETYÖSAUV | S6419B | Työ turva tunnusväl Eurolai LB | E | KPL | 28.13 | KPL | 1 | 28.13
S | 7242207 | 3250610091364 | KESKIÖLEVY R.1 | 2OS. RAS. 4541XX MUS | S7245B | Tietoverkkotarv Berker U LB | E | KPL | 28.13 | KPL | 1 | 28.13
S | 0629524 | 7394479022056 | KUPARIVOIMAKAAPELI-EMC-HF NKT | XCMK-HF EMC 4X10/10 DCA K500 | S06022 | Kuparivoimakaapelit NKT P2 | V | M | 28.14 | M | 1 | 28.14
S | 3423474 | 6418074003485 | ASENNUSKOTELO ABS | AB 050705 | S3407B | Kotelot Fibox LB | V | KPL | 28.14 | KPL | 1 | 28.14
S | 3438259 | 6418074059338 | ASENNUSKOT KANSI PC CARDMASTER | FC PC 25/22 | S3407B | Kotelot Fibox LB | E | KPL | 28.14 | KPL | 1 | 28.14
S | 4314069 | 6410043140696 | KUPU A-COLLECTION | OPAALIKUPU INDY44 LED 2300 | S4300B | Teollisuusval A-collection LB | V | KPL | 28.14 | KPL | 1 | 28.14
S | 4922938 | 8719514487826 | LED-PISTOKANTALAMPPU COREPRO | GX24Q-3 840 26=9W PLT 4P HF | S4720B | LED-lamput Philips LB | V | KPL | 28.14 | KPL | 1 | 28.14
S | 4737200 | 4099854094200 | VAKIOLAMPPU LEDVANCE | CLA 8,8W/827 806LM E27 OP MS | S4730B | LED-lamput Ledvance LB | E | KPL | 28.14 | KPL | 1 | 28.14
S | 4738545 | 4099854456107 | KOHDELAMPPU LEDVANCE | MR16 6W/930 621LM GU5.3 DIM 36 | S4730B | LED-lamput Ledvance LB | V | KPL | 28.14 | KPL | 1 | 28.14
S | 4738546 | 4099854456138 | KOHDELAMPPU LEDVANCE | MR16 6W/940 621LM GU5.3 DIM 36 | S4730B | LED-lamput Ledvance LB | V | KPL | 28.14 | KPL | 1 | 28.14
S | 5203060 | 6410052030605 | SIIRTYMÄLIITIN OUNEVA | OSCU 120-12 Al-Cu | S5203B | Kaapelin suoj+liitos Ouneva LB | V | KPL | 28.14 | KPL | 1 | 28.14
S | 2712761 | 4013614498633 | PISTOKANTARELE ABB | PISTOKANTARELE,UC=12VDC,3C/O,1 | S2703B | Ohjaus säätö ABB LB | E | KPL | 28.15 | KPL | 1 | 28.15
S | 2712779 | 4013614498497 | PISTOKANTARELE ABB | PISTOKANTARELE,UC=110VAC,2C/O, | S2703B | Ohjaus säätö ABB LB | E | KPL | 28.15 | KPL | 1 | 28.15
S | 2712787 | 4013614498398 | PISTOKANTARELE ABB | PISTOKANTARELE,UC=120VAC,2C/O, | S2703B | Ohjaus säätö ABB LB | E | KPL | 28.15 | KPL | 1 | 28.15
S | 3782972 | 3606480649905 | KONTAKTORI EASYPACT | LC1E,3P(3NO),440V,6A,24V AC ,5 | S3710B | Kontaktorit D-sarja Schneid LB | E | KPL | 28.15 | KPL | 1 | 28.15
S | 3782973 | 3606480650253 | KONTAKTORI EASYPACT | LC1E,3P(3NO),440V,6A,24V AC ,5 | S3710B | Kontaktorit D-sarja Schneid LB | E | KPL | 28.15 | KPL | 1 | 28.15
S | 3782974 | 3606480894602 | KONTAKTORI EASYPACT | LC1E,3P(3NO),440V,6A,230V AC , | S3710B | Kontaktorit D-sarja Schneid LB | E | KPL | 28.15 | KPL | 1 | 28.15
S | 5237530 | 4250596413777 | GEELIJATKOS RELILIGHT | V2.75 I1 2x0.35mm2-2x0.75mm2 | S5209B | Kaapelin suoj+liitos Heller LB | E | KPL | 28.15 | KPL | 1 | 28.15
S | 7265039 | 8424450183724 | PÄÄTEKOTELO DATACOM | PÄÄTEKOTELO SIS.2 SC/APC ADAP. | S7242A | Tietoverkkotuott. muut LA | E | KPL | 28.15 | KPL | 1 | 28.15
S | 2339058 | 7320500307472 | KOSKETINELEMENTTI MODULAR | YKSITTÄISLOHKO+PIDIN 1NO | S2304B | Erikoiskytkimet ABB LB | E | KPL | 28.16 | KPL | 1 | 28.16
S | 2721535 | 3389119403672 | PISTOKANTARELE ZELIO | 110VDC 3C/O 10A LED | S2702B | Ohjaus säätö Schne LB | E | KPL | 28.16 | KPL | 1 | 28.16
S | 2724552 | 3389119401814 | TEHORELE ZELIO | 24VDC 2C/O 15A | S2702B | Ohjaus säätö Schne LB | E | KPL | 28.16 | KPL | 1 | 28.16
S | 2724558 | 3389119401807 | TEHORELE ZELIO | 24VAC 2C/O 15A | S2702B | Ohjaus säätö Schne LB | E | KPL | 28.16 | KPL | 1 | 28.16
S | 3131470 | 6410031314702 | KAHVASULAKE AMKA-SULAKE | NH-2C/200 A /500V, 120 KA | S3101B | Kahvasulakkeet UTU LB | V | KPL | 28.16 | KPL | 1 | 28.16
S | 3659009 | 6417019434407 | ASENNUSTARVIKE ABB | SOVITIN, KIERRE M32->M25 | S3602B | Tehokytk -katkais ABB LB | E | KPL | 28.16 | KPL | 1 | 28.16
S | 7005566 |  | Signal device Impressivo | Centre parts,light,alum | S7004B | Teleasennustarvikkeet ABB LB | E | KPL | 28.16 | KPL | 1 | 28.16
S | 1418620 | 4012195812470 | ASENNUSKANAVA OBO | WDKH-40060RW. PC/ABC. HF | S1406B | Muovikanavat listat OBO LB | E | M | 28.17 | M | 1 | 28.17
S | 6425635 | 4059496518212 | MERKINTÄTARRA CORNING | TÄYDENNYSMERKKI 0-" | S28150 | Kiint.autom Woox Finnsat P0 | E | PAK | 28.17 | PAK | 1 | 28.17
S | 6425636 | 4059496518229 | MERKINTÄTARRA CORNING | TÄYDENNYSMERKKI 0TYHJÄ" | S28150 | Kiint.autom Woox Finnsat P0 | E | PAK | 28.17 | PAK | 1 | 28.17
S | 6435145 | 6418296003003 | KUITUTYÖKALU FINNSAT | KUITUADAPTERIN IRROTUSTYÖKALU | S28150 | Kiint.autom Woox Finnsat P0 | E | KPL | 28.17 | KPL | 1 | 28.17
S | 3270080 | 4015082422455 | JOHDONSUOJAKATKAISIJA XPOLE | PLSM-B10/1N-MW | S3212A | Johdonsuoja-autom Eaton LA | E | KPL | 28.17 | KPL | 1 | 28.17
S | 3270084 | 4015082422493 | JOHDONSUOJAKATKAISIJA XPOLE | PLSM-B16/1N-MW | S3212A | Johdonsuoja-autom Eaton LA | E | KPL | 28.17 | KPL | 1 | 28.17
S | 3270103 | 4015082422684 | JOHDONSUOJAKATKAISIJA XPOLE | PLSM-C10/1N-MW | S3212A | Johdonsuoja-autom Eaton LA | E | KPL | 28.17 | KPL | 1 | 28.17
S | 3270107 | 4015082422721 | JOHDONSUOJAKATKAISIJA XPOLE | PLSM-C16/1N-MW | S3212A | Johdonsuoja-autom Eaton LA | E | KPL | 28.17 | KPL | 1 | 28.17
S | 3270123 | 4015082422882 | JOHDONSUOJAKATKAISIJA XPOLE | PLSM-D10/1N-MW | S3212A | Johdonsuoja-autom Eaton LA | E | KPL | 28.17 | KPL | 1 | 28.17
S | 3270127 | 4015082422929 | JOHDONSUOJAKATKAISIJA XPOLE | PLSM-D16/1N-MW | S3212A | Johdonsuoja-autom Eaton LA | E | KPL | 28.17 | KPL | 1 | 28.17
S | 3270961 | 4015082431266 | JOHDONSUOJAKATKAISIJA XPOLE | PLS6-C40-DC-MW | S3212A | Johdonsuoja-autom Eaton LA | E | KPL | 28.17 | KPL | 1 | 28.17
S | 3449745 | 6438100101787 | ASENNUSKOTELO ABS ENSTO IS | SABP131306T 125x125x60mm | S3416B | Kotelot Ensto LB | E | KPL | 28.17 | KPL | 1 | 28.17
S | 4327195 | 5025768254729 | SÄHKÖINEN LISÄTARVIKE ROCKS | OHJELMOINTIKAUKOSÄÄDIN | S4301B | Teollisuusval Sylvania LB | E | KPL | 28.17 | KPL | 1 | 28.17
S | 3123503 | 6417019222233 | KAHVASULAKE ABB | AM DIN 0-KOKO 6A 500V | S3102B | Kahvasulakkeet ABB LB | E | KPL | 28.18 | KPL | 1 | 28.18
S | 3123504 | 6417019222240 | KAHVASULAKE ABB | AM DIN 0-KOKO 10A 500V | S3102B | Kahvasulakkeet ABB LB | E | KPL | 28.18 | KPL | 1 | 28.18
S | 3123505 | 6417019222257 | KAHVASULAKE ABB | AM DIN 0-KOKO 16A 500V | S3102B | Kahvasulakkeet ABB LB | E | KPL | 28.18 | KPL | 1 | 28.18
S | 3123506 | 6417019222264 | KAHVASULAKE ABB | AM DIN 0-KOKO 20A 500V | S3102B | Kahvasulakkeet ABB LB | E | KPL | 28.18 | KPL | 1 | 28.18
S | 3123507 | 6417019222271 | KAHVASULAKE ABB | AM DIN 0-KOKO 25A 500V | S3102B | Kahvasulakkeet ABB LB | E | KPL | 28.18 | KPL | 1 | 28.18
S | 3123508 | 6417019222288 | KAHVASULAKE ABB | AM DIN 0-KOKO 32A 500V | S3102B | Kahvasulakkeet ABB LB | E | KPL | 28.18 | KPL | 1 | 28.18
S | 3123509 | 6417019222295 | KAHVASULAKE ABB | AM DIN 0-KOKO 35A 500V | S3102B | Kahvasulakkeet ABB LB | E | KPL | 28.18 | KPL | 1 | 28.18
S | 3123510 | 6417019222301 | KAHVASULAKE ABB | AM DIN 0-KOKO 40A 500V | S3102B | Kahvasulakkeet ABB LB | E | KPL | 28.18 | KPL | 1 | 28.18
S | 3123511 | 6417019222318 | KAHVASULAKE ABB | OFAF0AM50 | S3102B | Kahvasulakkeet ABB LB | E | KPL | 28.18 | KPL | 1 | 28.18
S | 1449693 | 6438377022952 | KESKIKANNAKE TIKASHYLLY | HK13-316 HDG | S1427B | Kaapelitiet Meka LB | V | KPL | 28.18 | KPL | 1 | 28.18
S | 7263494 |  | KYTKENTÄKAAPELI NAFICON | SCA/SCA-K FMS 1SMT 3MM 1M | S7203B | Kuitutuotteet Naficon X LB | V | KPL | 28.18 | KPL | 1 | 28.18
S | 7242198 | 4011334379973 | KESKIÖLEVY Q.1 | 1OS. RAS. 4540XX ANT | S7245B | Tietoverkkotarv Berker U LB | E | KPL | 28.18 | KPL | 1 | 28.18
S | 7281042 | 3700575925827 | KYTKENTÄKAAP-CAT6A GIGAMEDIA | S/FTP HF VA 10M | S9997B | GIGAMEDIA KAIKKI TUOTTEET LB | V | KPL | 28.18 | KPL | 1 | 28.18
S | 0622340 | 6410006223404 | ALUMIINIVOIMAKAAPELI REKA | AMCMK 4x50/16 Eca K1000 | S0608B | Alumiinivoimakaapelit Reka LB | E | M | 28.19 | M | 1 | 28.19
S | 2004020 | 7020160755902 | KYTKIN ELKO RS NORDIC | 6+6/16A/250V/IP21 PPJ VAL | S2003B | Pinta-as kytkimet Elko LB | V | KPL | 28.19 | KPL | 1 | 28.19
S | 2106062 | 6438199001333 | KYTKIN IMPRESSIVO | 7/16AX/250V/IP21 UKJ 2X VAL | S2106A | Uppoas kytkimet ABB Impress LA | V | KPL | 28.19 | KPL | 1 | 28.19
S | 2506172 | 6418677335136 | PISTORASIA JUSSI | 3E/2.5A/IP20 UKJ 2X VAL | S2504A | Uppoas pistorasiat Jussi LA | V | KPL | 28.19 | KPL | 1 | 28.19
S | 3653145 | 3606480021596 | KOMPAKTIKATKAISIJA COMPACT | LV429275 LIITINTUKI | S3607B | Tehokytk -katkais Schneider LB | E | KPL | 28.19 | KPL | 1 | 28.19
S | 7242208 | 3250610090183 | KESKIÖLEVY 1930 | TELER. WDF41076 VAL | S7245B | Tietoverkkotarv Berker U LB | E | KPL | 28.19 | KPL | 1 | 28.19
S | 7242209 | 3250610090190 | KESKIÖLEVY 1930 | TELER. WDF410862 VAL | S7245B | Tietoverkkotarv Berker U LB | E | KPL | 28.19 | KPL | 1 | 28.19
S | 7242210 | 3250610090701 | KESKIÖLEVY 1930 | TELER. WDF410862 MUS | S7245B | Tietoverkkotarv Berker U LB | E | KPL | 28.19 | KPL | 1 | 28.19
S | 7512012 | 3250610090299 | KESKIÖLEVY 1930 | TV+R 450210/451515 VAL | S7245B | Tietoverkkotarv Berker U LB | E | KPL | 28.19 | KPL | 1 | 28.19
S | 7512013 |  | Antenna outlet | TV+R 450210/451515 black | S7245B | Tietoverkkotarv Berker U LB | E | KPL | 28.19 | KPL | 1 | 28.19
S | 7550119 | 5707957064806 | TYÖKALU FINNSAT | F-ASENNUSTYÖKALU | S7505A | Antennituotteet Finnsat LA | E | KPL | 28.19 | KPL | 1 | 28.19
S | 1476777 | 4012740325080 | ASENNUSKANAVA TEHALIT.LFH | LFH30045 HF 30X45X2000 VHA | S1420B | Asennuskanavat osat Tehalit LB | E | M | 28.2 | M | 1 | 28.2
S | 3465340 | 4028177925380 | ASENNUSLEVY KX | ASENNUSLEVY 600X200 | S3415B | Kotelot Rittal LB | E | KPL | 28.2 | KPL | 1 | 28.2
S | 5236238 | 6410052362386 | KUTISTELETKU HELLERMANN | TREDUX 24/8 KEVI 1m | S5209B | Kaapelin suoj+liitos Heller LB | V | KPL | 28.2 | KPL | 1 | 28.2
S | 6703150 |  | VIRTAMUUNTAJA KIINTEÄ STE | TC32 LK 0,5 400/5A 10VA | S67230 | Virtamuuntajat S.T.E ELP P0 | E | KPL | 28.2 | KPL | 1 | 28.2
S | 6703151 |  | VIRTAMUUNTAJA KIINTEÄ STE | TC32 LK 0,5 500/5A 12VA | S67230 | Virtamuuntajat S.T.E ELP P0 | E | KPL | 28.2 | KPL | 1 | 28.2
S | 3104002 |  | Short circuit knife Hager | LNH2TMM NH2/400A w. metal lugs | S3105B | Kahvavarokealustat UTU LB | E | KPL | 28.21 | KPL | 1 | 28.21
S | 3270085 | 4015082422509 | JOHDONSUOJAKATKAISIJA XPOLE | PLSM-B20/1N-MW | S3212A | Johdonsuoja-autom Eaton LA | E | KPL | 28.21 | KPL | 1 | 28.21
S | 3270108 | 4015082422738 | JOHDONSUOJAKATKAISIJA XPOLE | PLSM-C20/1N-MW | S3212A | Johdonsuoja-autom Eaton LA | E | KPL | 28.21 | KPL | 1 | 28.21
S | 3270496 | 4015082426613 | JOHDONSUOJAKATKAISIJA XPOLE | PLS6-B63-MW | S3212A | Johdonsuoja-autom Eaton LA | E | KPL | 28.21 | KPL | 1 | 28.21
S | 3427120 | 3250610671382 | ASENNUSLEVY ORION PLUS | FL403A KOT. 300X300 | S3408B | Kotelot Hager LB | E | KPL | 28.21 | KPL | 1 | 28.21
S | 3607091 | 4024537252172 | APUKOSKETIN SÄLZER | MBH2-11A01 H2XX 1SJ+1A ETUR. | S3608B | Tehokytkimet UTU LB | E | KPL | 28.21 | KPL | 1 | 28.21
S | 3607280 | 4024537252189 | APUKOSKETIN SÄLZER | MBH2-11A02 H2XX 1SJ+1A POHJA | S3608B | Tehokytkimet UTU LB | E | KPL | 28.21 | KPL | 1 | 28.21
S | 3612695 | 8433996014232 | VÄÄNNIN TELERGON | S5000 40-250A-CD SIS AKSELIN | S3622B | KYTKIMET TELERGON ELP LB | V | KPL | 28.21 | KPL | 1 | 28.21
S | 1472279 | 6410014722791 | SEINÄKANNAKE SKT | A-PK/200 PM FE KZNOL VAL | S1416B | Kaapelitiet Suomenkaap. ELP LB | E | KPL | 28.22 | KPL | 1 | 28.22
S | 4020494 | 6418488558700 | MUUNTAJA | LL1X30-E-CV24 | S4011A | Valaisinkomponentit Helvar LA | V | KPL | 28.22 | KPL | 1 | 28.22
S | 9852001 | 8025351007425 | JATKOSTARVIKE AHLSELL | 50MM JATKOLIITIN KOMPRESSIO | S5201B | Kaapelin suoj+liitostarv LB | V | KPL | 28.22 | KPL | 1 | 28.22
S | 0614504 |  | ALUMIINIVOIMAKAAPELI TT CABLES | AXMK-PE 4G120 SM K500 | S0628B | Verkonrak kaap 1kV TT X P0 | E | M | 28.23 | M | 1 | 28.23
S | 2111449 | 4011334388234 | PINTAKOJERASIA R.3 | 1OS. 37MM MUS | S2112B | Uppoas kytkimet UTU LB | E | KPL | 28.23 | KPL | 1 | 28.23
S | 2115098 |  | Frame | 1f 80mm LP ALU | S2112B | Uppoas kytkimet UTU LB | E | KPL | 28.23 | KPL | 1 | 28.23
S | 2115112 | 4011334442622 | PEITELEVY Q.1 | 1OS. MI ALU | S2112B | Uppoas kytkimet UTU LB | E | KPL | 28.23 | KPL | 1 | 28.23
S | 7242092 | 4012740981569 | LIITIN-CAT6A ECOLINE | GMKRJ45 CAT6A STP KEYSTONE | S7245B | Tietoverkkotarv Berker U LB | E | KPL | 28.23 | KPL | 1 | 28.23
S | 0437114 |  | KETJUKAAPELI | EFK 300P 25G0,75 K500 | S0454B | Teo ketjukaapelit Hedtec LB | E | M | 28.24 | M | 1 | 28.24
S | 1422223 | 7315885507173 | PÄÄTYKAPPALE THORSMAN | INKA-ES 123 AN | S1412B | Johtokanavat Schneider LB | E | KPL | 28.24 | KPL | 1 | 28.24
S | 1422224 | 7315880044673 | PÄÄTYKAPPALE THORSMAN | INKA-ES123ALV | S1412B | Johtokanavat Schneider LB | E | KPL | 28.24 | KPL | 1 | 28.24
S | 1427420 |  | JOHTOKANAVA TEHALIT.BRP | BRP651001 PVC 65x100x2000 MUS | S1420B | Asennuskanavat osat Tehalit LB | V | M | 28.24 | M | 1 | 28.24
S | 1475821 |  | Flat corner | LFF60060 HF 60x57 white | S1420B | Asennuskanavat osat Tehalit LB | E | KPL | 28.24 | KPL | 1 | 28.24
S | 1468478 | 7394333401799 | KIINNITYSTARVIKE | 6692-10-48 T-RUUVI M10X30 HST | S1426B | Kaapelitiet RST MP LB | E | KPL | 28.24 | KPL | 1 | 28.24
S | 2112096 |  | KYTKIN EXXACT | 6/16A/IP44 2X UPJ VAL | S2109B | Uppoas kytkimet Exxact LB | V | KPL | 28.24 | KPL | 1 | 28.24
S | 3270495 | 4015082426606 | JOHDONSUOJAKATKAISIJA XPOLE | PLS6-B50, 6KA 1-NAP. B 50A | S3212A | Johdonsuoja-autom Eaton LA | E | KPL | 28.24 | KPL | 1 | 28.24
S | 3424476 | 6418074077592 | PIHARASIATARVIKE FIBOX | PIHA-L 3XPG21 SET ALU | S3412B | Piharasiat Fibox LB | E | KPL | 28.24 | KPL | 1 | 28.24
S | 3454013 | 6410034540139 | VIRTAKISKO OUNEVA | TAIPUISA 160A 2x24x400 | S3423B | Tarvikkeet Ouneva LB | E | KPL | 28.24 | KPL | 1 | 28.24
S | 4295633 | 4058075079014 | ALASVALO DOWNLIGHT SLIM | DL SLIM DN105 6W/6500K WT | S4102B | Sisävalaisimet Ledvance LB | E | KPL | 28.24 | KPL | 1 | 28.24
S | 4295640 | 4058075079212 | ALASVALO DOWNLIGHT SLIM | DL SLIM SQ105 6W/3000K WT | S4102B | Sisävalaisimet Ledvance LB | E | KPL | 28.24 | KPL | 1 | 28.24
S | 4295641 |  | ALASVALO DOWNLIGHT SLIM | DL SLIM SQ105 6W/4000K WT | S4102B | Sisävalaisimet Ledvance LB | E | KPL | 28.24 | KPL | 1 | 28.24
S | 4295642 | 4058075079250 | ALASVALO DOWNLIGHT SLIM | DL SLIM SQ105 6W/6500K WT | S4102B | Sisävalaisimet Ledvance LB | E | KPL | 28.24 | KPL | 1 | 28.24
S | 7275092 |  | PÄÄTEKOTELO LANET | 4XSC SIMPLEX/LC DUPLEX | S7242A | Tietoverkkotuott. muut LA | V | KPL | 28.24 | KPL | 1 | 28.24
S | 0474584 | 6410004745847 | OHJAUSKAAPELI HELUKABEL | JZ-500 25G1,5 | S0466B | OHJAUSKAAPELIT-HF CABLEX X LB | E | M | 28.25 | M | 1 | 28.25
S | 1342001 | 6438377000028 | KAARIKIINNIKE MEKA | CCA-14 PG (10KPL) | S1306B | Kiinnitystarv Meka LB | V | PAK | 28.25 | KPL | 10 | 2.825
S | 1449328 | 6438377142933 | VALAISINKISKO MEK | MEK 110 K L=3000 PG | S1448A | Valaisinkiskot Meka X LA | E | M | 28.25 | M | 1 | 28.25
S | 2803575 | 4011334257431 | ASENNUSTARVIKE B.IQ | MERK.IKK. 1-3OS PAIN. | S2804B | Kiinteistöautom UTU LB | E | KPL | 28.25 | KPL | 1 | 28.25
S | 3659008 | 6417019433592 | ASENNUSTARVIKE ABB | SOVITIN, KIERRE M25->M20 | S3602B | Tehokytk -katkais ABB LB | E | KPL | 28.25 | KPL | 1 | 28.25
S | 6314827 | 6420611525619 | ENSIAPUTARVIKE VSS | SUOJASIDEPAKKAUS TELI | S6421B | VSS-tuotteet LB | E | KPL | 28.25 | KPL | 1 | 28.25
S | 0437094 |  | KETJUKAAPELI | EFK 310CY 5G4 K500 | S0454B | Teo ketjukaapelit Hedtec LB | E | M | 28.26 | M | 1 | 28.26
S | 1939480 |  | Fuse-connector Wago | 1-pole,2.5-16mm2,fuse 10x38 mm | S1909B | Riviliittimet Wago LB | E | KPL | 28.26 | KPL | 1 | 28.26
S | 2115640 |  | Cover | clear signall. 5104/510401 | S2112B | Uppoas kytkimet UTU LB | E | KPL | 28.26 | KPL | 1 | 28.26
S | 3137335 | 4028854021893 | KAHVASULAKE SIBA | TY-GG 1 35A 500V | S31000 | Kahvasulakkeet Hellermann X P0 | E | KPL | 28.26 | KPL | 1 | 28.26
S | 6426094 | 4030266031629 | PORAKONETARVIKE ALFRA | PORA VETOPULTILLE 11.0MM | S6425A | Lävistintarvik. ALFRA ELP LA | E | KPL | 28.26 | KPL | 1 | 28.26
S | 7550206 | 6418296120441 | SUODIN FINNSAT | ESTO LTE700/450 UHF PÄÄSTÖ | S7505A | Antennituotteet Finnsat LA | E | KPL | 28.26 | KPL | 1 | 28.26
S | 0414406 | 7330000040038 | HITSAUSKAAPELI NEXANS | H01N2-D 35 K500 | S0423B | Hitsauskaapelit Nexans LB | E | M | 28.27 | M | 1 | 28.27
S | 1156440 | 4012196387526 | JATKOMUHVI METALLI VBS | SBNM32 G. M32. KAARI 90°. ZN | S1110B | Teräsputket OBO LB | E | KPL | 28.27 | KPL | 1 | 28.27
S | 1439191 |  | ASENNUSTARVIKE DEFEM | B21 90° SÄHKÖSINKITTY | S1411B | Kaapelitiet Wibe LB | E | KPL | 28.27 | KPL | 1 | 28.27
S | 1964642 | 4055626160283 | MONINAPALIITIN PHOENIX | HC-STA-D07-BWSCM-PL-BK | S1912B | Riviliittim Phoenix Contact LB | E | KPL | 28.27 | KPL | 1 | 28.27
S | 7060513 | 6418677329449 | KESKIÖLEVY IMPRESSIVO | TV/R/SAT ALU | S7004B | Teleasennustarvikkeet ABB LB | V | KPL | 28.27 | KPL | 1 | 28.27
S | 7272542 | 6410072725420 | JATKOSLEVY TOSP | FOSC-B-TRAY-S24 | S7213B | Jatkostarv TOSP Commscope LB | V | KPL | 28.27 | KPL | 1 | 28.27
S | 1309379 | 8016650064141 | JOHDINSIDE 2-LOCK ELEMATIC | 250x4.5mm MET.L VA 100kpl/pss | S1321B | Johdinsiteet 2-Lock Elem LB | E | PSS | 28.28 | KPL | 100 | 0.2828
S | 1449360 | 6438377020521 | KAAPELITIEN KANSI MEKA | MEK KA-110 L=3000 PG | S1448A | Valaisinkiskot Meka X LA | V | M | 28.28 | M | 1 | 28.28
S | 2409804 | 7021987752013 | PISTORASIA INSTALL | 4S/16A/IP21 PPJ 0X VAL | S2428B | Pinta-as pistorasiat SG X | E | KPL | 28.28 | KPL | 1 | 28.28
S | 3451131 | 7331185030296 | AVAIN GARO | AVAIN JÄRJ.LUKKOON MVL 2.4 | S3430B | Piharasiatarvikkeet Garo LB | E | KPL | 28.28 | KPL | 1 | 28.28
S | 4289562 | 7392971129679 | PEITELEVY HIDE A LITE | KEHYS 180 | S4212B | Sisävalaisimet Hide-a-lite LB | E | KPL | 28.28 | KPL | 1 | 28.28
S | 7033012 | 3606480649622 | TELERASIA EXXACT | DATARASIA 2XKEYSTONE RED ANT | S7002B | Teleasennustarv Schneider LB | V | KPL | 28.28 | KPL | 1 | 28.28
S | 8002649 |  | Mounting accessory set | 60180-3 | S80130 | Aurinko ja Tuuli Orima X P0 | E | KPL | 28.28 | KPL | 1 | 28.28
S | 1418338 | 4012196362233 | SISÄKULMA LFS | HI 60170 | S1406B | Muovikanavat listat OBO LB | E | KPL | 28.29 | KPL | 1 | 28.29
S | 1449253 | 6438377020088 | KESKIKANNAKE TIKASHYLLY MEKA | MK-316 PG | S1427B | Kaapelitiet Meka LB | V | KPL | 28.29 | KPL | 1 | 28.29
S | 1914344 | 6430051860164 | RIVILIITIN OUNEVA | 2XAL/CU 25-150MM2 PUNAINEN | S1908A | Sisäjohtoliittimet Ouneva LA | V | KPL | 28.29 | KPL | 1 | 28.29
S | 1914345 | 6430051860171 | RIVILIITIN OUNEVA | 2XAL/CU 25-150MM2 MUSTA | S1908A | Sisäjohtoliittimet Ouneva LA | V | KPL | 28.29 | KPL | 1 | 28.29
S | 2407432 | 7340074400638 | LIITOSJOHTO AXJO KABEL | H07RN-F 3G1.5 SUORA SC MU 2.5m | S2406B | Liitosjohdot Axjo Kabel LB | V | KPL | 28.29 | KPL | 1 | 28.29
S | 0444699 | 4044774392097 | OHJAUSKAAPELI-EMC-HF LAPP | ÖLFLEX CLASSIC 110 CH 4G2,5N | S0431B | Ohjauskaap pienet pp Lapp LB | E | M | 28.3 | M | 1 | 28.3
S | 1459127 | 6438378103377 | KOSKETINKISKOTARVIKE UNIPRO | UNIPRO WR VAIJERIKELA 50M | S1429B | Osat+tarvikkeet Unipro LB | E | KPL | 28.3 | KPL | 1 | 28.3
S | 6901241 | 6416198809105 | IMULETKUHOLKKI ALLAWAY | IMULETKUHOLKKI 80910 | S8309B | Tarvikkeet Allaway LB | E | KPL | 28.3 | KPL | 1 | 28.3
S | 6901243 | 6416198809181 | IMULETKUHOLKKI ALLAWAY | PREMIUM 80918 | S8309B | Tarvikkeet Allaway LB | V | KPL | 28.3 | KPL | 1 | 28.3
S | 6901244 | 6416198809150 | IMULETKUN JATKOHOLKKI ALLAWAY | 80915 | S8309B | Tarvikkeet Allaway LB | E | KPL | 28.3 | KPL | 1 | 28.3
S | 1151120 | 7020161301337 | VALAISINPISTORASIA ELKO RS NOR | DCL+TULPPA/UPR/115/KATTO VAL | S1119B | Valaisinpistol Schneider LB | E | KPL | 28.31 | KPL | 1 | 28.31
S | 1311919 |  | KAAPELIKIINNIKE DUTCHCLAMP | DUTCHCLAMP IM 4X12-32 | S1303A | Kiinnitystarvikkeet Sormat LA | V | KPL | 28.31 | KPL | 1 | 28.31
S | 1420316 |  | KOJERASIA DUCTEL | XTBF1211 KOJERASIA | S1414B | Alumiinikanavat Ductel LB | V | KPL | 28.31 | KPL | 1 | 28.31
S | 1964651 | 4055626160122 | MONINAPALIITIN PHOENIX | HC-STA-D07-CHWSCF-1TGM20-PL-BK | S1912B | Riviliittim Phoenix Contact LB | E | KPL | 28.31 | KPL | 1 | 28.31
S | 1964652 | 4055626160139 | MONINAPALIITIN PHOENIX | HC-STA-D07-CHWSCF-1TGM25-PL-BK | S1912B | Riviliittim Phoenix Contact LB | E | KPL | 28.31 | KPL | 1 | 28.31
S | 2000535 | 3606489504144 | KYTKIN EXXACT | 2/16A/IP21 PPJ 2X VAL | S2002B | Pinta-as kytkimet Schneider LB | E | KPL | 28.31 | KPL | 1 | 28.31
S | 2320430 | 3389110887518 | TASOPAINIKE HARMONY | ZB4BA331 VIHREÄ I | S2302B | Erikoiskytkimet Schneider LB | E | KPL | 28.31 | KPL | 1 | 28.31
S | 2320434 | 3389110887532 | TASOPAINIKE HARMONY | ZB4BA333 | S2302B | Erikoiskytkimet Schneider LB | E | KPL | 28.31 | KPL | 1 | 28.31
S | 2320438 | 3389110887563 | TASOPAINIKE HARMONY | ZB4BA432 PUNAINEN O | S2302B | Erikoiskytkimet Schneider LB | E | KPL | 28.31 | KPL | 1 | 28.31
S | 2320440 | 3389110887587 | TASOPAINIKE HARMONY | ZB4BA434 | S2302B | Erikoiskytkimet Schneider LB | E | KPL | 28.31 | KPL | 1 | 28.31
S | 2320444 | 3389110887600 | TASOPAINIKE HARMONY | ZB4BA131 | S2302B | Erikoiskytkimet Schneider LB | E | KPL | 28.31 | KPL | 1 | 28.31
S | 2320452 | 3389110120080 | TASOPAINIKE HARMONY | ZB4BA334 VALKOINEN | S2302B | Erikoiskytkimet Schneider LB | E | KPL | 28.31 | KPL | 1 | 28.31
S | 2320454 | 3389110887655 | TASOPAINIKE HARMONY | ZB4BA232 | S2302B | Erikoiskytkimet Schneider LB | V | KPL | 28.31 | KPL | 1 | 28.31
S | 2320460 | 3389110120745 | TASOPAINIKE HARMONY | ZB4BA335 MUSTA - | S2302B | Erikoiskytkimet Schneider LB | E | KPL | 28.31 | KPL | 1 | 28.31
S | 2320694 | 3389110889611 | MERKKIVALOKALUSTE LED HARMONY | ZB4BV003 | S2302B | Erikoiskytkimet Schneider LB | E | KPL | 28.31 | KPL | 1 | 28.31
S | 3226084 |  | VIRTAKISKO FTG EUROVARIO | 4P/PIIKKI/10/18MOD ABB DS | S3223B | Virtakiskot FTG ELP LB | E | KPL | 28.31 | KPL | 1 | 28.31
S | 4107168 | 6435200217349 | ALASVALO COSMO TILT | IP20 6W/830 DIM WH | S4107B | Sisävalaisimet Airam LB | V | KPL | 28.31 | KPL | 1 | 28.31
S | 0474703 | 6410004747032 | OHJAUSKAAPELI HELUKABEL | Y-CY-JZ 25G1 | S0466B | OHJAUSKAAPELIT-HF CABLEX X LB | E | M | 28.32 | M | 1 | 28.32
S | 1710484 | 6418677184307 | LISÄTARVIKE ENSTO IS | BSS10S VENTT P68 AISI304 16l/h | S1712B | Läpivientitiivisteet Ensto LB | V | KPL | 28.32 | KPL | 1 | 28.32
S | 2504302 | 7020161400108 | PISTORASIA ELKO RS16 | 2S/16A/250V/IP21 UKR MUS | S2503B | Uppoas pistorasiat Elko LB | V | KPL | 28.32 | KPL | 1 | 28.32
S | 2504514 | 7020160359506 | PISTORASIA ELKO RS16 | 2S/16A/250V/IP21 UPJ/R VAL | S2503B | Uppoas pistorasiat Elko LB | V | KPL | 28.32 | KPL | 1 | 28.32
S | 3460580 | 3606480064814 | LUKKO UNIVERSAL ENCLOSURES | LUKKO 3MM KAKSOISLEHTIAVAIN | S3418B | Kotelot Schneider LB | E | KPL | 28.32 | KPL | 1 | 28.32
S | 3637668 | 3250615511652 | KUORMANKYTKIN VIPU HAGER | SBT125 0-1 1N 25A 230VAC MV | S3608B | Tehokytkimet UTU LB | V | KPL | 28.32 | KPL | 1 | 28.32
S | 4525957 | 7333123059642 | OPTINEN LISÄTARVIKE ARMOUR | LUOMI ARMOUR VALKOINEN | S4500B | Ulkovalaisimet a-collection LB | E | KPL | 28.32 | KPL | 1 | 28.32
S | 2815941 | 4011395323335 | KESKIÖLEVY FREEHOME | TERMOSTAATTI IMPRESSIVO ANT | S28090 | Kiinteistöautom Free hom P0 | E | KPL | 28.33 | KPL | 1 | 28.33
S | 5261515 | 9010459140029 | KAAPELINSUOJAPUTKI PVC | OPTO 50X2.0 SN16 6M KELT | S5207B | Kaapelin suoj+liitos Pipel LB | V | KPL | 28.33 | M | 6 | 4.7217
S | 7262380 | 6410072623801 | KYTKENTÄKAAPELI NAFICON | LC/LC FMS 2SMT 2M | S7203B | Kuitutuotteet Naficon X LB | E | KPL | 28.33 | KPL | 1 | 28.33
S | 7241810 | 7333089001839 | KAAPPITARVIKE A-COLLECTION | OHJURILENKKI 70X46 MUSTA 5KPL | S7224B | Tietoverkkojak.tarv Eurolan LB | V | PAK | 28.33 | KPL | 5 | 5.666
S | 7210843 | 4099802554039 | LIITIN-CAT6A EVERON | RJ45 FTP N KEYSTONE TYÖKALUTON | S7242A | Tietoverkkotuott. muut LA | E | KPL | 28.33 | KPL | 1 | 28.33
S | 2507767 | 4011334468622 | PISTORASIA S.1 | 2S/16A/IP20 440V UPJ ANT | S2512B | Upotettavat pistorasiat UTU LB | E | KPL | 28.34 | KPL | 1 | 28.34
S | 3636373 | 6418677169830 | LISÄNAPA ENSTO IS | KSMP1 KSM-KYTKIMILLE | S3609B | Tehokytkimet Ensto LB | E | KPL | 28.34 | KPL | 1 | 28.34
S | 4144987 | 06410040187007 | VALOPROFIILI/-NAUHA PREMIUM | PROFIILI 2M, ALUMIINI UPPO | S4120A | Sisävalaisimet FTLight LA | V | KPL | 28.34 | KPL | 1 | 28.34
S | 4737092 | 4099854086342 | KYNTTILÄLAMPPU LEDVANCE | CLB 7W/827 806LM E14 OP AC/DC | S4730B | LED-lamput Ledvance LB | E | KPL | 28.34 | KPL | 1 | 28.34
S | 4737093 | 4099854086366 | KYNTTILÄLAMPPU LEDVANCE | CLB 7W/840 806LM E14 OP AC/DC | S4730B | LED-lamput Ledvance LB | E | KPL | 28.34 | KPL | 1 | 28.34
S | 2004705 | 7020160362407 | KYTKIN ELKO RS16 | 5/16A/250V/IP21 PPR VAL | S2003B | Pinta-as kytkimet Elko LB | V | KPL | 28.35 | KPL | 1 | 28.35
S | 3131472 | 6410031314726 | KAHVASULAKE AMKA-SULAKE | NH-2C/250 A /500V, 120 KA | S3101B | Kahvasulakkeet UTU LB | V | KPL | 28.35 | KPL | 1 | 28.35
S | 3112263 | 6417019206073 | KAHVASULAKE ABB | OFAF2H63 | S3102B | Kahvasulakkeet ABB LB | V | KPL | 28.35 | KPL | 1 | 28.35
S | 3112280 | 6417019206080 | KAHVASULAKE ABB | OFAF2H80 | S3102B | Kahvasulakkeet ABB LB | V | KPL | 28.35 | KPL | 1 | 28.35
S | 3112290 | 6417019205946 | KAHVASULAKE ABB | OFAF2H100 | S3102B | Kahvasulakkeet ABB LB | V | KPL | 28.35 | KPL | 1 | 28.35
S | 3112291 | 6417019205953 | KAHVASULAKE ABB | OFAF2H125 | S3102B | Kahvasulakkeet ABB LB | V | KPL | 28.35 | KPL | 1 | 28.35
S | 3112292 | 6417019205960 | KAHVASULAKE ABB | OFAF2H160 | S3102B | Kahvasulakkeet ABB LB | V | KPL | 28.35 | KPL | 1 | 28.35
S | 1467516 | 7394333834009 | ASENNUSKISKO MP-BOLAGEN | MP-231V MP-V 3000V | S1401B | Kaapelitiet MP LB | E | M | 28.36 | M | 1 | 28.36
S | 1467884 | 7394333055541 | SEINÄKANNAKE MP-BOLAGEN | MP-756Z C4 KL500mm | S1401B | Kaapelitiet MP LB | E | KPL | 28.36 | KPL | 1 | 28.36
S | 1449464 | 6438377021092 | KESKIKANNAKE TIKASHYLLY MEKA | HK13-416 PG | S1427B | Kaapelitiet Meka LB | E | KPL | 28.36 | KPL | 1 | 28.36
S | 1449601 | 6438377022198 | KATTOKANNAKE MEKA | TP1-250 HDG | S1427B | Kaapelitiet Meka LB | V | KPL | 28.36 | KPL | 1 | 28.36
S | 2603393 | 4007529926305 | PEITELEVY LUXOMAT | PEITELEVY INDOOR 180 RAL9010 | S26050 | Liiketunn Luxomat, Extronic P0 | V | KPL | 28.36 | KPL | 1 | 28.36
S | 4279521 |  | Electrical accessories Flexpro | Straigth Connector x5 | S4112B | Sisävalaisimet Sylvania LB | E | KPL | 28.36 | KPL | 1 | 28.36
S | 4350634 |  | RUNKOVALAISIN LEDINAIRE BATTEN | BN021C LED20S/840 L1200 | S4303B | Teollisuusval Philips LB | V | KPL | 28.36 | KPL | 1 | 28.36
S | 4116573 | 7333123684981 | SÄHKÖINEN LISÄTARVIKE | SYÖTTOKAAPELI 3M | S4313B | Työmaavalaisimet A-C LB | V | KPL | 28.36 | KPL | 1 | 28.36
S | 0474526 |  | NOSTURIKAAPELI HELUKABEL | NSHTÖU 7G1,5 | S0466B | OHJAUSKAAPELIT-HF CABLEX X LB | E | M | 28.37 | M | 1 | 28.37
S | 2618583 | 4015120426933 | ASENNUSTARVIKE | COMPACT MOUNTING IP54 SM BK | S2648B | Liiketunn, säätimet Esylux LB | E | KPL | 28.37 | KPL | 1 | 28.37
S | 3423951 | 6418074033871 | ASENNUSLEVY FIBOX | AM 1626 | S3407B | Kotelot Fibox LB | E | KPL | 28.37 | KPL | 1 | 28.37
S | 3438005 | 6418074062666 | ASENNUSKOTELO ABS FIBOX | TAM191209 | S3407B | Kotelot Fibox LB | E | KPL | 28.37 | KPL | 1 | 28.37
S | 3449722 | 6438100101510 | ASENNUSKOTELO ABS ENSTO IS | SABP081310LG 75x125x100mm | S3416B | Kotelot Ensto LB | E | KPL | 28.37 | KPL | 1 | 28.37
S | 3604415 | 6410036044154 | NOKKAKYTKIN VAIHTO | U1/8ZM/A-0-K | S3618B | Nokkakytkimet Hedtec LB | V | KPL | 28.37 | KPL | 1 | 28.37
S | 3604631 |  | NOKKAKYTKIN VAIHTO | U1/8ZM/K-0-A | S3618B | Nokkakytkimet Hedtec LB | V | KPL | 28.37 | KPL | 1 | 28.37
S | 4125327 | 4058075106079 | YLEISVALAISIN P LINEAR COMPACT | LN COMP SWITCH 300 4W/3000K | S4102B | Sisävalaisimet Ledvance LB | E | KPL | 28.37 | KPL | 1 | 28.37
S | 4125328 | 4058075106093 | YLEISVALAISIN P LINEAR COMPACT | LN COMP SWITCH 300 4W/4000K | S4102B | Sisävalaisimet Ledvance LB | E | KPL | 28.37 | KPL | 1 | 28.37
S | 4170712 | 5410288902418 | KALUSTEVALAISIN SYLPIPE | 600 990/1080/1050LM 830-865 | S4112B | Sisävalaisimet Sylvania LB | E | KPL | 28.37 | KPL | 1 | 28.37
S | 4154204 | 4015120032721 | MEKAANINEN LISÄTARVIKE SLA | SLA 14 SYMBOL SET 1 | S4215B | Turvavalaisimet Esylux LB | E | KPL | 28.37 | KPL | 1 | 28.37
S | 7109435 | 4015120027208 | AKKU LISÄVARUSTE | SLA BATTERY NICD 1800MAH | S4215B | Turvavalaisimet Esylux LB | E | KPL | 28.37 | KPL | 1 | 28.37
S | 0421785 | 8009929007994 | ASENNUSJOHTO LTC | MKEM H07V-K 50 KEVI K500 | S0439B | Asennusjohdot Hedtec LB | V | M | 28.38 | M | 1 | 28.38
S | 1608263 | 4012591124986 | JAKORASIA ENYCASE | DK 0604 G IP66 HAR PP-HF | S1607B | Pinta-asennusras Hensel LB | E | KPL | 28.38 | KPL | 1 | 28.38
S | 2316917 | 9005738015518 | ASKELPAINIKE BENEDICT&JÄGER | B3DRGE D=22.5mm KEL ALU-KEH | S2306B | Erikoiskytkimet UTU LB | E | KPL | 28.38 | KPL | 1 | 28.38
S | 2316918 | 9005738015525 | ASKELPAINIKE BENEDICT&JÄGER | B3DRSW D=22.5mm MUS ALU-KEH | S2306B | Erikoiskytkimet UTU LB | E | KPL | 28.38 | KPL | 1 | 28.38
S | 2316919 | 9005738015488 | ASKELPAINIKE BENEDICT&JÄGER | B3DRRT D=22.5mm PUN ALU-KEH | S2306B | Erikoiskytkimet UTU LB | E | KPL | 28.38 | KPL | 1 | 28.38
S | 2316920 | 9005738015495 | ASKELPAINIKE BENEDICT&JÄGER | B3DRGN D=22.5mm VIH ALU-KEH | S2306B | Erikoiskytkimet UTU LB | E | KPL | 28.38 | KPL | 1 | 28.38
S | 2316921 | 9005738015501 | ASKELPAINIKE BENEDICT&JÄGER | B3DRBL D=22.5mm SIN ALU-KEH | S2306B | Erikoiskytkimet UTU LB | E | KPL | 28.38 | KPL | 1 | 28.38
S | 2316944 | 9005738015549 | ASKELPAINIKE BENEDICT&JÄGER | B3DLRRT D=22.5mm PUN ALU-KEH | S2306B | Erikoiskytkimet UTU LB | E | KPL | 28.38 | KPL | 1 | 28.38
S | 2316945 | 9005738015556 | ASKELPAINIKE BENEDICT&JÄGER | B3DLRGN D=22.5mm VIH ALU-KEH | S2306B | Erikoiskytkimet UTU LB | E | KPL | 28.38 | KPL | 1 | 28.38
S | 2316947 | 9005738015570 | ASKELPAINIKE BENEDICT&JÄGER | B3DLRGE D=22.5mm KEL ALU-KEH | S2306B | Erikoiskytkimet UTU LB | E | KPL | 28.38 | KPL | 1 | 28.38
S | 2316948 | 9005738015587 | ASKELPAINIKE BENEDICT&JÄGER | B3DLRWS D=22.5mm VAL ALU-KEH | S2306B | Erikoiskytkimet UTU LB | E | KPL | 28.38 | KPL | 1 | 28.38
S | 2402770 | 4015394133582 | KOJEVASTAKE PINTA MENNEKES | 16A 3P 6H 230V IP44 | S2412A | Pistorasiat tulpat Mennekes LA | V | KPL | 28.38 | KPL | 1 | 28.38
S | 2400126 | 3606489504748 | PISTORASIA RENOVA | 1S/16A/IP21 PPJ MUS | S2423B | Pinta-as pistoras RENOVA LB | V | KPL | 28.38 | KPL | 1 | 28.38
S | 2521117 | 3414971879270 | PISTORASIA PLEXO | 069577L | S2596B | Uppo pr Legrand Plexo LB | E | KPL | 28.38 | KPL | 1 | 28.38
S | 2521119 | 3414971884311 | PISTORASIA PLEXO | 069879L | S2596B | Uppo pr Legrand Plexo LB | E | KPL | 28.38 | KPL | 1 | 28.38
S | 2521120 | 3414971881259 | PISTORASIA PLEXO | 069675L | S2596B | Uppo pr Legrand Plexo LB | E | KPL | 28.38 | KPL | 1 | 28.38
S | 2521121 | 3414971879249 | PISTORASIA PLEXO | 069576L | S2596B | Uppo pr Legrand Plexo LB | E | KPL | 28.38 | KPL | 1 | 28.38
S | 2721018 | 3606480689321 | PISTOKANTARELE ZELIO | RXG25B7 24VAC 2V 5A | S2702B | Ohjaus säätö Schne LB | E | KPL | 28.38 | KPL | 1 | 28.38
S | 1472251 | 6410014722517 | NIVELLIITOS SKT | A-N/400 ZN FE KZNOL | S1416B | Kaapelitiet Suomenkaap. ELP LB | E | KPL | 28.4 | KPL | 1 | 28.4
S | 3425968 | 3250616366244 | DIN-KISKO UNIVERS | UZ03B4 3-KENTTÄLEVEYTTÄ | S3408B | Kotelot Hager LB | E | KPL | 28.4 | KPL | 1 | 28.4
S | 3426457 | 3250616656147 | LUKKO GOLF | VZ794N KOT. VF/VS | S3408B | Kotelot Hager LB | E | KPL | 28.4 | KPL | 1 | 28.4
S | 0430859 | 5414506003741 | LÄMMITYSKAAPELI RAYCHEM | XPI-17.8 0.00178 OHM/M VAKIOVA | S8138B | Teollisuuden lämpökaap Rayc LB | E | M | 28.4 | M | 1 | 28.4
S | 0430866 | 5414506003802 | LÄMMITYSKAAPELI RAYCHEM | XPI-25 0.025 OHM/M VAKIOVAST | S8138B | Teollisuuden lämpökaap Rayc LB | E | M | 28.4 | M | 1 | 28.4
S | 0430870 | 5414506003840 | LÄMMITYSKAAPELI RAYCHEM | XPI-380 0.38 OHM/M VAKIOVAST | S8138B | Teollisuuden lämpökaap Rayc LB | E | M | 28.4 | M | 1 | 28.4
S | 0430874 | 5414506003888 | LÄMMITYSKAAPELI RAYCHEM | XPI-480 0.48 OHM/M VAKIOVAST | S8138B | Teollisuuden lämpökaap Rayc LB | E | M | 28.4 | M | 1 | 28.4
S | 0430878 | 5414506003925 | LÄMMITYSKAAPELI RAYCHEM | XPI-600 0.6 OHM/M VAKIOVAST | S8138B | Teollisuuden lämpökaap Rayc LB | E | M | 28.4 | M | 1 | 28.4
S | 0430879 | 5414506003932 | LÄMMITYSKAAPELI RAYCHEM | XPI-65 0.065 OHM/M VAKIOVAST | S8138B | Teollisuuden lämpökaap Rayc LB | E | M | 28.4 | M | 1 | 28.4
S | 0430881 | 5414506003956 | LÄMMITYSKAAPELI RAYCHEM | XPI-700 0.7 OHM/M VAKIOVAST | S8138B | Teollisuuden lämpökaap Rayc LB | E | M | 28.4 | M | 1 | 28.4
S | 1970237 | 4008190039813 | RIVIL W-S WSI6/LD 30-70V | 1012200000 | S1903B | Riviliittimet Weidmuller LB | E | KPL | 28.41 | KPL | 1 | 28.41
S | 2712759 | 4013614498435 | PISTOKANTARELE ABB | PISTOKANTARELE,UC=12VDC,2C/O,1 | S2703B | Ohjaus säätö ABB LB | E | KPL | 28.41 | KPL | 1 | 28.41
S | 3609687 | 6419410257692 | KUORMANKYTKIN VÄÄNTÖ KATKO | KU 316 3X16A 400V 7,5KW | S3604B | Tehokytk -katkais Katko LB | E | KPL | 28.41 | KPL | 1 | 28.41
S | 5264050 |  | GEELIJATKOS EVO | 02, 3X1,502,5MM2 | S52150 | Kaap. suoj.+liitost Bowexim P0 | E | KPL | 28.41 | KPL | 1 | 28.41
S | 1441202 | 6438269327950 | VALAISINKISKO SYSTEMAL PRESTO | XYRV108M C4 AL 80X44X6000 | S1413B | Valaisinkiskot hyllyt Syste LB | V | M | 28.42 | M | 1 | 28.42
S | 1455751 | 7321678034382 | KAAPELITIEN KANSI MITA | CT 100 3000 PC1 GRP | S1446B | Kaapelitiet Wibe/Mita LB | E | M | 28.42 | M | 1 | 28.42
S | 1622182 | 4013902660872 | KALVOJAKORASIA SPELSBERG | ABOX 060 AB-L | S16040 | Pinta-asennusras Spelsberg P0 | E | KPL | 28.42 | KPL | 1 | 28.42
S | 2418116 | 3606480209697 | PINTAKEHYS EXXACT | 2-PR. PINTAKOJERASIA 22MM ANT | S2424B | Pinta-as pistoras EXXACT LB | V | KPL | 28.42 | KPL | 1 | 28.42
S | 4731583 | 4058075432277 | PIENOISLAMPPU OSRAM | PIN 40 4W/827 3-S DIM G9 | S4730B | LED-lamput Ledvance LB | E | KPL | 28.42 | KPL | 1 | 28.42
S | 1465140 | 4012196419036 | JOHTOKANAVA OBO | GK-53100RW. PVC. VAL | S1407B | Muovikanavat OBO LB | V | M | 28.43 | M | 1 | 28.43
S | 0422547 |  | OHJAUSKAAPELI TT CABLES | MCMO 19X2,5/2,5 RE 750V K500 | S0633B | Ohjauskaapelit MCMO TT X LB | E | M | 28.44 | M | 1 | 28.44
S | 2046007 | 6438199015293 | KYTKIN SAGA | 7/16AX/250V/IP21 PPJ 2X VAL | S20120 | Pinta-as kytkimet ABB Saga P0 | E | KPL | 28.44 | KPL | 1 | 28.44
S | 7242082 | 4012740885720 | KYTKENTÄKAAP-CAT6A FLEXYOFFICE | G8312HF S/FTP AWG27/7 5M | S7245B | Tietoverkkotarv Berker U LB | E | KPL | 28.44 | KPL | 1 | 28.44
S | 6435119 | 6418296691095 | PUHDISTUSLIINA MICROCARE | SISÄLTÄÄ 90 LIINAA 5 CMX10 CM | S7505A | Antennituotteet Finnsat LA | V | KPL | 28.44 | KPL | 1 | 28.44
S | 1370524 | 5022660322129 | JOHDINSIDE HELLERMANN | T50I 4.6x300 MUS 100kpl/PSS | S13051 | Kiinnitystarv Hellermann P1 | V | PSS | 28.45 | KPL | 100 | 0.2845
S | 1410029 | 8000126051711 | JOHDOTUSKOURU ABB T&B | JOHTOKOURU 05171 (100X60) 4-6M | S1453B | Johdotuskourut X ABB LB | V | M | 28.45 | M | 1 | 28.45
S | 4519109 | 6430066039616 | MAAVALAISIN FTLIGHT | PRIMA 360° 2W 12V | S4521B | Ulkovalaisimet FTLight LB | E | KPL | 28.45 | KPL | 1 | 28.45
S | 4519110 | 6430066039623 | MAAVALAISIN FTLIGHT | PRIMA SPOT 2W 12V | S4521B | Ulkovalaisimet FTLight LB | E | KPL | 28.45 | KPL | 1 | 28.45
S | 7541711 | 6430078842846 | ANTENNIRASIA LA-ANT | MULTIMEDIARASIA 10.0 DB KETJ. | S7509B | Antennituott. Laatuantenni LB | E | KPL | 28.45 | KPL | 1 | 28.45
S | 7541712 | 6430078842853 | ANTENNIRASIA LA-ANT | MULTIMEDIARASIA 12.0 DB KETJ. | S7509B | Antennituott. Laatuantenni LB | E | KPL | 28.45 | KPL | 1 | 28.45
S | 7541713 | 6430078842860 | ANTENNIRASIA LA-ANT | MULTIMEDIARASIA 14.0 DB KETJ. | S7509B | Antennituott. Laatuantenni LB | E | KPL | 28.45 | KPL | 1 | 28.45
S | 2719243 | 8428040861443 | PISTOKANTARELE COMAT RELECO | C12A21X230A | S2750B | RELEET RELECOM OEM X LB | E | KPL | 28.46 | KPL | 1 | 28.46
S | 4144984 | 06430079510010 | VALOPROFIILI/-NAUHA PREMIUM | PROFIILI 2M, ALUMIINI, VALK. | S41202 | Sisävalaisimet FTLight P2 | V | KPL | 28.46 | KPL | 1 | 28.46
S | 1422260 | 7315885510166 | PÄÄTYKAPPALE THORSMAN | INKA-ES 161 VALK. | S1412B | Johtokanavat Schneider LB | E | KPL | 28.47 | KPL | 1 | 28.47
S | 1417371 | 4012740878814 | JOHDOTUSKOURU TEHALIT.BA7 | BA740060 PVC 40x60x2000 SIN | S1420B | Asennuskanavat osat Tehalit LB | E | M | 28.47 | M | 1 | 28.47
S | 1475832 |  | T-piece | LF30030 HF 30x30 white | S1420B | Asennuskanavat osat Tehalit LB | E | KPL | 28.47 | KPL | 1 | 28.47
S | 1433054 | 6438377158897 | JATKOKAPPALE MEKA | SSU XPG | S1427B | Kaapelitiet Meka LB | E | KPL | 28.47 | KPL | 1 | 28.47
S | 1429778 | 6438377004279 | VÄLISEINÄ INSTAL | INSTAL VS2 L=1000 | S1450B | Johtokanavat Meka X LB | E | M | 28.47 | M | 1 | 28.47
S | 2400164 | 3606486888384 | PISTORASIA ARTIC | 2S/16/IP44 1X PPR VAL | S24241 | Pinta-as pistoras EXXACT P1 | V | KPL | 28.47 | KPL | 1 | 28.47
S | 0629483 | 7394479017250 | ALUMIINIVOIMAKAAPELI NKT | AXAMK 3X95/95 1 KV K500 | S0614B | Verkonrak kaap 1kV NKT LB | E | M | 28.48 | M | 1 | 28.48
S | 1970074 | 4008190149369 | MONINAPALIITIN WEIDMULLER | HDC 06B ALU | S1903B | Riviliittimet Weidmuller LB | E | KPL | 28.48 | KPL | 1 | 28.48
S | 2112056 |  | PAINIKE EXXACT | 6 VP/16A/IP21 2X UKJ VAL | S2109A | Uppoas kytkimet Exxact LA | V | KPL | 28.48 | KPL | 1 | 28.48
S | 2818064 |  | PAINIKE KNX JUNG | F50 VIVUT. 4 VIPUA. VALKOINEN | S2806B | Kiinteistöautom KNX ENSTO LB | E | KPL | 28.48 | KPL | 1 | 28.48
S | 1441222 | 6438269328100 | KANSI SYSTEMAL PRESTO | XYRV2122 KANSI | S1413B | Valaisinkiskot hyllyt Syste LB | V | M | 28.49 | M | 1 | 28.49
S | 1911117 | 4044773054767 | MONINAPALIITIN EPIC | H-BE 24 SS PISTOKEOSA | S1910B | Moninapaliittimet LAPP LB | V | KPL | 28.49 | KPL | 1 | 28.49
S | 3424452 | 6418074032737 | FIBOX CAB ASENNUSLEVY | EKIV 43 370x270 | S3407B | Kotelot Fibox LB | E | KPL | 28.49 | KPL | 1 | 28.49
S | 4158575 | 7392971151083 | SÄHKÖINEN LISÄTARVIKE LEDSTRIP | LIITÄNTÄSARJA 2M 24V IP67 | S4212B | Sisävalaisimet Hide-a-lite LB | E | KPL | 28.49 | KPL | 1 | 28.49
S | 4158576 | 7392971151090 | SÄHKÖINEN LISÄTARVIKE TW | LIITÄNTÄSARJA 2M 24V IP67 TW | S4212B | Sisävalaisimet Hide-a-lite LB | E | KPL | 28.49 | KPL | 1 | 28.49
S | 4158577 | 7392971151106 | SÄHKÖINEN LISÄTARVIKE RGB | LIITÄNTÄSARJA 2M 24V IP67 RGB | S4212B | Sisävalaisimet Hide-a-lite LB | E | KPL | 28.49 | KPL | 1 | 28.49
S | 4158578 | 7392971151113 | SÄHKÖINEN LISÄTARVIKE RGBW | LIITÄNTÄSARJA 2M 24V IP67 RGBW | S4212B | Sisävalaisimet Hide-a-lite LB | E | KPL | 28.49 | KPL | 1 | 28.49
S | 4158699 | 7392971153841 | SÄHK. LISÄTAR LEDSTRIP 24V | LIIT.SARJA LEDSTRIP IP67 LINE | S4212B | Sisävalaisimet Hide-a-lite LB | E | PAK | 28.49 | PAK | 1 | 28.49
S | 1914131 | 6410019141313 | YLEISLIITIN OTL OUNEVA | 1xAL/CU 35-240mm2 SININEN | S1908B | Sisäjohtoliittimet Ouneva LB | V | KPL | 28.5 | KPL | 1 | 28.5
S | 1965012 | 3472591151688 | RIVILIITIN KAKSIKERROS TE/ABB | 6MM, 4MM2, DIODI, KATODI YHD. | S1924B | RIVILIITIN Entrelec FinnE X LB | E | KPL | 28.5 | KPL | 1 | 28.5
S | 1965043 |  | Triple deck terminal | 1SNA115643R2700 | S1924B | RIVILIITIN Entrelec FinnE X LB | E | KPL | 28.5 | KPL | 1 | 28.5
S | 2409809 | 7021987754116 | PISTORASIA INSTALL | MUSTA IP44 1-OSAINEN | S2428B | Pinta-as pistorasiat SG X | E | KPL | 28.5 | KPL | 1 | 28.5
S | 2409820 | 7021987708119 | PISTORASIA INSTALL | 1S/16A/IP44 UPJ MUS | S2428B | Pinta-as pistorasiat SG X | V | KPL | 28.5 | KPL | 1 | 28.5
S | 3448000 | 3606485433233 | SALPA UNIVERSAL ENCLOSURES | NSYAEDLMETS3D SALPA LUKOLLE | S3418B | Kotelot Schneider LB | E | KPL | 28.5 | KPL | 1 | 28.5
S | 3612726 | 8433996013259 | AKSELI TELERGON | 536MM S5000 250-400A CD | S3622B | KYTKIMET TELERGON ELP LB | E | KPL | 28.5 | KPL | 1 | 28.5
S | 5213131 |  | Compr.cable lugs, Al/Cu Klauke | 366R10 | S5221B | Kaapelin suoj+liitos Klauke LB | V | KPL | 28.5 | KPL | 1 | 28.5
S | 5219501 | 4751012074423 | KAAPELINSUOJAPUTKI EVOPIPE | 75MM 450N SN8 6M KEL HARD | S5210A | Kaapelinsuojaus EVOPIPE ELP LA | E | KPL | 28.51 | KPL | 1 | 28.51
S | 7264795 | 6410072647951 | KYTKENTÄKAAPKUITU SEIKOH GIKEN | LCA/LCA FMS 2SMT 3M | S7203B | Kuitutuotteet Naficon X LB | E | KPL | 28.51 | KPL | 1 | 28.51
S | 0601915 | 6410006019151 | ASENNUSVOIMAKAAPELI DRAKA | MCMK 2X16/16 RM ECA K14/1000 | S0617B | Kuparivoimakaap Prysmian LB | V | M | 28.52 | M | 1 | 28.52
S | 3270105 | 4015082422707 | JOHDONSUOJAKATKAISIJA XPOLE | PLSM-C13/1N-MW | S3212A | Johdonsuoja-autom Eaton LA | E | KPL | 28.52 | KPL | 1 | 28.52
S | 4276656 |  | Electrical accessories | M/CONT WIREABLE5WAY MAINS+DALI | S4112B | Sisävalaisimet Sylvania LB | E | KPL | 28.52 | KPL | 1 | 28.52
S | 5243424 |  | KYLMÄKUTISTE PST | 3M B3 ERISTEPUTKI 4,5/125/27MM | S5208B | Kaapelin suoj+liitos 3M LB | V | KPL | 28.53 | KPL | 1 | 28.53
S | 0475004 |  | ASENNUSKAAP LÄM.K HELUKABEL | HELUTHERM 145 MULTI 3G6 | S0466B | OHJAUSKAAPELIT-HF CABLEX X LB | E | M | 28.53 | M | 1 | 28.53
S | 1333197 | 4040918001498 | KAARIKIINNIKE PUK | K120AC Ø110-120/HMAX=167MM FE | S1301B | Kiinnitystarvikkeet LB | E | KPL | 28.53 | KPL | 1 | 28.53
S | 1333397 | 4040918033253 | KAARIKIINNIKE PUK | K120U Ø110-120/HMAX=167MM FE | S1301B | Kiinnitystarvikkeet LB | E | KPL | 28.53 | KPL | 1 | 28.53
S | 1904009 |  | Multiwire connector | 1668182 | S1912B | Riviliittim Phoenix Contact LB | E | KPL | 28.53 | KPL | 1 | 28.53
S | 2504541 | 7020160583604 | PISTORASIA ELKO RS16 | 2S/16A/250V/IP21 0X UPJ VAL | S2503B | Uppoas pistorasiat Elko LB | V | KPL | 28.53 | KPL | 1 | 28.53
S | 2802543 | 3250617178754 | KESKIÖLEVY W.1 | P. 80141200/80141300 MI VAL | S2804B | Kiinteistöautom UTU LB | E | KPL | 28.53 | KPL | 1 | 28.53
S | 2802544 | 3250617178747 | KESKIÖLEVY W.1 | P. 80141200/80141300 MI HAR | S2804B | Kiinteistöautom UTU LB | E | KPL | 28.53 | KPL | 1 | 28.53
S | 3258116 | 3606480441264 | JOHDONSUOJAKATKAISIJA ACTI9 | IC60N 1P D16A 6kA | S3203B | Johdonsuoja-autom Schneider LB | V | KPL | 28.53 | KPL | 1 | 28.53
S | 1115720 |  | SUOJALETKULIITIN MUOVI PMA | BVND-M508GT M50.NW48.IP66.MUS | S1114B | Suojaletkut SKS LB | E | KPL | 28.54 | KPL | 1 | 28.54
S | 1115721 |  | SUOJALETKULIITIN MUOVI PMA | BVND-M638GT M63.NW48.IP66.MUS | S1114B | Suojaletkut SKS LB | E | KPL | 28.54 | KPL | 1 | 28.54
S | 1115730 |  | SUOJALETKULIITIN MUOVI PMA | BVND-P488GT PK48.NW48.IP66.MUS | S1114B | Suojaletkut SKS LB | E | KPL | 28.54 | KPL | 1 | 28.54
S | 1467543 | 7394333043609 | ASENNUSPROFIILI MP-BOLAGEN | MP-825AZ C4 Fe as.prof. 200mm | S1401B | Kaapelitiet MP LB | E | M | 28.54 | M | 1 | 28.54
S | 1446415 | 7321677835898 | SEINÄKANNAKE WIBE | SÄÄDETTÄVÄ W1840-500. KUUMAS | S1411B | Kaapelitiet Wibe LB | E | KPL | 28.54 | KPL | 1 | 28.54
S | 1419235 | 3597470614020 | JOHDOTUSKOURU SES STERLING | GN-A6/4 LF 80X80 | S1422B | Johdotuskourut Canalplast LB | V | M | 28.54 | M | 1 | 28.54
S | 2312300 | 7612270939282 | MERKKIVALO LED E210 | E219-B 115-250VAC VAL | S2304B | Erikoiskytkimet ABB LB | V | KPL | 28.54 | KPL | 1 | 28.54
S | 2312301 | 7612270939336 | MERKKIVALO LED E210 | VALKOINEN DC | S2304B | Erikoiskytkimet ABB LB | E | KPL | 28.54 | KPL | 1 | 28.54
S | 2312302 | 7612270939237 | MERKKIVALO LED E210 | VALKOINEN AC/DC | S2304B | Erikoiskytkimet ABB LB | E | KPL | 28.54 | KPL | 1 | 28.54
S | 3270082 | 4015082422479 | JOHDONSUOJAKATKAISIJA XPOLE | PLSM-B13/1N-MW | S3212A | Johdonsuoja-autom Eaton LA | E | KPL | 28.54 | KPL | 1 | 28.54
S | 4161148 |  | Mechanical accessories | DL UNIV SENSOR RING D200 BN | S4102B | Sisävalaisimet Ledvance LB | E | KPL | 28.54 | KPL | 1 | 28.54
S | 2319905 | 3389110300161 | MERKKIVALO HEHKU HARMONY | DL1BA160 160V 5W | S2302B | Erikoiskytkimet Schneider LB | E | KPL | 28.55 | KPL | 1 | 28.55
S | 2321062 | 3389110090611 | PAINIKETARVIKE HARMONY | ZBA2 | S2302B | Erikoiskytkimet Schneider LB | E | KPL | 28.55 | KPL | 1 | 28.55
S | 2807418 | 3800235268308 | PAINIKE LANGATON SHELLY | SHELLY BLU RC BUTTON 4 | S26520 | Shelly tuotteet X P0 | V | KPL | 28.55 | KPL | 1 | 28.55
S | 2807419 | 3800235269626 | PAINIKE LANGATON SHELLY | SHELLY BLU WALL SWITCH 4 | S26520 | Shelly tuotteet X P0 | V | KPL | 28.55 | KPL | 1 | 28.55
S | 3424820 | 6418074092489 | LAIPAN KIINNITYSSARJA EK FIBOX | MB 10546 GB SET | S3407B | Kotelot Fibox LB | V | KPL | 28.55 | KPL | 1 | 28.55
S | 3449705 | 6438100101343 | ASENNUSKOTELO PC ENSTO IS | SPCP081305LT 75x125x50mm | S3416B | Kotelot Ensto LB | E | KPL | 28.55 | KPL | 1 | 28.55
S | 3635285 | 6418677170102 | LISÄNAPA ENSTO IS | KS11.40 40A | S3609B | Tehokytkimet Ensto LB | E | KPL | 28.56 | KPL | 1 | 28.56
S | 1439110 |  | LANKAHYLLY DEFEM | 75X5/55 SÄHKÖSINKITTY 2,5m | S1411A | Kaapelitiet Wibe LA | V | KPL | 28.57 | KPL | 1 | 28.57
S | 1714439 |  | Reduction, metal | PN M 50/M 40 brass | S1704B | Tiivistystarvikkeet Sormat LB | V | KPL | 28.57 | KPL | 1 | 28.57
S | 2107388 |  | KYTKIN INTEGRO FLOW | 5/10A/250V VERHO UKR ANT | S2112B | Uppoas kytkimet UTU LB | E | KPL | 28.57 | KPL | 1 | 28.57
S | 2506003 | 6438199001463 | PISTORASIA IMPRESSIVO | 1S/16A/IP21 UKJ 0X ANT | S2505B | Uppoas pistorasiat Impress LB | V | KPL | 28.57 | KPL | 1 | 28.57
S | 3118522 | 3838895775706 | KAHVAVAROKEALUSTA ETI | PTIP 00/1P AL/CU-2XAL/CU | S31060 | Kahvasu ja -tarv ETI ELP P0 | E | KPL | 28.57 | KPL | 1 | 28.57
S | 3602401 | 7612270938582 | OHJAUSKYTKIN E210 | E211-16-20 | S3614B | Nokka- ja DIN-kytkimet LB | V | KPL | 28.57 | KPL | 1 | 28.57
S | 1449649 | 6438377022556 | KIINNITYSTARVIKE MEKA | TB HDG | S1427B | Kaapelitiet Meka LB | V | KPL | 28.58 | KPL | 1 | 28.58
S | 0652415 | 6410006524150 | KUPARIVOIMAKAAPELI-FR PRYSMIAN | FIRETUF FRHF-EMC 1KV 3X10/10 | S0625B | Kuparivoima-FR Prysmian LB | E | M | 28.59 | M | 1 | 28.59
S | 2400478 | 3606489504809 | ASENNUSRASIA RENOVA | PINTAJAKORASIA VAL | S2423B | Pinta-as pistoras RENOVA LB | V | KPL | 28.59 | KPL | 1 | 28.59
S | 2400479 | 3606489504816 | ASENNUSRASIA RENOVA | PINTAJAKORASIA MUS | S2423B | Pinta-as pistoras RENOVA LB | V | KPL | 28.59 | KPL | 1 | 28.59
S | 4279657 | 5410288840611 | ALASVALO INSET TREND 75 SWING | IP44 75 PYÖREÄ EX-LAMP AL | S4112B | Sisävalaisimet Sylvania LB | E | KPL | 28.59 | KPL | 1 | 28.59
S | 1923436 | 4045454251383 | HAAROITIN WINSTA MIDI | 5-NAP, 4-OS. HAARA MUS | S1906B | Sisäjohtoliittimet Wago LB | E | KPL | 28.6 | KPL | 1 | 28.6
S | 1923447 | 4045454251536 | HAAROITIN WINSTA MIDI | 5-NAP, 4-OS. HAARA VAL | S1906B | Sisäjohtoliittimet Wago LB | E | KPL | 28.6 | KPL | 1 | 28.6
S | 2420006 |  | Socket Outlet Easy&Safe Black | 6h, 32A, IP44, 3P+N+E | S2416B | Pistoras. tulpat Amphenol LB | E | KPL | 28.6 | KPL | 1 | 28.6
S | 2720996 | 3606480689109 | PISTOKANTARELE ZELIO | RXG22B7 24VAC 2 C/O 5A LUK LED | S2702B | Ohjaus säätö Schne LB | V | KPL | 28.6 | KPL | 1 | 28.6
S | 2721005 | 3606480689147 | PISTOKANTARELE ZELIO | RXG22P7 230VAC 2C/O 5A LUK LED | S2702B | Ohjaus säätö Schne LB | V | KPL | 28.6 | KPL | 1 | 28.6
S | 2709804 | 4536854937163 | PISTOKANTARELE | G2R-1-SN 12DC(S) | S2714B | Ohjaus säätö Omron LB | V | KPL | 28.6 | KPL | 1 | 28.6
S | 0431205 | 5703466177174 | LÄMMITYSKAAPELI ITSERAJ DEVI | DEVIPIPEGUARD 10 100M KELA | S8143B | Putkien sulanapito DEVI LB | E | M | 28.6 | M | 1 | 28.6
S | 0431206 | 5703435005552 | LÄMMITYSKAAPELI ITSERAJ DEVI | DEVIPIPEGUARD 10 300M KELA | S8143B | Putkien sulanapito DEVI LB | E | M | 28.6 | M | 1 | 28.6
S | 0431207 | 5703466096598 | LÄMMITYSKAAPELI ITSERAJ DEVI | DEVIPIPEGUARD 10 720M KELA | S8143B | Putkien sulanapito DEVI LB | E | M | 28.6 | M | 1 | 28.6
S | 3136216 | 4028854027239 | KAHVASULAKE SIBA | GG/GL 1 16A 690V | S31000 | Kahvasulakkeet Hellermann X P0 | E | KPL | 28.61 | KPL | 1 | 28.61
S | 3136220 | 4028854027253 | KAHVASULAKE SIBA | GG/GL 1 20A 690V | S31000 | Kahvasulakkeet Hellermann X P0 | E | KPL | 28.61 | KPL | 1 | 28.61
S | 3136225 | 4028854027291 | KAHVASULAKE SIBA | GG/GL 1 25A 690V | S31000 | Kahvasulakkeet Hellermann X P0 | E | KPL | 28.61 | KPL | 1 | 28.61
S | 3136232 | 4028854027321 | KAHVASULAKE SIBA | GG/GL 1 32A 690V | S31000 | Kahvasulakkeet Hellermann X P0 | E | KPL | 28.61 | KPL | 1 | 28.61
S | 3136240 | 4028854027345 | KAHVASULAKE SIBA | GG/GL 1 40A 690V | S31000 | Kahvasulakkeet Hellermann X P0 | E | KPL | 28.61 | KPL | 1 | 28.61
S | 1461456 |  | Cable sleeve w. velcro | B02099 PE d=22mm l=1,8m black | S1432B | Kanavakalusteet UTU LB | E | KPL | 28.61 | KPL | 1 | 28.61
S | 2712777 | 4013614498688 | PISTOKANTARELE ABB | PISTOKANTARELE,UC=48VDC,3C/O,1 | S2703B | Ohjaus säätö ABB LB | E | KPL | 28.61 | KPL | 1 | 28.61
S | 2704542 | 4046356732758 | VÄLIRELE PHOENIX | RIF-1-RPT-LV-230AC/1X21 | S2713B | Ohjaus säätö Phoenix LB | E | KPL | 28.61 | KPL | 1 | 28.61
S | 3136291 | 4028854027284 | KAHVASULAKE SIBA | GG/GL 1 224A 690V | S31000 | Kahvasulakkeet Hellermann X P0 | E | KPL | 28.61 | KPL | 1 | 28.61
S | 5043298 | 6418677450280 | KOSKETUSLIITIN ENSTO UN | SL39.271 Al/CU | S5002B | Linjatarvikkeet Ensto LB | E | KPL | 28.61 | KPL | 1 | 28.61
S | 6435003 | 7350027283348 | KAAPELINKATKAISUT A-COLLECTION | KATKAISUPIHTI 90mm2/240mm | S6400B | Työkalut a-collection LB | E | KPL | 28.61 | KPL | 1 | 28.61
S | 7264814 | 6410072648149 | KYTKENTÄKAAPELI NAFICON | LC/LC FMS 2SMT 1.5M | S7203B | Kuitutuotteet Naficon X LB | E | KPL | 28.62 | KPL | 1 | 28.62
S | 7550626 |  | EROTIN FINNSAT | GALVAANINEN EROTIN F 5-1218MHZ | S7505A | Antennituotteet Finnsat LA | E | KPL | 28.62 | KPL | 1 | 28.62
S | 0431208 | 5703466251614 | LÄMMITYSKAAPELI ITSERAJ DEVI | DEVIPIPEGUARD 25 CUT-TO-LENGTH | S8143B | Putkien sulanapito DEVI LB | E | M | 28.62 | M | 1 | 28.62
S | 8264609 | 6417659038461 | VARAOSA HARVIA | SP620 PINTA-ANTURI SARJA | S8211B | Lisätarvikkeet Harvia LB | E | KPL | 28.62 | KPL | 1 | 28.62
S | 1156305 |  | ASENNUSPUTKI METALLI VBS | S50 W G. M50X3000. E30/E90 | S1110B | Teräsputket OBO LB | V | M | 28.63 | M | 1 | 28.63
S | 1439552 |  | KIERRETANKO DEFEM | B41 M8-2000MM HAPONKESTÄVÄ | S1411B | Kaapelitiet Wibe LB | E | KPL | 28.63 | KPL | 1 | 28.63
S | 1446552 | 7321677291281 | PYSTYKULMA WIBE | PYSTYHAAROIT W11-200 VALKOINEN | S1411B | Kaapelitiet Wibe LB | E | KPL | 28.63 | KPL | 1 | 28.63
S | 1476201 | 4012740015059 | JOHTOKANAVA TEHALIT.GBD | GBD501001 PVC 54X105X2000 LVA | S1420B | Asennuskanavat osat Tehalit LB | E | M | 28.63 | M | 1 | 28.63
S | 2106004 |  | SOVITIN IMPRESSIVO | 50X50 KESKIÖLEVYLLE VALKOINEN | S2106B | Uppoas kytkimet ABB Impress LB | V | KPL | 28.63 | KPL | 1 | 28.63
S | 1902208 | 3250613780296 | HAAROITUSLIITIN HAGER | KH35E 2X352/2X252 IP2X VIH | S1901B | Sisäjohtoliitt Hager Berker LB | E | KPL | 28.64 | KPL | 1 | 28.64
S | 1902209 |  | Tapping connector | KH35L 2x352/2x252 IP2x gray | S1901B | Sisäjohtoliitt Hager Berker LB | E | KPL | 28.64 | KPL | 1 | 28.64
S | 1902210 |  | Tapping connector | KH35N 2x352/2x252 IP2x blue | S1901B | Sisäjohtoliitt Hager Berker LB | E | KPL | 28.64 | KPL | 1 | 28.64
S | 1934559 | 6418677716652 | HAAROITIN ENSTONET | 5-NAP. T-HAAROITIN | S1904B | Liittimet Ensto LB | E | KPL | 28.64 | KPL | 1 | 28.64
S | 2114600 | 3414972110495 | PAINIKE PLEXO | 069820L | S2196B | Uppo kytkimet Legrand Plexo LB | E | KPL | 28.64 | KPL | 1 | 28.64
S | 6707207 | 3800235261613 | ENERGIAMITTARI DIN SHELLY | SHELLY PM MINI GEN3 | S26520 | Shelly tuotteet X P0 | V | KPL | 28.64 | KPL | 1 | 28.64
S | 2704536 | 4046356732307 | VÄLIRELE PHOENIX | RIF-1-RPT-LV-230AC/2X21 | S2713B | Ohjaus säätö Phoenix LB | E | KPL | 28.64 | KPL | 1 | 28.64
S | 2719220 | 8428040871244 | PISTOKANTARELE COMAT RELECO | C10A10R230A | S2750B | RELEET RELECOM OEM X LB | E | KPL | 28.64 | KPL | 1 | 28.64
S | 3782016 | 3606481952660 | PEITELEVY TESYS | LA9G3706 ETUSUOJALEVY | S3714B | Kont. F- ja G-sarja Schneid LB | E | KPL | 28.64 | KPL | 1 | 28.64
S | 4154207 | 4015120077784 | MEKAANINEN LISÄTARVIKE SLE/SLF | SLE/SLF BATTERY LIFEPO4 1,5 AH | S4215B | Turvavalaisimet Esylux LB | E | KPL | 28.64 | KPL | 1 | 28.64
S | 4314051 | 7350027272021 | KUPU A-COLLECTION | INDY44 1/228 VARAKUPU OPAALI | S4300B | Teollisuusval A-collection LB | E | KPL | 28.64 | KPL | 1 | 28.64
S | 6427900 | 6420611524537 | MERKINTÄTARRA ST | POISTUMIST ALAS OIK 300x150 JV | S6409B | Merkintätarv Turvakauppa LB | E | KPL | 28.64 | KPL | 1 | 28.64
S | 6427901 | 6420611524544 | MERKINTÄTARRA ST | POISTUMIST ALAS VAS 300x150 JV | S6409B | Merkintätarv Turvakauppa LB | E | KPL | 28.64 | KPL | 1 | 28.64
S | 6427902 | 6420611524551 | MERKINTÄTARRA ST | POISTUMIST YLÖS OIK 300x150 JV | S6409B | Merkintätarv Turvakauppa LB | E | KPL | 28.64 | KPL | 1 | 28.64
S | 6427903 | 6420611524568 | MERKINTÄTARRA ST | POISTUMIST YLÖS VAS 300x150 JV | S6409B | Merkintätarv Turvakauppa LB | E | KPL | 28.64 | KPL | 1 | 28.64
S | 6427939 |  | MERKINTÄKILPI ST | POIST TIE ALAS VI 300x150mmJVT | S6409B | Merkintätarv Turvakauppa LB | V | KPL | 28.64 | KPL | 1 | 28.64
S | 6427940 |  | MERKINTÄKILPI ST | POIST TIE OIK VI 300x150mm JVT | S6409B | Merkintätarv Turvakauppa LB | E | KPL | 28.64 | KPL | 1 | 28.64
S | 6427941 |  | MERKINTÄKILPI ST | POIST TIE VAS VI 300x150mm JVT | S6409B | Merkintätarv Turvakauppa LB | E | KPL | 28.64 | KPL | 1 | 28.64
S | 1904003 |  | Multiwire connector | 1668069 | S1912B | Riviliittim Phoenix Contact LB | E | KPL | 28.65 | KPL | 1 | 28.65
S | 3000677 | 6418677160790 | VAROKEPESÄ ENSTO IS | KVC30 1 x 25A KOTELOITU | S3003B | Varokkeet tulppasul Ensto LB | E | KPL | 28.65 | KPL | 1 | 28.65
S | 4737058 | 4099854062865 | SISUSTUSLAMPPU LEDVANCE | G95 11W/827 1521LM E27 FR | S4730B | LED-lamput Ledvance LB | E | KPL | 28.65 | KPL | 1 | 28.65
S | 7060278 | 4011395090206 | TELERASIA JUSSI | XLR LIITIN EI SISÄLLY | S7004B | Teleasennustarvikkeet ABB LB | E | KPL | 28.65 | KPL | 1 | 28.65
S | 7550114 | 8424450021620 | TYÖKALU FINNSAT | KUORINTATYÖKALU RG6T T2127 | S7505A | Antennituotteet Finnsat LA | E | KPL | 28.65 | KPL | 1 | 28.65
S | 0427110 | 5413260211249 | HITSAUSKAAPELI EUPEN | H01N2-D 50 K500 | S0412B | Kumikaapelit LB | V | M | 28.67 | M | 1 | 28.67
S | 2336183 | 4015081075355 | KOSKETINELEMENTTI RMQ-TITAN | M22-CK20 2S JOUSILIITTIMET | S2305B | Erikoiskytkimet Eaton LB | E | KPL | 28.67 | KPL | 1 | 28.67
S | 2336184 | 4015081075362 | KOSKETINELEMENTTI RMQ-TITAN | M22-CK02 2AV JOUSILIITTIMET | S2305B | Erikoiskytkimet Eaton LB | E | KPL | 28.67 | KPL | 1 | 28.67
S | 2336185 | 4015081075379 | KOSKETINELEMENTTI RMQ-TITAN | M22-CK11 1S+1AV JOUSILIITTIMET | S2305B | Erikoiskytkimet Eaton LB | V | KPL | 28.67 | KPL | 1 | 28.67
S | 9825015 | 6418677334931 | PISTORASIA JUSSI | 302EUCP 2-OS VA 1kpl | S25950 | Upotettavat pistorasiat DIY P0 | V | KPL | 28.67 | KPL | 1 | 28.67
S | 3447794 | 3606480520525 | ASENNUSLEVY UNIVERSAL ENCL | ASENNUSLEVY 150X300 SBM / SBX | S3418B | Kotelot Schneider LB | E | KPL | 28.67 | KPL | 1 | 28.67
S | 3600921 | 6419410300305 | APUKOSKETIN KATKO | VKA 2.V 2NO+2NC | S3604B | Tehokytk -katkais Katko LB | E | KPL | 28.67 | KPL | 1 | 28.67
S | 3609693 | 6419410257715 | KUORMANKYTKIN VÄÄNTÖ KATKO | KU 340 3X40A 400V 22KW | S3604B | Tehokytk -katkais Katko LB | V | KPL | 28.67 | KPL | 1 | 28.67
S | 0412893 | 6410004128930 | OHJAUSKAAPELI-FR REKA | FRHF 12x2,5 F4B K500 | S0418B | Asennuskaapelit FRHF Reka LB | E | M | 28.68 | M | 1 | 28.68
S | 1446513 | 7321677835911 | SEINÄKANNAKE WIBE | SÄÄDETTÄVÄ W1840-300. VALK. | S1411B | Kaapelitiet Wibe LB | E | KPL | 28.68 | KPL | 1 | 28.68
S | 2000526 | 3606489504632 | KYTKIN RENOVA | 6/16A/IP21 PPJ 2X MUS | S2002B | Pinta-as kytkimet Schneider LB | V | KPL | 28.68 | KPL | 1 | 28.68
S | 4281053 | 6438045013787 | TURVAVALAISINTARVIKE TEKNOWARE | W140002-KUPU OPAS 29:LLE | S4203B | Turvavalaisimet Teknoware LB | E | KPL | 28.68 | KPL | 1 | 28.68
S | 1448403 | 6438377018474 | LANKAHYLLY MEKA | WMT-30-300 L=3000 EG | S1449A | Lankahyllyt Meka X LA | V | M | 28.69 | M | 1 | 28.69
S | 5261756 | 9010459663955 | SUOJAPUTKI PIPELIFE | ROCKY100 110X6,6 SN16 100M | S5207A | Kaapelin suoj+liitos Pipel LA | E | M | 28.69 | M | 1 | 28.69
S | 5261757 | 9010459664907 | SUOJAPUTKI PIPELIFE | ROCKY100 110X6,6 SN16 300M | S5207A | Kaapelin suoj+liitos Pipel LA | E | M | 28.69 | M | 1 | 28.69
S | 0406667 | 7330000075702 | OHJAUSKAAPELI-HF NEXANS | MMO LSZH 750V 27X1,5 DCA K500 | S0429B | Ohjauskaapelit MMO Nexans LB | V | M | 28.7 | M | 1 | 28.7
S | 2407424 | 7340074400393 | LIITOSJOHTO AXJO KABEL | MSK-HF S05Z1Z1-F 3G1 VA 2.5m | S2406B | Liitosjohdot Axjo Kabel LB | E | KPL | 28.7 | KPL | 1 | 28.7
S | 4304578 |  | MEKAANINEN LISÄTARV. GREENLED | SIGMA SÄÄDETTÄVÄ SEINÄKANNAKE | S43560 | Teollisuusval Greenled P0 | E | PAR | 28.7 | KPL | 2 | 14.35
S | 4935243 | 4058075822016 | LED-PISTOKANTALAMPPU | DULUX DE26 HF 10W/830 G24Q-3 | S47300 | LED-lamput Ledvance P0 | V | KPL | 28.7 | KPL | 1 | 28.7
S | 4935244 | 4058075822030 | LED-PISTOKANTALAMPPU | DULUX DE26 HF 10W/840 G24Q-3 | S47300 | LED-lamput Ledvance P0 | V | KPL | 28.7 | KPL | 1 | 28.7
S | 0436709 | 7330778350537 | LÄMMITYSKAAPELI ITSER. ELSR-N | ELSR-N-20-2-AO, 20W/M | S81060 | Teollis lämpökaap Ebeco X P0 | E | M | 28.7 | M | 1 | 28.7
S | 1458575 | 3606489904975 | KATTOKANNAKE WIBE | CLX3 24/48-1000 KZNOL | S1411B | Kaapelitiet Wibe LB | E | KPL | 28.71 | KPL | 1 | 28.71
S | 1449288 | 6438377109004 | JATKOKAPPALE MEKA | MEK J-70 XPG | S1448A | Valaisinkiskot Meka X LA | V | KPL | 28.71 | KPL | 1 | 28.71
S | 1410006 | 8000126208849 | JOHDOTUSKOURU ABB T&B | 1SL9045A00/KOURU | S1453B | Johdotuskourut X ABB LB | E | M | 28.71 | M | 1 | 28.71
S | 2339055 | 7320500307502 | KOSKETINELEMENTTI MODULAR | YKSITTÄISLOHKO+PIDIN 1NC | S2304B | Erikoiskytkimet ABB LB | E | KPL | 28.71 | KPL | 1 | 28.71
S | 2507672 |  | Socket outlet | 1AP/20A/12V UKJ brown | S2512B | Upotettavat pistorasiat UTU LB | E | KPL | 28.71 | KPL | 1 | 28.71
S | 2507674 |  | Socket outlet | 1AP/20A/12V UKJ gray | S2512B | Upotettavat pistorasiat UTU LB | E | KPL | 28.71 | KPL | 1 | 28.71
S | 2507675 |  | Socket outlet | 1AP/20A/12V UKJ white | S2512B | Upotettavat pistorasiat UTU LB | E | KPL | 28.71 | KPL | 1 | 28.71
S | 3426556 | 3250616669550 | HOLKKI VECTOR | VZ040M M40 IP65 VHA | S3408B | Kotelot Hager LB | E | KPL | 28.71 | KPL | 1 | 28.71
S | 3782793 | 3389110271515 | VAIHELEVITIN TESYS | LU9SP0 VAIHE-ERISTIN | S3715B | Lisätarvikkeet kont. Schn LB | E | KPL | 28.71 | KPL | 1 | 28.71
S | 7133122 | 6937096301213 | KAMERATARVIKE UNW | KYTKENTÄKOTELO BULLET PYÖREÄ | S71450 | Kameravalvonta Finnsat P0 | V | KPL | 28.72 | KPL | 1 | 28.72
S | 7133123 | 6937096301220 | KAMERATARVIKE UNW | KYTKENTÄKOTELO BULLET IPC23XX | S71450 | Kameravalvonta Finnsat P0 | E | KPL | 28.72 | KPL | 1 | 28.72
S | 7133124 | 6937096301176 | KAMERATARVIKE UNW | KYTKENTÄKOTELO DOME IPC32X/31X | S71450 | Kameravalvonta Finnsat P0 | E | KPL | 28.72 | KPL | 1 | 28.72
S | 7133126 | 6937096301480 | KAMERATARVIKE UNW | KYTKENTÄKOTELO DOME IPC323X | S71450 | Kameravalvonta Finnsat P0 | E | KPL | 28.72 | KPL | 1 | 28.72
S | 7133400 | 6937096310871 | KAMERATARVIKE UNV | KULMAKIINNITYS DOME JA BULLET | S71450 | Kameravalvonta Finnsat P0 | E | KPL | 28.72 | KPL | 1 | 28.72
S | 7246148 | 3700575968138 | HÄNTÄKUITU GIGAMEDIA | HÄNTÄKUITUSRJ.12XLC SMT UPC 2M | S9997B | GIGAMEDIA KAIKKI TUOTTEET LB | V | KPL | 28.72 | KPL | 1 | 28.72
S | 9872302 |  | HÄNTÄKUITU GIGAMEDIA | HÄNTÄKUITUSRJ.12XLC SMT UPC 2M | S9997B | GIGAMEDIA KAIKKI TUOTTEET LB | V | KPL | 28.72 | KPL | 1 | 28.72
S | 4935238 | 4058075821910 | LED-PISTOKANTALAMPPU LEDVANCE | DULUX D26 V EM 9,5W/840 G24D-3 | S4730B | LED-lamput Ledvance LB | V | KPL | 28.73 | KPL | 1 | 28.73
S | 7033015 | 3606480649653 | TELERASIA EXXACT | DATARASIA 2XKEYSTONE BLACK ANT | S7002B | Teleasennustarv Schneider LB | E | KPL | 28.73 | KPL | 1 | 28.73
S | 0231273 | 6410002312737 | AUTOJOHTO PRYSMIAN | R2 35 MU R50 | S0253B | Auto- ja kytkentäj Prysmian LB | E | M | 28.74 | M | 1 | 28.74
S | 0231276 | 6410002312768 | AUTOJOHTO PRYSMIAN | R2 35 PU R50 | S0253B | Auto- ja kytkentäj Prysmian LB | E | M | 28.74 | M | 1 | 28.74
S | 1110541 | 3606481216052 | VALAISINPISTORASIA RENOVA | DCL SEINÄ UAJ VAL | S1119B | Valaisinpistol Schneider LB | E | KPL | 28.74 | KPL | 1 | 28.74
S | 1431592 | 6438377011192 | SEINÄKANNAKE LEVYHYLLY MEKA | YPK-200 PG | S1447A | Levyhyllyt Meka X LA | E | KPL | 28.74 | KPL | 1 | 28.74
S | 2423956 | 9003399622588 | VOIMAPISTORASIA PCE | 125-6TT 32A 5P 400V IP44 | S2411B | Pistorasiat tulpat PCE LB | E | KPL | 28.74 | KPL | 1 | 28.74
S | 3449712 | 6438100101411 | ASENNUSKOTELO PC ENSTO IS | SPCM081306G 75x125x50mm | S3416B | Kotelot Ensto LB | E | KPL | 28.74 | KPL | 1 | 28.74
S | 3449732 | 6438100101657 | ASENNUSKOTELO PC ENSTO IS | SPCM101006G 100x100x60mm | S3416B | Kotelot Ensto LB | V | KPL | 28.74 | KPL | 1 | 28.74
S | 3885110 | 3389118069329 | GRAFIIKKANÄYTÖN OVI ALTIVAR | VW3A1103 PANEELIN OVI IP65 | S3805B | Taajuusm pehmokäyn Schneid LB | E | KPL | 28.74 | KPL | 1 | 28.74
S | 2106099 | 6418677328824 | PAINIKE IMPRESSIVO | 5/10A/250V/IP20 URJ 2X | S2010B | Pinta-as kytkimet Impessivo LB | V | KPL | 28.75 | KPL | 1 | 28.75
S | 2420129 | 7392696011037 | VOIMAPISTOTULPPA EASY&SAFE | 6H, 32A, IP67, 3P+E | S2416B | Pistoras. tulpat Amphenol LB | E | KPL | 28.75 | KPL | 1 | 28.75
S | 5201070 | 7393487006232 | KAAPELIKENKÄ ELPRESS | KRF185-12 REIKÄ 14 CU 185 PUR. | S5204B | Kaapelin suoj+liitos Elpre LB | V | KPL | 28.75 | KPL | 1 | 28.75
S | 7273091 |  | Cable manager | 19IN 1U panel 5 rings | S7242A | Tietoverkkotuott. muut LA | V | KPL | 28.75 | KPL | 1 | 28.75
S | 0622303 | 6438176300770 | ALUMIINIVOIMAKAAPELI-HF REKA | AXCMK-HF C 3X50/16 CCA K1000 | S0608B | Alumiinivoimakaapelit Reka LB | E | M | 28.76 | M | 1 | 28.76
S | 1476127 |  | ASENNUSKANAVA TEHALIT.LF | LF60110 PVC 60X110X2000 MUS | S1420B | Asennuskanavat osat Tehalit LB | E | M | 28.76 | M | 1 | 28.76
S | 1449670 | 6438377022761 | JATKOKAPPALE TIKASHYLLY MEKA | SSU HDG | S1427B | Kaapelitiet Meka LB | V | KPL | 28.76 | KPL | 1 | 28.76
S | 2500372 | 3606480332944 | PISTORASIA EXXACT | 3xEURO VALK 1kpl | S2595B | Upotettavat pistorasiat DIY LB | V | KPL | 28.76 | KPL | 1 | 28.76
S | 3624984 |  | TURVAKYTKIN VÄÄNNIN | R2/13PLM-D0/Z33SW/2XM20 | S3618B | Nokkakytkimet Hedtec LB | V | KPL | 28.76 | KPL | 1 | 28.76
S | 7241267 | 7333089007510 | TARVIKE KOTIJAKAMOON EUROLAN | LUKITUSNASTA 10KPL/PSS | S7224B | Tietoverkkojak.tarv Eurolan LB | V | PAK | 28.76 | KPL | 10 | 2.876
S | 1418681 | 4012196450831 | JOHTOKANAVAN KANSI LFS | GKH-OTGRW, HF, PC/ABS, VAL | S1407B | Muovikanavat OBO LB | E | M | 28.77 | M | 1 | 28.77
S | 1749717 | 4044773178494 | MUUNNOS METALLI SKINDICHT | MA-PG/M PG36/M40 | S1709B | Holkkitiivisteet Skintop LB | V | KPL | 28.77 | KPL | 1 | 28.77
S | 3428824 | 4013902150083 | ASENNUSKOTELO SPELSBERG | TK PS 1111-7-O | S3409B | Kotelot Spelsberg LB | E | KPL | 28.77 | KPL | 1 | 28.77
S | 3429725 | 4013902861071 | ASENNUSKOTELO SPELSBERG | TK PS 1111-7-M | S3409B | Kotelot Spelsberg LB | E | KPL | 28.77 | KPL | 1 | 28.77
S | 7110275 | 4049787044117 | ASENNUSKANTA EVO SIGNAL | MIDI KULMA WM GY | S7198B | Hälytinlaitteet LAPP LB | E | KPL | 28.77 | KPL | 1 | 28.77
S | 0431226 |  | LÄMMITYSKAAPELI ITSERAJOITTUVA | DEVIPIPEGUARD 25 270M KELA | S8143B | Putkien sulanapito DEVI LB | V | M | 28.77 | M | 1 | 28.77
S | 8703602 |  | PARISTO ALKALI PROCELL | ALKALINE INTENSE C, 1,5V 10 KP | S8702B | Paristot akut käsival muut LB | E | PAK | 28.77 | KPL | 10 | 2.877
S | 1904166 | 4055626391861 | RIVILIITIN PHOENIX | PTFIX 6/18X2,5-NS35A BU | S1912B | Riviliittim Phoenix Contact LB | V | KPL | 28.78 | KPL | 1 | 28.78
S | 3442880 | 6418677172595 | LÄPIVIENTILAIPPA ENSTO IS | F2255 C-PUR-TIIVISTEELLÄ | S3416B | Kotelot Ensto LB | E | KPL | 28.78 | KPL | 1 | 28.78
S | 1467559 | 7394333058221 | ASENNUSTARVIKE MP-BOLAGEN | MP-788C SÄTEENRAJOITIN C | S1401B | Kaapelitiet MP LB | E | KPL | 28.79 | KPL | 1 | 28.79
S | 1427304 | 4012740222297 | T-KAPPALE TEHALIT.SL | SL2008081 SL20x80 PC/ABS MUS | S1420B | Asennuskanavat osat Tehalit LB | E | KPL | 28.79 | KPL | 1 | 28.79
S | 1461489 | 4012740012416 | ASENNUSKANAVA TEHALIT.LF | LF60110 PVC 60X110X2000 LVA | S1420B | Asennuskanavat osat Tehalit LB | E | M | 28.79 | M | 1 | 28.79
S | 1476208 |  | Flat corner | GBD500855 HF GBD(A) 56x85 wht | S1420B | Asennuskanavat osat Tehalit LB | E | KPL | 28.79 | KPL | 1 | 28.79
S | 2300498 |  | KOSKETINELEMENTTI HARMONY | ZB4BZ1015 1S JOUSI | S2302B | Erikoiskytkimet Schneider LB | E | KPL | 28.79 | KPL | 1 | 28.79
S | 2300499 |  | KOSKETINELEMENTTI HARMONY | ZB4BZ1025 1A JOUSI | S2302B | Erikoiskytkimet Schneider LB | E | KPL | 28.79 | KPL | 1 | 28.79
S | 2319954 | 3606481340467 | ULKONEVA PAINIKE HARMONY | ZB5FL1 ULK TASO VALK | S2302B | Erikoiskytkimet Schneider LB | E | KPL | 28.79 | KPL | 1 | 28.79
S | 2319957 | 3606481339614 | ULKONEVA PAINIKE HARMONY | ZB5FL2 ULK TASO MUSTA | S2302B | Erikoiskytkimet Schneider LB | E | KPL | 28.79 | KPL | 1 | 28.79
S | 2319959 | 3606481339621 | ULKONEVA PAINIKE HARMONY | ZB5FL3 ULK TASO VIHR | S2302B | Erikoiskytkimet Schneider LB | E | KPL | 28.79 | KPL | 1 | 28.79
S | 2319960 | 3606481339638 | ULKONEVA PAINIKE HARMONY | ZB5FL4 ULK TASO PUN | S2302B | Erikoiskytkimet Schneider LB | E | KPL | 28.79 | KPL | 1 | 28.79
S | 2319964 | 3606481339652 | ULKONEVA PAINIKE HARMONY | ZB5FL6 ULK TASO SIN | S2302B | Erikoiskytkimet Schneider LB | E | KPL | 28.79 | KPL | 1 | 28.79
S | 2320660 | 3389110889376 | KOSKETINRUNKO HARMONY | ZB4BZ101 NO | S2302B | Erikoiskytkimet Schneider LB | V | KPL | 28.79 | KPL | 1 | 28.79
S | 2320662 |  | KOSKETINRUNKO HARMONY | ZB4BZ102 NC | S2302B | Erikoiskytkimet Schneider LB | V | KPL | 28.79 | KPL | 1 | 28.79
S | 3271700 | 4015081011803 | JOHDONSUOJAKATKAISIJA XPOLE | PLI-B2/1 | S3212A | Johdonsuoja-autom Eaton LA | E | KPL | 28.8 | KPL | 1 | 28.8
S | 3271707 | 4015081011872 | JOHDONSUOJAKATKAISIJA XPOLE | PLI-C2/1 | S3212A | Johdonsuoja-autom Eaton LA | E | KPL | 28.8 | KPL | 1 | 28.8
S | 3271714 | 4015081011940 | JOHDONSUOJAKATKAISIJA XPOLE | PLI-D2/1 | S3212A | Johdonsuoja-autom Eaton LA | E | KPL | 28.8 | KPL | 1 | 28.8
S | 3636560 |  | ASENNUSTARVIKE QUICKCONNECT | KDN363N 3-NAP. 63A 9 MOD. | S3608B | Tehokytkimet UTU LB | E | KPL | 28.8 | KPL | 1 | 28.8
S | 0242213 | 8430220391220 | VALOKUITUKAAPELI MAA DRAKA | FY4RMRMU-FT 36X12XSM | S0215A | Valokuitukaapeli Prysmian X LA | E | M | 28.81 | M | 1 | 28.81
S | 3258110 | 3606480441240 | JOHDONSUOJAKATKAISIJA ACTI9 | IC60N 1P D10A 6kA | S3203B | Johdonsuoja-autom Schneider LB | V | KPL | 28.81 | KPL | 1 | 28.81
S | 4940791 | 5410288292595 | LED-VALOPUTKI T5 SUPERIA | T5 49HO AC 1500 26W/840 3900lm | S4740A | LED-lamput Sylvania LA | V | KPL | 28.81 | KPL | 1 | 28.81
S | 5741018 | 6410057410181 | KÄYNTIKONDENSAATTORI STENBACKA | RPC-2 6.3uF 450V AC/IP55 | S5702B | Kondens jakelum Stenbacka LB | V | KPL | 28.81 | KPL | 1 | 28.81
S | 0421687 |  | ASENNUSJOHTO-HF LTC | MKEM90HF H07Z-K 50 KEVI R50 | S0439B | Asennusjohdot Hedtec LB | E | M | 28.83 | M | 1 | 28.83
S | 0626212 | 6410006262120 | ALUMIINIVOIMAKAAPELI REKA | AXMK 4x95S Eca K1000 | S0615B | Verkonrak kaap 1kV REKA LB | E | M | 28.83 | M | 1 | 28.83
S | 0626271 | 6410006262717 | ALUMIINIVOIMAKAAPELI REKA | AXMK 4x95S Eca K500 | S0615B | Verkonrak kaap 1kV REKA LB | E | M | 28.83 | M | 1 | 28.83
S | 1449592 | 6438377022150 | SEINÄKANNAKE MEKA | VK-300 2KN HDG | S1427B | Kaapelitiet Meka LB | V | KPL | 28.83 | KPL | 1 | 28.83
S | 7550212 | 6418296121035 | MASTOSUODIN COBER | K5-60/FM LTE | S7505A | Antennituotteet Finnsat LA | E | KPL | 28.83 | KPL | 1 | 28.83
S | 8760084 | 7638900138740 | AKKU NIMH ENERG POWERPLUS | RECH C/HR14 2500mAh 2-PAK | S8706B | Paristot akut käsival Energ LB | E | PAK | 28.83 | KPL | 2 | 14.415
S | 9502714 |  | ASENNUSJOHDIN PVC NEWLEC | MKEM 70 KEVI 500M | S0455B | ASENNUSJOHDOT GENERAL X LB | V | M | 28.84 | M | 1 | 28.84
S | 2312253 | 7320500547984 | RESET-PAINIKE MODULAR | SININEN, TASOPAINIKE, PALAUTUV | S2304B | Erikoiskytkimet ABB LB | E | KPL | 28.84 | KPL | 1 | 28.84
S | 2312254 | 7320500547991 | RESET-PAINIKE MODULAR | KPR1-101W | S2304B | Erikoiskytkimet ABB LB | V | KPL | 28.84 | KPL | 1 | 28.84
S | 2312255 | 7320500548042 | RESET-PAINIKE MODULAR | KPR1-104B | S2304B | Erikoiskytkimet ABB LB | V | KPL | 28.84 | KPL | 1 | 28.84
S | 8504608 |  | POISTOSUODATIN ALFA | 204X204MM | S34600 | Kaappitar Alfa Electric ELP P0 | V | KPL | 28.84 | KPL | 1 | 28.84
S | 4923158 | 8720169275218 | LED-VALOPUTKI T5 MASTER LED | T5 600MM 830 1500LM 10.5W 230V | S4720B | LED-lamput Philips LB | V | KPL | 28.84 | KPL | 1 | 28.84
S | 4923159 | 8720169275317 | LED-VALOPUTKI T5 MASTER LED | T5 600MM 840 1600LM 10.5W 230V | S4720B | LED-lamput Philips LB | V | KPL | 28.84 | KPL | 1 | 28.84
S | 4923161 | 8720169275232 | LED-VALOPUTKI T5 MASTER LED | T5 600MM 865 1600LM 10.5W 230V | S4720B | LED-lamput Philips LB | E | KPL | 28.84 | KPL | 1 | 28.84
S | 7264737 | 6410072647371 | KYTKENTÄKAAPKUITU SEIKOH GIKEN | LC/LC FMS 2SMT 3M | S7203B | Kuitutuotteet Naficon X LB | V | KPL | 28.84 | KPL | 1 | 28.84
S | 1406524 | 7021980030422 | T-KAPPALE SG | ZIP T-KAPPALE MV | S1434B | Kosketinkiskot SG LB | E | KPL | 28.85 | KPL | 1 | 28.85
S | 1406525 | 7021980031573 | T-KAPPALE SG | ZIP T-KAPPALE MU | S1434B | Kosketinkiskot SG LB | E | KPL | 28.85 | KPL | 1 | 28.85
S | 1406526 | 7021980030439 | T-KAPPALE SG | ZIP T-KAPPALE HT | S1434B | Kosketinkiskot SG LB | E | KPL | 28.85 | KPL | 1 | 28.85
S | 2106095 |  | KYTKIN IMPRESSIVO | 5/16AX/250V/IP21 UKJ 2X MUS | S21060 | Uppoas kytkimet ABB Impress P0 | V | KPL | 28.85 | KPL | 1 | 28.85
S | 2712773 | 4013614498657 | PISTOKANTARELE ABB | PISTOKANTARELE,UC=48VAC,3C/O,1 | S2703B | Ohjaus säätö ABB LB | E | KPL | 28.85 | KPL | 1 | 28.85
S | 3460522 | 3606480151828 | TUULETUSVENTTIILI UNIVERSAL EN | ILMANV.SÄLEIKKÖ MET 130X110MM | S3418B | Kotelot Schneider LB | E | KPL | 28.85 | KPL | 1 | 28.85
S | 3604405 | 6410036044055 | NOKKAKYTKIN KÄYNNISTYS | A2/8ZM/F601 | S3618B | Nokkakytkimet Hedtec LB | V | KPL | 28.85 | KPL | 1 | 28.85
S | 4117679 | 6418677620058 | KORISTERENGAS ENSTO | AVL57/AVR254 VALKOINEN | S4104B | Sisävalaisimet Ensto LB | E | KPL | 28.85 | KPL | 1 | 28.85
S | 0437186 |  | KETJUKAAPELI | EFK 300CP 5G2,5 K500 | S0454B | Teo ketjukaapelit Hedtec LB | E | M | 28.86 | M | 1 | 28.86
S | 1749687 | 4044773180190 | SUPISTUS METALLI SKINDICHT | MR-M63x1,5/50x1,5 BRASS | S1709B | Holkkitiivisteet Skintop LB | V | KPL | 28.86 | KPL | 1 | 28.86
S | 3783017 | 3389110543537 | APUKOSKETIN EASYPACT | GZ1AN11, 1NO+1NC | S3710B | Kontaktorit D-sarja Schneid LB | E | KPL | 28.86 | KPL | 1 | 28.86
S | 3783018 | 3389110543544 | APUKOSKETIN EASYPACT | GZ1AN20, 2NO | S3710B | Kontaktorit D-sarja Schneid LB | E | KPL | 28.86 | KPL | 1 | 28.86
S | 4314395 | 5056673215291 | MEKAANINEN LISÄTARVIKE NVC | JUPITER PRO ASENNUSSANKA | S43110 | SYVÄSÄTEILIJÄT NVC BB P0 | V | KPL | 28.86 | KPL | 1 | 28.86
S | 0474626 | 6410004746264 | OHJAUSKAAPELI HELUKABEL | JZ-500 4G10 | S0466B | OHJAUSKAAPELIT-HF CABLEX X LB | E | M | 28.87 | M | 1 | 28.87
S | 1418409 | 4012196795079 | SISÄKULMA LFS | WDK HI60210RW, PVC, VAL | S1406B | Muovikanavat listat OBO LB | E | KPL | 28.87 | KPL | 1 | 28.87
S | 1418411 | 4012196795673 | ULKOKULMA LFS | WDK HA60210RW, PVC, VAL | S1406B | Muovikanavat listat OBO LB | E | KPL | 28.87 | KPL | 1 | 28.87
S | 1418413 | 4012196796632 | T-KAPPALE LFS | WDK HK60210RW, PVC, VAL | S1406B | Muovikanavat listat OBO LB | E | KPL | 28.87 | KPL | 1 | 28.87
S | 1418415 |  | Plane elbow | WDK HF60210RW, PVC, VAL | S1406B | Muovikanavat listat OBO LB | E | KPL | 28.87 | KPL | 1 | 28.87
S | 1420936 | 7315885940017 | KANAVAPISTORASIA THORSMAN | CYB-PS PIKA 2-OS 37° 16A VALK | S1412B | Johtokanavat Schneider LB | V | KPL | 28.87 | KPL | 1 | 28.87
S | 1963253 | 4055626249346 | MONINAPALIITIN PHOENIX | HC-EVO-B24-HLFD-PLBK | S1912B | Riviliittim Phoenix Contact LB | E | KPL | 28.87 | KPL | 1 | 28.87
S | 4357232 |  | Electrical accessories for lu | läpijohdotussarja 1500 | S4301B | Teollisuusval Sylvania LB | E | KPL | 28.87 | KPL | 1 | 28.87
S | 0614512 |  | ALUMIINIVOIMAKAAP-HF TT CABLES | AXCMK-HF 4X70 SM/21 DCA K1000 | S06290 | Alumiinivoimakaapelit TT X P0 | V | M | 28.88 | M | 1 | 28.88
S | 2110894 | 4011334238621 | VIPU S.1 | 1+1+1 ALU | S2112B | Uppoas kytkimet UTU LB | E | KPL | 28.88 | KPL | 1 | 28.88
S | 2111858 | 4011334425144 | PINTAKOJERASIA S.1 | 3OS. 44MM IP21 VAL | S2112B | Uppoas kytkimet UTU LB | E | KPL | 28.88 | KPL | 1 | 28.88
S | 2111985 | 4011334379034 | KESKIÖLEVY Q.1 | UMPI RUUVIK. UK ANT. | S2112B | Uppoas kytkimet UTU LB | E | KPL | 28.88 | KPL | 1 | 28.88
S | 1156126 | 4012195782025 | JATKOMUHVI METALLI VBS | SVM63W DN, M63, SUORA, KZN | S1110B | Teräsputket OBO LB | E | KPL | 28.89 | KPL | 1 | 28.89
S | 1309111 |  | JOHDINSIDE 2-LOCK ELEMATIC | 290x4.5mm MET.L MU 100kpl/pss | S13210 | Johdinsiteet 2-Lock Elem P0 | V | PSS | 28.89 | KPL | 100 | 0.2889
S | 1449385 | 17332227015230 | ASENNUSTARVIKE DEFEM | KOROTUSKAPPALE B22 PE 10 KPL | S1411B | Kaapelitiet Wibe LB | V | PAK | 28.89 | KPL | 10 | 2.889
S | 1449344 | 6438377020408 | KESKIKANNAKE MEKA | MEK RPF-110-10 M | S1448A | Valaisinkiskot Meka X LA | V | KPL | 28.89 | KPL | 1 | 28.89
S | 2504076 |  | PISTORASIA ELKO RS16 | 2S/16A/250V/IP21 UPJ 50PAK VAL | S2503B | Uppoas pistorasiat Elko LB | E | KPL | 28.89 | KPL | 1 | 28.89
S | 6427912 | 6420611524964 | MERKINTÄKILPI ST | SUUNTANUOLI SIVULLE 200x200 JV | S6409B | Merkintätarv Turvakauppa LB | E | KPL | 28.89 | KPL | 1 | 28.89
S | 6427913 | 6420611520218 | MERKINTÄKILPI ST | SILMÄNHUUHTELUSUIHK 200x200 JV | S6409B | Merkintätarv Turvakauppa LB | E | KPL | 28.89 | KPL | 1 | 28.89
S | 6427914 | 6420611524728 | MERKINTÄKILPI ST | SUUNTANUOLI SIVULLE 200x200 JV | S6409B | Merkintätarv Turvakauppa LB | E | KPL | 28.89 | KPL | 1 | 28.89
S | 6427943 |  | MERKINTÄKILPI ST | PALOHÄLYTYSNAPPI 200x200mm JVT | S6409B | Merkintätarv Turvakauppa LB | E | KPL | 28.89 | KPL | 1 | 28.89
S | 6427945 |  | MERKINTÄKILPI ST | SAMMUTIN 200x200mm JVT | S6409B | Merkintätarv Turvakauppa LB | V | KPL | 28.89 | KPL | 1 | 28.89
S | 6427947 |  | MERKINTÄKILPI ST | NUOLI ALAS PUN 200x200mm JVT | S6409B | Merkintätarv Turvakauppa LB | E | KPL | 28.89 | KPL | 1 | 28.89
S | 6427948 |  | MERKINTÄKILPI ST | ENSIAPUTARVIKKEET 200x200 JVT | S6409B | Merkintätarv Turvakauppa LB | V | KPL | 28.89 | KPL | 1 | 28.89
S | 6427949 |  | MERKINTÄKILPI ST | NUOLI ALAS VIH 200x200mm JVT | S6409B | Merkintätarv Turvakauppa LB | E | KPL | 28.89 | KPL | 1 | 28.89
S | 1467356 | 7394333114637 | POHJALEVY MP-BOLAGEN | MP-962Z POHJALAATTA Z | S1401B | Kaapelitiet MP LB | E | KPL | 28.9 | KPL | 1 | 28.9
S | 1904011 |  | Sensor cable |  | S2713B | Ohjaus säätö Phoenix LB | E | KPL | 28.9 | KPL | 1 | 28.9
S | 3427100 | 3250610673263 | KIINNITYSKORVAKEPAK PE ORIONPL | FL863Z MUOV. AS.KOTELOILLE | S3408B | Kotelot Hager LB | E | KPL | 28.9 | KPL | 1 | 28.9
S | 3451502 | 7331185174792 | PIHARASIATARVIKE GARO | KÄÄNTÖKAHVA | S3413B | Piharasiat Garo LB | E | KPL | 28.9 | KPL | 1 | 28.9
S | 1914401 | 6430051862137 | RIVILIITIN OTL | 5X1XAL/CU 1,5-50MM2 | S1908B | Sisäjohtoliittimet Ouneva LB | E | KPL | 28.91 | KPL | 1 | 28.91
S | 4020490 | 6418488552708 | MUUNTAJA HELVAR | LL1X10-42-E-CC | S4011B | Valaisinkomponentit Helvar LB | E | KPL | 28.91 | KPL | 1 | 28.91
S | 3449713 | 6438100101428 | ASENNUSKOTELO PC ENSTO IS | SPCM081306T 75x125x60mm | S3416B | Kotelot Ensto LB | E | KPL | 28.92 | KPL | 1 | 28.92
S | 4130635 | 7021983912152 | VÄLIJOHTO SG | SLIMLINE LIITOSJOHTO 3M | S4130B | Sisävalaisimet SG LB | E | KPL | 28.92 | KPL | 1 | 28.92
S | 4221380 | 7021989001065 | ASENNUSSARJA SG | MULTIBOX MINI | S4130B | Sisävalaisimet SG LB | E | KPL | 28.92 | KPL | 1 | 28.92
S | 4221381 | 7021989001041 | ASENNUSSARJA SG | MULTIBOX TEK | S4130B | Sisävalaisimet SG LB | E | KPL | 28.92 | KPL | 1 | 28.92
S | 4241877 | 7021983206800 | OPTINEN LISÄTARVIKE TUBE MICRO | TUBE MICRO HEIJASTIN Ø39 VA | S4130B | Sisävalaisimet SG LB | E | KPL | 28.92 | KPL | 1 | 28.92
S | 4241878 | 7021983206817 | OPTINEN LISÄTARVIKE TUBE MICRO | TUBE MICRO HEIJASTIN Ø39 MU | S4130B | Sisävalaisimet SG LB | E | KPL | 28.92 | KPL | 1 | 28.92
S | 4241885 | 7021983206824 | OPTINEN LISÄTARVIKE TUBE MICRO | TUBE MICRO HEIJASTIN Ø39 KU | S4130B | Sisävalaisimet SG LB | E | KPL | 28.92 | KPL | 1 | 28.92
S | 4286403 | 5703821180894 | MEKAANINEN LISÄTARVIKE LINEAL | LINEAL PINTA RIPUSTUSSARJA | S4130B | Sisävalaisimet SG LB | E | KPL | 28.92 | KPL | 1 | 28.92
S | 4121865 | 9010111001194 | PÄÄTYKAPPALE GALAXY | E50 PN6/PN7+C14 PROF ALUM 2KPL | S4131B | LED PROFIILIT GALAXY LB | E | KPL | 28.92 | KPL | 1 | 28.92
S | 7005561 | 6418677330780 | MERKINANTOKOJE IMPRESSIVO | KESKIÖ PAIN/TELERAS ALU | S7004B | Teleasennustarvikkeet ABB LB | E | KPL | 28.92 | KPL | 1 | 28.92
S | 4702700 | 7021988309124 | LED-LAMPPU SG | SG 4W FILAMENT 27K 350D E27 | S4799B | Hehku/halog/LED-lamput Muut LB | E | KPL | 28.93 | KPL | 1 | 28.93
S | 5264002 | 8033712907185 | GEELIJATKOS SHARK CLASSIC | KOKO 1 3X0,5-2,5MM2 | S52150 | Kaap. suoj.+liitost Bowexim P0 | V | KPL | 28.93 | KPL | 1 | 28.93
S | 5232396 | 6410052323967 | TELEJATKOSTARVIKE TOSP | BOKT 1000-6 | S7213B | Jatkostarv TOSP Commscope LB | E | KPL | 28.93 | KPL | 1 | 28.93
S | 0430862 | 5414506003765 | LÄMMITYSKAAPELI RAYCHEM | XPI-180 0.18 OHM/M VAKIOVAST | S8138B | Teollisuuden lämpökaap Rayc LB | E | M | 28.93 | M | 1 | 28.93
S | 0430864 | 5414506003789 | LÄMMITYSKAAPELI RAYCHEM | XPI-200 0.2 OHM/M VAKIOVAST | S8138B | Teollisuuden lämpökaap Rayc LB | E | M | 28.93 | M | 1 | 28.93
S | 0430869 | 5414506003833 | LÄMMITYSKAAPELI RAYCHEM | XPI-320 0.32 OHM/M VAKIOVAST | S8138B | Teollisuuden lämpökaap Rayc LB | E | M | 28.93 | M | 1 | 28.93
S | 2719408 | 8428040007148 | PISTOKANTARELE COMAT RELECO | C3-A30X12D | S2750B | RELEET RELECOM OEM X LB | E | KPL | 28.94 | KPL | 1 | 28.94
S | 2719409 | 8428040007179 | PISTOKANTARELE COMAT RELECO | C3-A30X24D | S2750B | RELEET RELECOM OEM X LB | V | KPL | 28.94 | KPL | 1 | 28.94
S | 3270522 | 4015082426873 | JOHDONSUOJAKATKAISIJA XPOLE | PLS6-C63-MW | S3212B | Johdonsuoja-autom Eaton LB | E | KPL | 28.94 | KPL | 1 | 28.94
S | 5040354 | 6410050403548 | KISKOLIITIN OUNEVA | AMKA Al/Al 16-120mm2 | S5203B | Kaapelin suoj+liitos Ouneva LB | V | KPL | 28.94 | KPL | 1 | 28.94
S | 6436022 | 6410064360226 | PALLOTAPPI OUNEVA | 20 MM - M12 - TEHOLAVA | S1908B | Sisäjohtoliittimet Ouneva LB | E | KPL | 28.95 | KPL | 1 | 28.95
S | 1911103 | 4044773557862 | MONINAPALIITIN EPIC | H-B 10 TG M20 YLÄKOTELO SUORA | S1910B | Moninapaliittimet LAPP LB | V | KPL | 28.95 | KPL | 1 | 28.95
S | 1475833 |  | T-piece | LF30045 HF 30x45 white | S1420B | Asennuskanavat osat Tehalit LB | E | KPL | 28.96 | KPL | 1 | 28.96
S | 2335162 | 4015082166137 | TASOPAINIKE RMQ-TITAN | M22-DR-S ASKELTOIMINTA MUS | S2305B | Erikoiskytkimet Eaton LB | E | KPL | 28.96 | KPL | 1 | 28.96
S | 2335163 | 4015082166151 | TASOPAINIKE RMQ-TITAN | M22-DR-W ASKELTOIMINTA VAL | S2305B | Erikoiskytkimet Eaton LB | E | KPL | 28.96 | KPL | 1 | 28.96
S | 2335164 | 4015082166175 | TASOPAINIKE RMQ-TITAN | M22-DR-R ASKELTOIMINTA PUN | S2305B | Erikoiskytkimet Eaton LB | E | KPL | 28.96 | KPL | 1 | 28.96
S | 2335165 | 4015082166199 | TASOPAINIKE RMQ-TITAN | M22-DR-G ASKELTOIMINTA VIHREÄ | S2305B | Erikoiskytkimet Eaton LB | E | KPL | 28.96 | KPL | 1 | 28.96
S | 2335166 | 4015082166212 | TASOPAINIKE RMQ-TITAN | M22-DR-Y ASKELTOIMINTA KELT | S2305B | Erikoiskytkimet Eaton LB | E | KPL | 28.96 | KPL | 1 | 28.96
S | 2335167 | 4015082166236 | TASOPAINIKE RMQ-TITAN | M22-DR-B ASKELTOIMINTA SININEN | S2305B | Erikoiskytkimet Eaton LB | E | KPL | 28.96 | KPL | 1 | 28.96
S | 2335200 | 4015082167127 | SIENIPAINIKE RMQ-TITAN | M22-DP-S MUSTA | S2305B | Erikoiskytkimet Eaton LB | V | KPL | 28.96 | KPL | 1 | 28.96
S | 2335201 | 4015082167141 | SIENIPAINIKE RMQ-TITAN | M22-DP-R PUNAINEN | S2305B | Erikoiskytkimet Eaton LB | E | KPL | 28.96 | KPL | 1 | 28.96
S | 2335202 | 4015082167165 | SIENIPAINIKE RMQ-TITAN | M22-DP-G VIHREÄ | S2305B | Erikoiskytkimet Eaton LB | E | KPL | 28.96 | KPL | 1 | 28.96
S | 2335203 | 4015082167189 | SIENIPAINIKE RMQ-TITAN | M22-DP-Y KELTAINEN | S2305B | Erikoiskytkimet Eaton LB | E | KPL | 28.96 | KPL | 1 | 28.96
S | 3270521 | 4015082426866 | JOHDONSUOJAKATKAISIJA XPOLE | PLS6-C50-MW | S3212B | Johdonsuoja-autom Eaton LB | E | KPL | 28.96 | KPL | 1 | 28.96
S | 5024971 | 6418677410093 | KANNATIN | SOT94 | S5202B | Kaapelin suoj+liitos Ensto LB | V | KPL | 28.96 | KPL | 1 | 28.96
S | 6435005 | 6410064350050 | TAIVUTUSJOUSI A-COLLECTION | JAPP 20 ALUMIINIPUTKELLE | S64000 | Työkalut a-collection P0 | V | KPL | 28.96 | KPL | 1 | 28.96
S | 7281091 | 3700575931002 | KYTKENTÄKAAPELI-CAT6 GIGAMEDIA | UTP SL HF VA 0,3M 10KPL/PKT | S9997B | GIGAMEDIA KAIKKI TUOTTEET LB | V | PAK | 28.96 | PAK | 1 | 28.96
S | 0601962 | 6410006019625 | ALUMIINIVOIMAKAAPELI-HF AFUMEX | AXCMK-PLUS 3X95/29 AN 1KV ECA | S06160 | Alumiinivoimakaap Prysmian P0 | E | M | 28.97 | M | 1 | 28.97
S | 1110537 | 3606480297090 | VALAISINPISTORASIA EXXACT | DCL SEINÄ UAJ ANT | S1119B | Valaisinpistol Schneider LB | E | KPL | 28.97 | KPL | 1 | 28.97
S | 1406823 | 7394333107110 | KAAPELITIEN KANSI MP-BOLAGEN | 421Z4 FE C4 KANSI 120 MM | S1401B | Kaapelitiet MP LB | E | M | 28.97 | M | 1 | 28.97
S | 1431281 | 6438377009663 | ASENNUSLEVY MEKA | KRC-100 L=2000 PG | S1427B | Kaapelitiet Meka LB | V | M | 28.97 | M | 1 | 28.97
S | 2530072 | 3606485407821 | PISTORASIA EXXACT | 2S/16A/IP21/ UPJ 1X VAL | S25061 | Uppoas pistorasiat Exxact P1 | V | KPL | 28.97 | KPL | 1 | 28.97
S | 3421380 | 6418074054715 | ASENNUSKOTELO ABS FIBOX | ABS 95/60 HG | S3407B | Kotelot Fibox LB | E | KPL | 28.97 | KPL | 1 | 28.97
S | 5207041 | 7393487009059 | JATKOSHOLKKI ELPRESS | AS35 | S5204B | Kaapelin suoj+liitos Elpre LB | E | KPL | 28.97 | KPL | 1 | 28.97
S | 0410772 | 6410004107720 | ASENNUSJOHTO LÄMM KAJOTE | MK 90C 50 KEVI R50 ECA | S0450B | Asennusjohdot Kajote LB | V | M | 28.98 | M | 1 | 28.98
S | 0410777 | 6410004107775 | ASENNUSJOHTO LÄMM KAJOTE | MK 90C 50 KEVI K500 ECA | S0450B | Asennusjohdot Kajote LB | V | M | 28.98 | M | 1 | 28.98
S | 0474889 | 6410004748893 | KETJUKAAPELI HELUKABEL | JZ-HF-CY 12G1,5 | S0466B | OHJAUSKAAPELIT-HF CABLEX X LB | E | M | 28.98 | M | 1 | 28.98
S | 3429846 | 4013902861620 | ASENNUSKOTELO SPELSBERG | TK PC 99-6-M | S3409B | Kotelot Spelsberg LB | E | KPL | 28.98 | KPL | 1 | 28.98
S | 3429884 | 4013902861903 | ASENNUSKOTELO SPELSBERG | TK PC 99-6-TM | S3409B | Kotelot Spelsberg LB | E | KPL | 28.98 | KPL | 1 | 28.98
S | 3633927 | 4015080006510 | N-LIITIN NZM | N-P1E | S3625B | Tehok. ja katk. Eaton LB | E | KPL | 28.98 | KPL | 1 | 28.98
S | 3633928 | 4015080006527 | N-LIITIN NZM | N-P1Z | S3625B | Tehok. ja katk. Eaton LB | E | KPL | 28.98 | KPL | 1 | 28.98
S | 3881328 | 3606480736438 | ASENNUSSARJA ALTIVAR | VW3A1114 NÄYTÖN OVIAS.S. IP43 | S3805B | Taajuusm pehmokäyn Schneid LB | E | KPL | 28.98 | KPL | 1 | 28.98
S | 2001803 | 3414971881808 | KYTKIN PLEXO | 069712L | S2096B | Pint kytkimet Legrand Plexo LB | E | KPL | 28.99 | KPL | 1 | 28.99
S | 2001804 | 3414972110341 | KYTKIN PLEXO | 069721L | S2096B | Pint kytkimet Legrand Plexo LB | E | KPL | 28.99 | KPL | 1 | 28.99
S | 7241119 | 7333089007077 | KYTKENTÄKAAPELI-CAT6A | EUROLAN CAT6A STP LSZH 5M | S7220A | Tietoverkkotuot Eurolan LA | V | KPL | 28.99 | KPL | 1 | 28.99
S | 0401021 | 7330000083608 | ASENNUSJOHTO-HF NEXANS | MKEM-HF 50 MUS DCA K500 | S0403B | Asen johdot MK MKEM Nexans LB | V | M | 29 | M | 1 | 29
S | 2506031 | 8012542206859 | PISTORASIA ABB | DIN-KISKO 10A TYPE 13 | S2520B | Uppo-as. pistorasiat SG X | E | KPL | 29 | KPL | 1 | 29
S | 3449704 | 6438100101336 | ASENNUSKOTELO PC ENSTO IS | SPCP081305LG 75x125x50mm | S3416B | Kotelot Ensto LB | E | KPL | 29 | KPL | 1 | 29
S | 6422146 | 4032378334117 | NOSTOLIINA ELKRIS | PÄÄLLYSTERAKSI 1M/2M VIHREÄ | S6402B | Työ turva tunnusväl Elkris LB | V | KPL | 29.01 | KPL | 1 | 29.01
S | 1446535 | 7321677290512 | JATKOKAPPALE WIBE | KANNATIN/JATKO W7-500. VALK | S1411B | Kaapelitiet Wibe LB | E | KPL | 29.01 | KPL | 1 | 29.01
S | 1453142 |  | KOSKETINKISKO GLOBAL TRAC | XTSC6100-1 400V/16A 1000MM HAR | S1415B | Kosketinkisot NOA LB | E | KPL | 29.01 | KPL | 1 | 29.01
S | 1453143 |  | KOSKETINKISKO GLOBAL TRAC | XTSC6100-2 400V/16A 1000MM MUS | S1415B | Kosketinkisot NOA LB | V | KPL | 29.01 | KPL | 1 | 29.01
S | 1453147 |  | KOSKETINKISKO GLOBAL TRAC | XTSC6100-3 400V/16A 1000MM VAL | S1415B | Kosketinkisot NOA LB | V | KPL | 29.01 | KPL | 1 | 29.01
S | 1431909 |  | Cable ladder | KS20-400 K L=6000 PG | S1427B | Kaapelitiet Meka LB | V | M | 29.01 | M | 1 | 29.01
S | 2312160 | 7320500546277 | PAINIKE-/MERKKIVALOKILPI ABB | MA6-1024 - | S2304B | Erikoiskytkimet ABB LB | E | KPL | 29.01 | KPL | 1 | 29.01
S | 3661046 | 6417019391304 | LISÄNAPA ABB | OTPS40FDN1 | S3602B | Tehokytk -katkais ABB LB | E | KPL | 29.01 | KPL | 1 | 29.01
S | 3661047 | 6417019391298 | LISÄNAPA ABB | OTPS40FDN2 | S3602B | Tehokytk -katkais ABB LB | E | KPL | 29.01 | KPL | 1 | 29.01
S | 4125450 | 4058075473010 | SÄHKÖINEN LISÄTARVIKE LEDVANCE | CONNECTOR BOX ON/OFF 4KPL | S4102B | Sisävalaisimet Ledvance LB | V | PAK | 29.01 | KPL | 4 | 7.2525
S | 4210729 | 6438045001234 | TURVAVALAISINTARVIKE TEKNOWARE | TW77505-LIPPUKANNATIN | S4203B | Turvavalaisimet Teknoware LB | E | KPL | 29.01 | KPL | 1 | 29.01
S | 1749652 | 4044773438512 | SULKUTULPPA METALLI SKINDICHT | BL PG42 | S1709B | Holkkitiivisteet Skintop LB | V | KPL | 29.02 | KPL | 1 | 29.02
S | 2321060 | 3389110090604 | PAINIKETARVIKE HARMONY | ZBA1 | S2302B | Erikoiskytkimet Schneider LB | E | KPL | 29.02 | KPL | 1 | 29.02
S | 2321066 | 3389110090659 | PAINIKETARVIKE HARMONY | ZBA4 | S2302B | Erikoiskytkimet Schneider LB | E | KPL | 29.02 | KPL | 1 | 29.02
S | 2321070 | 3389110090680 | PAINIKETARVIKE HARMONY | ZBA6 | S2302B | Erikoiskytkimet Schneider LB | E | KPL | 29.02 | KPL | 1 | 29.02
S | 2400201 |  | PISTORASIA ARTIC | 1-PISTORASIA IP44 VAL | S24241 | Pinta-as pistoras EXXACT P1 | V | KPL | 29.02 | KPL | 1 | 29.02
S | 0614641 |  | KUPARIVOIMAKAAPEL-HF TT CABLES | XCMK HF 2X25/2,5 DCA K500 | S06300 | Kuparivoimakaapelit TT X P0 | V | M | 29.03 | M | 1 | 29.03
S | 2423917 | 6410024239173 | VOIMAJATKOPISTORASIA PCE | 235-5 63A 5P 690V IP44 | S2411B | Pistorasiat tulpat PCE LB | V | KPL | 29.03 | KPL | 1 | 29.03
S | 2006005 | 6438199028460 | PAINIKE SAGA | 6-PAINIKE PINTA-ASENNUS IP44 | S20120 | Pinta-as kytkimet ABB Saga P0 | E | KPL | 29.04 | KPL | 1 | 29.04
S | 6707697 | 0793950388709 | LÄMPÖTILA-ANTURI EXTECH | K-TYYPPI -40...250C | S6718A | Mittarit Extech LA | E | KPL | 29.05 | KPL | 1 | 29.05
S | 4152197 | 4099854358999 | SÄHKÖINEN LISÄTARVIKE LEDVANCE | LS AY PFM CP/P5/500/P 2KPL | S4102B | Sisävalaisimet Ledvance LB | E | PAK | 29.05 | KPL | 2 | 14.525
S | 6707698 |  | LÄMPÖTILA-ANTURI EXTECH | K-TYYPPI -30.300C | S6718A | Mittarit Extech LA | E | KPL | 29.05 | KPL | 1 | 29.05
S | 6901228 | 6416198808801 | KÄRKISUULAKE KAPEA ALLAWAY | 80880 | S8309B | Tarvikkeet Allaway LB | E | KPL | 29.05 | KPL | 1 | 29.05
S | 6901246 | 6416198809815 | TEKSTIILISUULAKE ALLAWAY | TEKSTIILISUULAKE 80981 | S8309B | Tarvikkeet Allaway LB | E | KPL | 29.05 | KPL | 1 | 29.05
S | 6901268 | 6416198806838 | VAIHTOMOPPI ALLAWAY | SUULAKKEESEEN 80683 | S8309B | Tarvikkeet Allaway LB | E | KPL | 29.05 | KPL | 1 | 29.05
S | 6901291 | 6416198810538 | SUULAKEPIDIKE ALLAWAY | SUULAKEPIDIKE 81053 | S8309B | Tarvikkeet Allaway LB | E | KPL | 29.05 | KPL | 1 | 29.05
S | 6901356 | 6416198810552 | LETKUTELINE ALLAWAY | LETKUTELINE 81055 | S8309B | Tarvikkeet Allaway LB | E | KPL | 29.05 | KPL | 1 | 29.05
S | 6901394 | 6416198807958 | TEKSTIILISUULAKE ALLAWAY | TEKSTIILISUULAKE PYÖREÄ 80795 | S8309B | Tarvikkeet Allaway LB | E | KPL | 29.05 | KPL | 1 | 29.05
S | 6901547 | 6416198811351 | JATKOVARREN PIDIKE ALLAWAY | JATKOVARREN PIDIKE 811135 | S8309B | Tarvikkeet Allaway LB | E | KPL | 29.05 | KPL | 1 | 29.05
S | 1608117 | 4012591121794 | JAKORASIA ENYCASE | KF 0600 G HAR PC-HF IP66/IP67 | S1607B | Pinta-asennusras Hensel LB | E | KPL | 29.06 | KPL | 1 | 29.06
S | 1608142 | 4012591121800 | JAKORASIA ENYCASE | KF 0600 B MUS PC-HF IP66/IP67 | S1607B | Pinta-asennusras Hensel LB | E | KPL | 29.06 | KPL | 1 | 29.06
S | 1608152 | 4012591122135 | JAKORASIA ENYCASE | KF 0600 H HAR PC-HF IP66/IP67 | S1607B | Pinta-asennusras Hensel LB | E | KPL | 29.06 | KPL | 1 | 29.06
S | 1608162 | 4012591122142 | JAKORASIA ENYCASE | KF 0600 C MUS PC-HF IP66/IP67 | S1607B | Pinta-asennusras Hensel LB | E | KPL | 29.06 | KPL | 1 | 29.06
S | 1449306 | 6438377020132 | VALAISINKISKO MEKA | MEK 70 L=3000 PG | S1448A | Valaisinkiskot Meka X LA | E | M | 29.06 | M | 1 | 29.06
S | 2519023 | 3606481033413 | PISTORASIA EXXACT | 2S/16A/IP21 0X UPJ VAL TP | S25061 | Uppoas pistorasiat Exxact P1 | V | KPL | 29.06 | KPL | 1 | 29.06
S | 3270646 | 4015082428112 | JOHDONSUOJAKATKAISIJA XPOLE | PLZ6-C16/1N-MW | S3212A | Johdonsuoja-autom Eaton LA | E | KPL | 29.06 | KPL | 1 | 29.06
S | 4018806 | 6430035362424 | PANEELI LIITÄNTÄLAITE. EI HIMM | PANEELI LIITÄNTÄLAITE. EI HIMM | S4009B | Valaisinkomponentit FTLight LB | E | KPL | 29.06 | KPL | 1 | 29.06
S | 1914129 | 6410019141290 | YLEISLIITIN OTL OUNEVA | 2xAL/CU 25-150mm2 KEVI | S1908B | Sisäjohtoliittimet Ouneva LB | E | KPL | 29.07 | KPL | 1 | 29.07
S | 1921336 |  | HAAROITUSLIITIN FTG | PDB+ 1X70 4X35 CU175A/AL135A | S1920B | Haaroitusliittimet FTG ELP LB | V | KPL | 29.07 | KPL | 1 | 29.07
S | 2104075 | 7020160382702 | PEITELEVY ELKO PLUS | 1OS/IP20/107MM 56X56 MUS | S2115B | Uppoas kytkimet Elko Plus LB | E | KPL | 29.07 | KPL | 1 | 29.07
S | 2704095 | 4017918130602 | TARVIKE PHOENIX | FBST 500-PLC RD | S2713B | Ohjaus säätö Phoenix LB | E | KPL | 29.07 | KPL | 1 | 29.07
S | 2704096 | 4017918130657 | TARVIKE PHOENIX | FBST 500-PLC GY | S2713B | Ohjaus säätö Phoenix LB | E | KPL | 29.07 | KPL | 1 | 29.07
S | 5206577 | 7393487087989 | KAAPELIKENKÄ ELPRESS | KRF50-12-CPF | S5204B | Kaapelin suoj+liitos Elpre LB | E | PAK | 29.07 | PAK | 1 | 29.07
S | 7550127 | 5707957077929 | PÄÄTEVASTUS CABELCON | PG11M R75 | S7505A | Antennituotteet Finnsat LA | E | KPL | 29.07 | KPL | 1 | 29.07
S | 0474748 | 6410004747483 | OHJAUSKAAPELI HELUKABEL | Y-CY-JZ 5G6 | S0466B | OHJAUSKAAPELIT-HF CABLEX X LB | E | M | 29.08 | M | 1 | 29.08
S | 3270557 |  | Miniature circuit breaker (MCB | 242722 | S3212A | Johdonsuoja-autom Eaton LA | E | KPL | 29.08 | KPL | 1 | 29.08
S | 3509736 | 7350084191464 | LATAUSASEMATARVIKE CHARGE AMPS | TARRALEVY PYLVÄÄLLE | S35130 | Latausasemat Charge Amps | E | KPL | 29.08 | KPL | 1 | 29.08
S | 4926051 | 8720169316751 | LED-VALOPUTKI T8 MASTER LED | T8 L1500 840 4100LM 22W UE B | S4720B | LED-lamput Philips LB | E | KPL | 29.08 | KPL | 1 | 29.08
S | 1448634 | 6438377147754 | LANKAHYLLY MEKA | WMT-30-300 L=3000 XPG | S1449A | Lankahyllyt Meka X LA | E | M | 29.09 | M | 1 | 29.09
S | 1911131 | 4044773087284 | MONINAPALIITIN EPIC | H-B 6 TS M20 YLÄKOTELO KULMA | S1910B | Moninapaliittimet LAPP LB | V | KPL | 29.09 | KPL | 1 | 29.09
S | 2111135 | 4011334237815 | PEITELEVY S.1 | 3OS. VAAKA MI VAL | S2112B | Uppoas kytkimet UTU LB | E | KPL | 29.09 | KPL | 1 | 29.09
S | 2115019 | 4011334379461 | PEITELEVY Q.1 | 1OS. KNX-PAIN. ANT | S2112B | Uppoas kytkimet UTU LB | E | KPL | 29.09 | KPL | 1 | 29.09
S | 2318901 | 3666916062869 | AVAIN PREVENTA | XCSZ01 | S2309B | Rajakytkimet Schneider LB | V | KPL | 29.09 | KPL | 1 | 29.09
S | 2363174 | 3666916063545 | RAJAKYTKIN PREVENTA | XY2CZ703 KAIKKI TYYPIT | S2309B | Rajakytkimet Schneider LB | V | KPL | 29.09 | KPL | 1 | 29.09
S | 2719261 | 8428040007162 | PISTOKANTARELE COMAT RELECO | C3-A30X24A | S2750B | RELEET RELECOM OEM X LB | E | KPL | 29.09 | KPL | 1 | 29.09
S | 0443376 | 4044773063394 | OHJAUSKAAPELI LAPP | ÖLFLEX CLASSIC 110 14G2,5 K500 | S0432B | Ohjauskaap isot pp Lapp LB | E | M | 29.1 | M | 1 | 29.1
S | 4519132 | 6418536017227 | MAAVALAISIN FTLIGHT | PRIMA 360° 2W 24V DIMM | S4521B | Ulkovalaisimet FTLight LB | V | KPL | 29.1 | KPL | 1 | 29.1
S | 4519133 | 6418536017234 | MAAVALAISIN FTLIGHT | PRIMA SPOT 2W 24V DIMM | S4521B | Ulkovalaisimet FTLight LB | V | KPL | 29.1 | KPL | 1 | 29.1
S | 1462844 | 4012196058150 | KAAPELITIEN KANSI | DRL 200 FS | S1404B | Kaapelitiet OBO LB | E | M | 29.11 | M | 1 | 29.11
S | 1914127 | 6410019141276 | YLEISLIITIN OTL OUNEVA | 2xAL/CU 25-150mm2 HARMAA | S1908B | Sisäjohtoliittimet Ouneva LB | V | KPL | 29.11 | KPL | 1 | 29.11
S | 2530102 | 3606480203299 | PISTORASIA EXXACT | 1S/16A/IP21 0X UKJ ANT | S25060 | Uppoas pistorasiat Exxact P0 | V | KPL | 29.11 | KPL | 1 | 29.11
S | 3424742 | 6418074320780 | LÄPIVIENTILAIPPA | FMF 10 MEMBRANE FLANGE SET | S3407B | Kotelot Fibox LB | V | KPL | 29.11 | KPL | 1 | 29.11
S | 1467254 | 7394333055763 | ASENNUSLEVY MP-BOLAGEN | MP-738Z | S1401B | Kaapelitiet MP LB | E | KPL | 29.12 | KPL | 1 | 29.12
S | 1449200 | 6438377019808 | KIINNITYSTARVIKE MEKA | PK1 HDG | S1427B | Kaapelitiet Meka LB | V | KPL | 29.12 | KPL | 1 | 29.12
S | 1449244 | 6438377020033 | KESKIKANNAKE TIKASHYLLY MEKA | MK-410 PG | S1427B | Kaapelitiet Meka LB | V | KPL | 29.12 | KPL | 1 | 29.12
S | 1906484 | 4055626031620 | MONINAPALIITIN PHOENIX | QPD C 2PE1,5 2X4-9 BK | S1912B | Riviliittim Phoenix Contact LB | E | KPL | 29.12 | KPL | 1 | 29.12
S | 1906485 | 4055626031644 | MONINAPALIITIN PHOENIX | QPD C 2PE1,5 2X8-13 BK | S1912B | Riviliittim Phoenix Contact LB | E | KPL | 29.12 | KPL | 1 | 29.12
S | 3226076 |  | VIRTAKISKO FTG | 2P/HAARUKKA/10/56MOD L1-L2/N | S3223B | Virtakiskot FTG ELP LB | E | KPL | 29.12 | KPL | 1 | 29.12
S | 5218221 | 6438100317898 | KIINNIKE ENSTO | KIINNIT.SIDE PANNALLE Ø20-90MM | S5202B | Kaapelin suoj+liitos Ensto LB | E | KPL | 29.12 | KPL | 1 | 29.12
S | 5204927 | 7393487088467 | KAAPELIKENKÄ ELPRESS | AK300-12S | S5204B | Kaapelin suoj+liitos Elpre LB | E | KPL | 29.12 | KPL | 1 | 29.12
S | 3425377 | 3250616667488 | KAAPELISUOJAKANSI VECTOR | VZ748 KOTELOLLE VEX18AK | S3408B | Kotelot Hager LB | E | KPL | 29.13 | KPL | 1 | 29.13
S | 2313665 | 7320500311592 | TASOPAINIKE ABB | VIHREÄ MATALA PALAUTUVA | S2304B | Erikoiskytkimet ABB LB | E | KPL | 29.14 | KPL | 1 | 29.14
S | 2313667 | 7320500339060 | TASOPAINIKE ABB | VIHREÄ MATALA PALAUTUVA | S2304B | Erikoiskytkimet ABB LB | E | KPL | 29.14 | KPL | 1 | 29.14
S | 2313669 | 7320500311639 | TASOPAINIKE ABB | PUNAINEN MATALA PALAUTUVA | S2304B | Erikoiskytkimet ABB LB | E | KPL | 29.14 | KPL | 1 | 29.14
S | 5200488 | 6410052004880 | KAAPELIKENKÄ OUNEVA | PKP 150-14 Cu PITKÄLAPAINEN | S5203B | Kaapelin suoj+liitos Ouneva LB | E | KPL | 29.14 | KPL | 1 | 29.14
S | 5200489 | 6410052004897 | KAAPELIKENKÄ OUNEVA | PKP 150-17 Cu PITKÄLAPAINEN | S5203B | Kaapelin suoj+liitos Ouneva LB | E | KPL | 29.14 | KPL | 1 | 29.14
S | 7512016 | 3250610095096 | ANTENNIRASIA S.1 | 451515 TV+R 13.5DB KETJ. | S7245B | Tietoverkkotarv Berker U LB | E | KPL | 29.14 | KPL | 1 | 29.14
S | 7512017 |  | Antenna outlet | 451520 TV+R 20dB thr.pass | S7245B | Tietoverkkotarv Berker U LB | E | KPL | 29.14 | KPL | 1 | 29.14
S | 2335258 | 4015082168636 | VALINTAKYTKIN RMQ-TITAN | M22-WR3 3-AS ASKELTOIMINEN | S2305B | Erikoiskytkimet Eaton LB | E | KPL | 29.15 | KPL | 1 | 29.15
S | 3444800 | 6418677176531 | KOLMIOSALPA CASEMET | ED10 11mm AVAIMELLA | S3426B | Kotelot Casemet LB | E | KPL | 29.15 | KPL | 1 | 29.15
S | 7552726 | 8424450051351 | HAAROITIN FINNSAT | 5-2400 MHZ, 6X18-19/3-5 DB | S7505A | Antennituotteet Finnsat LA | E | KPL | 29.15 | KPL | 1 | 29.15
S | 8266950 | 6417659027113 | SAUNOMISTARVIKE HARVIA | ESISUODATTIMEN FILTTERI | S8211B | Lisätarvikkeet Harvia LB | E | KPL | 29.15 | KPL | 1 | 29.15
S | 1467288 | 7394333049045 | KESKIKANNATIN MP-BOLAGEN | MP-767E LANKAHYLLYLLE 500-600E | S1401B | Kaapelitiet MP LB | E | KPL | 29.16 | KPL | 1 | 29.16
S | 4620202 | 6410046202025 | MEKAANINEN LISÄTARVIKE VIZULO | PYLVÄS ADAPTERI 40-30MM | S45280 | TIE- JA KATUV VIZULO BB P0 | V | KPL | 29.16 | KPL | 1 | 29.16
S | 1963014 | 6410019630145 | MONINAPALIITIN PHOENIX | SACC-M 8FS-3PCON | S1912B | Riviliittim Phoenix Contact LB | E | KPL | 29.17 | KPL | 1 | 29.17
S | 3135186 | 4028854020704 | KAHVASULAKE SIBA | GG/GL 0 160A 500V | S31000 | Kahvasulakkeet Hellermann X P0 | E | KPL | 29.17 | KPL | 1 | 29.17
S | 3270620 |  | Miniature circuit breaker (MCB | 242785 | S3212A | Johdonsuoja-autom Eaton LA | E | KPL | 29.17 | KPL | 1 | 29.17
S | 3270669 | 4015082428341 | JOHDONSUOJAKATKAISIJA XPOLE | PLZ6-D16/1N-MW | S3212A | Johdonsuoja-autom Eaton LA | E | KPL | 29.17 | KPL | 1 | 29.17
S | 3449708 | 6438100101374 | ASENNUSKOTELO PC ENSTO IS | SPCP081306G 75x125x60mm | S3416B | Kotelot Ensto LB | E | KPL | 29.17 | KPL | 1 | 29.17
S | 7210859 | 4059496668757 | ASENNUSTARVIKE EVOLV | BPEO ECAM S9.5 LÄPIVIENTI | S7242A | Tietoverkkotuott. muut LA | E | KPL | 29.17 | KPL | 1 | 29.17
S | 0621861 | 6410006218615 | ALUMIINIVOIMAKAAPELI PRYSMIAN | AMCMK 4x70/21 AN 1kV Eca K500 | S0616B | Alumiinivoimakaap Prysmian LB | V | M | 29.18 | M | 1 | 29.18
S | 2302979 | 6410023029799 | SUOJAKEHYS RMQ-TITAN | M22-XGPV30 | S2305B | Erikoiskytkimet Eaton LB | E | KPL | 29.18 | KPL | 1 | 29.18
S | 0437172 |  | KETJUKAAPELI | EFK 300CP 12G1 K500 | S0454B | Teo ketjukaapelit Hedtec LB | E | M | 29.19 | M | 1 | 29.19
S | 1151107 | 7020160695604 | VALAISINPISTORASIA ELKO PLUS | DCL UPJ ALU | S1119B | Valaisinpistol Schneider LB | E | KPL | 29.19 | KPL | 1 | 29.19
S | 1923339 | 4050821394778 | HAAROITIN WINSTA DALI | H-HAARA SIN | S1906B | Sisäjohtoliittimet Wago LB | V | KPL | 29.2 | KPL | 1 | 29.2
S | 3118515 |  | KAHVAVAROKEALUSTA ETI | PTI 00/1P 2XAL/CU-2XAL/CU | S31060 | Kahvasu ja -tarv ETI ELP P0 | E | KPL | 29.2 | KPL | 1 | 29.2
S | 4935235 | 4058075821859 | LED-PISTOKANTALAMPPU LEDVANCE | DULUX D18 V EM 7,5W/830 G24D-2 | S4730B | LED-lamput Ledvance LB | E | KPL | 29.2 | KPL | 1 | 29.2
S | 4161616 | 5901597251408 | VALOPROFIILI/-NAUHA ELIFE | AL 12X7X3000 VAL | S41430 | Valoprofiilit Elife ELP P0 | V | KPL | 29.21 | KPL | 1 | 29.21
S | 5237705 | 4031026224770 | KUTISTELETKU HELLERMANN | TA30 24/8 MUS 1.2m LIIMA | S5209B | Kaapelin suoj+liitos Heller LB | E | KPL | 29.21 | KPL | 1 | 29.21
S | 1119530 | 8717114306813 | SUOJALETKULIITIN METALL ANAMET | COMPACT 90° IP40 PG11 FCEN 12 | S1121B | Suojaletkut Anamet LAPP LB | E | KPL | 29.22 | KPL | 1 | 29.22
S | 2111590 | 4011334297284 | VIPU K.1 | 1+1+1 ANT | S2112B | Uppoas kytkimet UTU LB | E | KPL | 29.22 | KPL | 1 | 29.22
S | 2111613 | 4011334377634 | KESKIÖLEVY K.5 | PAIN. MV E10/Ø27.2 AN-AL | S2112B | Uppoas kytkimet UTU LB | E | KPL | 29.22 | KPL | 1 | 29.22
S | 2111614 | 4011334276029 | KESKIÖLEVY K.5 | PAIN. MV E10/Ø27.2 RST | S2112B | Uppoas kytkimet UTU LB | E | KPL | 29.22 | KPL | 1 | 29.22
S | 2111645 | 4011334297765 | KESKIÖLEVY K.1 | UMPI UK ANT | S2112B | Uppoas kytkimet UTU LB | E | KPL | 29.22 | KPL | 1 | 29.22
S | 2115356 |  | Sealing set | 3f. IP44 w. flange | S2112B | Uppoas kytkimet UTU LB | E | KPL | 29.22 | KPL | 1 | 29.22
S | 8742906 | 6430031123043 | PARISTO LITHIUM TADIRAN | SL-761/S. 2/3AA 3.6V/1.5Ah | S8702B | Paristot akut käsival muut LB | E | KPL | 29.22 | KPL | 1 | 29.22
S | 0614524 |  | ALUMIINIVOIMAKAAPELI TT CABLES | AMCMK 4X70+SM/21 K1000 | S06290 | Alumiinivoimakaapelit TT X P0 | E | M | 29.23 | M | 1 | 29.23
S | 1458157 | 3606480150340 | ASENNUSTARVIKE OPTILINE | OL JOHTOSUOJA Ø 25mm. HARM | S1430B | Kanavakalusteet Schneider LB | E | KPL | 29.23 | KPL | 1 | 29.23
S | 1912314 | 6410019123142 | KOJELIITIN OUNEVA | OTE 1X25-150 AL/CU | S1908B | Sisäjohtoliittimet Ouneva LB | E | KPL | 29.23 | KPL | 1 | 29.23
S | 4159134 | 5901597204886 | VALOPROFIILI/-NAUHA ELIFE | AL 24X9X2000 VAL | S4143A | Valoprofiilit Elife ELP LA | V | KPL | 29.23 | KPL | 1 | 29.23
S | 2335332 | 4015082169657 | ULKONEVA VALOPAINIKE RMQ-TITAN | M22-DLH-W IMPULSSITOIMINEN VAL | S2305B | Erikoiskytkimet Eaton LB | E | KPL | 29.24 | KPL | 1 | 29.24
S | 2335333 | 4015082169671 | ULKONEVA VALOPAINIKE RMQ-TITAN | M22-DLH-R IMPULSSITOIMINEN PUN | S2305B | Erikoiskytkimet Eaton LB | E | KPL | 29.24 | KPL | 1 | 29.24
S | 2335334 | 4015082169695 | ULKONEVA VALOPAINIKE RMQ-TITAN | M22-DLH-G IMPULSSITOIMINEN VIH | S2305B | Erikoiskytkimet Eaton LB | E | KPL | 29.24 | KPL | 1 | 29.24
S | 2335335 | 4015082169718 | ULKONEVA VALOPAINIKE RMQ-TITAN | M22-DLH-Y IMPULSSITOIMINEN KEL | S2305B | Erikoiskytkimet Eaton LB | E | KPL | 29.24 | KPL | 1 | 29.24
S | 2335336 | 4015082169732 | ULKONEVA VALOPAINIKE RMQ-TITAN | M22-DLH-B IMPULSSITOIMINEN SIN | S2305B | Erikoiskytkimet Eaton LB | E | KPL | 29.24 | KPL | 1 | 29.24
S | 7208923 | 6438100494865 | KESKIÖLEVY ENSTO INTRO | 50X50MM,XLR,SPEAKON-LIITT, VAL | S7006B | Teleasennustarvikkeet ENSTO LB | E | KPL | 29.24 | KPL | 1 | 29.24
S | 0431280 | 5703466003879 | KYTKENTÄ/LOPPUPÄÄTE DEVI | RASIAAN ITSESÄÄTYVILLE | S8120B | Lämmitystarvikkeet DEVI LB | E | KPL | 29.24 | KPL | 1 | 29.24
S | 3614509 |  | NOKKAKYTKIN KÄYNNISTYS | A2/6ZM/F601 | S3618B | Nokkakytkimet Hedtec LB | E | KPL | 29.25 | KPL | 1 | 29.25
S | 0475024 | 6410004750247 | KETJUKAAPELI HELUKABEL | MULTIFLEX 512-C-PUR 5G2,5 | S0466B | OHJAUSKAAPELIT-HF CABLEX X LB | E | M | 29.25 | M | 1 | 29.25
S | 1416877 | 4012740150422 | TÄYTEPALA TEHALIT.FWK | L6869 | S1420B | Asennuskanavat osat Tehalit LB | E | KPL | 29.25 | KPL | 1 | 29.25
S | 1475707 | 4012740856287 | JOHTOKANAVA TEHALIT.GBD | GBD 56x85x2000 PVC MUS | S1420B | Asennuskanavat osat Tehalit LB | E | M | 29.25 | M | 1 | 29.25
S | 1476478 | 4012740136402 | ASENNUSKANAVA TEHALIT.LF | LF601100 PVC 60X110X2000 VHA | S1420B | Asennuskanavat osat Tehalit LB | E | M | 29.25 | M | 1 | 29.25
S | 1904001 |  | Multiwire connector | 1668043 | S1912B | Riviliittim Phoenix Contact LB | E | KPL | 29.25 | KPL | 1 | 29.25
S | 5804111 | 4013364119178 | TERÄSPALKKILIITIN DEHN | AK6.10 KB S KBF3 18 V2A 3-18mm | S5801B | Sähköjakelukojeet LB | E | KPL | 29.25 | KPL | 1 | 29.25
S | 2320021 | 3606481339669 | TASOVALOPAINIKE HARMONY | ZB5FW313 VALOTASO VALK | S2302B | Erikoiskytkimet Schneider LB | E | KPL | 29.26 | KPL | 1 | 29.26
S | 2320024 | 3606481339683 | TASOVALOPAINIKE HARMONY | ZB5FW343 VALOTASO PUN | S2302B | Erikoiskytkimet Schneider LB | E | KPL | 29.26 | KPL | 1 | 29.26
S | 2320025 | 3606481339690 | TASOVALOPAINIKE HARMONY | ZB5FW353 VALOTASO ORANS | S2302B | Erikoiskytkimet Schneider LB | E | KPL | 29.26 | KPL | 1 | 29.26
S | 2321301 | 3606481340474 | TASOVALOPAINIKE HARMONY | ZB5FW913 VALOTASO VALK | S2302B | Erikoiskytkimet Schneider LB | E | KPL | 29.26 | KPL | 1 | 29.26
S | 2321307 | 3606481340481 | TASOVALOPAINIKE HARMONY | ZB5FW943 VALOTASO PUN | S2302B | Erikoiskytkimet Schneider LB | E | KPL | 29.26 | KPL | 1 | 29.26
S | 2321313 | 3606481340504 | TASOVALOPAINIKE HARMONY | ZB5FW963 VALOTASO SIN | S2302B | Erikoiskytkimet Schneider LB | E | KPL | 29.26 | KPL | 1 | 29.26
S | 7500470 |  | JAOTIN TRIAX | ABS-3 5-1300MHZ | S7503B | Antennituotteet. Triax LB | V | KPL | 29.26 | KPL | 1 | 29.26
S | 8129500 | 6438257600201 | LISÄTARVIKE KABA | KABA JALKAPARI TYYPPI 10 | S8150B | Tarvikkeet Purmo LB | V | KPL | 29.26 | KPL | 1 | 29.26
S | 1112503 | 6410011125038 | KAARI AL-PUTKEEN PURSO | PPUK 40/650 ( JAPP ) | S1106B | Alumiiniputket ja osat LB | E | KPL | 29.27 | KPL | 1 | 29.27
S | 2719239 | 8428040011589 | PISTOKANTARELE COMAT RELECO | C4-A4024A | S2750B | RELEET RELECOM OEM X LB | E | KPL | 29.27 | KPL | 1 | 29.27
S | 1418344 | 4012196353057 | ULKOKULMA LFS | HA 60130 | S1406B | Muovikanavat listat OBO LB | E | KPL | 29.28 | KPL | 1 | 29.28
S | 1418346 | 4012196492312 | ULKOKULMA LFS | HA 60150 | S1406B | Muovikanavat listat OBO LB | E | KPL | 29.28 | KPL | 1 | 29.28
S | 1418360 |  | Cover for outer corner |  | S1406B | Muovikanavat listat OBO LB | E | KPL | 29.28 | KPL | 1 | 29.28
S | 1464491 | 4012195900115 | KANAVA AV-RASIA EGS | MTG-X O RW1, XLR, PC, VAL | S1407B | Muovikanavat OBO LB | V | KPL | 29.28 | KPL | 1 | 29.28
S | 2807072 | 4003468906019 | ASENNUSTARVIKE KNX THEBEN | SURFACE BOX ION WH | S2810B | Kiinteistöautom Theben LB | E | KPL | 29.28 | KPL | 1 | 29.28
S | 3270020 | 4015082421854 | JOHDONSUOJAKATKAISIJA XPOLE | PLSM-B50-MW | S3212A | Johdonsuoja-autom Eaton LA | E | KPL | 29.28 | KPL | 1 | 29.28
S | 3270046 | 4015082422110 | JOHDONSUOJAKATKAISIJA XPOLE | PLSM-C50-MW | S3212A | Johdonsuoja-autom Eaton LA | E | KPL | 29.28 | KPL | 1 | 29.28
S | 4935418 | 4099854502798 | LED-PISTOKANTALAMPPU LEDVANCE | DULUX D18 V EM 7,5W/865 G24D-2 | S4730B | LED-lamput Ledvance LB | E | KPL | 29.28 | KPL | 1 | 29.28
S | 6314838 | 6430069092342 | ENSIAPUTARVIKE | SPR SUOJA JA LÄMPÖ | S6409B | Merkintätarv Turvakauppa LB | E | KPL | 29.28 | KPL | 1 | 29.28
S | 7284780 | 6410072847801 | HAAROITIN NESTOR | PLC-JAOTIN 1X2, EI LIITTIMIÄ | S7202B | Kuitutuotteet Nestor X LB | E | KPL | 29.28 | KPL | 1 | 29.28
S | 7269340 | 6410072693408 | HÄNTÄKAAPELI NAFICON | SCA/- F3RMSU 1SMT 10M | S7203B | Kuitutuotteet Naficon X LB | E | KPL | 29.28 | KPL | 1 | 29.28
S | 5219001 | 6410052190019 | JATKOSHOLKKI ETD | JATKOSHOLKKI 45 MM, 100KPL | S7204B | Kuitutuotteet ETD X LB | E | PAK | 29.28 | KPL | 100 | 0.2928
S | 7203877 |  | KYTKENTÄKAAPELI-CAT6A S/FTP | NETCONNECT 5 M HARMAA LSZH | S7210B | Tietoverkkot Netconnect LB | V | KPL | 29.28 | KPL | 1 | 29.28
S | 4144985 | 06430079510027 | VALOPROFIILI/-NAUHA PREMIUM | PROFIILI 2M, ALUMIINI, MUSTA | S41200 | Sisävalaisimet FTLight P0 | V | KPL | 29.29 | KPL | 1 | 29.29
S | 4922994 | 8719514486805 | LED-PISTOKANTALAMPPU COREPRO | 2G11 830 24W=12W PLL 4P HF | S4720B | LED-lamput Philips LB | V | KPL | 29.29 | KPL | 1 | 29.29
S | 4922995 | 8719514486829 | LED-PISTOKANTALAMPPU COREPRO | 2G11 840 24W=12W PLL 4P HF | S4720B | LED-lamput Philips LB | V | KPL | 29.29 | KPL | 1 | 29.29
S | 4923628 | 8719514466401 | LED-VALOPUTKI T8 MASTER LEDTUB | T8 600MM 830 1000LM 8W HF | S4720B | LED-lamput Philips LB | E | KPL | 29.29 | KPL | 1 | 29.29
S | 4923640 |  | T8 LED | HF 600mm HO 8W840 T8 1050lm | S4720B | LED-lamput Philips LB | V | KPL | 29.29 | KPL | 1 | 29.29
S | 0430831 | 5414506014006 | LÄMPÖKAAPELI RAYCHEM | HSQ1M10K VAKIOVASTUS 10ohm/m | S8138B | Teollisuuden lämpökaap Rayc LB | E | M | 29.29 | M | 1 | 29.29
S | 0430839 | 5414506014082 | LÄMPÖKAAPELI RAYCHEM | HSQ1M6300 VAKIOVASTUS 6:3ohm/m | S8138B | Teollisuuden lämpökaap Rayc LB | E | M | 29.29 | M | 1 | 29.29
S | 0437090 |  | KETJUKAAPELI | EFK 310CY 7G2,5 K500 | S0454B | Teo ketjukaapelit Hedtec LB | E | M | 29.3 | M | 1 | 29.3
S | 1319116 | 6410013191161 | KIINNITYSVANNE A-COLLECTION | LATTIALÄMMITYSKAAP 12mm/20m | S1316B | Kiinnitystarv A-Collection LB | V | KPL | 29.31 | KPL | 1 | 29.31
S | 1403085 | 6410014030858 | ADAPTERI DUCTEL | STRÖMFORS KYTKENTÄKOTELO RL | S1412B | Johtokanavat Schneider LB | E | KPL | 29.31 | KPL | 1 | 29.31
S | 1965824 | 3472591767407 | KYTKENTÄSILTA TE/ABB ENTRELEC | 10-NAP. IP20, LEV:5MM MA2,5/5 | S1924B | RIVILIITIN Entrelec FinnE X LB | E | KPL | 29.31 | KPL | 1 | 29.31
S | 3442881 | 6418677172625 | LÄPIVIENTILAIPPA ENSTO IS | F2256 C-PUR-TIIVISTEELLÄ | S3416B | Kotelot Ensto LB | E | KPL | 29.31 | KPL | 1 | 29.31
S | 3442882 | 6418677172700 | LÄPIVIENTILAIPPA ENSTO IS | F2257 C-PUR-TIIVISTEELLÄ | S3416B | Kotelot Ensto LB | E | KPL | 29.31 | KPL | 1 | 29.31
S | 8014005 |  | SUOJAKOTELO | PALOSUOJALEVY 600X400X9MM | S8001B | Aurinko- ja tuulienergia LB | V | KPL | 29.31 | KPL | 1 | 29.31
S | 3136235 | 4028854027338 | KAHVASULAKE SIBA | GG/GL 1 35A 690V | S31000 | Kahvasulakkeet Hellermann X P0 | V | KPL | 29.32 | KPL | 1 | 29.32
S | 3136250 | 4028854027352 | KAHVASULAKE SIBA | GG/GL 1 50A 690V | S31000 | Kahvasulakkeet Hellermann X P0 | V | KPL | 29.32 | KPL | 1 | 29.32
S | 3136263 | 4028854027369 | KAHVASULAKE SIBA | GG/GL 1 63A 690V | S31000 | Kahvasulakkeet Hellermann X P0 | V | KPL | 29.32 | KPL | 1 | 29.32
S | 3136280 | 4028854027376 | KAHVASULAKE SIBA | GG/GL 1 80A 690V | S31000 | Kahvasulakkeet Hellermann X P0 | V | KPL | 29.32 | KPL | 1 | 29.32
S | 3136281 | 4028854027215 | KAHVASULAKE SIBA | GG/GL 1 100A 690V | S31000 | Kahvasulakkeet Hellermann X P0 | V | KPL | 29.32 | KPL | 1 | 29.32
S | 1461342 | 4012740198967 | JOHDOTUSKOURU TEHALIT.BA7A | BA7A60100 PVC 60X100X2000 HAR | S1420B | Asennuskanavat osat Tehalit LB | E | M | 29.32 | M | 1 | 29.32
S | 3136285 | 4028854027222 | KAHVASULAKE SIBA | GG/GL 1 125A 690V | S31000 | Kahvasulakkeet Hellermann X P0 | V | KPL | 29.32 | KPL | 1 | 29.32
S | 3136286 | 4028854027246 | KAHVASULAKE SIBA | GG/GL 1 160A 690V | S31000 | Kahvasulakkeet Hellermann X P0 | V | KPL | 29.32 | KPL | 1 | 29.32
S | 3136290 | 4028854027260 | KAHVASULAKE SIBA | GG/GL 1 200A 690V | S31000 | Kahvasulakkeet Hellermann X P0 | V | KPL | 29.32 | KPL | 1 | 29.32
S | 3136292 | 4028854027307 | KAHVASULAKE SIBA | GG/GL 1 250A 690V | S31000 | Kahvasulakkeet Hellermann X P0 | V | KPL | 29.32 | KPL | 1 | 29.32
S | 4270866 |  | MEKAANINEN LISÄTARVIKE | 3044727 KULMAKANNAKEPARI | S4112B | Sisävalaisimet Sylvania LB | E | KPL | 29.32 | KPL | 1 | 29.32
S | 4933313 | 4099854045226 | LED-VALOPUTKI T8 | T8 EM FOOD 900 7,9W 750LM | S4730A | LED-lamput Ledvance LA | E | KPL | 29.32 | KPL | 1 | 29.32
S | 7270042 |  | OHJURIPANEELI SATMATIC | 19" 1U METALLI MUSTA | S7246B | Tietoverkkokaapit Satmatic LB | V | KPL | 29.32 | KPL | 1 | 29.32
S | 7555503 | 6418296000101 | LIITIN FINNSAT | N-UROS ECOFLEX10 50OHM | S7505A | Antennituotteet Finnsat LA | V | KPL | 29.32 | KPL | 1 | 29.32
S | 1964200 | 6410019642001 | MERKINTÄKORTTI PHOENIX | ZBFM 5/WH:PAINAMATON | S1912B | Riviliittim Phoenix Contact LB | E | KPL | 29.34 | KPL | 1 | 29.34
S | 1964296 | 6410019642964 | MERKINTÄKORTTI PHOENIX | ZBFM 4/WH:PAINAMATON | S1912B | Riviliittim Phoenix Contact LB | E | KPL | 29.34 | KPL | 1 | 29.34
S | 2113830 | 6418677342318 | MERKKILAMPPU ENSTO INTRO | KOND/1UF | S2114B | Upot. merkkivalokal. ENSTO LB | E | KPL | 29.34 | KPL | 1 | 29.34
S | 4143737 | 7392971141800 | LISÄTARVIKE LEDSTRIP NEON | KIINNIKKEET NEON SIDE 15KPL | S4212B | Sisävalaisimet Hide-a-lite LB | E | KPL | 29.34 | KPL | 1 | 29.34
S | 4143738 | 7392971141817 | LISÄTARVIKE LEDSTRIP NEON | KIINNIKKEET NEON TOP 15KPL | S4212B | Sisävalaisimet Hide-a-lite LB | E | KPL | 29.34 | KPL | 1 | 29.34
S | 4143739 | 7392971141824 | VALOPROFIILI/-NAUHA NEON | LIIT.SARJA LEDSTRIP NEON MINI | S4212B | Sisävalaisimet Hide-a-lite LB | E | KPL | 29.34 | KPL | 1 | 29.34
S | 4143740 | 7392971141831 | VALOPROFIILI/-NAUHA NEON | LIIT.SARJA LEDSTRIP NEONS 3&4K | S4212B | Sisävalaisimet Hide-a-lite LB | E | KPL | 29.34 | KPL | 1 | 29.34
S | 4143741 | 7392971141848 | VALOPROFIILI/-NAUHA NEON | LIIT.SARJA LEDSTRIP NEONS RGB | S4212B | Sisävalaisimet Hide-a-lite LB | E | KPL | 29.34 | KPL | 1 | 29.34
S | 4143742 | 7392971141855 | VALOPROFIILI/-NAUHA NEON | LIIT.SARJA LEDSTRIP NEONT 3&4K | S4212B | Sisävalaisimet Hide-a-lite LB | E | KPL | 29.34 | KPL | 1 | 29.34
S | 4143743 | 7392971141862 | VALOPROFIILI/-NAUHA NEON | LIIT.SARJA LEDSTRIP NEONT RGB | S4212B | Sisävalaisimet Hide-a-lite LB | E | KPL | 29.34 | KPL | 1 | 29.34
S | 4202127 | 7392971125503 | ASENNUSSARJA HIDE A LITE | SUOJATEIPPI MUSTA 2M | S4212B | Sisävalaisimet Hide-a-lite LB | E | KPL | 29.34 | KPL | 1 | 29.34
S | 0464672 | 6410004646724 | OHJAUSKAAPELI GAMAFLEX | 10-JZ 4x10 K500 | S0415B | Teo ohjauskaapelit Gamaflex LB | V | M | 29.35 | M | 1 | 29.35
S | 0475835 |  | OHJAUSKAAPELI HELUKABEL | JZ-603 UL-CSA-HAR 12G2,5 | S0466B | OHJAUSKAAPELIT-HF CABLEX X LB | E | M | 29.35 | M | 1 | 29.35
S | 1471164 | 6410014711641 | JOHDOTUSKOURU SEGMA RITTAL | PWM21164 120x60 16m/PKT | S1421B | Johdotuskourut Rittal LB | V | M | 29.35 | M | 1 | 29.35
S | 1476577 |  | Mounting frame | GMDM132 2xRJ45 R&M | S1432B | Kanavakalusteet UTU LB | E | KPL | 29.35 | KPL | 1 | 29.35
S | 2166338 | 6418677331084 | PINTAKEHYS IMPRESSIVO | 3OS/IP44 40/85MM ALU | S2106B | Uppoas kytkimet ABB Impress LB | E | KPL | 29.35 | KPL | 1 | 29.35
S | 2166368 | 6418677331244 | PINTAKEHYS IMPRESSIVO | 3OS/IP44 40/100MM ALU | S2106B | Uppoas kytkimet ABB Impress LB | E | KPL | 29.35 | KPL | 1 | 29.35
S | 2166379 | 6438199009490 | PINTAKEHYS IMPRESSIVO | 3OS/IP44 40/85MM MVAL | S2106B | Uppoas kytkimet ABB Impress LB | E | KPL | 29.35 | KPL | 1 | 29.35
S | 2166393 | 6438199009452 | PINTAKEHYS IMPRESSIVO | 3OS/IP44 40/100MM MVAL | S2106B | Uppoas kytkimet ABB Impress LB | E | KPL | 29.35 | KPL | 1 | 29.35
S | 2613130 | 8595188111263 | ANTURI ELKO EP | +1/+80°C RST/PVC IP68. PINN.K. | S2637B | Termostaatit UTU LB | E | KPL | 29.35 | KPL | 1 | 29.35
S | 2815943 | 4011395323403 | KESKIÖLEVY FREEHOME | TERMOSTAATTI IMPRESSIVO MVAL | S28090 | Kiinteistöautom Free hom P0 | E | KPL | 29.35 | KPL | 1 | 29.35
S | 2815944 | 4011395323410 | KESKIÖLEVY FREEHOME | TERMOSTAATTI IMPRESSIVO MMUS | S28090 | Kiinteistöautom Free hom P0 | E | KPL | 29.35 | KPL | 1 | 29.35
S | 3637954 | 3250613151515 | LIITINPAKKAUS H3+ | LIITÄNTÄJATKO SUORA 4N P160 | S3608B | Tehokytkimet UTU LB | E | KPL | 29.35 | KPL | 1 | 29.35
S | 5451671 | 7331980003945 | KAAPPITARVIKE KABELDON | KFBD | S5403B | Jakokaa ja välij.koj. ABB LB | E | KPL | 29.35 | KPL | 1 | 29.35
S | 2102635 | 3606480331978 | KYTKIN PINTA ARTIC | VAIHTO (6) VALK IP44 1kpl | S2195B | Uppoas kytkimet DIY LB | V | KPL | 29.36 | KPL | 1 | 29.36
S | 3013036 | 3250614120053 | PUTKISULAKEALUSTA HAGER | LSN412 1L+N 25A 8X31 2M | S3105B | Kahvavarokealustat UTU LB | E | KPL | 29.36 | KPL | 1 | 29.36
S | 3254083 | 3606480485251 | VIRTAKISKON PÄÄTYKAPPALE ACTI9 | VIRTAKISKON 4P 10kpl | S3217B | Acti9 tarvikkeet Schneider LB | E | PSS | 29.36 | KPL | 10 | 2.936
S | 4923678 | 8719514334311 | LED-VALOPUTKI T5 MASTER | 1200MM HE 16.5W830 T5 2300LM | S4720B | LED-lamput Philips LB | V | KPL | 29.36 | KPL | 1 | 29.36
S | 4923679 | 8719514334335 | LED-VALOPUTKI T5 MASTER | 1200MM HE 16.5W840 T5 2500LM | S4720B | LED-lamput Philips LB | V | KPL | 29.36 | KPL | 1 | 29.36
S | 4923680 |  | LED-VALOPUTKI T5 MASTER | 1200MM HE 16.5W865 T5 2500LM | S4720B | LED-lamput Philips LB | E | KPL | 29.36 | KPL | 1 | 29.36
S | 2004814 | 7020160460905 | PINTAKEHYS ELKO PLUS | 2OS/IP20/87MM MUS H=40MM | S2008B | Pinta-as kytkimet Elko Plus LB | E | KPL | 29.37 | KPL | 1 | 29.37
S | 2407431 | 7340074400621 | LIITOSJOHTO AXJO KABEL | H05RR-F 3G1.5 SUORA SCH MU 4m | S24060 | Liitosjohdot Axjo Kabel P0 | V | KPL | 29.37 | KPL | 1 | 29.37
S | 5218840 | 6410052188405 | MIKROKANAVATARVIKE NESTOR | OPTIMUS PUHALLUSKÄRKI 2,5 MM | S52220 | Mikrokanavat Nestor X P0 | E | KPL | 29.37 | KPL | 1 | 29.37
S | 1904170 | 4017918254889 | ASENNUSKISKO PHOENIX | NS 35/ 7.5 PERF 1000MM | S1912B | Riviliittim Phoenix Contact LB | E | KPL | 29.38 | KPL | 1 | 29.38
S | 2113602 |  | KYTKIN ENSTO INTRO | 2/10AX/250V/IP20 UJ 0X | S2114B | Upot. merkkivalokal. ENSTO LB | E | KPL | 29.38 | KPL | 1 | 29.38
S | 3271669 | 4015082484330 | APUKOSKETIN XPOLE | Z-AHK | S3212A | Johdonsuoja-autom Eaton LA | E | KPL | 29.38 | KPL | 1 | 29.38
S | 1912509 | 4012195378259 | POTENTIAALINTASAUSKISKO OBO | 1809 7x25mm2+1x5x30mm2 | S1905B | Potentiaalintasaus OBO LB | V | KPL | 29.39 | KPL | 1 | 29.39
S | 2313643 | 7320500261132 | TASOPAINIKE ABB | VIHREÄ MATALA PALAUTUVA | S2304B | Erikoiskytkimet ABB LB | E | KPL | 29.39 | KPL | 1 | 29.39
S | 2313645 | 7320500261125 | TASOPAINIKE ABB | PUNAINEN MATALA PALAUTUVA | S2304B | Erikoiskytkimet ABB LB | E | KPL | 29.39 | KPL | 1 | 29.39
S | 2506135 |  | PISTORASIA IMPRESSIVO | 1S/16A/IP20 UKJ 0X MVAL | S2505B | Uppoas pistorasiat Impress LB | V | KPL | 29.41 | KPL | 1 | 29.41
S | 4315696 | 4058075695054 | SÄHKÖINEN LISÄTARVIKE DP | DP 1500 TH-KIT 5X2,5MM | S4319B | Teollisuusval. Ledvance LB | E | KPL | 29.41 | KPL | 1 | 29.41
S | 7559799 | 6416280458839 | LIITIN | N-LIITIN UROS EFL 10 | S7510B | Antennituotteet muut LB | E | KPL | 29.41 | KPL | 1 | 29.41
S | 0475845 |  | OHJAUSKAAPELI HELUKABEL | JZ-603-CY UL-CSA-HAR 12G1,5 | S0466B | OHJAUSKAAPELIT-HF CABLEX X LB | E | M | 29.42 | M | 1 | 29.42
S | 1381514 |  | Wire bond | Ty-Rap 186 x 4.8 x 1.3 100 pc | S1319B | Kiinnitystarvikkeet ABB LB | E | PAK | 29.42 | KPL | 100 | 0.2942
S | 2113604 | 6418677336874 | VIPU ENSTO INTRO | VIPU1/IP21 KILPI MUS | S2114B | Upot. merkkivalokal. ENSTO LB | E | KPL | 29.42 | KPL | 1 | 29.42
S | 3426930 |  | Spring connector QuickConnect | KN26N N 20x4mm2/6x16mm2 (QC/SC | S3408B | Kotelot Hager LB | E | KPL | 29.42 | KPL | 1 | 29.42
S | 3426931 |  | Spring connector QuickConnect | KN26E PE 20x4mm2/6x16mm2 (QC/S | S3408B | Kotelot Hager LB | E | KPL | 29.42 | KPL | 1 | 29.42
S | 1309408 | 8016650059109 | JOHDINSIDE ELEMATIC | 200x4.5mm ELINT SIN 100kpl/pss | S1320B | Johdinsiteet Elematic LB | V | PSS | 29.43 | KPL | 100 | 0.2943
S | 1965718 | 3472591151497 | RIVILIITIN TE/ABB ENTRELEC | TEHO, LEV:42MM, JOHTO:300MM2 | S1924B | RIVILIITIN Entrelec FinnE X LB | V | KPL | 29.43 | KPL | 1 | 29.43
S | 2111586 | 4011334297307 | VIPU K.1 | 5/6+6/4X1 LI ANT | S2112B | Uppoas kytkimet UTU LB | E | KPL | 29.43 | KPL | 1 | 29.43
S | 2111617 | 4011334377641 | KESKIÖLEVY K.5 | MV-KALUSTE 513102 AN-AL | S2112B | Uppoas kytkimet UTU LB | E | KPL | 29.43 | KPL | 1 | 29.43
S | 2111618 | 4011334276036 | KESKIÖLEVY K.5 | MV-KALUSTE 513102 RST | S2112B | Uppoas kytkimet UTU LB | E | KPL | 29.43 | KPL | 1 | 29.43
S | 2111636 | 4011334297352 | VIPU K.1 | 2OS VERHOK. 2XNUOLI ANT | S2112B | Uppoas kytkimet UTU LB | E | KPL | 29.43 | KPL | 1 | 29.43
S | 2111640 | 4011334297338 | VIPU K.1 | 2OS VERHOK. 4XNUOLI ANT | S2112B | Uppoas kytkimet UTU LB | E | KPL | 29.43 | KPL | 1 | 29.43
S | 3270642 | 4015082428075 | JOHDONSUOJAKATKAISIJA XPOLE | PLZ6-C10/1N-MW | S3212A | Johdonsuoja-autom Eaton LA | E | KPL | 29.43 | KPL | 1 | 29.43
S | 3426607 | 7611912539217 | KESKUKSEN LISÄTARVIKE UNIVERS | FZ757A4 A4 TARRAK. VAHV. | S3408B | Kotelot Hager LB | E | KPL | 29.43 | KPL | 1 | 29.43
S | 3429776 | 4013902861385 | ASENNUSKOTELO SPELSBERG | TK PS 1309-6-TM | S3409B | Kotelot Spelsberg LB | E | KPL | 29.43 | KPL | 1 | 29.43
S | 3429814 | 4013902150380 | ASENNUSKOTELO SPELSBERG | TK PS 1309-6-TO | S3409B | Kotelot Spelsberg LB | E | KPL | 29.43 | KPL | 1 | 29.43
S | 1449401 | 6438377020682 | TIKASHYLLY MEKA | KS20-200 L=3000 PG | S1427B | Kaapelitiet Meka LB | V | M | 29.44 | M | 1 | 29.44
S | 2313641 | 7320500261170 | TASOPAINIKE ABB | MUSTA MATALA PALAUTUVA | S2304B | Erikoiskytkimet ABB LB | E | KPL | 29.44 | KPL | 1 | 29.44
S | 2338465 | 7320500547946 | RESET-PAINIKE MODULAR | KELTAINEN, TASOPAINIKE, PALAUT | S2304B | Erikoiskytkimet ABB LB | E | KPL | 29.44 | KPL | 1 | 29.44
S | 2338467 | 7320500547953 | RESET-PAINIKE MODULAR | SININEN, TASOPAINIKE, PALAUTUV | S2304B | Erikoiskytkimet ABB LB | E | KPL | 29.44 | KPL | 1 | 29.44
S | 2338473 | 7320500547977 | RESET-PAINIKE MODULAR | MUSTA, TASOPAINIKE, PALAUTUVA | S2304B | Erikoiskytkimet ABB LB | E | KPL | 29.44 | KPL | 1 | 29.44
S | 3600916 | 6419410222881 | VÄÄNNIN KATKO | LK 12 1-0-2 MUSTA | S3604B | Tehokytk -katkais Katko LB | V | KPL | 29.44 | KPL | 1 | 29.44
S | 3662088 | 6419410287804 | LIITINPULTTIPAKKAUS KATKO | M8PP4P KIINNITYSPULTIT LIITTIM | S3604B | Tehokytk -katkais Katko LB | V | KPL | 29.44 | KPL | 1 | 29.44
S | 3662090 | 6419410287811 | LIITINPULTTIPAKKAUS KATKO | M10PP4P KIINNITYSPULTIT LIITTI | S3604B | Tehokytk -katkais Katko LB | V | KPL | 29.44 | KPL | 1 | 29.44
S | 3662092 | 6419410287828 | LIITINPULTTIPAKKAUS KATKO | M12PP4P KIINNITYSPULTIT LIITTI | S3604B | Tehokytk -katkais Katko LB | V | KPL | 29.44 | KPL | 1 | 29.44
S | 3638781 | 7025840090465 | LIITINSUOJA INLINE II | ZLBM00-CSS | S3611B | Kytkinvarokkeet ABB LB | V | KPL | 29.44 | KPL | 1 | 29.44
S | 3640424 | 7025840090120 | VÄÄNNINTARVIKE INLINE II | KIT-2XZLBM23-3P | S3611B | Kytkinvarokkeet ABB LB | V | KPL | 29.44 | KPL | 1 | 29.44
S | 7512015 |  | Antenna outlet | WDF45921 TV+R 7.5dB thr.pass | S7245B | Tietoverkkotarv Berker U LB | E | KPL | 29.44 | KPL | 1 | 29.44
S | 0421594 | 6410004215944 | SILIKONIKAAPELI HEDTEC | SIHF 4G6 180° PUN K500 | S0415B | Teo ohjauskaapelit Gamaflex LB | V | M | 29.45 | M | 1 | 29.45
S | 1476421 |  | Internal corner | LFF400604 HF LF40x57 black | S1420B | Asennuskanavat osat Tehalit LB | E | KPL | 29.45 | KPL | 1 | 29.45
S | 1476475 |  | ASENNUSKANAVA TEHALI.LF | LF401100 PVC 40X110X2000 VHA | S1420B | Asennuskanavat osat Tehalit LB | E | M | 29.45 | M | 1 | 29.45
S | 1914128 | 6410019141283 | YLEISLIITIN OTL OUNEVA | 2xAL/CU 25-150mm2 SININEN | S1908B | Sisäjohtoliittimet Ouneva LB | V | KPL | 29.45 | KPL | 1 | 29.45
S | 2420042 |  | Socket Inlet Easy&Safe | 4h, 32A, IP44, 2P+E | S2416B | Pistoras. tulpat Amphenol LB | E | KPL | 29.45 | KPL | 1 | 29.45
S | 2420127 | 7392696932417 | KOJEPISTORASIA EASY&SAFE | 4H, 32A, IP44, 2P+E | S2416B | Pistoras. tulpat Amphenol LB | E | KPL | 29.45 | KPL | 1 | 29.45
S | 2420142 | 7392696932653 | KOJEPISTORASIA EASY&SAFE | 4H, 32A, IP44, 2P+E | S2416B | Pistoras. tulpat Amphenol LB | E | KPL | 29.45 | KPL | 1 | 29.45
S | 2421842 | 7392696933155 | KOJEVASTAKE EASY&SAFE | 9H, 32A, IP44, 2P+E | S2416B | Pistoras. tulpat Amphenol LB | E | KPL | 29.45 | KPL | 1 | 29.45
S | 4273816 | 8711971447245 | MEKAANINEN LISÄTARVIKE | 3044724 VAAKAVAIJERIAS.SARJA | S4112B | Sisävalaisimet Sylvania LB | E | KPL | 29.45 | KPL | 1 | 29.45
S | 2104217 | 7020160389008 | KYTKIN ELKO PLUS | 5/16A/250V/IP20 UPJ VAL | S2115B | Uppoas kytkimet Elko Plus LB | E | KPL | 29.46 | KPL | 1 | 29.46
S | 0413024 | 6410004130247 | OHJAUSKAAPELI-HF C-PRO AFUMEX | MMO-HF C-PRO 27X1,5 K500 | S0437B | Ohjauskaapelit MMO Prysmian LB | V | M | 29.46 | M | 1 | 29.46
S | 4935242 | 4058075821996 | LED-PISTOKANTALAMPPU | DULUX DE18 HF 7W/840 G24Q-2 | S4730A | LED-lamput Ledvance LA | V | KPL | 29.46 | KPL | 1 | 29.46
S | 2506043 |  | Socket-outlet | Schuko 1-g, IP21, orange | S2505B | Uppoas pistorasiat Impress LB | V | KPL | 29.47 | KPL | 1 | 29.47
S | 2506045 | 6438199018324 | PISTORASIA IMPRESSIVO | 1S/16A/IP21 UKJ 0X SIN | S2505B | Uppoas pistorasiat Impress LB | V | KPL | 29.47 | KPL | 1 | 29.47
S | 3604646 |  | NOKKAKYTKIN KÄYNNISTYS | WOC/A2/8ZM/NS/F901 | S3618B | Nokkakytkimet Hedtec LB | E | KPL | 29.47 | KPL | 1 | 29.47
S | 6427944 |  | MERKINTÄKILPI ST | PIKAPALOPOSTI 200x200mm JVT | S6409B | Merkintätarv Turvakauppa LB | V | KPL | 29.47 | KPL | 1 | 29.47
S | 0430858 | 5414506003734 | LÄMMITYSKAAPELI RAYCHEM | XPI-150 0.15 OHM/M VAKIOVAST | S8138B | Teollisuuden lämpökaap Rayc LB | E | M | 29.47 | M | 1 | 29.47
S | 0430875 | 5414506003895 | LÄMMITYSKAAPELI RAYCHEM | XPI-50 0.05 OHM/M VAKIOVAST | S8138B | Teollisuuden lämpökaap Rayc LB | E | M | 29.47 | M | 1 | 29.47
S | 0431069 | 5017455001594 | PUTKISIDE RAYCHEM | PSE-540 60-540mm | S8138B | Teollisuuden lämpökaap Rayc LB | E | KPL | 29.47 | KPL | 1 | 29.47
S | 1467671 | 7394333134161 | PÄÄTYKAPPALE MP-BOLAGEN | MP-562V LEVYHYLLYLLE 400V | S1401B | Kaapelitiet MP LB | E | KPL | 29.48 | KPL | 1 | 29.48
S | 1749661 | 4044773358810 | SULKUTULPPA METALLI SKINDICHT | BL PG42 +O-RENGAS | S1709B | Holkkitiivisteet Skintop LB | E | KPL | 29.48 | KPL | 1 | 29.48
S | 2314956 | 7320500523452 | PAINIKETARVIKE ABB | P9ACWAF | S2304B | Erikoiskytkimet ABB LB | E | KPL | 29.48 | KPL | 1 | 29.48
S | 2720989 | 3606480689017 | PISTOKANTARELE ZELIO | RXG21F7 120VAC 2 C/O 5A LUK | S2702B | Ohjaus säätö Schne LB | E | KPL | 29.48 | KPL | 1 | 29.48
S | 2721132 | 3606480579677 | PUOLIJOHDERELE ZELIO | SSL1D101JD 3-12VDC/1-48VDC | S2702B | Ohjaus säätö Schne LB | E | KPL | 29.48 | KPL | 1 | 29.48
S | 3405646 | 8000126102116 | OVI MISTRAL | IP65, THERMOPLASTIC | S3402B | Koteloidut keskukset ABB LB | E | KPL | 29.48 | KPL | 1 | 29.48
S | 3405654 | 8000126102925 | OVI MISTRAL | IP65, THERMOPLASTIC | S3402B | Koteloidut keskukset ABB LB | E | KPL | 29.48 | KPL | 1 | 29.48
S | 2318545 | 3389110775419 | TASOPAINIKE HARMONY | ZB6AA3. VIHREÄ PYÖREÄ | S2302B | Erikoiskytkimet Schneider LB | E | KPL | 29.49 | KPL | 1 | 29.49
S | 2319031 | 3389110889697 | TASOVALOPAINIKE HARMONY | ZB4BW31 VALKOINEN | S2302B | Erikoiskytkimet Schneider LB | E | KPL | 29.49 | KPL | 1 | 29.49
S | 2320964 | 3389110908282 | MERKKIVALORUNKO HARMONY | ZB5AV6 SUORASYÖTTÖ | S2302B | Erikoiskytkimet Schneider LB | E | KPL | 29.49 | KPL | 1 | 29.49
S | 2321955 | 3389110889703 | TASOVALOPAINIKE HARMONY | ZB4BW33 VIHREÄ | S2302B | Erikoiskytkimet Schneider LB | E | KPL | 29.49 | KPL | 1 | 29.49
S | 2321956 | 3389110889710 | TASOVALOPAINIKE HARMONY | ZB4BW34 PUNAINEN | S2302B | Erikoiskytkimet Schneider LB | E | KPL | 29.49 | KPL | 1 | 29.49
S | 2321958 | 3389110889727 | TASOVALOPAINIKE HARMONY | ZB4BW35 KELTAINEN | S2302B | Erikoiskytkimet Schneider LB | E | KPL | 29.49 | KPL | 1 | 29.49
S | 2321960 | 3389110889734 | TASOVALOPAINIKE HARMONY | ZB4BW36 | S2302B | Erikoiskytkimet Schneider LB | E | KPL | 29.49 | KPL | 1 | 29.49
S | 2321962 | 3389110123227 | TASOVALOPAINIKE HARMONY | ZB4BW37 | S2302B | Erikoiskytkimet Schneider LB | E | KPL | 29.49 | KPL | 1 | 29.49
S | 9824007 | 6418677310089 | PISTORASIA PINTA KOSTI | 20ESWP 1-OS VA IP55 1kpl | S2495A | Pinta-as pistorasiat DIY LA | V | KPL | 29.49 | KPL | 1 | 29.49
S | 4152069 | 4058075845091 | ALASVALO LEDVANCE | SP CBO IP65 ADJ 6W CCT ML DIM | S4102B | Sisävalaisimet Ledvance LB | V | KPL | 29.49 | KPL | 1 | 29.49
S | 2336205 | 4015082169121 | MERKKIVALOKALUSTE RMQ-TITAN | M22-LC-X BA9s ILMAN LINSSIÄ | S2305B | Erikoiskytkimet Eaton LB | E | KPL | 29.5 | KPL | 1 | 29.5
S | 0601992 | 6410006019922 | ALUMIINIVOIMAKAAP AFUMEX C-PRO | AXCMK-HF C-PRO 4X70/21 K500 | S06160 | Alumiinivoimakaap Prysmian P0 | V | M | 29.51 | M | 1 | 29.51
S | 1427491 |  | LISTAKOJERASIA TEHALIT.SL | SL20055 SYSTO-KAL. 4M MUS | S1432B | Kanavakalusteet UTU LB | E | KPL | 29.51 | KPL | 1 | 29.51
S | 1475978 | 4012740017657 | LISTAKOJERASIA TEHALIT.SL | SL20055 45X45-KAL. 4M LVA | S1432B | Kanavakalusteet UTU LB | E | KPL | 29.51 | KPL | 1 | 29.51
S | 2004048 | 7020160400376 | KYTKIN ELKO RS16 | 1/16A/250V/IP21 PPR MUS | S2003B | Pinta-as kytkimet Elko LB | V | KPL | 29.51 | KPL | 1 | 29.51
S | 3449768 | 6438100101992 | ASENNUSKOTELO ABS ENSTO IS | SABP131806G 125x175x60mm | S3416B | Kotelot Ensto LB | E | KPL | 29.51 | KPL | 1 | 29.51
S | 1458434 | 3606480682216 | KATTOKIINNIKE OPTILINE | OL JOHTOSUOJAN KATTOKEHYS | S1431B | Pistorasiapylväät Schneider LB | E | KPL | 29.52 | KPL | 1 | 29.52
S | 4116680 | 6418536009406 | ALASVALO FTLIGHT | LUCE 6W 2CCT PYÖREÄ UPPO | S41200 | Sisävalaisimet FTLight P0 | V | KPL | 29.53 | KPL | 1 | 29.53
S | 5202611 | 7393487042469 | KIINNIKE ELPRESS | SE26-38 | S5204B | Kaapelin suoj+liitos Elpre LB | E | KPL | 29.54 | KPL | 1 | 29.54
S | 0603131 | 6410006031313 | ASENNUSVOIMAKAAPELI REKA | MCMK 4x10/10 Eca K500 | S0605B | Kuparivoimakaapelit Reka LB | E | M | 29.55 | M | 1 | 29.55
S | 0603176 | 6410006031764 | ASENNUSVOIMAKAAPELI REKA | MCMK 4x10/10 Eca K1000 | S0605B | Kuparivoimakaapelit Reka LB | E | M | 29.55 | M | 1 | 29.55
S | 2624301 | 3800235261828 | OHJAUSYKSIKKÖ SHELLY | SHELLY I4 GEN3 | S26520 | Shelly tuotteet X P0 | V | KPL | 29.55 | KPL | 1 | 29.55
S | 4143756 | 7392971141992 | SÄHKÖINEN LISÄTARVIKE | RUUVILIITIN 8MM IP20 5KPL | S4212B | Sisävalaisimet Hide-a-lite LB | V | KPL | 29.55 | KPL | 1 | 29.55
S | 4143757 | 7392971142005 | SÄHKÖINEN LISÄTARVIKE | RUUVIJATKO 8MM IP20 5KPL | S4212B | Sisävalaisimet Hide-a-lite LB | V | KPL | 29.55 | KPL | 1 | 29.55
S | 1431676 | 6438377011451 | KIINNITYSTARV. LEVYHYLLY MEKA | APT-600 PG | S1447A | Levyhyllyt Meka X LA | E | KPL | 29.56 | KPL | 1 | 29.56
S | 2111088 | 4011334249283 | KESKIÖLEVY S.1 | UMPI RUUVIK. UK ANT | S2112B | Uppoas kytkimet UTU LB | E | KPL | 29.56 | KPL | 1 | 29.56
S | 2111158 | 4011334360513 | PINTAKOJERASIA Q.3 | 3OS. 37MM ANT | S2112B | Uppoas kytkimet UTU LB | E | KPL | 29.56 | KPL | 1 | 29.56
S | 2115063 |  | Rocker | 1+1+1 ALU | S2112B | Uppoas kytkimet UTU LB | E | KPL | 29.56 | KPL | 1 | 29.56
S | 3421382 | 6418074054722 | ASENNUSKOTELO ABS FIBOX | ABS 95/75 HG | S3407B | Kotelot Fibox LB | E | KPL | 29.56 | KPL | 1 | 29.56
S | 3424468 | 6418074021670 | DIN-KISKO FIBOX | EKIV 47 | S3407B | Kotelot Fibox LB | E | KPL | 29.56 | KPL | 1 | 29.56
S | 5205521 |  | T-RISTI xShield | T-RISTI 22 MM | S5218B | Kaapelinsuojaus Pmflex LB | E | KPL | 29.56 | KPL | 1 | 29.56
S | 2000534 | 3606489504137 | KYTKIN EXXACT | 2/16A/IP21 PPJ 2X VAL | S2002B | Pinta-as kytkimet Schneider LB | V | KPL | 29.57 | KPL | 1 | 29.57
S | 0431049 | 5017455001181 | TEIPPI RAYCHEM | GT-66 LASIKUITU 12mm/20m/RULLA | S8139B | Saattolämmitys kv Raychem LB | V | KPL | 29.57 | M | 20 | 1.4785
S | 1467341 | 7394333028675 | ASENNUSSARJA MP-BOLAGEN | MP-937E Fe C1 RUUVISARJA | S14011 | Kaapelitiet MP P1 | V | PAK | 29.58 | KPL | 50 | 0.5916
S | 2004010 | 7020160747204 | KYTKIN ELKO RS NORDIC | 6/16A/250V/IP55 PPR VAL | S2003B | Pinta-as kytkimet Elko LB | V | KPL | 29.58 | KPL | 1 | 29.58
S | 2009198 |  | Mounting frame | 3-f. flushm. horiz gray | S20110 | Pinta-as kyktimet UTU P0 | E | KPL | 29.58 | KPL | 1 | 29.58
S | 1467633 | 7394333126401 | PEITELEVY MP-BOLAGEN | MP-345V Peitepanta 200 VAL | S1401B | Kaapelitiet MP LB | E | KPL | 29.59 | KPL | 1 | 29.59
S | 1431911 |  | Cable ladder | KS20-500 K L=6000 PG | S1427B | Kaapelitiet Meka LB | V | M | 29.59 | M | 1 | 29.59
S | 1432613 | 6438377015824 | KESKIKANNAKE LEVYHYLLY MEKA | RMK-60-300 10 PG | S1447A | Levyhyllyt Meka X LA | E | KPL | 29.59 | KPL | 1 | 29.59
S | 1963228 | 4017918090623 | VAROKELIITIN PHOENIX | UK 5-HESI | S1912B | Riviliittim Phoenix Contact LB | V | KPL | 29.59 | KPL | 1 | 29.59
S | 1963269 | 6410019632699 | VAROKELIITIN PHOENIX | UK-SI | S1912B | Riviliittim Phoenix Contact LB | V | KPL | 29.59 | KPL | 1 | 29.59
S | 1440790 | 6438269327851 | KIERRETANKO SYSTEMAL PRESTO | NTR16 KIERRETAN.M16 3000mm | S1413B | Valaisinkiskot hyllyt Syste LB | E | M | 29.6 | M | 1 | 29.6
S | 2112205 |  | KYTKIN EXXACT | 5/16A/IP21 UKJ 2X MET | S2109B | Uppoas kytkimet Exxact LB | V | KPL | 29.6 | KPL | 1 | 29.6
S | 3659036 | 6417019396231 | LISÄNAPA ABB | 4. NAPA | S3602B | Tehokytk -katkais ABB LB | E | KPL | 29.6 | KPL | 1 | 29.6
S | 4738544 | 4099854456077 | KOHDELAMPPU LEDVANCE | MR16 6W/927 621LM GU5.3 DIM 36 | S4730B | LED-lamput Ledvance LB | E | KPL | 29.6 | KPL | 1 | 29.6
S | 5200307 | 6410052003074 | PUTKIKAAPELIKENKÄ OUNEVA | PK 240-10 Cu | S5203A | Kaapelin suoj+liitos Ouneva LA | E | KPL | 29.6 | KPL | 1 | 29.6
S | 5200308 | 6410052003081 | PUTKIKAAPELIKENKÄ OUNEVA | PK 240-14 Cu | S5203A | Kaapelin suoj+liitos Ouneva LA | E | KPL | 29.6 | KPL | 1 | 29.6
S | 5201175 | 6410052011758 | PUTKIKAAPELIKENKÄ OUNEVA | PK 240-12 Cu | S5203A | Kaapelin suoj+liitos Ouneva LA | V | KPL | 29.6 | KPL | 1 | 29.6
S | 5201176 |  | PUTKIKAAPELIKENKÄ OUNEVA | PK 240-17 Cu | S5203A | Kaapelin suoj+liitos Ouneva LA | V | KPL | 29.6 | KPL | 1 | 29.6
S | 5201177 | 6410052011772 | PUTKIKAAPELIKENKÄ OUNEVA | PK 240-20 Cu | S5203A | Kaapelin suoj+liitos Ouneva LA | E | KPL | 29.6 | KPL | 1 | 29.6
S | 1119705 | 8717114987739 | SUOJALETKULIITIN METALL ANAMET | COMPACT STRAIN IP67 M16 3/8" | S1121B | Suojaletkut Anamet LAPP LB | E | KPL | 29.61 | KPL | 1 | 29.61
S | 2046744 | 6438199003979 | PINTAKEHYS IMPRESSIVO | 2-OS 85mm KULMA ALU | S2010B | Pinta-as kytkimet Impessivo LB | V | KPL | 29.61 | KPL | 1 | 29.61
S | 7262381 | 6410072623818 | KYTKENTÄKAAPELI NAFICON | LC/LC FMS 2SMT 3M | S7203B | Kuitutuotteet Naficon X LB | E | KPL | 29.61 | KPL | 1 | 29.61
S | 1406815 | 7394333047287 | TIKASHYLLY MP-BOLAGEN | 154PZ4 FE C4 Z4 400X56X6000 | S14010 | Kaapelitiet MP P0 | V | M | 29.62 | M | 1 | 29.62
S | 1439101 |  | LANKAHYLLY DEFEM | 120/60 SÄHKÖSINKITTY 2,5m | S1411A | Kaapelitiet Wibe LA | V | KPL | 29.62 | KPL | 1 | 29.62
S | 2423882 | 9003399068607 | KOJEVASTAKE PCE | 625-6T 32A 5P 400V IP44 SUOJ | S2411B | Pistorasiat tulpat PCE LB | V | KPL | 29.62 | KPL | 1 | 29.62
S | 3270665 | 4015082428303 | JOHDONSUOJAKATKAISIJA XPOLE | PLZ6-D10/1N-MW | S3212A | Johdonsuoja-autom Eaton LA | E | KPL | 29.62 | KPL | 1 | 29.62
S | 1467556 | 7394333057545 | KESKIKANNATIN MP-BOLAGEN | MP-745Z BS 400Z | S1401B | Kaapelitiet MP LB | E | KPL | 29.63 | KPL | 1 | 29.63
S | 2318089 | 3606480088230 | ASKELPAINIKE ACTI 9 | IPB PUNAINEN 1AV | S2302B | Erikoiskytkimet Schneider LB | E | KPL | 29.63 | KPL | 1 | 29.63
S | 3225912 |  | VIRTAKISKO FTG | 4P/PIIKKI/10/16MOD SCHNDR | S3223B | Virtakiskot FTG ELP LB | E | KPL | 29.63 | KPL | 1 | 29.63
S | 5252247 | 5708525263669 | KAAPELINSUOJAPUTKEN KANNAKE | PUTKIKANNAKE D110/8 4+4 PUTK | S5206B | Kaapelin suoj+liitos Wavin LB | E | KPL | 29.63 | KPL | 1 | 29.63
S | 4725576 | 8719514359901 | KOHDELAMPPU MASTER LED | 3.5-20W 827 MR11 24D 200LM | S4720B | LED-lamput Philips LB | E | KPL | 29.64 | KPL | 1 | 29.64
S | 7263547 | 6430079301762 | KYTKENTÄKAAPELI NAFICON | SCA-K/LCA FMS 1SMT 3MM 3M | S7203B | Kuitutuotteet Naficon X LB | V | KPL | 29.64 | KPL | 1 | 29.64
S | 0430837 | 5414506014068 | LÄMPÖKAAPELI RAYCHEM | HSQ1M4000 VAKIOVASTUS 4ohm/m | S8138B | Teollisuuden lämpökaap Rayc LB | E | M | 29.64 | M | 1 | 29.64
S | 2423388 | 9003399417351 | JATKOPISTORASIA PCE | 2253-6TT 32A 5N 400V 6H IP44 | S2411B | Pistorasiat tulpat PCE LB | V | KPL | 29.65 | KPL | 1 | 29.65
S | 1462722 | 4012195391203 | LEVYHYLLY | RKSM 620 | S1404B | Kaapelitiet OBO LB | E | M | 29.66 | M | 1 | 29.66
S | 1449503 | 6438377021429 | TIKASHYLLY MEKA | KS20-300 L=6000 PG | S1427B | Kaapelitiet Meka LB | V | M | 29.66 | M | 1 | 29.66
S | 2362579 | 3666916038703 | RAJAKYTKIMEN OHJAINPÄÄ OSISENS | ZCKY43 TERÄSRULLA | S2309B | Rajakytkimet Schneider LB | V | KPL | 29.66 | KPL | 1 | 29.66
S | 3455041 | 9003399504655 | UMPILAIPPA PCE | 158500 FLEX UMPILAIPPA 97X80 | S3464B | Moduulikotelot PCE X LB | V | KPL | 29.66 | KPL | 1 | 29.66
S | 4217568 | 6418677600531 | OPTINEN LISÄTARVIKE AVR66 | T8 18W JONO, OPAALI | S4104B | Sisävalaisimet Ensto LB | E | KPL | 29.66 | KPL | 1 | 29.66
S | 4217775 | 6418677615504 | OPTINEN LISÄTARVIKE AVR66 | 600MM MODULIJONO, OPAALI | S4104B | Sisävalaisimet Ensto LB | E | KPL | 29.66 | KPL | 1 | 29.66
S | 5236264 | 4031026404264 | SUOJASUKKA HELLERMANN | TWIST-IN 25 MUS 25 M | S5209B | Kaapelin suoj+liitos Heller LB | E | M | 29.66 | M | 1 | 29.66
S | 6706153 | 8030956040180 | VIRTAMUUNTAJA KIINTEÄ CG | CTD-1X 100A/5A LK 0.5 Ø 23MM | S6603B | Enegiamittari Carlo Gavazzi LB | V | KPL | 29.66 | KPL | 1 | 29.66
S | 9538442 | 3872620231754 | KUPARIVOIMAKAAPELI-HF | XCMK HF 2X25/2,5 DCA K1000 | S06300 | Kuparivoimakaapelit TT X P0 | V | M | 29.67 | M | 1 | 29.67
S | 1472252 | 6410014722524 | NIVELLIITOS SKT | A-N/500 ZN FE KZNOL | S1416B | Kaapelitiet Suomenkaap. ELP LB | E | KPL | 29.67 | KPL | 1 | 29.67
S | 2400134 | 3606489504724 | PISTORASIA RENOVA | 1S/16A/IP21 PPJ VAL | S2423B | Pinta-as pistoras RENOVA LB | V | KPL | 29.67 | KPL | 1 | 29.67
S | 2820242 | 3606485011585 | ASENNUSTARVIKE SPACELOGIC KNX | VENTTIILIADAPTERI VA78 | S2803B | Kiint.autom KNX SCHNEIDER LB | E | KPL | 29.67 | KPL | 1 | 29.67
S | 7240114 | 3606480384493 | LIITIN-CAT6 ACTASSI | LIITIN CAT 6 STP S-ONE | S7241B | Tietoverkkotuott. Schneider LB | V | KPL | 29.67 | KPL | 1 | 29.67
S | 0444627 | 4044774391328 | OHJAUSKAAPELI-HF LAPP | ÖLFLEX CLASSIC 110 H 18G1N | S0432B | Ohjauskaap isot pp Lapp LB | E | M | 29.68 | M | 1 | 29.68
S | 0624227 | 6410006242276 | KESKIJÄNNITEKAAPELI PRYSMIAN | AHXAMK-WP 3X50 20KV | S0611B | KESKIJÄNNITEKAAPELIT PRYSMIAN | E | M | 29.68 | M | 1 | 29.68
S | 3115270 | 5027590054959 | PUTKISULAKE ERIKOISN BUSSMANN | BS88 240V AC/150V DC 7A | S3101B | Kahvasulakkeet UTU LB | E | KPL | 29.68 | KPL | 1 | 29.68
S | 3115271 | 5027590026444 | PUTKISULAKE ERIKOISN BUSSMANN | BS88 240V AC/150V DC 10A | S3101B | Kahvasulakkeet UTU LB | E | KPL | 29.68 | KPL | 1 | 29.68
S | 3115272 | 5027590029117 | PUTKISULAKE ERIKOISN BUSSMANN | BS88 240V AC/150V DC 12A | S3101B | Kahvasulakkeet UTU LB | E | KPL | 29.68 | KPL | 1 | 29.68
S | 3115273 | 5027590035224 | PUTKISULAKE ERIKOISN BUSSMANN | BS88 240V AC/150V DC 16A | S3101B | Kahvasulakkeet UTU LB | E | KPL | 29.68 | KPL | 1 | 29.68
S | 8013504 |  | ASENNUSTARVIKE SOLARCLICK | ASENNUSKISKO 2200MM | S80060 | Aurinko ja tuuli Finelcomp P0 | V | KPL | 29.68 | KPL | 1 | 29.68
S | 1119607 | 8717114913530 | SUOJALETKU METALLI ANACONDA | SEALTITE OR BK 3/4" 10M | S1121B | Suojaletkut Anamet LAPP LB | E | M | 29.69 | M | 1 | 29.69
S | 1119608 | 8717114120648 | SUOJALETKU METALLI ANACONDA | SEALTITE OR BK 3/4" 120M | S1121B | Suojaletkut Anamet LAPP LB | E | M | 29.69 | M | 1 | 29.69
S | 1119609 | 8717114120532 | SUOJALETKU METALLI ANACONDA | SEALTITE OR BK 3/4" 50M | S1121B | Suojaletkut Anamet LAPP LB | E | M | 29.69 | M | 1 | 29.69
S | 4026129 | 8718699775315 | MUUNTAJA MASTER LEDSTRIP | 20W 24VDC 120-277V | S4103B | Sisävalaisimet Philips LB | E | KPL | 29.69 | KPL | 1 | 29.69
S | 5024120 | 6418677452130 | SUOJASARVI LIITTIMEEN ENSTO UN | PSS464-P SE20 | S5002B | Linjatarvikkeet Ensto LB | V | KPL | 29.69 | KPL | 1 | 29.69
S | 1942140 | 6419410205662 | RIVILIITIN KATKO | KL 3XAL/CU 6-95MM2 PE | S19140 | Liittimet Katko P0 | V | KPL | 29.7 | KPL | 1 | 29.7
S | 1445203 | 7321677680061 | TIKASHYLLY WIBE | KHZ 500. KUUMASINKITTY 6m | S1411B | Kaapelitiet Wibe LB | E | M | 29.7 | M | 1 | 29.7
S | 1942138 | 6419410205648 | RIVILIITIN KATKO | KL 3XAL/CU 6-95MM2 | S19140 | Liittimet Katko P0 | V | KPL | 29.7 | KPL | 1 | 29.7
S | 1942139 | 6419410205655 | RIVILIITIN KATKO | KL 3XAL/CU 6-95MM2 N | S19140 | Liittimet Katko P0 | V | KPL | 29.7 | KPL | 1 | 29.7
S | 2710506 | 3800235266427 | TUNNISTIN SHELLY | SHELLY PLUS ADDON | S26520 | Shelly tuotteet X P0 | V | KPL | 29.7 | KPL | 1 | 29.7
S | 2721495 | 3389110740851 | RELEKANTA ZELIO | 11 PINNIÄ, RUUVILIITIN | S2702B | Ohjaus säätö Schne LB | E | KPL | 29.7 | KPL | 1 | 29.7
S | 2815087 | 4011395131312 | PAINIKE KNX ABB | YP PRION, MLASI | S2802B | Kiinteistöautom KNX ABB LB | E | KPL | 29.7 | KPL | 1 | 29.7
S | 2815091 | 4011395131404 | PAINIKE KNX ABB | AP PRION, MLASI | S2802B | Kiinteistöautom KNX ABB LB | E | KPL | 29.7 | KPL | 1 | 29.7
S | 2815434 |  | Push-button KNX | PRION Top bar WHI | S2802B | Kiinteistöautom KNX ABB LB | E | KPL | 29.7 | KPL | 1 | 29.7
S | 2815435 |  | Push-button KNX | PRION Bottom bar WHI | S2802B | Kiinteistöautom KNX ABB LB | E | KPL | 29.7 | KPL | 1 | 29.7
S | 3118564 | 3838895777496 | KAHVAVAROKEALUSTA ETI | PT 2/1P RUUVI-RUUVI | S31060 | Kahvasu ja -tarv ETI ELP P0 | V | KPL | 29.7 | KPL | 1 | 29.7
S | 3449709 | 6438100101381 | ASENNUSKOTELO PC ENSTO IS | SPCP081306T 75x125x60mm | S3416B | Kotelot Ensto LB | E | KPL | 29.7 | KPL | 1 | 29.7
S | 7239753 | 6410072397535 | KAAPPITARVIKE RITTAL | RISTIPÄÄRUUVI+PRIKKA M6 | S7207B | Tietoverkkokaap.tarv.Rittal LB | E | PAK | 29.7 | KPL | 100 | 0.297
S | 4699000 |  | PYLVÄSKALUSTE NEWLEC | PYLVÄSKALUSTE 16-95MM2 20A | S46900 | PJ tarvikkeet Michaud P0 | V | KPL | 29.71 | KPL | 1 | 29.71
S | 1939395 | 4055143362566 | PISTOLIITINJOHTOSA WINSTA DALI | 2-NAP UROS/NAARAS 2x1.5mm2 5m | S1906B | Sisäjohtoliittimet Wago LB | E | KPL | 29.72 | KPL | 1 | 29.72
S | 2719414 | 8428040007896 | PISTOKANTARELE COMAT RELECO | C3-A30DX24D | S2750B | RELEET RELECOM OEM X LB | E | KPL | 29.72 | KPL | 1 | 29.72
S | 1156620 |  | Extention socket, metal | SV16 W A4, M16, suora, HST | S1110B | Teräsputket OBO LB | E | KPL | 29.73 | KPL | 1 | 29.73
S | 1421014 | 7315880046080 | ASENNUSTARVIKE THORSMAN | TTI-US161-3 | S1412B | Johtokanavat Schneider LB | E | KPL | 29.73 | KPL | 1 | 29.73
S | 1421426 | 7315880029946 | SEINÄKANNAKE THORSMAN | TTA-KV 146 | S1412B | Johtokanavat Schneider LB | E | KPL | 29.73 | KPL | 1 | 29.73
S | 1431784 | 6438377011895 | PÄÄTYKAPPALE LEVYHYLLY MEKA | P-40-400 KRA M | S1447A | Levyhyllyt Meka X LA | V | KPL | 29.73 | KPL | 1 | 29.73
S | 2300428 |  | KUMISUOJUSPAINIKE HARMONY | ZB4BP68 KUMISUOJ. PAIN. | S2302B | Erikoiskytkimet Schneider LB | E | KPL | 29.73 | KPL | 1 | 29.73
S | 2318688 | 3389110888041 | KUMISUOJUSPAINIKE HARMONY | ZB4BP18 KILPITARRALLE. | S2302B | Erikoiskytkimet Schneider LB | E | KPL | 29.73 | KPL | 1 | 29.73
S | 2318692 | 3389110888034 | KUMISUOJUSPAINIKE HARMONY | ZB4BP38 KILPITARRALLE. | S2302B | Erikoiskytkimet Schneider LB | E | KPL | 29.73 | KPL | 1 | 29.73
S | 2318695 | 3389110888058 | KUMISUOJUSPAINIKE HARMONY | ZB4BP48 KILPITARRALLE. | S2302B | Erikoiskytkimet Schneider LB | E | KPL | 29.73 | KPL | 1 | 29.73
S | 2319218 | 3389110980486 | VÄÄNNIN HARMONY | KAC1H MUSTA 22mm REIKÄÄN | S2302B | Erikoiskytkimet Schneider LB | E | KPL | 29.73 | KPL | 1 | 29.73
S | 2320750 | 3389110904635 | TASOPAINIKE HARMONY | ZB5AA336 VIHREÄ II | S2302B | Erikoiskytkimet Schneider LB | E | KPL | 29.73 | KPL | 1 | 29.73
S | 2320778 | 3389110904505 | TASOPAINIKE HARMONY | ZB5AA234 | S2302B | Erikoiskytkimet Schneider LB | E | KPL | 29.73 | KPL | 1 | 29.73
S | 2302621 | 4015081678372 | LAMPUN ASENNUSTYÖKALU SL4/SL7 | SL7/4-BET | S2319B | Merkkivalot Eaton LB | E | KPL | 29.73 | KPL | 1 | 29.73
S | 3426544 | 3250616667242 | PE/N-KISKO VECTOR | VZ724 KOT VE110SN/VE110PN | S3408B | Kotelot Hager LB | E | KPL | 29.73 | KPL | 1 | 29.73
S | 4154232 | 4015120433054 | SÄHKÖINEN LISÄTARVIKE | SLC/SLD LIFEPO4 1500MAH | S4215B | Turvavalaisimet Esylux LB | E | KPL | 29.73 | KPL | 1 | 29.73
S | 7541297 | 6430078840484 | MAADOITUSTARVIKE LA | F-MAADOITUSRUNKO 6:LLE | S7509B | Antennituott. Laatuantenni LB | V | KPL | 29.73 | KPL | 1 | 29.73
S | 3108239 | 5027590485661 | KAHVASULAKE BUSSMANN | 63NHM00B KOKO 00 AM 63A 500V | S3104B | Kahvasulakkeet Eaton LB | E | KPL | 29.74 | KPL | 1 | 29.74
S | 3108240 | 5027590491020 | KAHVASULAKE BUSSMANN | 80NHM00B KOKO 00 AM 80A 500V | S3104B | Kahvasulakkeet Eaton LB | E | KPL | 29.74 | KPL | 1 | 29.74
S | 3108241 |  | KAHVASULAKE BUSSMANN | 100NHM00B KOKO 00 AM 100A 500V | S3104B | Kahvasulakkeet Eaton LB | E | KPL | 29.74 | KPL | 1 | 29.74
S | 4923195 | 8718696801666 | LED-VALOPUTKI T8 COREPRO | T8 1200MM 830 1850LM 18W UN | S4720B | LED-lamput Philips LB | V | KPL | 29.74 | KPL | 1 | 29.74
S | 4923197 | 8718696801680 | LED-VALOPUTKI T8 COREPRO | T8 1200MM 840 2000LM 18W UN | S4720B | LED-lamput Philips LB | V | KPL | 29.74 | KPL | 1 | 29.74
S | 4923199 | 8718696801703 | LED-VALOPUTKI T8 COREPRO | T8 1200MM 865 2000LM 18W UN | S4720B | LED-lamput Philips LB | E | KPL | 29.74 | KPL | 1 | 29.74
S | 5241682 | 8016650129888 | PÄÄTEHOLKKI ELEMATIC | 1.5 7mm EI-ERIST 500kpl/pss | S5214B | Kaapelin suoj+liitos Elem LB | V | PSS | 29.74 | KPL | 500 | 0.05948
S | 3270171 | 4015082423360 | JOHDONSUOJAKATKAISIJA XPOLE | PLZM-C16/1N-MW | S3212A | Johdonsuoja-autom Eaton LA | E | KPL | 29.75 | KPL | 1 | 29.75
S | 3653506 | 3606480019937 | KOSKETUSSUOJA COMPACT | LV432591 3P LYHYT | S3607B | Tehokytk -katkais Schneider LB | E | KPL | 29.75 | KPL | 1 | 29.75
S | 7264173 | 6410072641737 | KYTKENTÄKAAPELI NAFICON | SC/SC FMS 2SMT 0.5M | S7203B | Kuitutuotteet Naficon X LB | E | KPL | 29.75 | KPL | 1 | 29.75
S | 0603209 | 6410006032099 | KESKIJÄNNITEKAAPELI PRYSMIAN | HXCMK 1X35/16 20KV | S0611B | KESKIJÄNNITEKAAPELIT PRYSMIAN | E | M | 29.76 | M | 1 | 29.76
S | 0624281 | 6410006242818 | KESKIJÄNNITEKAAPELI-HF AFUMEX | HXCMK-LSZH 1X35/16 20KV ECA | S0611B | KESKIJÄNNITEKAAPELIT PRYSMIAN | V | M | 29.76 | M | 1 | 29.76
S | 3609182 | 4015082762780 | PÄÄKYTKIN XPOLE | IS-80/1 | S3625B | Tehok. ja katk. Eaton LB | E | KPL | 29.76 | KPL | 1 | 29.76
S | 4295631 | 4058075078970 | ALASVALO DOWNLIGHT SLIM | DL SLIM DN105 6W/3000K WT | S4102B | Sisävalaisimet Ledvance LB | E | KPL | 29.76 | KPL | 1 | 29.76
S | 4158659 | 7392971153285 | SÄHKÖINEN LISÄTARVIKE FLEXLINE | LIITÄNTÄ EI KYTKINTÄ UROS WH | S4212B | Sisävalaisimet Hide-a-lite LB | V | KPL | 29.76 | KPL | 1 | 29.76
S | 4158660 | 7392971153292 | SÄHKÖINEN LISÄTARVIKE FLEXLINE | LIITÄNTÄ EI KYTKINTÄ UROS BL | S4212B | Sisävalaisimet Hide-a-lite LB | V | KPL | 29.76 | KPL | 1 | 29.76
S | 4158661 | 7392971153308 | SÄHKÖINEN LISÄTARVIKE FLEXLINE | LIITÄNTÄ EI KYTKINTÄ NAARAS WH | S4212B | Sisävalaisimet Hide-a-lite LB | V | KPL | 29.76 | KPL | 1 | 29.76
S | 4158662 | 7392971153315 | SÄHKÖINEN LISÄTARVIKE FLEXLINE | LIITÄNTÄ EI KYTKINTÄ NAARAS BL | S4212B | Sisävalaisimet Hide-a-lite LB | V | KPL | 29.76 | KPL | 1 | 29.76
S | 4202133 | 7392971125565 | KISKOKIINNIKE HIDE A LITE | KIINNIKE ALU 2 KPL | S4212B | Sisävalaisimet Hide-a-lite LB | E | KPL | 29.76 | KPL | 1 | 29.76
S | 2621269 | 6438100509538 | KESKIÖLEVY ENSTO INTRO | KIERTONUPPISÄÄTIMELLE, VALK. | S2614B | Liiketunn ajast säät Ensto LB | V | KPL | 29.77 | KPL | 1 | 29.77
S | 2704094 | 4017918130534 | TARVIKE PHOENIX | FBST 500-PLC BU | S2713B | Ohjaus säätö Phoenix LB | E | KPL | 29.77 | KPL | 1 | 29.77
S | 2530020 | 3606480426544 | PISTORASIA EXXACT | 2S/16A/IP21 2X UPJ VAL 50 BLK | S25060 | Uppoas pistorasiat Exxact P0 | V | KPL | 29.78 | KPL | 1 | 29.78
S | 3637959 | 3250613155209 | LIITINPAKKAUS H3+ | LIITÄNTÄJ. LEV. 4N KEH. P160 | S3608B | Tehokytkimet UTU LB | E | KPL | 29.78 | KPL | 1 | 29.78
S | 3637960 | 3250613155148 | VÄLILEVY H3+ | KATK. P160 3/4N | S3608B | Tehokytkimet UTU LB | E | KPL | 29.78 | KPL | 1 | 29.78
S | 3637991 | 3250613155124 | LIITIN H3+ | L-LIIT. PLUG-IN P160 1N | S3608B | Tehokytkimet UTU LB | E | KPL | 29.78 | KPL | 1 | 29.78
S | 9872415 |  | MERKINTÄKYLTTI | 100X30MM GLOBAL CONNECT | S7200B | Valokuitutuott. ja tarv. LB | V | KPL | 29.78 | KPL | 1 | 29.78
S | 0448635 | 4044773624175 | OHJAUSKAAPELI LAPP | ÖLFLEX CLASSIC 110 CYBK 12G1,5 | S0432B | Ohjauskaap isot pp Lapp LB | E | M | 29.79 | M | 1 | 29.79
S | 4220638 | 7021980099733 | UPOTUSKEHYS SG | SOVITEKEHYS 133/85-120 HT | S4130B | Sisävalaisimet SG LB | E | KPL | 29.79 | KPL | 1 | 29.79
S | 4220641 |  | UPOTUSKEHYS SG | SOVITEKEHYS 133/85-120 GR | S4130B | Sisävalaisimet SG LB | E | KPL | 29.79 | KPL | 1 | 29.79
S | 4220644 | 7021980092239 | UPOTUSKEHYS SG | SOVITEKEHYS 133/85-120 VA | S4130B | Sisävalaisimet SG LB | V | KPL | 29.79 | KPL | 1 | 29.79
S | 4223879 | 7021980091430 | UPOTUSKEHYS SG | SOVITEKEHYS 133/85-120 MU | S4130B | Sisävalaisimet SG LB | E | KPL | 29.79 | KPL | 1 | 29.79
S | 7143325 | 3606480894329 | TURVAVAL.TARV. EXIWAY SMARTLED | OPASTESARJA 3KPL 24M O/V/A | S42300 | Turvavalaisimet Schneider P0 | E | KPL | 29.79 | KPL | 1 | 29.79
S | 4306743 | 7330139795830 | MEKAANINEN LISÄTARVIKE HUGIN | HUGIN VAIJERIRIPUSTUSSARJA | S43040 | Teollisuusvalaisimet Proton P0 | E | PAK | 29.79 | PAK | 1 | 29.79
S | 3254580 | 3606480087141 | JOHDONSUOJAKATKAISIJA ACTI9 | IK60N 2x10A/C/6kA | S3203B | Johdonsuoja-autom Schneider LB | E | KPL | 29.8 | KPL | 1 | 29.8
S | 3254581 | 3606480087110 | JOHDONSUOJAKATKAISIJA ACTI9 | IK60N 2x16A/C/6kA | S3203B | Johdonsuoja-autom Schneider LB | E | KPL | 29.8 | KPL | 1 | 29.8
S | 0400338 | 6410004003381 | ASENNUSJOHTO-HF REKA | MK-HF 50 KEVI Dca K500 | S0402B | Asennusjohdot MK MKEM Reka LB | E | M | 29.81 | M | 1 | 29.81
S | 1467170 | 7394333132969 | PÄÄTYKAPPALE MP-BOLAGEN | MP-574S PÄÄTYKIINNIKE 500mm | S1401B | Kaapelitiet MP LB | E | KPL | 29.81 | KPL | 1 | 29.81
S | 1417797 | 4012740199544 | JOHDOTUSKOURUN KANSI TEHALIT | HA7 L=100 PC/ABS VHA | S1420B | Asennuskanavat osat Tehalit LB | E | M | 29.81 | M | 1 | 29.81
S | 2004002 | 7020160746504 | KYTKIN ELKO RS NORDIC | 1/16A/250V/IP55 PPR VAL | S2003B | Pinta-as kytkimet Elko LB | E | KPL | 29.81 | KPL | 1 | 29.81
S | 2115638 |  | Knob | dev. 5104/510401 red transp. | S2112B | Uppoas kytkimet UTU LB | E | KPL | 29.81 | KPL | 1 | 29.81
S | 2115639 |  | Knob | dev. 5104/510401 clear | S2112B | Uppoas kytkimet UTU LB | E | KPL | 29.81 | KPL | 1 | 29.81
S | 3428800 | 4013902542888 | LÄPIVIENTITARVIKE SPELSBERG | AK3 KS M50 | S3409B | Kotelot Spelsberg LB | E | KPL | 29.81 | KPL | 1 | 29.81
S | 4314310 | 6435200282415 | MEKAANINEN LISÄTARVIKE AIRAM | HIGHBAY KIINNITYSSANKA 100W | S43240 | SYVÄSÄTEILIJÄT BB P0 | V | KPL | 29.81 | KPL | 1 | 29.81
S | 4926110 | 8721103049773 | LED-PISTOKANTALAMPPU COREPRO | GX24Q-3 830 9W PLT 4P HF/230V | S4720B | LED-lamput Philips LB | V | KPL | 29.81 | KPL | 1 | 29.81
S | 4926111 | 8721103049797 | LED-PISTOKANTALAMPPU COREPRO | GX24Q-3 840 9W PLT 4P HF/230V | S4720B | LED-lamput Philips LB | V | KPL | 29.81 | KPL | 1 | 29.81
S | 7219781 |  | ASENNUSRUNKO HEXATRONIC | SPLITTER FRAME 1U 19" | S7200B | Valokuitutuott. ja tarv. LB | V | KPL | 29.81 | KPL | 1 | 29.81
S | 0443368 | 4044773064292 | OHJAUSKAAPELI LAPP | ÖLFLEX CLASSIC 110 25G1,5 K500 | S0432B | Ohjauskaap isot pp Lapp LB | E | M | 29.82 | M | 1 | 29.82
S | 3270640 | 4015082428051 | JOHDONSUOJAKATKAISIJA XPOLE | PLZ6-C6/1N-MW | S3212A | Johdonsuoja-autom Eaton LA | E | KPL | 29.82 | KPL | 1 | 29.82
S | 3270663 | 4015082428280 | JOHDONSUOJAKATKAISIJA XPOLE | PLZ6-D6/1N-MW | S3212A | Johdonsuoja-autom Eaton LA | E | KPL | 29.82 | KPL | 1 | 29.82
S | 0474816 | 6410004748169 | KETJUKAAPELI HELUKABEL | JZ-HF 12G2,5 | S0466B | OHJAUSKAAPELIT-HF CABLEX X LB | E | M | 29.83 | M | 1 | 29.83
S | 2504074 |  | PISTORASIA ELKO RS NORDIC | 1S/16A/250V/IP44 UPR VAL | S2503B | Uppoas pistorasiat Elko LB | V | KPL | 29.83 | KPL | 1 | 29.83
S | 3115274 | 6410031152748 | PUTKISULAKE ERIKOISN BUSSMANN | BS88 240V AC/150V DC 25A | S3101B | Kahvasulakkeet UTU LB | E | KPL | 29.83 | KPL | 1 | 29.83
S | 3115275 | 6410031152755 | PUTKISULAKE ERIKOISN BUSSMANN | BS88 240V AC/150V DC 32A | S3101B | Kahvasulakkeet UTU LB | E | KPL | 29.83 | KPL | 1 | 29.83
S | 3115276 |  | PUTKISULAKE ERIKOISN BUSSMANN | BS88 240V AC/150V DC 35A | S3101B | Kahvasulakkeet UTU LB | E | KPL | 29.83 | KPL | 1 | 29.83
S | 7264728 | 6410072647289 | KYTKENTÄKAAPKUITU SEIKOH GIKEN | SC/SC FMS 2SMT 5M | S7203B | Kuitutuotteet Naficon X LB | E | KPL | 29.83 | KPL | 1 | 29.83
S | 1416050 | 4012197430399 | ASENNUSKANAVA LFS | BK 1874, PVC, HAR | S1405B | Lattiarasiat ja tarv OBO LB | E | M | 29.84 | M | 1 | 29.84
S | 2106216 |  | KYTKIN IMPRESSIVO | 6/16AX/250V/IP44 UPJ 0X VAL | S21060 | Uppoas kytkimet ABB Impress P0 | V | KPL | 29.84 | KPL | 1 | 29.84
S | 3270145 | 4015082423100 | JOHDONSUOJAKATKAISIJA XPOLE | PLZM-B16/1N-MW | S3212A | Johdonsuoja-autom Eaton LA | E | KPL | 29.84 | KPL | 1 | 29.84
S | 0443480 | 4044773091694 | OHJAUSKAAPELI LAPP | ÖLFLEX CLASSIC 115 CY 4G6 K500 | S0432A | Ohjauskaap isot pp Lapp LA | V | M | 29.85 | M | 1 | 29.85
S | 1908097 | 3472597064111 | SULAKELIITIN TE/ABB ENTRELEC | HARMAA, LEV:6MM, JOHTO:2,5MM2 | S1924B | RIVILIITIN Entrelec FinnE X LB | E | KPL | 29.85 | KPL | 1 | 29.85
S | 4525111 | 4007841053086 | KULMA-ASENNUSKIINNIKE STEINEL | KULMAKIINNIKE XLED HOME 2 GRAF | S4524B | Ulkovalaisimet Steinel LB | E | KPL | 29.85 | KPL | 1 | 29.85
S | 4525112 | 4007841053109 | KULMA-ASENNUSKIINNIKE STEINEL | KULMAKIINNIKE XLED HOME 2 HO | S4524B | Ulkovalaisimet Steinel LB | E | KPL | 29.85 | KPL | 1 | 29.85
S | 6427904 | 6420611526234 | MERKINTÄKILPI ST | VÄESTÖNSUOJA 300x370mm MU | S6409B | Merkintätarv Turvakauppa LB | E | KPL | 29.85 | KPL | 1 | 29.85
S | 6428297 |  | MERKINTÄKILPI ST | OHJETAULU SÄHKÖTAPATURMILLE | S6409B | Merkintätarv Turvakauppa LB | E | KPL | 29.85 | KPL | 1 | 29.85
S | 6429636 | 6430069093707 | MERKINTÄKILPI ST | VARO PANEEL TAKAJ 150x200 MAG | S6409B | Merkintätarv Turvakauppa LB | E | KPL | 29.85 | KPL | 1 | 29.85
S | 6429642 | 6430069093769 | MERKINTÄKILPI ST | VARO PANEEL TAKAJ 300x400 MU | S6409B | Merkintätarv Turvakauppa LB | E | KPL | 29.85 | KPL | 1 | 29.85
S | 1464152 | 4012196204311 | KATTOKIINNIKE E90 | BSB FT.KIERRETANGOLLE | S1404B | Kaapelitiet OBO LB | E | KPL | 29.86 | KPL | 1 | 29.86
S | 3263002 | 3250614613692 | JOHDONSUOJAKATKAISIJA HAGER | NBN106 1x6A B-KÄYRÄ 10kA | S3206B | Johdonsuoja-autom HAGER LB | E | KPL | 29.86 | KPL | 1 | 29.86
S | 3263004 | 3250614613708 | JOHDONSUOJAKATKAISIJA HAGER | NBN110 1x10A B-KÄYRÄ 10kA | S3206B | Johdonsuoja-autom HAGER LB | E | KPL | 29.86 | KPL | 1 | 29.86
S | 3263006 | 3250614613715 | JOHDONSUOJAKATKAISIJA HAGER | NBN113 1x13A B-KÄYRÄ 10kA | S3206B | Johdonsuoja-autom HAGER LB | E | KPL | 29.86 | KPL | 1 | 29.86
S | 3263008 | 3250614613722 | JOHDONSUOJAKATKAISIJA HAGER | NBN116 1x16A B-KÄYRÄ 10kA | S3206B | Johdonsuoja-autom HAGER LB | E | KPL | 29.86 | KPL | 1 | 29.86
S | 3263010 | 3250614613739 | JOHDONSUOJAKATKAISIJA HAGER | NBN120 1x20A B-KÄYRÄ 10kA | S3206B | Johdonsuoja-autom HAGER LB | E | KPL | 29.86 | KPL | 1 | 29.86
S | 3263012 | 3250614613746 | JOHDONSUOJAKATKAISIJA HAGER | NBN125 1x25A B-KÄYRÄ 10kA | S3206B | Johdonsuoja-autom HAGER LB | E | KPL | 29.86 | KPL | 1 | 29.86
S | 3263116 | 3250614614590 | JOHDONSUOJAKATKAISIJA HAGER | NCN106 1x6A C-KÄYRÄ 10kA | S3206B | Johdonsuoja-autom HAGER LB | E | KPL | 29.86 | KPL | 1 | 29.86
S | 3263118 | 3250614614606 | JOHDONSUOJAKATKAISIJA HAGER | NCN110 1x10A C-KÄYRÄ 10kA | S3206B | Johdonsuoja-autom HAGER LB | E | KPL | 29.86 | KPL | 1 | 29.86
S | 3263120 | 3250614614613 | JOHDONSUOJAKATKAISIJA HAGER | NCN113 1x13A C-KÄYRÄ 10kA | S3206B | Johdonsuoja-autom HAGER LB | E | KPL | 29.86 | KPL | 1 | 29.86
S | 3263122 | 3250614614620 | JOHDONSUOJAKATKAISIJA HAGER | NCN116 1x16A C-KÄYRÄ 10kA | S3206B | Johdonsuoja-autom HAGER LB | E | KPL | 29.86 | KPL | 1 | 29.86
S | 3263124 | 3250614614637 | JOHDONSUOJAKATKAISIJA HAGER | NCN120 1x20A C-KÄYRÄ 10kA | S3206B | Johdonsuoja-autom HAGER LB | E | KPL | 29.86 | KPL | 1 | 29.86
S | 3263126 | 3250614614644 | JOHDONSUOJAKATKAISIJA HAGER | NCN125 1x25A C-KÄYRÄ 10kA | S3206B | Johdonsuoja-autom HAGER LB | E | KPL | 29.86 | KPL | 1 | 29.86
S | 3263128 | 3250614614651 | JOHDONSUOJAKATKAISIJA HAGER | NCN132 1x32A C-KÄYRÄ 10kA | S3206B | Johdonsuoja-autom HAGER LB | E | KPL | 29.86 | KPL | 1 | 29.86
S | 3263130 | 3250614614668 | JOHDONSUOJAKATKAISIJA HAGER | NCN140 1x40A C-KÄYRÄ 10kA | S3206B | Johdonsuoja-autom HAGER LB | E | KPL | 29.86 | KPL | 1 | 29.86
S | 3612708 | 8433996010142 | LIITINSUOJA TELERGON | CC KYTKIMEN SUOJUS 200-400A 4P | S3622B | KYTKIMET TELERGON ELP LB | E | KPL | 29.86 | KPL | 1 | 29.86
S | 1433464 | 6438377123505 | TELEKOURU MEKA | SR-100 L=2000 XPG | S1427B | Kaapelitiet Meka LB | E | M | 29.87 | M | 1 | 29.87
S | 1449465 | 6438377021108 | KESKIKANNAKE TIKASHYLLY MEKA | HK13-516 PG | S1427B | Kaapelitiet Meka LB | V | KPL | 29.87 | KPL | 1 | 29.87
S | 1478169 |  | Width-reduction piece | KS100 FM-100 XPG | S1429B | Osat+tarvikkeet Unipro LB | E | KPL | 29.87 | KPL | 1 | 29.87
S | 4741272 | 5410288308401 | VAKIOLAMPPU SYLVANIA | A60 7W/827 806LM E27 OP 10 KPL | S4740B | LED-lamput Sylvania LB | E | PAK | 29.87 | PAK | 1 | 29.87
S | 4741275 | 5410288308456 | VAKIOLAMPPU SYLVANIA | A60 7W/840 806LM E27 OP 10 KPL | S4740B | LED-lamput Sylvania LB | E | PAK | 29.87 | PAK | 1 | 29.87
S | 2443560 | 4025221309042 | JATKOPISTORASIA PE | 4-OS KELTAINEN IP54 | S2413B | Pistorasiat tulpat Pollmann LB | E | KPL | 29.88 | KPL | 1 | 29.88
S | 2443561 | 4025221309059 | JATKOPISTORASIA PE | 4-OS SININEN IP54 | S2413B | Pistorasiat tulpat Pollmann LB | E | KPL | 29.88 | KPL | 1 | 29.88
S | 2443564 | 4025221309011 | JATKOPISTORASIA PE | 4-OS HARMAA IP54 | S2413B | Pistorasiat tulpat Pollmann LB | E | KPL | 29.88 | KPL | 1 | 29.88
S | 1105700 | 4011334321880 | KOJERASIA TS SENSOR | 2OS. MATALA TS SENSOR-PAIN. | S1101B | As+putkitus muut LB | E | KPL | 29.89 | KPL | 1 | 29.89
S | 1370009 | 5414363065661 | JOHDINSIDE ABB T&B | TY-RAP 186X4.8X1.3 MU 100 KPL | S1319B | Kiinnitystarvikkeet ABB LB | V | PAK | 29.89 | KPL | 100 | 0.2989
S | 1370017 | 5414363065319 | JOHDINSIDE ABB T&B | TY-RAP 203X2.4X1.0 MU 100 KPL | S1319B | Kiinnitystarvikkeet ABB LB | E | PAK | 29.89 | KPL | 100 | 0.2989
S | 1478132 | 6438377120078 | KAVENNUSKAPPAL TIKASHYLLY MEKA | KS100 FM-100 PG | S1429B | Osat+tarvikkeet Unipro LB | E | KPL | 29.89 | KPL | 1 | 29.89
S | 2301713 | 6410023017130 | MERKKIVALOKALUSTE LED | LEDINDIKAATTORI 24V SININEN | S2322B | Merkkivalo Perel Delexi LB | E | KPL | 29.89 | KPL | 1 | 29.89
S | 2432302 | 6418677341847 | PISTORASIA ENSTO INTRO | 2S/16A/IP54 PPJ VAL | S2415A | Pinta-as pistorasiat Intro LA | V | KPL | 29.89 | KPL | 1 | 29.89
S | 2719262 | 8428040007261 | PISTOKANTARELE COMAT RELECO | C3-A30X48A | S2750B | RELEET RELECOM OEM X LB | E | KPL | 29.89 | KPL | 1 | 29.89
S | 2719410 | 8428040007278 | PISTOKANTARELE COMAT RELECO | C3-A30X48D | S2750B | RELEET RELECOM OEM X LB | E | KPL | 29.89 | KPL | 1 | 29.89
S | 2719411 | 8428040007308 | PISTOKANTARELE COMAT RELECO | C3-A30X60D | S2750B | RELEET RELECOM OEM X LB | E | KPL | 29.89 | KPL | 1 | 29.89
S | 3426608 | 7611912539224 | KESKUKSEN LISÄTARVIKE UNIVERS | FZ757A5 A5 TARRAK. VAHV. | S3408B | Kotelot Hager LB | E | KPL | 29.89 | KPL | 1 | 29.89
S | 6435017 | 6410064350173 | VETOJOUSI A-COLLECTION | 15m KIERREVAHVISTETTU | S6400B | Työkalut a-collection LB | V | KPL | 29.89 | KPL | 1 | 29.89
S | 1333497 | 4040918029096 | KAARIKIINNIKE PUK | K120S Ø110-120/HMAX=167MM FE | S1301B | Kiinnitystarvikkeet LB | E | KPL | 29.9 | KPL | 1 | 29.9
S | 1439192 |  | Fixing accessory | Conveyor bracket B17 450mm Zin | S1411B | Kaapelitiet Wibe LB | E | KPL | 29.9 | KPL | 1 | 29.9
S | 3135350 | 4028854022760 | KAHVASULAKE SIBA | GG/GL 2 50A 500V | S31000 | Kahvasulakkeet Hellermann X P0 | E | KPL | 29.9 | KPL | 1 | 29.9
S | 3135363 | 4028854022777 | KAHVASULAKE SIBA | GG/GL 2 63A 500V | S31000 | Kahvasulakkeet Hellermann X P0 | E | KPL | 29.9 | KPL | 1 | 29.9
S | 3135380 | 4028854022791 | KAHVASULAKE SIBA | GG/GL 2 80A 500V | S31000 | Kahvasulakkeet Hellermann X P0 | E | KPL | 29.9 | KPL | 1 | 29.9
S | 1461350 | 4012740199070 | JOHDOTUSKOURU TEHALIT.BA7A | BA7A80120 PVC 80X120X2000 HAR | S1420B | Asennuskanavat osat Tehalit LB | E | M | 29.91 | M | 1 | 29.91
S | 1942161 |  | Terminal Blocks | 1xAl/Cu 35-240mm2 Red | S19140 | Liittimet Katko P0 | E | KPL | 29.91 | KPL | 1 | 29.91
S | 1942162 |  | Terminal Blocks | 1xAl/Cu 35-240mm2 Black | S19140 | Liittimet Katko P0 | E | KPL | 29.91 | KPL | 1 | 29.91
S | 2111286 | 4011334376774 | PEITELEVY B.7 | 1OS. KNX-PAIN. ANT | S2112B | Uppoas kytkimet UTU LB | E | KPL | 29.92 | KPL | 1 | 29.92
S | 2115036 | 4011334385707 | PEITELEVY Q.3 | 3OS. ANT | S2112B | Uppoas kytkimet UTU LB | E | KPL | 29.92 | KPL | 1 | 29.92
S | 2115297 |  | Centre plate | curt.sw/pb w. key IP44 ant | S2112B | Uppoas kytkimet UTU LB | E | KPL | 29.92 | KPL | 1 | 29.92
S | 2507792 | 4011334451631 | PISTORASIA Q.1 | 2S/16A/IP20 UPJ VAL | S2512B | Upotettavat pistorasiat UTU LB | E | KPL | 29.92 | KPL | 1 | 29.92
S | 2507798 | 4011334451662 | PISTORASIA Q.3 | 2S/16A/IP20 UPJ VAL | S2512B | Upotettavat pistorasiat UTU LB | E | KPL | 29.92 | KPL | 1 | 29.92
S | 3400403 | 6418677172472 | LÄPIVIENTILAIPPA ENSTO IS | PMP3.1 300mm SIVULLE M-AIHIOT | S3416B | Kotelot Ensto LB | E | KPL | 29.92 | KPL | 1 | 29.92
S | 7419451 | 6418296000866 | ETHERNET KYTKINTARVIKE WI-TEK | 2FE 100MBPS POE INJEKTORI | S7505A | Antennituotteet Finnsat LA | E | KPL | 29.92 | KPL | 1 | 29.92
S | 7419453 | 6418296000880 | ETHERNET KYTKINTARVIKE WI-TEK | 2FE 100MBPS 24V POE INJEKTORI | S7505A | Antennituotteet Finnsat LA | E | KPL | 29.92 | KPL | 1 | 29.92
S | 0602036 | 6410006020362 | ASENNUSVOIMAKAAPEL-HF PRYSMIAN | MCMK-HF C-PRO 2X16/16 RM K1000 | S0617B | Kuparivoimakaap Prysmian LB | E | M | 29.93 | M | 1 | 29.93
S | 1410041 |  | Slotted trunking | M051910000 100x80mm PVC | S1453B | Johdotuskourut X ABB LB | V | M | 29.93 | M | 1 | 29.93
S | 3424391 | 6418074064929 | ASENNUSKOTELO PC TEMPO | TPCM 090706 95X65X60MM | S3407B | Kotelot Fibox LB | E | KPL | 29.93 | KPL | 1 | 29.93
S | 4161145 | 4099854541537 | MEKAANINEN LISÄTARV. LEDVANCE | DL UNIV RING D300 BK | S4102B | Sisävalaisimet Ledvance LB | E | KPL | 29.93 | KPL | 1 | 29.93
S | 3115277 |  | PUTKISULAKE ERIKOISN BUSSMANN | BS88 240V AC/150V DC 50A | S3101B | Kahvasulakkeet UTU LB | E | KPL | 29.94 | KPL | 1 | 29.94
S | 5206596 | 7393487088146 | JATKOSHOLKKI ELPRESS | CUT10-CPF | S5204B | Kaapelin suoj+liitos Elpre LB | E | KPL | 29.94 | KPL | 1 | 29.94
S | 8264614 | 6417659038614 | VARAOSA HARVIA | SP679 DATAKAAPELI RJ10 200 MM | S8211B | Lisätarvikkeet Harvia LB | E | KPL | 29.94 | KPL | 1 | 29.94
S | 0217332 | 6410002173321 | VALOKUITUKAAPELI MAA NESTOR | FZOVDMU-SD 12X2X12XSML | S0212A | Valokuitukaapelit Nestor X LA | E | M | 29.95 | M | 1 | 29.95
S | 2335045 | 4015082167042 | KAKSOISAPAINIKE RMQ-TITAN | M22-DDL-WS EI TEKSTIÄ VAL/MUS | S2305B | Erikoiskytkimet Eaton LB | E | KPL | 29.95 | KPL | 1 | 29.95
S | 9825018 | 6438199000114 | PISTORASIA JUSSI | 303UCP 3-OS EURO VA 1kpl | S2595B | Upotettavat pistorasiat DIY LB | E | KPL | 29.95 | KPL | 1 | 29.95
S | 4121879 | 9010111001361 | KUPU GALAXY | KANSI C13 OPAALI/SATIINI 200CM | S4131B | LED PROFIILIT GALAXY LB | E | KPL | 29.96 | KPL | 1 | 29.96
S | 5741020 | 6410057410204 | KÄYNTIKONDENSAATTORI STENBACKA | RPC-2 10uF 450V AC/IP55 | S5702B | Kondens jakelum Stenbacka LB | E | KPL | 29.96 | KPL | 1 | 29.96
S | 7033039 | 7020161600218 | KESKIÖLEVY ELKO RS16 | DATARAS ACTASSI/KEYST SUORA MU | S7003B | Teleasennustarvikkeet Elko LB | E | KPL | 29.96 | KPL | 1 | 29.96
S | 7204231 |  | Tele outlet Elko One | Data outlet 2x8-pole cat 6 UTP | S7003B | Teleasennustarvikkeet Elko LB | E | KPL | 29.96 | KPL | 1 | 29.96
S | 0464664 | 6410004646649 | OHJAUSKAAPELI GAMAFLEX | 10-JZ 7x6 K500 | S0415B | Teo ohjauskaapelit Gamaflex LB | V | M | 29.97 | M | 1 | 29.97
S | 2319042 | 3389110784244 | MERKKIVALOELEMENTTI HARMONY | ZB6EB1B | S2302B | Erikoiskytkimet Schneider LB | E | KPL | 29.97 | KPL | 1 | 29.97
S | 2319044 | 3389110784268 | MERKKIVALOELEMENTTI HARMONY | ZB6EB3B VIHREÄ | S2302B | Erikoiskytkimet Schneider LB | E | KPL | 29.97 | KPL | 1 | 29.97
S | 2319046 | 3389110784329 | MERKKIVALOELEMENTTI HARMONY | ZB6EB6B SININEN | S2302B | Erikoiskytkimet Schneider LB | E | KPL | 29.97 | KPL | 1 | 29.97
S | 2321329 | 3606481340672 | PAINIKETARVIKE HARMONY | ZBAF1 PAINIKELEVY TASO VALK | S2302B | Erikoiskytkimet Schneider LB | E | KPL | 29.97 | KPL | 1 | 29.97
S | 2321333 | 3606481340689 | PAINIKETARVIKE HARMONY | ZBAF2 PAINIKELEVY TASO MUSTA | S2302B | Erikoiskytkimet Schneider LB | E | KPL | 29.97 | KPL | 1 | 29.97
S | 2321335 | 3606481340696 | PAINIKETARVIKE HARMONY | ZBAF3 PAINIKELEVY TASO VIHR | S2302B | Erikoiskytkimet Schneider LB | E | KPL | 29.97 | KPL | 1 | 29.97
S | 2321337 | 3606481340702 | PAINIKETARVIKE HARMONY | ZBAF4 PAINIKELEVY TASO PUN | S2302B | Erikoiskytkimet Schneider LB | E | KPL | 29.97 | KPL | 1 | 29.97
S | 2321339 | 3606481340719 | PAINIKETARVIKE HARMONY | ZBAF5 PAINIKELEVY TASO KELT | S2302B | Erikoiskytkimet Schneider LB | E | KPL | 29.97 | KPL | 1 | 29.97
S | 2321341 | 3606481340726 | PAINIKETARVIKE HARMONY | ZBAF6 PAINIKELEVY TASO SIN | S2302B | Erikoiskytkimet Schneider LB | E | KPL | 29.97 | KPL | 1 | 29.97
S | 2321750 | 3389110784282 | MERKKIVALOKALUSTE HARMONY | ZB6EB4B LED PUNAINEN | S2302B | Erikoiskytkimet Schneider LB | E | KPL | 29.97 | KPL | 1 | 29.97
S | 2321752 | 3389110784305 | MERKKIVALOKALUSTE HARMONY | ZB6EB5B LED KELTAINEN | S2302B | Erikoiskytkimet Schneider LB | E | KPL | 29.97 | KPL | 1 | 29.97
S | 0433500 | 6410004335000 | ASENNUSPAKK LIESI REIMAX | H05RN-F 5G2,5S 1,5m+KANSI+LIIT | S2407B | Jatkojohd osat Electroplast LB | V | KPL | 29.97 | KPL | 1 | 29.97
S | 2440222 | 6410024402225 | LIITOSJOHTO REIMAX | H07RN-F 3G1.5 SUORA SCH MU 5m | S2407B | Jatkojohd osat Electroplast LB | V | KPL | 29.97 | KPL | 1 | 29.97
S | 3270952 | 4015082431174 | JOHDONSUOJAKATKAISIJA XPOLE | PLS6-C3-DC-MW | S3212A | Johdonsuoja-autom Eaton LA | E | KPL | 29.97 | KPL | 1 | 29.97
S | 3270953 | 4015082431181 | JOHDONSUOJAKATKAISIJA XPOLE | PLS6-C4-DC-MW | S3212A | Johdonsuoja-autom Eaton LA | E | KPL | 29.97 | KPL | 1 | 29.97
S | 6435004 | 6410064350043 | TAIVUTUSJOUSI A-COLLECTION | JAPP 16 ALUMIINIPUTKELLE | S6400B | Työkalut a-collection LB | V | KPL | 29.97 | KPL | 1 | 29.97
S | 1433123 | 6438377018238 | KESKIKANNAKE TIKASHYLLY MEKA | MK-310 HDG | S1427B | Kaapelitiet Meka LB | V | KPL | 29.98 | KPL | 1 | 29.98
S | 1449296 | 6438377108960 | VALAISINKISKO MEKA | MEK 70 K L=6000 XPG | S1448A | Valaisinkiskot Meka X LA | V | M | 29.98 | M | 1 | 29.98
S | 2412079 | 4057298180811 | LIITÄNTÄJOHTO BACHMANN | PVC SPIRAALI, H05VV-F 3x1,5MM2 | S2414B | Jatkojohd osat Bachmann LB | E | KPL | 29.98 | KPL | 1 | 29.98
S | 2112105 |  | KYTKIN EXXACT | 5/16A/IP21 2X UKJ ANT | S21090 | Uppoas kytkimet Exxact P0 | V | KPL | 30 | KPL | 1 | 30
S | 3243566 | 5019586148957 | YLIJÄNNITESUOJATARVIKE XPOLE | ASAUXSC-SPM | S3212A | Johdonsuoja-autom Eaton LA | E | KPL | 30 | KPL | 1 | 30
S | 3426505 | 3250610672198 | KOSKETUSSUOJA ORION PLUS | FL712E 400x150 K.FL982A/FL983A | S3408B | Kotelot Hager LB | E | KPL | 30 | KPL | 1 | 30
S | 4266587 | 5055943084858 | MEKAANINEN LISÄTARVIKE NVC | DALLAS REFL L LIITOSSARJA | S42100 | TOIMISTOVALAISIMET NVC BB P0 | V | KPL | 30 | KPL | 1 | 30
S | 4266591 | 5055943085121 | MEKAANINEN LISÄTARVIKE NVC | DALLAS OP L LIITOSSARJA | S42100 | TOIMISTOVALAISIMET NVC BB P0 | V | KPL | 30 | KPL | 1 | 30
S | 0430868 | 5414506003826 | LÄMMITYSKAAPELI RAYCHEM | XPI-31.5 0.0315 OHM/M VAKIOVA | S8138B | Teollisuuden lämpökaap Rayc LB | E | M | 30 | M | 1 | 30
S | 1935056 | 6418677716669 | HAAROITIN ENSTONET | 5-NAP. T-HAAROITIN | S1904B | Liittimet Ensto LB | E | KPL | 30.01 | KPL | 1 | 30.01
S | 3270555 |  | Miniature circuit breaker (MCB | 242720 | S3212A | Johdonsuoja-autom Eaton LA | E | KPL | 30.01 | KPL | 1 | 30.01
S | 3270559 | 4015082427245 | JOHDONSUOJAKATKAISIJA XPOLE | PLS6-B16/1N-MW | S3212A | Johdonsuoja-autom Eaton LA | E | KPL | 30.01 | KPL | 1 | 30.01
S | 3270578 |  | Miniature circuit breaker (MCB | 242743 | S3212A | Johdonsuoja-autom Eaton LA | E | KPL | 30.01 | KPL | 1 | 30.01
S | 3270582 |  | Miniature circuit breaker (MCB | 242747 | S3212A | Johdonsuoja-autom Eaton LA | E | KPL | 30.01 | KPL | 1 | 30.01
S | 3270598 | 4015082427634 | JOHDONSUOJAKATKAISIJA XPOLE | PLS6-D10/1N-MW | S3212A | Johdonsuoja-autom Eaton LA | E | KPL | 30.01 | KPL | 1 | 30.01
S | 3270602 |  | Miniature circuit breaker (MCB | 242767 | S3212A | Johdonsuoja-autom Eaton LA | E | KPL | 30.01 | KPL | 1 | 30.01
S | 5219000 |  | Extension sleeve | Splicing sleeve 60 mm | S7204B | Kuitutuotteet ETD X LB | E | PAK | 30.01 | KPL | 100 | 0.3001
S | 2443423 | 7333123142665 | JATKOJOHTOKELA A-COLLECTION | 4-OS 10M H05VV-F 3G1 IP20 | S24000 | Jatkojohd osat A-Collection P0 | V | KPL | 30.02 | KPL | 1 | 30.02
S | 2506006 | 6438199001487 | PISTORASIA IMPRESSIVO | 1S/16A/IP21 UPJ 0X ANT | S2505B | Uppoas pistorasiat Impress LB | V | KPL | 30.02 | KPL | 1 | 30.02
S | 0401610 | 6430065754732 | ASENNUSKAAPELI TAIPUISA AFUMEX | ACEFLEX-HF COM DCA 5G10+2X2X1 | S0427B | Asennuskaapelit Prysmian LB | V | M | 30.03 | M | 1 | 30.03
S | 2412066 | 4016514037810 | HAAROITIN WIELAND | T-HAAROITUSKAPPALE | S2414B | Jatkojohd osat Bachmann LB | E | KPL | 30.03 | KPL | 1 | 30.03
S | 0601981 | 6410006019816 | ALUMIINIVOIMAKAAP-EMC AFUMEX C | AXCCMK-HF C-PRO 3X70/21 1KV | S0616B | Alumiinivoimakaap Prysmian LB | E | M | 30.04 | M | 1 | 30.04
S | 1475902 |  | Trunking base Tehalit.BRP | BRP651301 PVC 65x130x2000 wht | S1420B | Asennuskanavat osat Tehalit LB | V | M | 30.04 | M | 1 | 30.04
S | 9825004 | 6418677333675 | PISTORASIA IMPRESSIVO | 20EK-84P 1-OS VA IP44 1kpl | S2595B | Upotettavat pistorasiat DIY LB | V | KPL | 30.04 | KPL | 1 | 30.04
S | 3443993 | 6418677181511 | SARANARUUVI ENSTO IS | OLSH1.2 URAKANTA PARI SININEN | S3416B | Kotelot Ensto LB | E | KPL | 30.04 | KPL | 1 | 30.04
S | 4117952 | 6410041179520 | KORISTERENGAS ENSTO | AVL52/AVR400 VALKOINEN | S4104B | Sisävalaisimet Ensto LB | E | KPL | 30.04 | KPL | 1 | 30.04
S | 4126328 | 6438524003346 | MEKAANINEN LISÄTARVIKE SAAS | STRIP PROFILE KIINNIKESARJA | S41190 | LED-PROFIILIT BB P0 | V | KPL | 30.04 | KPL | 1 | 30.04
S | 7207824 | 5050268387707 | KYTKENTÄKAAPELI-CAT6A BRANDREX | AC6PCG100-888HB | S7225B | Tietoverkkotuott. Leviton X LB | V | KPL | 30.04 | KPL | 1 | 30.04
S | 0444675 | 4044774391854 | OHJAUSKAAPELI-EMC-HF LAPP | ÖLFLEX CLASSIC 110 CH 12G0,75 | S0431B | Ohjauskaap pienet pp Lapp LB | E | M | 30.05 | M | 1 | 30.05
S | 2114606 | 3414971883314 | PAINIKE PLEXO | 069816L | S2196B | Uppo kytkimet Legrand Plexo LB | E | KPL | 30.05 | KPL | 1 | 30.05
S | 2114607 | 3414972110402 | PAINIKE PLEXO | 069826L | S2196B | Uppo kytkimet Legrand Plexo LB | E | KPL | 30.05 | KPL | 1 | 30.05
S | 2114608 | 3414971878488 | PAINIKE PLEXO | 069536L | S2196B | Uppo kytkimet Legrand Plexo LB | E | KPL | 30.05 | KPL | 1 | 30.05
S | 2114609 | 3414971880207 | PAINIKE PLEXO | 069616L | S2196B | Uppo kytkimet Legrand Plexo LB | E | KPL | 30.05 | KPL | 1 | 30.05
S | 2318902 | 3666916062852 | AVAIN PREVENTA | XCSZ02 | S2309B | Rajakytkimet Schneider LB | E | KPL | 30.05 | KPL | 1 | 30.05
S | 2409818 | 7021987709116 | PISTORASIA INSTALL | 2S/16A/IP44 UPJ MUS | S2428B | Pinta-as pistorasiat SG X | V | KPL | 30.05 | KPL | 1 | 30.05
S | 7113590 | 7320896011687 | PALO-/HÄKÄVAROITIN HOUSEGARD | HOUSEGARD SA712 | S71700 | Palovaroittimet GP P0 | E | KPL | 30.05 | KPL | 1 | 30.05
S | 1963012 | 6410019630121 | MONINAPALIITIN PHOENIX | SACC-M 8MS-4PCON | S1912B | Riviliittim Phoenix Contact LB | E | KPL | 30.06 | KPL | 1 | 30.06
S | 5219355 |  | SUOJAPUTKITARVIKE NEWLEC | 110MM HDPE SRE JATKOHOLKKI | S52250 | Suojaputket Hallingplast P0 | V | KPL | 30.06 | KPL | 1 | 30.06
S | 1476216 |  | Flat corner | GBD501005 HF GBD 54x105 white | S1420B | Asennuskanavat osat Tehalit LB | E | KPL | 30.07 | KPL | 1 | 30.07
S | 1460470 | 4012740903165 | MAADOITUSLIITIN TEHALIT.DA | DA200-PYLVÄILLE | S1433B | Pistorasiapylväät UTU LB | E | KPL | 30.07 | KPL | 1 | 30.07
S | 2506016 | 6438199000336 | PISTORASIA IMPRESSIVO | 2S/16A/IP21 UPJ HL VAL | S25052 | Uppoas pistorasiat Impress P2 | V | KPL | 30.07 | KPL | 1 | 30.07
S | 4737960 | 4099854249020 | PIENOISLAMPPU LEDVANCE | PIN 4,5W/827 600LM G9 CL | S4730B | LED-lamput Ledvance LB | E | KPL | 30.07 | KPL | 1 | 30.07
S | 4737961 | 4099854249051 | PIENOISLAMPPU LEDVANCE | PIN 4,5W/840 600LM G9 CL | S4730B | LED-lamput Ledvance LB | E | KPL | 30.07 | KPL | 1 | 30.07
S | 5024109 | 6418677407284 | HARUSRAUTA ENSTO UN | SH525.1 10x70 210 TAIV KAUSSIL | S5002B | Linjatarvikkeet Ensto LB | V | KPL | 30.07 | KPL | 1 | 30.07
S | 9584015 |  | OPTINEN PALOVAROITIN 10V | AKKUTOIMINEN PALOVAROITIN 10V | S71520 | Palovaroittimet P0 | V | KPL | 30.07 | KPL | 1 | 30.07
S | 1309102 |  | JOHDINSIDE 2-LOCK ELEMATIC | 290x4.5mm MET.L VA 100kpl/pss | S1321B | Johdinsiteet 2-Lock Elem LB | V | PSS | 30.08 | KPL | 100 | 0.3008
S | 2107383 |  | KYTKIN INTEGRO FLOW | 2/16A/250V UKR RST MAAL. MATTA | S2112B | Uppoas kytkimet UTU LB | E | KPL | 30.08 | KPL | 1 | 30.08
S | 2107386 |  | KYTKIN INTEGRO FLOW | 2/16A/250V UKR KRO MAAL. MAT. | S2112B | Uppoas kytkimet UTU LB | E | KPL | 30.08 | KPL | 1 | 30.08
S | 2111137 | 4011334360568 | PEITELEVY S.1 | 2OS. PYSTY MI ANT | S2112B | Uppoas kytkimet UTU LB | E | KPL | 30.08 | KPL | 1 | 30.08
S | 2102692 | 3606480504679 | KYTKIN EXXACT | 6-KYTKIN VALK IP44 1kpl | S2195A | Uppoas kytkimet DIY LA | V | KPL | 30.08 | KPL | 1 | 30.08
S | 4607203 | 6410046072031 | PYLVÄSJALUSTA LUJABETONI | RBJ-A2 (38-50. 60.3MM. 1-3M) | S4606B | Jalustat Lujabetoni LB | V | KPL | 30.08 | KPL | 1 | 30.08
S | 1156096 |  | Extention socket, metal | SV63W FT, M63, suora, KZn | S1110B | Teräsputket OBO LB | E | KPL | 30.09 | KPL | 1 | 30.09
S | 2112302 |  | PEITELEVY EXXACT | 2-KEHYS VAL/VÄRI | S2109B | Uppoas kytkimet Exxact LB | E | KPL | 30.09 | KPL | 1 | 30.09
S | 3210782 | 4016779549981 | JOHDONSUOJAKATKAISIJA S200M | S201M-C10 1-NAP C10A | S3202B | Johdonsuoja-automaatit ABB LB | V | KPL | 30.09 | KPL | 1 | 30.09
S | 3210783 | 4016779550000 | JOHDONSUOJAKATKAISIJA S200M | S201M-C16 1-NAP C16A | S3202B | Johdonsuoja-automaatit ABB LB | V | KPL | 30.09 | KPL | 1 | 30.09
S | 3210940 | 4016779549431 | JOHDONSUOJAKATKAISIJA S200M | S201M-B10 1-NAP B10A | S3202B | Johdonsuoja-automaatit ABB LB | V | KPL | 30.09 | KPL | 1 | 30.09
S | 3210941 | 4016779549455 | JOHDONSUOJAKATKAISIJA S200M | S201M-B16 1-NAP B16A | S3202B | Johdonsuoja-automaatit ABB LB | V | KPL | 30.09 | KPL | 1 | 30.09
S | 3782975 | 3606480649950 | KONTAKTORI EASYPACT | LC1E,3P(3NO),440V,9A,24V AC ,5 | S3710B | Kontaktorit D-sarja Schneid LB | E | KPL | 30.09 | KPL | 1 | 30.09
S | 3782976 | 3606480894626 | KONTAKTORI EASYPACT | LC1E,3P(3NO),440V,9A,230V AC , | S3710B | Kontaktorit D-sarja Schneid LB | E | KPL | 30.09 | KPL | 1 | 30.09
S | 3782977 | 3606480650307 | KONTAKTORI EASYPACT | LC1E,3P(3NO),440V,9A,24V AC ,5 | S3710B | Kontaktorit D-sarja Schneid LB | E | KPL | 30.09 | KPL | 1 | 30.09
S | 3782978 | 3606480894619 | KONTAKTORI EASYPACT | LC1E,3P(3NO),440V,9A,230V AC , | S3710B | Kontaktorit D-sarja Schneid LB | E | KPL | 30.09 | KPL | 1 | 30.09
S | 4324782 | 4058075695092 | SÄHKÖINEN LISÄTARVIKE DP | DP 1500 1XLAMP HOUSING TH-KIT | S4319B | Teollisuusval. Ledvance LB | E | KPL | 30.09 | KPL | 1 | 30.09
S | 7265033 | 6418296622235 | KYTKENTÄKAAPELI-KUITU FINNSAT | SM SC APC/SC APC SIMPLEX 3M | S7242A | Tietoverkkotuott. muut LA | E | KPL | 30.09 | KPL | 1 | 30.09
S | 7265149 | 6418296622006 | KYTKENTÄKAAPELI-KUITU FINNSAT | SM LC APC/LC APC SIMPLEX 2M | S7242A | Tietoverkkotuott. muut LA | E | KPL | 30.09 | KPL | 1 | 30.09
S | 7265164 | 6418296622044 | KYTKENTÄKAAPELI-KUITU FINNSAT | SM SC APC/SC APC SIMPLEX 2M | S7242A | Tietoverkkotuott. muut LA | E | KPL | 30.09 | KPL | 1 | 30.09
S | 7267107 | 6418296001344 | KYTKENTÄKAAPELI-KUITU FINNSAT | SM SC UPC/SC UPC SIMPLEX 2M | S7242A | Tietoverkkotuott. muut LA | E | KPL | 30.09 | KPL | 1 | 30.09
S | 1904007 | 6410019040074 | MONINAPALIITIN PHOENIX | SAC-4P-M12MR/1,5-PUR | S1912B | Riviliittim Phoenix Contact LB | E | KPL | 30.1 | KPL | 1 | 30.1
S | 2507611 | 4011334313380 | PISTORASIA Q.1 | 1S/16A UKJ KANSI VAL | S2512B | Upotettavat pistorasiat UTU LB | E | KPL | 30.1 | KPL | 1 | 30.1
S | 3112235 | 6417019206028 | KAHVASULAKE ABB | OFAF2H35 | S3102B | Kahvasulakkeet ABB LB | E | KPL | 30.1 | KPL | 1 | 30.1
S | 3112240 | 6417019206042 | KAHVASULAKE ABB | OFAF2H40 | S3102B | Kahvasulakkeet ABB LB | E | KPL | 30.1 | KPL | 1 | 30.1
S | 3112250 | 6417019206066 | KAHVASULAKE ABB | OFAF2H50 | S3102B | Kahvasulakkeet ABB LB | E | KPL | 30.1 | KPL | 1 | 30.1
S | 3112296 | 6417019206004 | KAHVASULAKE ABB | OFAF2H300 | S3102B | Kahvasulakkeet ABB LB | E | KPL | 30.1 | KPL | 1 | 30.1
S | 3112297 | 6417019206011 | KAHVASULAKE ABB | OFAF2H315 | S3102B | Kahvasulakkeet ABB LB | V | KPL | 30.1 | KPL | 1 | 30.1
S | 3112298 | 6417019206035 | KAHVASULAKE ABB | OFAF2H355 | S3102B | Kahvasulakkeet ABB LB | E | KPL | 30.1 | KPL | 1 | 30.1
S | 3112299 | 6417019206059 | KAHVASULAKE ABB | OFAF2H400 | S3102B | Kahvasulakkeet ABB LB | V | KPL | 30.1 | KPL | 1 | 30.1
S | 3225815 | 4018841109505 | VIRTAKISKO FTG | 2P/PIIKKI/10/44MOD L1-L2/N-H1 | S3223B | Virtakiskot FTG ELP LB | E | KPL | 30.1 | KPL | 1 | 30.1
S | 4152086 | 4099854286759 | MEKAANINEN LISÄTARV. LEDVANCE | BLKH RD EYELID 250 BK | S4102B | Sisävalaisimet Ledvance LB | E | KPL | 30.1 | KPL | 1 | 30.1
S | 4152087 | 4099854286773 | MEKAANINEN LISÄTARV. LEDVANCE | BLKH RD EYELID 250 WT | S4102B | Sisävalaisimet Ledvance LB | E | KPL | 30.1 | KPL | 1 | 30.1
S | 1417331 | 4012740880329 | KYNNYSLISTA TEHALIT.SL | SL180750 PVC SL18x75x2000 ANT | S1420B | Asennuskanavat osat Tehalit LB | E | M | 30.11 | M | 1 | 30.11
S | 1417334 | 4012740146425 | KYNNYSLISTA TEHALIT.SL | SL180750 PVC SL18x75x2000 BEI | S1420B | Asennuskanavat osat Tehalit LB | E | M | 30.11 | M | 1 | 30.11
S | 1417338 | 4012740152624 | KYNNYSLISTA TEHALIT.SL | SL180750 PVC SL18x75x2000 RUS | S1420B | Asennuskanavat osat Tehalit LB | E | M | 30.11 | M | 1 | 30.11
S | 1460578 |  | PEITELEVY ECOLINE | G3375 CEE-KALUST. AN-AL | S1420B | Asennuskanavat osat Tehalit LB | E | KPL | 30.11 | KPL | 1 | 30.11
S | 1942141 | 6419410205679 | RIVILIITIN KATKO | KL 3X1XAL/CU 6-95MM2 | S19140 | Liittimet Katko P0 | V | KPL | 30.12 | KPL | 1 | 30.12
S | 1942142 | 6419410205686 | RIVILIITIN KATKO | KL 3X1XAL/CU 6-95MM2 N | S19140 | Liittimet Katko P0 | V | KPL | 30.12 | KPL | 1 | 30.12
S | 1942143 |  | Terminal block | 3xAl/Cu 6-95mm2 PE | S19140 | Liittimet Katko P0 | V | KPL | 30.12 | KPL | 1 | 30.12
S | 2102647 | 3606480333248 | KYTKIN EXXACT | VAIHTO (6) ANTR 1kpl | S2195A | Uppoas kytkimet DIY LA | V | KPL | 30.12 | KPL | 1 | 30.12
S | 2312737 | 7320500547939 | RESET-PAINIKE MODULAR | VIHREÄ, TASOPAINIKE, PALAUTUVA | S2304B | Erikoiskytkimet ABB LB | E | KPL | 30.12 | KPL | 1 | 30.12
S | 2338475 | 7320500548059 | RESET-PAINIKE MODULAR | PUNAINEN, ULKONEVA PAINIKE, PA | S2304B | Erikoiskytkimet ABB LB | E | KPL | 30.12 | KPL | 1 | 30.12
S | 2317202 | 9005738011435 | PAINIKEKOTELO BENEDICT&JÄGER | BG2 2 KOJEELLE 70x120x51 IP65 | S2306B | Erikoiskytkimet UTU LB | E | KPL | 30.12 | KPL | 1 | 30.12
S | 2620541 | 7021988204825 | KESKIÖLEVY LEDDIM | KL SÄÄTIMELLE MUS | S2601B | Liiketunn, säätimet LB | V | KPL | 30.12 | KPL | 1 | 30.12
S | 3443507 | 6418677155055 | ASENNUSKOTELO ABS ENSTO IS | SABP081308T 75x125x75mm | S3416B | Kotelot Ensto LB | E | KPL | 30.12 | KPL | 1 | 30.12
S | 3449714 | 6438100101435 | ASENNUSKOTELO PC ENSTO IS | SPCK081306G 75x125x60mm | S3416B | Kotelot Ensto LB | E | KPL | 30.12 | KPL | 1 | 30.12
S | 4250245 | 8719514941151 | MEKAANINEN LISÄTARV CORELINE | KEHYS PYÖREÄ ALUMIINI | S4103B | Sisävalaisimet Philips LB | E | KPL | 30.12 | KPL | 1 | 30.12
S | 5043507 | 6410050435075 | AMKA-JATKO ENERGY | BPC 35-P35 | S5201B | Kaapelin suoj+liitostarv LB | V | KPL | 30.12 | KPL | 1 | 30.12
S | 5451626 | 7331980003334 | KAAPPITARVIKE KABELDON | KKCS PYLVÄSASENNUS | S5403B | Jakokaa ja välij.koj. ABB LB | E | KPL | 30.12 | KPL | 1 | 30.12
S | 6703153 |  | VIRTAMUUNTAJA KIINTEÄ STE | TC40 LK 0,5 400/5A 10VA | S67230 | Virtamuuntajat S.T.E ELP P0 | E | KPL | 30.12 | KPL | 1 | 30.12
S | 6703154 |  | VIRTAMUUNTAJA KIINTEÄ STE | TC40 LK 0,5 500/5A 12VA | S67230 | Virtamuuntajat S.T.E ELP P0 | E | KPL | 30.12 | KPL | 1 | 30.12
S | 1471169 | 6410014711696 | JOHDOTUSKOURU SEGMA RITTAL | PWM21169 100x80 16m/PKT | S1421B | Johdotuskourut Rittal LB | V | M | 30.13 | M | 1 | 30.13
S | 1410040 |  | Slotted trunking | 1SL9065A00 40x60mm HF | S1453B | Johdotuskourut X ABB LB | E | M | 30.13 | M | 1 | 30.13
S | 2166520 | 6438199011110 | KYTKIN SAGA | 2/16AX/250V/IP21 UKJ 2X | S21080 | Uppoas kytkimet ABB Saga P0 | E | KPL | 30.13 | KPL | 1 | 30.13
S | 2506121 | 6410025061216 | PISTORASIA JUSSI | 2S/16A/IP21 UKR 2X VAL | S25040 | Uppoas pistorasiat Jussi P0 | V | KPL | 30.13 | KPL | 1 | 30.13
S | 3656468 | 3389110552133 | TIIVISTE TESYS | KZ81 IP65 63-80A VÄÄNTIM | S3607B | Tehokytk -katkais Schneider LB | E | KPL | 30.13 | KPL | 1 | 30.13
S | 0233390 | 7330000113961 | TELEKAAPELI SISÄ NEXANS | MHS LSZH 100X2X0,5 DCA K1000 | S0244A | Telekaap MHS VMOHBU Nexans LA | V | M | 30.14 | M | 1 | 30.14
S | 1406824 | 7394333109459 | KAAPELITIEN KANSI MP-BOLAGEN | 430Z4 FE C4 KANSI 150 MM | S1401B | Kaapelitiet MP LB | E | M | 30.14 | M | 1 | 30.14
S | 1467173 | 7394333133195 | PÄÄTYKIINNIKE MP-BOLAGEN | MP-584S 600mm LEVYHYLLY | S1401B | Kaapelitiet MP LB | E | KPL | 30.14 | KPL | 1 | 30.14
S | 9820001 | 6418677310065 | KYTKIN PINTA KOSTI | 1066SWP VAIHTO (6) 1kpl | S2095A | Pinta-as kytkimet DIY LA | V | KPL | 30.14 | KPL | 1 | 30.14
S | 3661981 | 6417019449524 | AKSELI ABB | PYÖREILLE VÄÄNTIMILLE, L=300MM | S3602B | Tehokytk -katkais ABB LB | E | KPL | 30.14 | KPL | 1 | 30.14
S | 0403392 | 6410004033920 | ASENNUSKAAPELI-HF PRYSMIAN | AFUX-HF C-PRO 5X10S Cca K250 | S0435B | Asennuskaapelit HF Prysmian LB | V | M | 30.15 | M | 1 | 30.15
S | 1439200 |  | LANKAHYLLY DEFEM | 75X4/55 KUUMASINKITTY 2,5m | S1411B | Kaapelitiet Wibe LB | V | KPL | 30.15 | KPL | 1 | 30.15
S | 2506019 | 6438199001562 | PISTORASIA IMPRESSIVO | 2N/16A/IP21 UPJ HL VAL | S25050 | Uppoas pistorasiat Impress P0 | V | KPL | 30.15 | KPL | 1 | 30.15
S | 3706015 | 4013614320354 | APUKOSKETIN ABB | HKF1-11 | S3718B | Moottorinsuojak ABB LB | V | KPL | 30.15 | KPL | 1 | 30.15
S | 2312303 | 7612270939299 | MERKKIVALO LED E210 | E219-C 115-250VAC PUN | S2304B | Erikoiskytkimet ABB LB | V | KPL | 30.16 | KPL | 1 | 30.16
S | 2312305 | 7612270939244 | MERKKIVALO LED E210 | E219-C48 12-48VAC/DC PUN | S2304B | Erikoiskytkimet ABB LB | E | KPL | 30.16 | KPL | 1 | 30.16
S | 2312306 | 7612270939305 | MERKKIVALO LED E210 | E219-D 115-250VAC VIH | S2304B | Erikoiskytkimet ABB LB | V | KPL | 30.16 | KPL | 1 | 30.16
S | 2312308 | 7612270939251 | MERKKIVALO LED E210 | E219-D48 12-48VAC/DC VIH | S2304B | Erikoiskytkimet ABB LB | E | KPL | 30.16 | KPL | 1 | 30.16
S | 2312311 | 7612270939268 | MERKKIVALO LED E210 | KELTAINEN AC/DC | S2304B | Erikoiskytkimet ABB LB | E | KPL | 30.16 | KPL | 1 | 30.16
S | 2506001 | 6438199001456 | PISTORASIA IMPRESSIVO | 1S/16A/IP21 UKJ 0X ALU | S2505B | Uppoas pistorasiat Impress LB | V | KPL | 30.16 | KPL | 1 | 30.16
S | 2506044 | 6438199018270 | PISTORASIA IMPRESSIVO | 1S/16A/IP21 UKJ 0X VIH | S2505B | Uppoas pistorasiat Impress LB | E | KPL | 30.16 | KPL | 1 | 30.16
S | 3454028 | 6410034540283 | VIRTAKISKO OUNEVA | TAIPUISA 250A 3x24x250 | S3423B | Tarvikkeet Ouneva LB | E | KPL | 30.16 | KPL | 1 | 30.16
S | 5218251 | 6438100321956 | KAAPELIKENKÄ ENSTO | LUG50-95/12LVTIN, MOM.RUUVILLA | S5202B | Kaapelin suoj+liitos Ensto LB | V | KPL | 30.16 | KPL | 1 | 30.16
S | 5220225 | 6438100407452 | RUUVIKAAPELIKENKÄ ENSTO | AL/CU 10-95 MM2, Ø13 | S5202B | Kaapelin suoj+liitos Ensto LB | V | KPL | 30.16 | KPL | 1 | 30.16
S | 7119079 | 6410071190793 | PALOVAROITINTARVIKE KAMIC | U9 VL-X 10 LITIUMPARISTO | S8703A | Akut käsivalaisimet Kamic X LA | V | KPL | 30.16 | KPL | 1 | 30.16
S | 1445354 | 7321677158799 | ASENNUSKISKO WIBE | KANN-/ANKKURIK 24/34. KUUMAS | S1411B | Kaapelitiet Wibe LB | E | KPL | 30.17 | KPL | 1 | 30.17
S | 1417561 | 4012740878586 | JOHDOTUSKOURU TEHALIT.BA7 | BA760100 PVC BA760x100x2000 HA | S1420B | Asennuskanavat osat Tehalit LB | E | M | 30.17 | M | 1 | 30.17
S | 5044011 |  | KISKOLIITIN ENSTO UN | KG41 Al16-120 MAX KISKO 7.5mm | S5002B | Linjatarvikkeet Ensto LB | V | KPL | 30.17 | KPL | 1 | 30.17
S | 0213377 | 4044773035667 | TIETOVERKKOKAAPELI LAPP | UNITRONIC LIYCY 30X0,75 K500 | S0262B | Teo ohjauskaapelit LAPP LB | E | M | 30.18 | M | 1 | 30.18
S | 1372170 | 5022660020490 | JOHDINSIDE HELLERMANN | IT18R 2.3x100 NAT 100kpl/PSS | S1305B | Kiinnitystarv Hellermann LB | V | PSS | 30.18 | KPL | 100 | 0.3018
S | 2428106 | 8435350741099 | ÄLYPISTORASIA WIFI | MINI 230VAC 16A 3680W | S28150 | Kiint.autom Woox Finnsat P0 | V | KPL | 30.18 | KPL | 1 | 30.18
S | 0430835 | 5414506014044 | LÄMPÖKAAPELI RAYCHEM | HSQ1M2500 VAKIOVASTUS 2,5ohm/m | S8138B | Teollisuuden lämpökaap Rayc LB | E | M | 30.18 | M | 1 | 30.18
S | 0430853 | 5414506003680 | LÄMMITYSKAAPELI RAYCHEM | XPI-100 0.1 OHM/M VAKIOVAST | S8138B | Teollisuuden lämpökaap Rayc LB | E | M | 30.18 | M | 1 | 30.18
S | 0430855 | 5414506003703 | LÄMMITYSKAAPELI RAYCHEM | XPI-11.7 0.0117 OHM/M VAKIOVAS | S8138B | Teollisuuden lämpökaap Rayc LB | E | M | 30.18 | M | 1 | 30.18
S | 0430857 | 5414506003727 | LÄMMITYSKAAPELI RAYCHEM | XPI-15 0.015 OHM/M VAKIOVAST | S8138B | Teollisuuden lämpökaap Rayc LB | E | M | 30.18 | M | 1 | 30.18
S | 0430883 | 5414506003970 | LÄMMITYSKAAPELI RAYCHEM | XPI-80 0.08 OHM/M VAKIOVAST | S8138B | Teollisuuden lämpökaap Rayc LB | E | M | 30.18 | M | 1 | 30.18
S | 1417935 | 4012740211291 | TASOKULMA CLIMA | CLM751255 PVC CLM75X125 VAL | S1441B | Asennuskanavat osat Clima X LB | E | KPL | 30.19 | KPL | 1 | 30.19
S | 1906478 | 4055626031651 | MONINAPALIITIN PHOENIX | QPD P 3PE1,5 4-9 BK | S1912B | Riviliittim Phoenix Contact LB | E | KPL | 30.19 | KPL | 1 | 30.19
S | 79446099 |  | VENTTIILIPISTOKE PHOENIX | SAC-3P-5,0-PUR/B-1L-V 230V | S2713B | Ohjaus säätö Phoenix LB | V | KPL | 30.19 | KPL | 1 | 30.19
S | 2719298 | 8428040011725 | PISTOKANTARELE COMAT RELECO | C4-A4048D | S2750B | RELEET RELECOM OEM X LB | E | KPL | 30.19 | KPL | 1 | 30.19
S | 4923569 |  | LED-VALOPUTKI T8 COREPRO | UN 600MM HO 8W830 T8 | S4720B | LED-lamput Philips LB | E | KPL | 30.19 | KPL | 1 | 30.19
S | 4923570 |  | LED-VALOPUTKI T8 COREPRO | UN 600MM HO 8W840 T8 | S4720B | LED-lamput Philips LB | E | KPL | 30.19 | KPL | 1 | 30.19
S | 4923571 |  | LED-VALOPUTKI T8 COREPRO | UN 600MM HO 8W865 T8 | S4720B | LED-lamput Philips LB | E | KPL | 30.19 | KPL | 1 | 30.19
S | 1464830 | 4012196001859 | JOHDOTUSKOURU OBO | 60x120x2000mm PVC HARM RAL7030 | S1406B | Muovikanavat listat OBO LB | E | M | 30.2 | M | 1 | 30.2
S | 1415910 | 4012196822294 | ASENNUSKANAVA MSF OBO | MKS MFS 1845KB,18X45X2500, VAL | S1423B | Asennuskanavat osat Rehau LB | V | KPL | 30.2 | KPL | 1 | 30.2
S | 2321473 | 3606489580803 | TASOPAINIKE HARMONY | ZB4FA131 VALK TASO MUS I | S2302B | Erikoiskytkimet Schneider LB | E | KPL | 30.2 | KPL | 1 | 30.2
S | 2321477 | 3606489580834 | TASOPAINIKE HARMONY | ZB4FA141 VALK TASO MUS ON | S2302B | Erikoiskytkimet Schneider LB | E | KPL | 30.2 | KPL | 1 | 30.2
S | 2321483 | 3606489580896 | TASOPAINIKE HARMONY | ZB4FA232 MUS TASO VALK O | S2302B | Erikoiskytkimet Schneider LB | E | KPL | 30.2 | KPL | 1 | 30.2
S | 2321485 | 3606489580919 | TASOPAINIKE HARMONY | ZB4FA234 MUS TASO VALK STOP | S2302B | Erikoiskytkimet Schneider LB | E | KPL | 30.2 | KPL | 1 | 30.2
S | 2321491 | 3606489580964 | TASOPAINIKE HARMONY | ZB4FA331 VIHR TASO VALK I | S2302B | Erikoiskytkimet Schneider LB | E | KPL | 30.2 | KPL | 1 | 30.2
S | 2321495 | 3606489580988 | TASOPAINIKE HARMONY | ZB4FA334 VALK TASO MUS NUO | S2302B | Erikoiskytkimet Schneider LB | E | KPL | 30.2 | KPL | 1 | 30.2
S | 2321499 | 3606489581015 | TASOPAINIKE HARMONY | ZB4FA341 VIHR TASO VALK ON | S2302B | Erikoiskytkimet Schneider LB | E | KPL | 30.2 | KPL | 1 | 30.2
S | 2362502 | 3606489581060 | TASOPAINIKE HARMONY | ZB4FA432 PUN TASO VALK O | S2302B | Erikoiskytkimet Schneider LB | E | KPL | 30.2 | KPL | 1 | 30.2
S | 2362504 | 3606489581091 | TASOPAINIKE HARMONY | ZB4FA435 PUN TASO VALK OFF | S2302B | Erikoiskytkimet Schneider LB | E | KPL | 30.2 | KPL | 1 | 30.2
S | 2362913 | 3606489582432 | TASOPAINIKE HARMONY | ZB4FL235 MUS ULK TASO OFF | S2302B | Erikoiskytkimet Schneider LB | E | KPL | 30.2 | KPL | 1 | 30.2
S | 1923317 | 4045454937409 | LIITINTYÖKALU WAGO | AVAUSTYÖKALU 5.5mm | S1909B | Riviliittimet Wago LB | V | KPL | 30.21 | KPL | 1 | 30.21
S | 3270580 |  | Miniature circuit breaker (MCB | 242745 | S3212A | Johdonsuoja-autom Eaton LA | E | KPL | 30.21 | KPL | 1 | 30.21
S | 8150147 | 06417258002337 | ASENNUSTARVIKE THERMOPADS | PAINELÄPIVIENTI FPC-C 3/4" 1" | S81220 | Sulanapitokaap Thermopads P0 | V | KPL | 30.21 | KPL | 1 | 30.21
S | 1936781 |  | PISTOLIITINJOHTOSARJA ENSTONET | 5N UROS 5x1.5mm2 HF 1.0m | S1913B | Enstonet liittimet LB | E | KPL | 30.22 | KPL | 1 | 30.22
S | 7241169 | 7333089004441 | KYTKENTÄKAAPELI-KUITU EUROLAN | 2xSC-SC OM3 10M UPC | S7222B | Kuitutuott. Eurolan LB | V | KPL | 30.22 | KPL | 1 | 30.22
S | 7241179 | 7333089005196 | KYTKENTÄKAAPELI-KUITU EUROLAN | 2xLC-LC OM3 10M UPC | S7222B | Kuitutuott. Eurolan LB | V | KPL | 30.22 | KPL | 1 | 30.22
S | 1911101 | 4044773087161 | MONINAPALIITIN EPIC | H-B 16 TS M25 YLÄKOTELO KULMA | S1910B | Moninapaliittimet LAPP LB | V | KPL | 30.23 | KPL | 1 | 30.23
S | 3449752 | 6438100101831 | ASENNUSKOTELO ABS ENSTO IS | SABP131308LG 125x125x75mm | S3416B | Kotelot Ensto LB | E | KPL | 30.23 | KPL | 1 | 30.23
S | 4725579 | 8719514303973 | LINEAARILAMPPU COREPRO | R7S 118MM 7.2-60W 830 810LM | S4720B | LED-lamput Philips LB | E | KPL | 30.23 | KPL | 1 | 30.23
S | 4725581 | 8719514303997 | LINEAARILAMPPU COREPRO | R7S 118MM 7.2-60W 840 850LM | S4720B | LED-lamput Philips LB | E | KPL | 30.23 | KPL | 1 | 30.23
S | 6421747 |  | RUUVITALTTA ELKRIS | PUTKIRUUVITALTTA 6mm | S6402B | Työ turva tunnusväl Elkris LB | E | KPL | 30.23 | KPL | 1 | 30.23
S | 6421748 |  | RUUVITALTTA ELKRIS | PUTKIRUUVITALTTA 7mm | S6402B | Työ turva tunnusväl Elkris LB | E | KPL | 30.23 | KPL | 1 | 30.23
S | 6421749 |  | RUUVITALTTA ELKRIS | PUTKIRUUVITALTTA 8mm | S6402B | Työ turva tunnusväl Elkris LB | E | KPL | 30.23 | KPL | 1 | 30.23
S | 7266407 | 5050268163479 | KYTKENTÄKAAPELI-KUITU BRANDREX | SC-SC VÄLIK.5M DUPLEX/MM | S7226B | Kuitutuotteet Leviton X LB | E | KPL | 30.23 | KPL | 1 | 30.23
S | 2409548 | 7392696700344 | KOJEPISTORASIA EASY&SAFE | 5H, 32A, IP44, 3P+E | S2416B | Pistoras. tulpat Amphenol LB | E | KPL | 30.24 | KPL | 1 | 30.24
S | 1118044 |  | SUOJAPUTKEN KAARI ALUM ENSTO | JAP-K50-3 50mm VAL | S1106B | Alumiiniputket ja osat LB | E | KPL | 30.24 | KPL | 1 | 30.24
S | 1939550 |  | Compact splicing connector | 5-pole, 0.2-4.0 mm2, In 32A | S19061 | Sisäjohtoliittimet Wago P1 | V | PAK | 30.24 | KPL | 25 | 1.2096
S | 2421244 |  | Socket Outlet Easy&Safe | 7h, 32A, IP44, 3P+E | S2416B | Pistoras. tulpat Amphenol LB | E | KPL | 30.24 | KPL | 1 | 30.24
S | 2421245 |  | Socket Outlet Easy&Safe | 5h, 32A, IP44, 3P+E | S2416B | Pistoras. tulpat Amphenol LB | E | KPL | 30.24 | KPL | 1 | 30.24
S | 2519800 | 8012542593430 | PISTORASIA ABB | DIN-KISKO 13A | S2520B | Uppo-as. pistorasiat SG X | E | KPL | 30.24 | KPL | 1 | 30.24
S | 0474920 | 6410004749203 | KETJUKAAPELI HELUKABEL | MULTIFLEX 512-PUR 25G0,75 | S0466B | OHJAUSKAAPELIT-HF CABLEX X LB | E | M | 30.25 | M | 1 | 30.25
S | 2001806 | 3414971881839 | KYTKIN PLEXO | 069713L | S2096B | Pint kytkimet Legrand Plexo LB | E | KPL | 30.25 | KPL | 1 | 30.25
S | 2001807 | 3414972110310 | KYTKIN PLEXO | 069736L | S2096B | Pint kytkimet Legrand Plexo LB | E | KPL | 30.25 | KPL | 1 | 30.25
S | 2709810 | 4536854936876 | PISTOKANTARELE | G2R-2-SN 24AC(S) | S2714B | Ohjaus säätö Omron LB | V | KPL | 30.25 | KPL | 1 | 30.25
S | 1334199 | 4040918058829 | VASTAVANNE PUK | GW175 Ø151-175/L=170MM FE | S1301B | Kiinnitystarvikkeet LB | E | KPL | 30.26 | KPL | 1 | 30.26
S | 1448714 | 6438377019334 | KIINNITYSTARV LANKAHYLLY MEKA | WMT UC1D EG | S1449A | Lankahyllyt Meka X LA | V | PAK | 30.26 | KPL | 10 | 3.026
S | 1429753 | 6438377004026 | LÄPIVIENTIKAULUS INSTAL | INSTAL LK 170 | S1450B | Johtokanavat Meka X LB | V | KPL | 30.26 | KPL | 1 | 30.26
S | 2423965 | 9003399233807 | KOJEPISTORASIA PCE | 425-6TT 32A 5P 400V IP44 | S2411B | Pistorasiat tulpat PCE LB | E | KPL | 30.26 | KPL | 1 | 30.26
S | 1942058 | 6419410378403 | RIVILIITIN KATKO | KL 2X150 (2X25 - 150MM AL/CU) | S1914B | Sisäjohtoliit Hellermann LB | V | KPL | 30.27 | KPL | 1 | 30.27
S | 1942059 | 6419410378410 | RIVILIITIN KATKO | KL 2X150N (2X25 - 150MM AL/CU) | S1914B | Sisäjohtoliit Hellermann LB | V | KPL | 30.27 | KPL | 1 | 30.27
S | 1942060 | 6419410378427 | RIVILIITIN KATKO | KL 2X150PE (2X25-150MM AL/CU) | S1914B | Sisäjohtoliit Hellermann LB | V | KPL | 30.27 | KPL | 1 | 30.27
S | 2104033 | 7020160379504 | PEITELEVY ELKO PLUS | 3OS/IP20/86MM MUS | S2115B | Uppoas kytkimet Elko Plus LB | E | KPL | 30.27 | KPL | 1 | 30.27
S | 2618650 | 4015120431517 | TARVIKE SMARTDRIVER | CABLE RJ10-OPEN END 10M WH | S2648B | Liiketunn, säätimet Esylux LB | E | KPL | 30.27 | KPL | 1 | 30.27
S | 3115278 | 6410031152786 | PUTKISULAKE ERIKOISN BUSSMANN | BS88 240V AC/150V DC 63A | S3101B | Kahvasulakkeet UTU LB | E | KPL | 30.27 | KPL | 1 | 30.27
S | 3429729 |  | ASENNUSKOTELO SPELSBERG | TK PS 1309-8-M | S3409B | Kotelot Spelsberg LB | V | KPL | 30.27 | KPL | 1 | 30.27
S | 3449760 | 6438100101916 | ASENNUSKOTELO ABS ENSTO IS | SABP131804LG 125x175x35mm | S3416B | Kotelot Ensto LB | E | KPL | 30.27 | KPL | 1 | 30.27
S | 3401081 | 6410034010816 | UMPILAIPPA AL OUNEVA | B TIIVISTE | S3423B | Tarvikkeet Ouneva LB | E | KPL | 30.27 | KPL | 1 | 30.27
S | 3781133 | 3389110212570 | LIITIN TESYS | VIRRANSYÖTTÖLIITIN | S3706B | Moottorisuojak. Schneider LB | V | KPL | 30.27 | KPL | 1 | 30.27
S | 7109440 | 4015120030956 | AKKU LISÄVARUSTE | SLC/SLD BATTERY NIMH 800MAH | S4215B | Turvavalaisimet Esylux LB | E | KPL | 30.27 | KPL | 1 | 30.27
S | 6403065 | 6410064030655 | TAIVUTUSJOUSI EL-SAR | M 25 MUOVIPUTKELLE | S6402B | Työ turva tunnusväl Elkris LB | V | KPL | 30.27 | KPL | 1 | 30.27
S | 0422150 | 6410004221501 | KUMIKAAPELI HEDTEC | H07RN-F 12G2,5 ECA K500 | S0412B | Kumikaapelit LB | E | M | 30.28 | M | 1 | 30.28
S | 1441234 | 6438269328162 | KULMAKAPPALE SYSTEMAL PRESTO | XYRV2454K VÄLIKANNATIN | S1413B | Valaisinkiskot hyllyt Syste LB | E | KPL | 30.28 | KPL | 1 | 30.28
S | 3423424 | 6418074003607 | ASENNUSKOTELO PC FIBOX | PC 050705 | S3407B | Kotelot Fibox LB | E | KPL | 30.28 | KPL | 1 | 30.28
S | 1446027 | 7321677179084 | T-KAPPALE WIBE | W12 SKH-70 PISTOLIIT KUUMASINK | S1411B | Kaapelitiet Wibe LB | E | KPL | 30.29 | KPL | 1 | 30.29
S | 2111658 | 4011334263210 | PEITELEVY K.1 | 3OS. PYSTY VAL | S2112B | Uppoas kytkimet UTU LB | E | KPL | 30.29 | KPL | 1 | 30.29
S | 2111662 | 4011334263319 | PEITELEVY K.1 | 3OS. VAAKA VAL | S2112B | Uppoas kytkimet UTU LB | E | KPL | 30.29 | KPL | 1 | 30.29
S | 2111818 | 4011334240389 | PAINIKE INTEGRO FLOW | 5/10A/250V UKR VAL | S2112B | Uppoas kytkimet UTU LB | E | KPL | 30.29 | KPL | 1 | 30.29
S | 2111819 | 4011334240372 | PAINIKE INTEGRO FLOW | 5/10A/250V UKR HAR | S2112B | Uppoas kytkimet UTU LB | E | KPL | 30.29 | KPL | 1 | 30.29
S | 2111820 | 4011334240358 | PAINIKE INTEGRO FLOW | 5/10A/250V UKR RUS | S2112B | Uppoas kytkimet UTU LB | E | KPL | 30.29 | KPL | 1 | 30.29
S | 2111821 | 4011334240365 | PAINIKE INTEGRO FLOW | 5/10A/250V UKR ANT | S2112B | Uppoas kytkimet UTU LB | E | KPL | 30.29 | KPL | 1 | 30.29
S | 3309006 |  | KESKUKSEN LISÄTARVIKE WALTTERI | EHL120.04 VALOKUITURASIA SC/SM | S3305B | Keskukset listarv Ensto LB | E | KPL | 30.29 | KPL | 1 | 30.29
S | 5241695 | 8016650129727 | PÄÄTEHOLKKI ELEMATIC | 35.0 18mm EI-ERIST 50kpl/pss | S5214B | Kaapelin suoj+liitos Elem LB | V | PSS | 30.29 | KPL | 50 | 0.6058
S | 1440746 | 6438269327769 | KATTOKIINNIKE SYSTEMAL PRESTO | NSC13 KANNATINPALKKI | S1413B | Valaisinkiskot hyllyt Syste LB | V | KPL | 30.3 | KPL | 1 | 30.3
S | 1430587 |  | Lighting fixture | HST MEK VM | S1448A | Valaisinkiskot Meka X LA | E | KPL | 30.3 | KPL | 1 | 30.3
S | 2409812 | 7021987756011 | PISTORASIA INSTALL | LIESIPR 25A/250V/IP20 PPR VAL | S2428B | Pinta-as pistorasiat SG X | E | KPL | 30.3 | KPL | 1 | 30.3
S | 3624989 |  | TURVAKYTKIN VÄÄNNIN | RLO16/3PM-D1/Z33GB/2XM25 | S3618B | Nokkakytkimet Hedtec LB | V | KPL | 30.3 | KPL | 1 | 30.3
S | 5202762 | 7393487007765 | KAAPELIKENKÄ ELPRESS | KRT240-16 | S5204B | Kaapelin suoj+liitos Elpre LB | E | KPL | 30.3 | KPL | 1 | 30.3
S | 6406214 | 7393487064911 | OLKAHIHNA ELPRESS | PS710 | S6420B | Työ turva työkalut Elpress LB | E | KPL | 30.3 | KPL | 1 | 30.3
S | 7275108 | 6410072751085 | 703FO22 VALOKUITURASIA LANET | 2000 KIEPITYSAL. SC/SCD | S7242A | Tietoverkkotuott. muut LA | V | KPL | 30.3 | KPL | 1 | 30.3
S | 0422156 | 5413260216091 | KUMIKAAPELI HEDTEC | H07RN-F 4G10 ECA K500 | S0412B | Kumikaapelit LB | V | M | 30.31 | M | 1 | 30.31
S | 1305004 | 7090009790609 | LYÖNTIKIINNIKE CASTOR | C-FIX TR-16 PUU MS 50kpl | S1317B | Kiinnitystarvikkeet Castor LB | E | PAK | 30.31 | KPL | 50 | 0.6062
S | 2516134 | 6438199000015 | PISTORASIA IMPRESSIVO | 1S/16A/IP44 UPJ HL VAL | S25051 | Uppoas pistorasiat Impress P1 | V | KPL | 30.31 | KPL | 1 | 30.31
S | 3449734 | 6438100101671 | ASENNUSKOTELO PC ENSTO IS | SPCP131304LG 125x125x35mm | S3416B | Kotelot Ensto LB | V | KPL | 30.31 | KPL | 1 | 30.31
S | 4935249 | 4058075823297 | LED-PISTOKANTALAMPPU | DULUX T26 EM 9W/830 GX24D-3 | S4730B | LED-lamput Ledvance LB | E | KPL | 30.31 | KPL | 1 | 30.31
S | 4935250 | 4058075823310 | LED-PISTOKANTALAMPPU | DULUX T26 EM 9W/840 GX24D-3 | S4730B | LED-lamput Ledvance LB | E | KPL | 30.31 | KPL | 1 | 30.31
S | 5219363 |  | KUTISTEJATKOS NEWLEC | PJJ4X16-50 | S52270 | Kaap. Suoj.+liit. Lehtik. P0 | V | KPL | 30.31 | KPL | 1 | 30.31
S | 9589509 |  | ASENNUSKISKO K2 SOLIDRAIL | K2 SOLIDRAIL UL 2,25 M | S80560 | K2 Systems -tuotteet P0 | V | KPL | 30.31 | KPL | 1 | 30.31
S | 0431394 | 6418677630767 | LIITOSPAKKAUS TASH | EFPLP4 TASH- JA LASK-KAAP, | S8129B | Ulkoal sulanapito Ensto LB | E | KPL | 30.31 | KPL | 1 | 30.31
S | 3270021 | 4015082421861 | JOHDONSUOJAKATKAISIJA XPOLE | PLSM-B63-MW | S3212A | Johdonsuoja-autom Eaton LA | E | KPL | 30.32 | KPL | 1 | 30.32
S | 3270047 | 4015082422127 | JOHDONSUOJAKATKAISIJA XPOLE | PLSM-C63-MW | S3212A | Johdonsuoja-autom Eaton LA | E | KPL | 30.32 | KPL | 1 | 30.32
S | 3653611 | 3606480088490 | OHJAUSKYTKIN ACTI9 | ISSW VAIHTO2P 2-AS 1S+1AV 0-1 | S3619B | Tehok -katk tarv Schneider LB | E | KPL | 30.32 | KPL | 1 | 30.32
S | 4278443 | 5410288531588 | MEKAANINEN LISÄTARVIKE | 0053158 290 BLACK BEZEL | S4112B | Sisävalaisimet Sylvania LB | E | KPL | 30.32 | KPL | 1 | 30.32
S | 1455663 | 7321678037130 | KULMAKAPPALE MITA | KULMA CL 90° LM100 HST | S1446B | Kaapelitiet Wibe/Mita LB | E | KPL | 30.33 | KPL | 1 | 30.33
S | 3458056 | 3303430133988 | MODUULIKOTELO PINTA ABS OPALE | 8 MOD 1 RIVI | S3418B | Kotelot Schneider LB | E | KPL | 30.33 | KPL | 1 | 30.33
S | 2000545 |  | Mounting box | ELKO Plus corner box ends B | S2008B | Pinta-as kytkimet Elko Plus LB | E | KPL | 30.34 | KPL | 1 | 30.34
S | 7005555 |  | Signal device Impressivo | Centre parts,2-button,anth | S7004B | Teleasennustarvikkeet ABB LB | E | KPL | 30.34 | KPL | 1 | 30.34
S | 7264799 | 6410072647999 | KYTKENTÄKAAPKUITU SEIKOH GIKEN | LC/LCA FMS 2SMT 5M | S7203B | Kuitutuotteet Naficon X LB | E | KPL | 30.34 | KPL | 1 | 30.34
S | 1622251 | 4013902664788 | JAKORASIA SPELSBERG | ABOX PRO 040-L | S16040 | Pinta-asennusras Spelsberg P0 | E | KPL | 30.35 | KPL | 1 | 30.35
S | 1622260 | 4013902662647 | JAKORASIA SPELSBERG | ABOX PRO 040-L/SW | S16040 | Pinta-asennusras Spelsberg P0 | E | KPL | 30.35 | KPL | 1 | 30.35
S | 3136625 | 4028854036675 | KAHVASULAKE SIBA | AM 00 25A 690V | S31000 | Kahvasulakkeet Hellermann X P0 | E | KPL | 30.35 | KPL | 1 | 30.35
S | 3136632 | 4028854036699 | KAHVASULAKE SIBA | AM 00 32A 690V | S31000 | Kahvasulakkeet Hellermann X P0 | E | KPL | 30.35 | KPL | 1 | 30.35
S | 3136635 | 4028854036705 | KAHVASULAKE SIBA | AM 00 35A 690V | S31000 | Kahvasulakkeet Hellermann X P0 | E | KPL | 30.35 | KPL | 1 | 30.35
S | 3136640 | 4028854036729 | KAHVASULAKE SIBA | AM 00 40A 690V | S31000 | Kahvasulakkeet Hellermann X P0 | E | KPL | 30.35 | KPL | 1 | 30.35
S | 3136650 | 4028854036743 | KAHVASULAKE SIBA | AM 00 50A 690V | S31000 | Kahvasulakkeet Hellermann X P0 | E | KPL | 30.35 | KPL | 1 | 30.35
S | 7242128 | 4011334255642 | KESKIÖLEVY S.1 | 1OS. RAS. 4540XX ALU | S7245B | Tietoverkkotarv Berker U LB | E | KPL | 30.35 | KPL | 1 | 30.35
S | 2166405 | 6438199009032 | KYTKIN IMPRESSIVO | 5/16AX/250V/IP21 UKJ 2X MVAL | S2106B | Uppoas kytkimet ABB Impress LB | V | KPL | 30.36 | KPL | 1 | 30.36
S | 2724596 | 3389119401562 | TEHORELE ZELIO | 12VDC 2N/O 30A | S2702B | Ohjaus säätö Schne LB | E | KPL | 30.36 | KPL | 1 | 30.36
S | 2724599 | 3389119401579 | TEHORELE ZELIO | 230VAC 2N/O 30A | S2702B | Ohjaus säätö Schne LB | E | KPL | 30.36 | KPL | 1 | 30.36
S | 0464863 | 6410004648636 | OHJAUSKAAPELI SUOJ. GAMAFLEX | 10-JZ CY 5x6 K500 | S0415B | Teo ohjauskaapelit Gamaflex LB | E | M | 30.37 | M | 1 | 30.37
S | 1475835 |  | T-piece | LF40040 HF 40x40 white | S1420B | Asennuskanavat osat Tehalit LB | E | KPL | 30.37 | KPL | 1 | 30.37
S | 1475760 | 4012002246177 | LATTIAKIINNI ELECTRAPLAN.DB-HB | FKWB HF PA | S1442B | Kanavat +osat Electroplan X LB | E | KPL | 30.37 | KPL | 1 | 30.37
S | 1911100 | 4044773557732 | MONINAPALIITIN EPIC | H-B 10 TS M20 YLÄKOTELO KULMA | S1910B | Moninapaliittimet LAPP LB | V | KPL | 30.37 | KPL | 1 | 30.37
S | 3447867 | 3606480733314 | KESKUKSEN LISÄTARVIKE ACTI 9 | SMARTLINK ASENNUSARJA POHJA | S3418B | Kotelot Schneider LB | E | KPL | 30.37 | KPL | 1 | 30.37
S | 7540371 | 6430078843041 | MASTOKIINNIKE LA-ANT | L-SEINÄKIINNIKE 300X150X32 MM | S7509B | Antennituott. Laatuantenni LB | V | KPL | 30.37 | KPL | 1 | 30.37
S | 1464112 | 4012196555970 | ASENNUSLEVY E90 | SAB40 FS. E30/E90 | S1404B | Kaapelitiet OBO LB | E | KPL | 30.38 | KPL | 1 | 30.38
S | 4275564 | 5025768350315 | LISÄTARVIKE MINI CONTINUUM LED | 2035031 3M RIPUSTUSVAIJERI | S4112B | Sisävalaisimet Sylvania LB | E | KPL | 30.38 | KPL | 1 | 30.38
S | 4126386 | 5056673229779 | MEKAANINEN LISÄTARVIKE NVC | AMARILLO KEHYS 360 KORKEA MU | S41180 | PLAFONDIVALAISIMET NVC BB P0 | V | KPL | 30.38 | KPL | 1 | 30.38
S | 4126389 | 5056673229809 | MEKAANINEN LISÄTARVIKE NVC | AMARILLO KEHYS 360 KORKEA VA | S41180 | PLAFONDIVALAISIMET NVC BB P0 | E | KPL | 30.38 | KPL | 1 | 30.38
S | 4283806 |  | MEKAANINEN LISÄTARV LUG LIGHT | OFFICE FLOW RIPUSTUSSARJA | S42050 | TOIMISTOVALAISIMET LUG BB P0 | V | KPL | 30.38 | KPL | 1 | 30.38
S | 7143334 | 3606481179883 | TURVAVAL.TARV. EXIWAY SMARTLED | OPASTE 7KPL 32M 45°/LIPPU | S42300 | Turvavalaisimet Schneider P0 | E | KPL | 30.38 | KPL | 1 | 30.38
S | 3449715 | 6438100101442 | ASENNUSKOTELO PC ENSTO IS | SPCK081306T 75x125x60mm | S3416B | Kotelot Ensto LB | E | KPL | 30.39 | KPL | 1 | 30.39
S | 3449970 | 6418677157097 | DIN-KISKO ENSTO IS | DR35.1626 35x245mm | S3416B | Kotelot Ensto LB | E | KPL | 30.39 | KPL | 1 | 30.39
S | 3708810 | 6940092426132 | KONTAKTORI NC1 | 3-NAP 11KW 25A (AC-3) | S37350 | Kontaktorit Finn Elect. P0 | E | KPL | 30.39 | KPL | 1 | 30.39
S | 0443418 | 4044773096002 | OHJAUSKAAPELI LAPP | ÖLFLEX CLASSIC 110CY 7G2,5K500 | S0432B | Ohjauskaap isot pp Lapp LB | E | M | 30.4 | M | 1 | 30.4
S | 2312304 | 7612270939343 | MERKKIVALO LED E210 | PUNAINEN DC | S2304B | Erikoiskytkimet ABB LB | E | KPL | 30.41 | KPL | 1 | 30.41
S | 2312307 | 7612270939350 | MERKKIVALO LED E210 | VIHREÄ DC | S2304B | Erikoiskytkimet ABB LB | E | KPL | 30.41 | KPL | 1 | 30.41
S | 2312310 | 7612270939367 | MERKKIVALO LED E210 | KELTAINEN DC | S2304B | Erikoiskytkimet ABB LB | E | KPL | 30.41 | KPL | 1 | 30.41
S | 2312313 | 7612270939374 | MERKKIVALO LED E210 | SININEN DC | S2304B | Erikoiskytkimet ABB LB | E | KPL | 30.41 | KPL | 1 | 30.41
S | 2312314 | 7612270939275 | MERKKIVALO LED E210 | SININEN AC/DC | S2304B | Erikoiskytkimet ABB LB | E | KPL | 30.41 | KPL | 1 | 30.41
S | 2704532 | 4046356732239 | VÄLIRELE PHOENIX | RIF-1-RPT-LV-230AC/2X21AU | S2713B | Ohjaus säätö Phoenix LB | E | KPL | 30.41 | KPL | 1 | 30.41
S | 3653159 | 3606480021497 | KOMPAKTIKATKAISIJA COMPACT | LV429307 4P PISTOKEPOHJA | S3607B | Tehokytk -katkais Schneider LB | E | KPL | 30.41 | KPL | 1 | 30.41
S | 3637647 | 3250615510099 | KUORMANKYTKIN VIPU HAGER | SBN225 0-1 2N 25A 230VAC DIN | S3608B | Tehokytkimet UTU LB | V | KPL | 30.41 | KPL | 1 | 30.41
S | 3637731 | 3250613360351 | KOSKETUSSUOJA HAGER | HZ035 KYTK. HA356/HA358 | S3608B | Tehokytkimet UTU LB | E | KPL | 30.41 | KPL | 1 | 30.41
S | 4519114 | 6418536010082 | SEINÄ/KATTOVAL. ULKO DANA | 1XGU10, MUSTA | S4521B | Ulkovalaisimet FTLight LB | E | KPL | 30.41 | KPL | 1 | 30.41
S | 4519115 | 6418536010099 | SEINÄ/KATTOVAL. ULKO DANA | 1XGU10, VALK. | S4521B | Ulkovalaisimet FTLight LB | E | KPL | 30.41 | KPL | 1 | 30.41
S | 7908239 |  | AV connector | GMDSDP DisplayPort 0.2m cable | S7245B | Tietoverkkotarv Berker U LB | E | KPL | 30.41 | KPL | 1 | 30.41
S | 1911104 | 4044773087185 | MONINAPALIITIN EPIC | H-B 16 TG M25 YLÄKOTELO SUORA | S1910B | Moninapaliittimet LAPP LB | V | KPL | 30.42 | KPL | 1 | 30.42
S | 3270143 | 4015082423087 | JOHDONSUOJAKATKAISIJA XPOLE | PLZM-B13/1N-MW | S3212A | Johdonsuoja-autom Eaton LA | E | KPL | 30.42 | KPL | 1 | 30.42
S | 3270169 | 4015082423346 | JOHDONSUOJAKATKAISIJA XPOLE | PLZM-C13/1N-MW | S3212A | Johdonsuoja-autom Eaton LA | E | KPL | 30.42 | KPL | 1 | 30.42
S | 3447772 | 3606480520471 | SEINÄASENNUSTARV UNIVERSAL EN | SEINÄKIINNIKKEET 4KPL | S3418B | Kotelot Schneider LB | E | KPL | 30.42 | KPL | 1 | 30.42
S | 1468472 | 7394333401492 | ASENNUSTARVIKE | 6541-33 RST ANKKURILEVY | S1426B | Kaapelitiet RST MP LB | E | KPL | 30.43 | KPL | 1 | 30.43
S | 2719421 | 8428040015266 | PISTOKANTARELE COMAT RELECO | C5-A3012D | S2750B | RELEET RELECOM OEM X LB | V | KPL | 30.43 | KPL | 1 | 30.43
S | 3660169 | 6417019141459 | AKSELI ABB | OXP6X290 | S3602B | Tehokytk -katkais ABB LB | V | KPL | 30.43 | KPL | 1 | 30.43
S | 3617235 |  | PÄÄKYTKIN | HLO40/3V/Z33SW/Z62/Z75 | S3618B | Nokkakytkimet Hedtec LB | E | KPL | 30.43 | KPL | 1 | 30.43
S | 6415339 | 6410064153392 | MERKINTÄTARVIKE HAMMAR | KILPI ASIAKASMUUNTAMO | S64600 | Merkintätarv. Hammarp. P0 | E | KPL | 30.43 | KPL | 1 | 30.43
S | 1342002 |  | Arch clamp | CCA-18 PG | S1306B | Kiinnitystarv Meka LB | V | PAK | 30.44 | KPL | 10 | 3.044
S | 1473007 | 3245060540081 | ASENNUSSARJA LEGRAND | 2X4-MOD. ASENNUSKEHYS | S1445B | Lattiarasiat Legrand LB | E | KPL | 30.44 | KPL | 1 | 30.44
S | 1936586 | 6418677718274 | PISTOLIITINJOHTOSARJA ENSTONET | 5N NAARAS 5x1.5mm2 HF 1.0m | S1913B | Enstonet liittimet LB | E | KPL | 30.44 | KPL | 1 | 30.44
S | 2318342 |  | VÄÄNNIN HARMONY | ZBDD2 VÄÄNTÖKYTKIMEN SUOJUS | S2302B | Erikoiskytkimet Schneider LB | E | KPL | 30.44 | KPL | 1 | 30.44
S | 2320022 | 3606481339676 | TASOVALOPAINIKE HARMONY | ZB5FW333 VALOTASO VIHR | S2302B | Erikoiskytkimet Schneider LB | E | KPL | 30.44 | KPL | 1 | 30.44
S | 2400414 | 3606480331992 | PISTORASIA ARTIC | 1-OS MAADOITETTU VAL IP44 1kpl | S2495B | Pinta-as pistorasiat DIY LB | V | KPL | 30.44 | KPL | 1 | 30.44
S | 77306718 | 7332552015175 | VENTTIILITARVIKE VP228/VP229 | 2XDN32 G1.1/2"-42.4HITS.LIIT. | S2813B | Toimilaitteet Schneider PIE LB | E | KPL | 30.44 | KPL | 1 | 30.44
S | 5808133 | 4012195902232 | ASENNUSTARVIKE TBS | 132 K-CU HARJATIILEEN | S5802B | Ylijännitesuojaus OBO LB | E | KPL | 30.44 | KPL | 1 | 30.44
S | 1410126 |  | Slotted trunking | 1SL9167A00 60x60mm HF | S1453B | Johdotuskourut X ABB LB | V | M | 30.45 | M | 1 | 30.45
S | 3208845 | 6925808308131 | VIKAVIRTAJOHDONS.KATKAIS NB1L | 2-NAPAINEN C-KÄYRÄ 10A 30MA | S32890 | Liitintarv. Finn Elect. P0 | E | KPL | 30.45 | KPL | 1 | 30.45
S | 3208846 | 6925808308155 | VIKAVIRTAJOHDONS.KATKAIS NB1L | 2-NAPAINEN C-KÄYRÄ 16A 30MA | S32890 | Liitintarv. Finn Elect. P0 | E | KPL | 30.45 | KPL | 1 | 30.45
S | 3458160 | 3606480001963 | KISKOLIITIN CANALIS | YLEISKIINNIKE + 3M VAIJERILL | S3447B | VIRTAKISKOT CANALIS LB | E | KPL | 30.45 | KPL | 1 | 30.45
S | 5025048 |  | Stud bolt | M20, L=280 mm | S5002B | Linjatarvikkeet Ensto LB | E | KPL | 30.45 | KPL | 1 | 30.45
S | 7914409 | 3700117225095 | ADAPTERI ERARD | USB-A U/USB-C N USB 3.2 GEN 2 | S7901B | AV järjestelmät LB | E | KPL | 30.45 | KPL | 1 | 30.45
S | 1156139 | 4012196387601 | JATKOMUHVI METALLI VBS | SBNM25 FT. M25. KAARI 90°. KZN | S1110B | Teräsputket OBO LB | V | KPL | 30.46 | KPL | 1 | 30.46
S | 1116855 | 4031026319926 | SUOJALETKU METALLI HELAGUARD | LTS25 26.4/21.1mm MU PVC 10m | S1111B | Suojaletkut Hellermann LB | V | M | 30.46 | M | 1 | 30.46
S | 3118523 | 3838895775720 | KAHVAVAROKEALUSTA ETI | PTIP 00/1P 2XAL/CU-2XAL/CU | S31060 | Kahvasu ja -tarv ETI ELP P0 | E | KPL | 30.46 | KPL | 1 | 30.46
S | 7241383 | 7333089010978 | KYTKENTÄKAAPELI-CAT6A | EUROLAN S/FTP ULKO 7.5M | S7220B | Tietoverkkotuot Eurolan LB | E | KPL | 30.46 | KPL | 1 | 30.46
S | 1467257 | 6438269325406 | ASENNUSLEVY MP-BOLAGEN | MP-739Z REIJITETTY Z | S1401B | Kaapelitiet MP LB | E | KPL | 30.47 | KPL | 1 | 30.47
S | 1476420 |  | External corner | LFF400603 HF LF40x57 black | S1420B | Asennuskanavat osat Tehalit LB | E | KPL | 30.47 | KPL | 1 | 30.47
S | 2104802 | 7020160359803 | KYTKIN ELKO RS16 | 2/16A/250V/IP21 UKR VAL | S2103B | Uppoas kytkimet Elko LB | V | KPL | 30.47 | KPL | 1 | 30.47
S | 2712781 | 4013614498701 | PISTOKANTARELE ABB | PISTOKANTARELE,UC=110VAC,3C/O, | S2703B | Ohjaus säätö ABB LB | E | KPL | 30.47 | KPL | 1 | 30.47
S | 2712783 | 4013614498510 | PISTOKANTARELE ABB | PISTOKANTARELE,UC=110VDC,2C/O, | S2703B | Ohjaus säätö ABB LB | E | KPL | 30.47 | KPL | 1 | 30.47
S | 2712785 | 4013614498725 | PISTOKANTARELE ABB | PISTOKANTARELE,UC=110VDC,3C/O, | S2703B | Ohjaus säätö ABB LB | E | KPL | 30.47 | KPL | 1 | 30.47
S | 2712789 | 4013614498596 | PISTOKANTARELE ABB | PISTOKANTARELE,UC=120VAC,3C/O, | S2703B | Ohjaus säätö ABB LB | E | KPL | 30.47 | KPL | 1 | 30.47
S | 3449764 | 6438100101954 | ASENNUSKOTELO ABS ENSTO IS | SABP131805LG 125x175x50mm | S3416B | Kotelot Ensto LB | E | KPL | 30.47 | KPL | 1 | 30.47
S | 4125382 | 4058075399358 | MEKAANINEN LISÄTAR SF BULKHEAD | SF BLKH RING 250 BK | S4102B | Sisävalaisimet Ledvance LB | E | KPL | 30.47 | KPL | 1 | 30.47
S | 6314818 | 6420611526050 | SUOJAINPAKETTI VSS | SUOJA-ASU 2-OSAINEN | S6421B | VSS-tuotteet LB | E | KPL | 30.47 | KPL | 1 | 30.47
S | 4116411 | 6435200206473 | VALOPROFIILI/-NAUHA BASIC | BASIC ALUMIINIPROFIILI VA 2M | S4107B | Sisävalaisimet Airam LB | E | KPL | 30.48 | KPL | 1 | 30.48
S | 1963016 | 6410019630169 | MONINAPALIITIN PHOENIX | SACC-M 8FS-4PCON | S1912B | Riviliittim Phoenix Contact LB | E | KPL | 30.49 | KPL | 1 | 30.49
S | 2112097 |  | KYTKIN EXXACT | 5/16A/IP44 2X UPJ VAL | S2109B | Uppoas kytkimet Exxact LB | V | KPL | 30.49 | KPL | 1 | 30.49
S | 3270165 | 4015082423308 | JOHDONSUOJAKATKAISIJA XPOLE | PLZM-C6/1N-MW | S3212A | Johdonsuoja-autom Eaton LA | E | KPL | 30.49 | KPL | 1 | 30.49
S | 4126943 |  | OPASTE ALEX | 7347958 | S4245B | SISÄVALAISIMET KAMIC LB | E | KPL | 30.49 | KPL | 1 | 30.49
S | 4141601 | 06418391001102 | VALAISINRUNKO | YBN-R/3/BLACK | S42550 | Turvavalaisimet Neptolux P0 | E | KPL | 30.49 | KPL | 1 | 30.49
S | 0478497 | 4035996008736 | KUMIKAAPELI | H07RN-F 4G25 K500 | S0424B | Kumikaap isot poikkipinnat LB | E | M | 30.51 | M | 1 | 30.51
S | 0421685 |  | ASENNUSJOHTO-HF LTC | MKEM90HF H07Z-K 50 MU R50 | S0439B | Asennusjohdot Hedtec LB | V | M | 30.51 | M | 1 | 30.51
S | 0421686 |  | ASENNUSJOHTO-HF LTC | MKEM90HF H07Z-K 50 VASI R50 | S0439B | Asennusjohdot Hedtec LB | V | M | 30.51 | M | 1 | 30.51
S | 9811003 |  | VALAISINPISTORASIA ABB | AKK15P DCL RIPUSTUSKANSI 1kpl | S1195B | Asennus putkitustarv DIY LB | V | KPL | 30.52 | KPL | 1 | 30.52
S | 2004046 | 7020160400352 | KYTKIN ELKO RS16 | 5/16A/250V/IP21 PPR MUS | S2003B | Pinta-as kytkimet Elko LB | V | KPL | 30.52 | KPL | 1 | 30.52
S | 2719259 | 8428040008121 | PISTOKANTARELE COMAT RELECO | C3-A30FX24D | S2750B | RELEET RELECOM OEM X LB | V | KPL | 30.52 | KPL | 1 | 30.52
S | 7264100 | 6410072641003 | KYTKENTÄKAAPELI NAFICON | SC/SC FMS 2SMT 1M | S7203B | Kuitutuotteet Naficon X LB | E | KPL | 30.52 | KPL | 1 | 30.52
S | 3175315 | 5027590475884 | KAHVASULAKE BUSSMANN | 300NHG2B 500VAC GG-GL 300A 2 | S3101B | Kahvasulakkeet UTU LB | E | KPL | 30.53 | KPL | 1 | 30.53
S | 3210192 | 4016779584616 | VIRTAKISKO S200 | PS2/12A 10mm2 12MOD KATK TAPIT | S3214B | Stotz tarvikkeet ABB LB | E | KPL | 30.53 | KPL | 1 | 30.53
S | 3210852 | 4016779065108 | APUKOSKETIN S200 | S2C-H01 | S3214B | Stotz tarvikkeet ABB LB | V | KPL | 30.53 | KPL | 1 | 30.53
S | 3210854 | 4016779065139 | APUKOSKETIN S200 | S2C-H10 | S3214B | Stotz tarvikkeet ABB LB | V | KPL | 30.53 | KPL | 1 | 30.53
S | 4012225 | 6410040122251 | LAMPUNPIDIN BJB | BJB 26.291.4012.50 | S4013B | Valaisinkomponentit GSBB LB | V | PSS | 30.53 | KPL | 10 | 3.053
S | 4810022 |  | YMPÄRISÄTEILEVÄ LAMPPU | ED90 840 4000LM E27 OP | S4710B | LED-lamput Airam LB | V | KPL | 30.53 | KPL | 1 | 30.53
S | 2114444 | 3414971878761 | KESKIÖLEVY PLEXO | 069550L | S2196B | Uppo kytkimet Legrand Plexo LB | E | KPL | 30.54 | KPL | 1 | 30.54
S | 2407421 | 7340074400584 | LIITOSJOHTO AXJO KABEL | MSK H05VV-F 3G1.5 KULMA VA 6m | S24060 | Liitosjohdot Axjo Kabel P0 | V | KPL | 30.54 | KPL | 1 | 30.54
S | 4935237 | 4058075821897 | LED-PISTOKANTALAMPPU LEDVANCE | DULUX D26 V EM 9,5W/830 G24D-3 | S4730B | LED-lamput Ledvance LB | E | KPL | 30.54 | KPL | 1 | 30.54
S | 6901226 | 6416198808757 | RAKOHARJASUULAKE ALLAWAY | RAKOHARJASUULAKE 80875 | S8309B | Tarvikkeet Allaway LB | E | KPL | 30.54 | KPL | 1 | 30.54
S | 4289273 | 5410288475455 | MEKAANINEN LISÄTARV STARTPANEL | PIILOLISTAKIINNIKESARJA | S4112B | Sisävalaisimet Sylvania LB | E | KPL | 30.55 | KPL | 1 | 30.55
S | 0421546 |  | ASENNUSJOHTO-HF HEDTEC | MKEM-HF H07Z1-K 50CCA KEV K500 | S0439B | Asennusjohdot Hedtec LB | V | M | 30.56 | M | 1 | 30.56
S | 7264733 | 6410072647333 | KYTKENTÄKAAPKUITU SEIKOH GIKEN | SC/LC FMS 2SMT 5M | S7203B | Kuitutuotteet Naficon X LB | E | KPL | 30.56 | KPL | 1 | 30.56
S | 7526019 | 7321411026742 | VAHVISTINTARVIKE MACAB | CATLINE 10" PANEELI | S7505A | Antennituotteet Finnsat LA | E | KPL | 30.56 | KPL | 1 | 30.56
S | 0629378 | 7394479008159 | ALUMIINIVOIMAKAAPELI-HF NKT | AXCMK-HF 4X70/21 DCA K500 | S06060 | Alumiinivoimakaapelit NKT P0 | V | M | 30.57 | M | 1 | 30.57
S | 1904084 |  | Multiwire connector | 1669848 | S1912B | Riviliittim Phoenix Contact LB | E | KPL | 30.57 | KPL | 1 | 30.57
S | 1964659 | 4055626159812 | MONINAPALIITIN PHOENIX | HC-STA-D07-BWSCM-EL-AL | S1912B | Riviliittim Phoenix Contact LB | E | KPL | 30.57 | KPL | 1 | 30.57
S | 1622298 | 4013902661329 | KALVOJAKORASIA SPELSBERG | ABOX SL-42 | S16040 | Pinta-asennusras Spelsberg P0 | E | KPL | 30.58 | KPL | 1 | 30.58
S | 2106055 | 6438199001272 | KYTKIN IMPRESSIVO | 6+6/16AX/250V/IP21 UKJ 0X VAL | S21060 | Uppoas kytkimet ABB Impress P0 | V | KPL | 30.58 | KPL | 1 | 30.58
S | 2101131 |  | SUOJAKANSI EXXACT | IP44 YLEISSUOJAKANSI | S2109B | Uppoas kytkimet Exxact LB | V | KPL | 30.58 | KPL | 1 | 30.58
S | 2406576 | 6418677334603 | PISTORASIA KOSTI | 1S/16A/IP55 PPJ 0X VAL | S24042 | Pinta-as pistorasiat ABB P2 | V | KPL | 30.58 | KPL | 1 | 30.58
S | 2721131 | 3606480579684 | PUOLIJOHDERELE ZELIO | SSL1D101BD 16-30VDC/1-48VDC | S2702B | Ohjaus säätö Schne LB | E | KPL | 30.58 | KPL | 1 | 30.58
S | 2724516 | 3389110257342 | PISTOKANTARELE ZELIO | 240VAC 1C/O 12A | S2702B | Ohjaus säätö Schne LB | E | KPL | 30.58 | KPL | 1 | 30.58
S | 3226018 |  | VIRTAKISKO FTG | 4P/PIIKKI/10/20MOD SCHNDR N-L | S32231 | Virtakiskot FTG ELP P1 | V | KPL | 30.58 | KPL | 1 | 30.58
S | 3602404 | 7612270938612 | OHJAUSKYTKIN E210 | E211-25-10 | S3614B | Nokka- ja DIN-kytkimet LB | E | KPL | 30.58 | KPL | 1 | 30.58
S | 4217137 | 6418677621437 | KATTOKIINNIKE | AVL550 UPPOKIINNIKESANKA | S4104B | Sisävalaisimet Ensto LB | E | KPL | 30.58 | KPL | 1 | 30.58
S | 4121870 | 9010111001248 | KUPU GALAXY | KANSI C4 OPAALI/SATIINI 200CM | S4131B | LED PROFIILIT GALAXY LB | E | KPL | 30.58 | KPL | 1 | 30.58
S | 4724463 | 8720169307926 | KOHDELAMPPU MASTER LED | GU10 827 375LM 50W=2.1W D UE A | S4720B | LED-lamput Philips LB | E | KPL | 30.58 | KPL | 1 | 30.58
S | 4724464 | 8720169307940 | KOHDELAMPPU MASTER LED | GU10 830 375LM 50W=2.1W D UE A | S4720B | LED-lamput Philips LB | E | KPL | 30.58 | KPL | 1 | 30.58
S | 4724465 | 8720169307964 | KOHDELAMPPU MASTER LED | GU10 840 375LM 50W=2.1W D UE A | S4720B | LED-lamput Philips LB | E | KPL | 30.58 | KPL | 1 | 30.58
S | 8420307 | 3553340667176 | UPS-LISÄVAR. YLIJÄNNITESUOJA | EATON PROT. BOX 1 TEL DIN | S8404B | UPS-Tarvikkeet Eaton LB | V | KPL | 30.58 | KPL | 1 | 30.58
S | 8430338 | 6410084303388 | UPS-KAAPELI EATON | LÄHTÖKAAPELI IEC10A 0 3X SHUKO | S8404B | UPS-Tarvikkeet Eaton LB | V | KPL | 30.58 | KPL | 1 | 30.58
S | 4738713 | 4099854784651 | VAKIOLAMPPU LEDVANCE | CLA 5,9W/930 806LM E27 GDIM CL | S4730B | LED-lamput Ledvance LB | E | KPL | 30.59 | KPL | 1 | 30.59
S | 4738714 | 4099854784675 | VAKIOLAMPPU LEDVANCE | CLA 5,9W/930 806LM E27 GDIM FR | S4730B | LED-lamput Ledvance LB | E | KPL | 30.59 | KPL | 1 | 30.59
S | 1472367 | 6410014723675 | KULMAKAPPALE SKT | VK-K/100 ZN FE KZNOL | S1416B | Kaapelitiet Suomenkaap. ELP LB | E | KPL | 30.6 | KPL | 1 | 30.6
S | 2404108 |  | PISTORASIA ELKO RS NORDIC | 1S/16A/250V/IP44 PPR VAL | S2403B | Pinta-as pistorasiat Elko LB | V | KPL | 30.6 | KPL | 1 | 30.6
S | 3451612 | 7331185215051 | LÄPIVIENTITARVIKE GARO | GDM40-NUPT M40, IP65 LÄPIV.HOL | S3430B | Piharasiatarvikkeet Garo LB | E | KPL | 30.6 | KPL | 1 | 30.6
S | 0443385 | 4044773062441 | OHJAUSKAAPELI LAPP | ÖLFLEX CLASSIC 110 4G10 K500 | S0432B | Ohjauskaap isot pp Lapp LB | E | M | 30.61 | M | 1 | 30.61
S | 1420953 |  | Adapter | 5940053 | S1412B | Johtokanavat Schneider LB | E | KPL | 30.61 | KPL | 1 | 30.61
S | 1923444 | 4045454530914 | HAAROITIN WINSTA MIDI | 5-NAP./6-TIE HAAROTIN MUSTA | S1906B | Sisäjohtoliittimet Wago LB | E | KPL | 30.61 | KPL | 1 | 30.61
S | 1923454 | 4045454530945 | HAAROITIN WINSTA MIDI | 5-NAP./6-TIE HAAROTIN VAL | S1906B | Sisäjohtoliittimet Wago LB | E | KPL | 30.61 | KPL | 1 | 30.61
S | 1939187 | 4045454251499 | HAAROITIN WINSTA MIDI WAGO | 3-NAP./6-TIE HAAROTIN MUSTA | S1906B | Sisäjohtoliittimet Wago LB | E | KPL | 30.61 | KPL | 1 | 30.61
S | 4161004 | 4058075849440 | MEKAANINEN LISÄTARV LEDVANCE | LN MIR END CAPS CHROME | S4102B | Sisävalaisimet Ledvance LB | E | PAK | 30.61 | KPL | 2 | 15.305
S | 5025125 | 6418677404580 | PÄÄTEPIDIN ENSTO UN | SO28 20-25mm2 | S5002B | Linjatarvikkeet Ensto LB | V | KPL | 30.61 | KPL | 1 | 30.61
S | 0474942 | 6410004749425 | KETJUKAAPELI HELUKABEL | MULTIFLEX 512-PUR 12G1,5 | S0466B | OHJAUSKAAPELIT-HF CABLEX X LB | E | M | 30.62 | M | 1 | 30.62
S | 1446507 | 7321677290314 | SEINÄKANNAKE WIBE | SISÄPUOLINEN W17-300 VALKOINEN | S1411B | Kaapelitiet Wibe LB | E | KPL | 30.62 | KPL | 1 | 30.62
S | 1448724 | 6438377101374 | JATKOKAPPALE LANKAHYLLY MEKA | WMT SC1 HDG | S1449A | Lankahyllyt Meka X LA | E | PAK | 30.62 | KPL | 10 | 3.062
S | 2412028 | 4016514011728 | SYÖTTÖJOHTO POWER CABLE | SCHUKO/GST 18i3 5m | S2414B | Jatkojohd osat Bachmann LB | E | KPL | 30.62 | KPL | 1 | 30.62
S | 5201545 | 6410052015459 | KAAPELIKENKÄ ELPRESS | KRD185-12 | S5204B | Kaapelin suoj+liitos Elpre LB | E | KPL | 30.62 | KPL | 1 | 30.62
S | 5201546 | 6410052015466 | KAAPELIKENKÄ ELPRESS | KRD185-16 | S5204B | Kaapelin suoj+liitos Elpre LB | E | KPL | 30.62 | KPL | 1 | 30.62
S | 7908230 |  | Patch module | GMKAUDIO1 3.5mm audio Keystone | S7245B | Tietoverkkotarv Berker U LB | E | KPL | 30.62 | KPL | 1 | 30.62
S | 7908231 | 4012740981873 | LIITIN ECOLINE | GMKUSB2A USB2.0 KEYSTONE | S7245B | Tietoverkkotarv Berker U LB | E | KPL | 30.62 | KPL | 1 | 30.62
S | 7908232 |  | Patch module | GMKUSB3A USB3.0 Keystone | S7245B | Tietoverkkotarv Berker U LB | E | KPL | 30.62 | KPL | 1 | 30.62
S | 1417711 | 4012740103626 | JOHDOTUSKOURU TEHALIT.DNG | DNG75075 PVC 73x75x2000 HAR | S1420B | Asennuskanavat osat Tehalit LB | E | M | 30.63 | M | 1 | 30.63
S | 1427200 | 4012740222174 | T-KAPPALE TEHALIT.SL | SL2005581 SL20x55 PC/ABS MUS | S1420B | Asennuskanavat osat Tehalit LB | E | KPL | 30.63 | KPL | 1 | 30.63
S | 1476449 | 4012740021302 | T-KAPPALE TEHALIT.LF | LF300458 HF LF30X45 RUS | S1420B | Asennuskanavat osat Tehalit LB | E | KPL | 30.63 | KPL | 1 | 30.63
S | 2519058 |  | Socket-outlet | 2S/16A/IP21 upr vino val diy | S25060 | Uppoas pistorasiat Exxact P0 | V | KPL | 30.63 | KPL | 1 | 30.63
S | 1119602 | 8717114110625 | SUOJALETKU METALLI ANACONDA | SEALTITE OR BK 1/4" 50M | S1121B | Suojaletkut Anamet LAPP LB | E | M | 30.64 | M | 1 | 30.64
S | 1749633 | 4044773330984 | SULKUTULPPA METALLI SKINDICHT | BL-M M50 | S1709B | Holkkitiivisteet Skintop LB | V | KPL | 30.64 | KPL | 1 | 30.64
S | 3653140 | 3606480021541 | KOMPAKTIKATKAISIJA COMPACT | LV429270 TURVALAUKAISUVIPU | S3607B | Tehokytk -katkais Schneider LB | E | KPL | 30.64 | KPL | 1 | 30.64
S | 0475318 |  | ASENNUSKAAP LÄM.K HELUKABEL | HELUTHERM 145 MULTI-C 7X2,5 | S0466B | OHJAUSKAAPELIT-HF CABLEX X LB | E | M | 30.65 | M | 1 | 30.65
S | 1914257 | 6410019142570 | NOLLAKISKO OUNEVA | N/PE K2 80 5X5 5X16 | S1908B | Sisäjohtoliittimet Ouneva LB | E | KPL | 30.65 | KPL | 1 | 30.65
S | 1914396 | 6430051863035 | KOJELIITIN OT | OT 1XAL/CU 95-300MM2 | S1908B | Sisäjohtoliittimet Ouneva LB | V | KPL | 30.65 | KPL | 1 | 30.65
S | 2104295 | 7020161400016 | KYTKIN ELKO RS16 | 2/16A/250V/IP21 UPR MUS | S2103B | Uppoas kytkimet Elko LB | E | KPL | 30.65 | KPL | 1 | 30.65
S | 2107694 | 3250610092613 | KYTKIN S.1 | 6/10A/230V UJ 0X | S2112B | Uppoas kytkimet UTU LB | E | KPL | 30.65 | KPL | 1 | 30.65
S | 2111142 | 4011334360551 | PEITELEVY S.1 | 2OS. PYSTY MI ALU | S2112B | Uppoas kytkimet UTU LB | E | KPL | 30.65 | KPL | 1 | 30.65
S | 2507770 | 4011334490395 | PISTORASIA S.1 | 1S/16A/IP44 0X UKJ ANT | S2512B | Upotettavat pistorasiat UTU LB | E | KPL | 30.65 | KPL | 1 | 30.65
S | 2513562 | 6418677342394 | PISTORASIA ENSTO INTRO | 2S/16A/IP21/UPJ 0X MUS KOKOLEV | S2514B | Uppoas pistorasiat Intro LB | V | KPL | 30.65 | KPL | 1 | 30.65
S | 3225819 | 4018841040440 | VIRTAKISKO FTG | 3P/PIIKKI/10/57MOD L1-L2... | S32231 | Virtakiskot FTG ELP P1 | V | KPL | 30.65 | KPL | 1 | 30.65
S | 4276995 | 5410288680224 | SÄHKÖINEN LISÄTARVIKE FLEX PRO | HO IP20 2M SYÖTTÖJOHTO+LIITIN | S4112B | Sisävalaisimet Sylvania LB | E | KPL | 30.65 | KPL | 1 | 30.65
S | 4276996 | 5410288680231 | SÄHKÖINEN LISÄTARVIKE FLEX PRO | HO IP20 VÄLIJOHTO X10 | S4112B | Sisävalaisimet Sylvania LB | E | KPL | 30.65 | KPL | 1 | 30.65
S | 1116569 | 4031026307930 | SUOJALETKU METALLI HELAGUARD | LTSH20 21,1/16,0MM MUS 25M | S1111B | Suojaletkut Hellermann LB | E | M | 30.66 | M | 1 | 30.66
S | 1476357 |  | T-piece | LF300458 HF LF30x45 gray | S1420B | Asennuskanavat osat Tehalit LB | E | KPL | 30.66 | KPL | 1 | 30.66
S | 1476507 |  | T-piece | LF300458 HF LF30x45 l.gray | S1420B | Asennuskanavat osat Tehalit LB | E | KPL | 30.66 | KPL | 1 | 30.66
S | 1939407 | 4055143520904 | PISTOLIITINJOHTOSA WINSTA DALI | 2-NAP NAARAS/VAPAA 2x1 5 7m | S1906B | Sisäjohtoliittimet Wago LB | E | KPL | 30.66 | KPL | 1 | 30.66
S | 1939417 | 4055143362702 | PISTOLIITINJOHTOSA WINSTA DALI | 2-NAP UROS/VAPAA 2x1 5mm2 7m | S1906B | Sisäjohtoliittimet Wago LB | E | KPL | 30.66 | KPL | 1 | 30.66
S | 3425861 | 3250612778638 | KIINNITYSKORVAKEPAK PE UNIVERS | FZ803B KAAPEILLE FWBXX | S3408B | Kotelot Hager LB | E | KPL | 30.66 | KPL | 1 | 30.66
S | 1433465 | 6438377123512 | TELEKOURU MEKA | SR-150 L=2000 XPG | S1427B | Kaapelitiet Meka LB | E | M | 30.67 | M | 1 | 30.67
S | 2320464 | 3389110887761 | ULKONEVA PAINIKE HARMONY | ZB4BL2 | S2302B | Erikoiskytkimet Schneider LB | E | KPL | 30.67 | KPL | 1 | 30.67
S | 2320466 | 3389110887792 | ULKONEVA PAINIKE HARMONY | ZB4BL3 | S2302B | Erikoiskytkimet Schneider LB | E | KPL | 30.67 | KPL | 1 | 30.67
S | 2320468 | 3389110889970 | ULKONEVA PAINIKE HARMONY | ZB4BL4 PUNAINEN | S2302B | Erikoiskytkimet Schneider LB | E | KPL | 30.67 | KPL | 1 | 30.67
S | 2320802 | 3389110906394 | ULKONEVA PAINIKE HARMONY | ZB5AL232 | S2302B | Erikoiskytkimet Schneider LB | V | KPL | 30.67 | KPL | 1 | 30.67
S | 3659035 | 6417019396248 | LISÄNAPA ABB | 4. NAPA OT16040F3 | S3602B | Tehokytk -katkais ABB LB | E | KPL | 30.67 | KPL | 1 | 30.67
S | 6778271 | 0793950402320 | JÄNNITTEENKOETIN EXTECH | SÄÄDETTÄVÄ NCV 12-600VAC | S6718A | Mittarit Extech LA | E | KPL | 30.67 | KPL | 1 | 30.67
S | 7264103 | 6410072641034 | KYTKENTÄKAAPELI NAFICON | SC/LC FMS 2SMT 1M | S7203B | Kuitutuotteet Naficon X LB | E | KPL | 30.67 | KPL | 1 | 30.67
S | 3425667 |  | Back plate Gamma | GS118D f. GD118S | S3408B | Kotelot Hager LB | V | KPL | 30.69 | KPL | 1 | 30.69
S | 4281036 | 6438045012193 | TURVAVALAISINT TEKNOWARE | XWT8101-PEITTOLEVY | S4203B | Turvavalaisimet Teknoware LB | V | KPL | 30.69 | KPL | 1 | 30.69
S | 7402595 | 6410074025955 | LIITOSJOHTO LA | 50 OHM. SMA VALMISKAAPELI 2.5M | S7509B | Antennituott. Laatuantenni LB | V | KPL | 30.69 | KPL | 1 | 30.69
S | 4935325 | 4099854432163 | LED-VALOPUTKI T8 LEDVANCE | T8 EM S 900 9,7W/830 1530LM | S4730B | LED-lamput Ledvance LB | E | KPL | 30.7 | KPL | 1 | 30.7
S | 4935326 | 4099854432200 | LED-VALOPUTKI T8 LEDVANCE | T8 EM S 900 9,7W/840 1700LM | S4730B | LED-lamput Ledvance LB | E | KPL | 30.7 | KPL | 1 | 30.7
S | 4935327 | 4099854432224 | LED-VALOPUTKI T8 LEDVANCE | T8 EM S 900 9,7W/865 1700LM | S4730B | LED-lamput Ledvance LB | E | KPL | 30.7 | KPL | 1 | 30.7
S | 4935328 | 4099854432361 | LED-VALOPUTKI T8 LEDVANCE | T8 EM S 1050 11,4W/830 1800LM | S4730B | LED-lamput Ledvance LB | E | KPL | 30.7 | KPL | 1 | 30.7
S | 4935329 | 4099854432385 | LED-VALOPUTKI T8 LEDVANCE | T8 EM S 1050 11,4W/840 2000LM | S4730B | LED-lamput Ledvance LB | E | KPL | 30.7 | KPL | 1 | 30.7
S | 4935330 |  | T8 LED Ledvance | T8 EM S 1050 11,4W/840 2000lm | S4730B | LED-lamput Ledvance LB | E | KPL | 30.7 | KPL | 1 | 30.7
S | 4935419 | 4099854502811 | LED-PISTOKANTALAMPPU LEDVANCE | DULUX D26 V EM 9,5W/865 G24D-3 | S4730B | LED-lamput Ledvance LB | E | KPL | 30.7 | KPL | 1 | 30.7
S | 2615622 | 7330778819003 | TARVIKE EBECO | ETUKANSI EBT500 TREND/JUSS VAL | S2617B | Termostaatit Ebeco LB | V | KPL | 30.72 | KPL | 1 | 30.72
S | 2615623 | 7330778819010 | TARVIKE EBECO | ETUKANSI EBT500 ELKO P/RS MUS | S2617B | Termostaatit Ebeco LB | E | KPL | 30.72 | KPL | 1 | 30.72
S | 2615624 | 7330778819027 | TARVIKE EBECO | ETUKAN EBT500 ELKO PLUS/RS ALU | S2617B | Termostaatit Ebeco LB | E | KPL | 30.72 | KPL | 1 | 30.72
S | 2615625 | 7330778819058 | TARVIKE EBECO | ETUKANSI EBT500 EXXACT MET | S2617B | Termostaatit Ebeco LB | E | KPL | 30.72 | KPL | 1 | 30.72
S | 2615626 | 7330778819065 | TARVIKE EBECO | ETUKANSI EBT500 EXXACT ANT | S2617B | Termostaatit Ebeco LB | V | KPL | 30.72 | KPL | 1 | 30.72
S | 2615627 | 7330778819096 | TARVIKE EBECO | ETUKANSI EBT500 IMPRESSIVO VAL | S2617B | Termostaatit Ebeco LB | V | KPL | 30.72 | KPL | 1 | 30.72
S | 1414989 | 7394333401003 | KATTOKIINNIKE MP-BOLAGEN | 8082-48 HST KATTOKIINNIKE | S1426B | Kaapelitiet RST MP LB | E | KPL | 30.73 | KPL | 1 | 30.73
S | 3425641 | 3250616664616 | PE/N-KISKO VOLTA | VZ461 11XN+11XPE/3XN+3XPE | S3408B | Kotelot Hager LB | E | KPL | 30.73 | KPL | 1 | 30.73
S | 1471173 | 6410014711733 | JOHDOTUSKOURU SEGMA RITTAL | PWM21173 80x100 20m/PKT | S1421B | Johdotuskourut Rittal LB | V | M | 30.74 | M | 1 | 30.74
S | 2506424 | 6418677331374 | PISTORASIA JUSSI | 2S/16A/IP21 UPJ HL VAL | S25041 | Uppoas pistorasiat Jussi P1 | V | KPL | 30.74 | KPL | 1 | 30.74
S | 4125330 | 4058075106130 | YLEISVALAISIN P LINEAR COMPACT | LN COMP SWITCH 600 8W/4000K | S4102B | Sisävalaisimet Ledvance LB | V | KPL | 30.74 | KPL | 1 | 30.74
S | 4738532 | 4099854456015 | KOHDELAMPPU LEDVANCE | MR16 4W/927 350LM GU5.3 DIM 36 | S4730B | LED-lamput Ledvance LB | E | KPL | 30.74 | KPL | 1 | 30.74
S | 4738533 | 4099854456039 | KOHDELAMPPU LEDVANCE | MR16 4W/930 350LM GU5.3 DIM 36 | S4730B | LED-lamput Ledvance LB | E | KPL | 30.74 | KPL | 1 | 30.74
S | 4738534 | 4099854456053 | KOHDELAMPPU LEDVANCE | MR16 4W/940 350LM GU5.3 DIM 36 | S4730B | LED-lamput Ledvance LB | E | KPL | 30.74 | KPL | 1 | 30.74
S | 4933222 | 4058075730618 | LED-VALOPUTKI T8 LEDVANCE | T8 EXT 1200 15W/865 2600LM G13 | S4730B | LED-lamput Ledvance LB | E | KPL | 30.74 | KPL | 1 | 30.74
S | 7263438 |  | KYTKENTÄKAAPELI NAFICON | SCA/LCA FMS 1SMT 3MM 10M | S7203B | Kuitutuotteet Naficon X LB | V | KPL | 30.74 | KPL | 1 | 30.74
S | 2000553 | 3606481825445 | KYTKIN RENOVA | 5/16A/IP21 PPJ 2X VAL | S2095B | Pinta-as kytkimet DIY LB | V | KPL | 30.75 | KPL | 1 | 30.75
S | 2000558 | 3606481825490 | KYTKIN RENOVA | 5/16A/IP21 PPJ 2X MUS | S2095B | Pinta-as kytkimet DIY LB | V | KPL | 30.75 | KPL | 1 | 30.75
S | 7241284 | 7333089008265 | LÄMPÖMITTARI 20-40C LIIMATTAVA | EUROLAN KAAPPIEN LASIOVEEN | S7224B | Tietoverkkojak.tarv Eurolan LB | V | KPL | 30.75 | KPL | 1 | 30.75
S | 7267121 | 6418296001559 | HÄNTÄKUITU FINNSAT | SC/APC SM 12 VÄRIÄ G.657.A1 2M | S7505A | Antennituotteet Finnsat LA | V | KPL | 30.75 | KPL | 1 | 30.75
S | 1406813 | 7394333142838 | VÄLISEINÄ MP-BOLAGEN | MP-149Z4 FE C4 Z4 EROTUSLEVY | S1401B | Kaapelitiet MP LB | E | KPL | 30.76 | KPL | 1 | 30.76
S | 1467595 | 7394333109725 | KAAPELITIEN KANSI MP-BOLAGEN | MP-440V Kansi 200x3000mm VAL | S1401B | Kaapelitiet MP LB | E | M | 30.76 | M | 1 | 30.76
S | 1416816 | 4012740197724 | VÄLISEINÄ TEHALIT.FWK | L6664VERZ KAN. 50mm ZN | S1420B | Asennuskanavat osat Tehalit LB | E | KPL | 30.76 | KPL | 1 | 30.76
S | 1419237 | 3597470614044 | JOHDOTUSKOURU SES STERLING | GN-A6/4 LF 80X120 | S1422B | Johdotuskourut Canalplast LB | V | M | 30.76 | M | 1 | 30.76
S | 0475314 |  | ASENNUSKAAP LÄM.K HELUKABEL | HELUTHERM 145 MULTI-C 12X1,5 | S0466B | OHJAUSKAAPELIT-HF CABLEX X LB | E | M | 30.77 | M | 1 | 30.77
S | 1446024 | 7321677179053 | KULMAKAPPALE WIBE | 90° W10 SKH-200. PISTOLIIT. KS | S1411B | Kaapelitiet Wibe LB | E | KPL | 30.77 | KPL | 1 | 30.77
S | 4031468 | 4099854077111 | ELEKTR. LIITÄNTÄLAITE LEDVANCE | DR DS PFM 40/220-240/1A0 | S4005B | Valaisinkomp Ledvance LB | E | KPL | 30.78 | KPL | 1 | 30.78
S | 4738479 | 4099854456732 | KOHDELAMPPU LEDVANCE | PAR16 6W/927 575LM GU10 DIM 36 | S4730B | LED-lamput Ledvance LB | E | KPL | 30.78 | KPL | 1 | 30.78
S | 4738480 | 4099854456756 | KOHDELAMPPU LEDVANCE | PAR16 6W/930 575LM GU10 DIM 36 | S4730B | LED-lamput Ledvance LB | E | KPL | 30.78 | KPL | 1 | 30.78
S | 4738481 | 4099854456770 | KOHDELAMPPU LEDVANCE | PAR16 6W/940 575LM GU10 DIM 36 | S4730B | LED-lamput Ledvance LB | E | KPL | 30.78 | KPL | 1 | 30.78
S | 4935213 | 4099854015281 | LED-VALOPUTKI T8 LEDVANCE | T8 EXT 1200 15W/830 2160LM | S4730B | LED-lamput Ledvance LB | E | KPL | 30.78 | KPL | 1 | 30.78
S | 5260865 | 6414906224523 | KAAPELINSUOJAPUTKI A UPONOR | TRIPLA 160 KELTAIN 6m PEH SN16 | S5213B | Kaapelin suoj+liitos Uponor LB | E | M | 30.78 | M | 1 | 30.78
S | 7282548 | 4028177025899 | KAAPPITARVIKE SZ | KAAVIOTASKU | S7207B | Tietoverkkokaap.tarv.Rittal LB | E | KPL | 30.78 | KPL | 1 | 30.78
S | 2112095 |  | PEITELEVY EXXACT | 5-KEHYS PRIMO VAL | S2109A | Uppoas kytkimet Exxact LA | V | KPL | 30.79 | KPL | 1 | 30.79
S | 2613379 | 4011334379867 | KESKIÖLEVY Q.1 | KIERTOVALONS./POT. ANT | S2612B | Liiketunn, säätimet UTU LB | E | KPL | 30.79 | KPL | 1 | 30.79
S | 2613419 | 4011334370918 | KESKIÖLEVY R.1 | 1674 AJAST. 294810 VAL | S2612B | Liiketunn, säätimet UTU LB | E | KPL | 30.79 | KPL | 1 | 30.79
S | 1472192 | 6410014721923 | LEVYHYLLY SKT | A/400 PM FE KZNOL VAL | S1416B | Kaapelitiet Suomenkaap. ELP LB | E | M | 30.8 | M | 1 | 30.8
S | 2312179 | 7320500345542 | PAINIKETARVIKE COMPACT | CA1-8053 | S2304B | Erikoiskytkimet ABB LB | E | KPL | 30.8 | KPL | 1 | 30.8
S | 2619354 | 4011395071823 | KESKIÖLEVY IMPRESSIVO | KELLOKYTK. KESK.LEVY IMP ANT | S2604B | Liiketunn, säätimet ABB LB | E | KPL | 30.8 | KPL | 1 | 30.8
S | 2619624 | 4011395226605 | KESKIÖLEVY IMPRESSIVO | KL MEKAANINEN AJASTIN ANT | S2604B | Liiketunn, säätimet ABB LB | E | KPL | 30.8 | KPL | 1 | 30.8
S | 2721030 | 3606480626647 | PISTOKANTARELE ZELIO | RUMC21P7 230VAC 2V 10A 8NAP | S2702B | Ohjaus säätö Schne LB | E | KPL | 30.8 | KPL | 1 | 30.8
S | 3435456 | 6418074058720 | ASENNUSKOTELO ABS FIBOX | AB 071004 | S3407B | Kotelot Fibox LB | E | KPL | 30.8 | KPL | 1 | 30.8
S | 0443413 | 4044773096521 | OHJAUSKAAPELI LAPP | ÖLFLEX CLASSIC 110CY12G1,5K500 | S0432B | Ohjauskaap isot pp Lapp LB | E | M | 30.81 | M | 1 | 30.81
S | 1458319 | 3606481464132 | KANAVAPISTORASIA UNICA SYSTEM | 2XSCHUKO KANAVA PR ALU | S1430B | Kanavakalusteet Schneider LB | E | KPL | 30.82 | KPL | 1 | 30.82
S | 2704529 | 4046356732529 | VÄLIRELE PHOENIX | RIF-2-RPT-LV-230AC/2X21 | S2713B | Ohjaus säätö Phoenix LB | E | KPL | 30.82 | KPL | 1 | 30.82
S | 2719264 | 8428040007360 | PISTOKANTARELE COMAT RELECO | C3-A30X115A | S2750B | RELEET RELECOM OEM X LB | E | KPL | 30.82 | KPL | 1 | 30.82
S | 2719265 | 8428040007483 | PISTOKANTARELE COMAT RELECO | C3-A30X230A | S2750B | RELEET RELECOM OEM X LB | V | KPL | 30.82 | KPL | 1 | 30.82
S | 2719412 | 8428040007346 | PISTOKANTARELE COMAT RELECO | C3-A30X110D | S2750B | RELEET RELECOM OEM X LB | E | KPL | 30.82 | KPL | 1 | 30.82
S | 77307159 | 7332552005268 | VENTTIILITARVIKE SCHNEIDER | V241/341 LIIT.DN15 ERIK.T.SISÄ | S2813B | Toimilaitteet Schneider PIE LB | E | KPL | 30.82 | KPL | 1 | 30.82
S | 4143528 | 7392971138824 | MEKAANINEN LISÄTARV HEATLINE | KEHYS HEATSPOT G2 MUSTA 3-PACK | S4212B | Sisävalaisimet Hide-a-lite LB | E | KPL | 30.82 | KPL | 1 | 30.82
S | 4202110 | 7392971125336 | PÄÄTYLEVY HIDE A LITE | LEAN ALU KISKOON 2 KPL | S4212B | Sisävalaisimet Hide-a-lite LB | E | KPL | 30.82 | KPL | 1 | 30.82
S | 4202111 | 7392971125343 | PÄÄTYLEVY HIDE A LITE | LEAN KISKOON KORKEA ALU 2 KPL | S4212B | Sisävalaisimet Hide-a-lite LB | E | KPL | 30.82 | KPL | 1 | 30.82
S | 4222446 | 7392971135434 | OHJAUSTARVIKE HIDE A LITE | LED EXTEND G2 LIITOSOSA | S4212B | Sisävalaisimet Hide-a-lite LB | E | KPL | 30.82 | KPL | 1 | 30.82
S | 5252224 | 5708525348472 | KAAPELINSUOJAPUTKEN KAARI WAVI | DVK50F MUSTA TAIVUTUS 0-90° | S5206B | Kaapelin suoj+liitos Wavin LB | V | KPL | 30.82 | KPL | 1 | 30.82
S | 5213132 |  | Compr.cable lugs, Al/Cu Klauke | 367R10 | S5221B | Kaapelin suoj+liitos Klauke LB | E | KPL | 30.82 | KPL | 1 | 30.82
S | 1119631 |  | SUOJALETKU METALLI ANACONDA | SEALTITE HCX BK 3/8" 10M | S1121B | Suojaletkut Anamet LAPP LB | E | M | 30.83 | M | 1 | 30.83
S | 1119632 | 8717114155596 | SUOJALETKU METALLI ANACONDA | SEALTITE HCX BK 3/8" 250M | S1121B | Suojaletkut Anamet LAPP LB | E | M | 30.83 | M | 1 | 30.83
S | 1119633 | 8717114155589 | SUOJALETKU METALLI ANACONDA | SEALTITE HCX BK 3/8" 30M | S1121B | Suojaletkut Anamet LAPP LB | E | M | 30.83 | M | 1 | 30.83
S | 1464737 | 4012196952151 | KESKIKANNAKE KTS | GMS 270 VA4404, HST | S1404B | Kaapelitiet OBO LB | E | KPL | 30.83 | KPL | 1 | 30.83
S | 7242055 | 4011334274018 | TELERASIA K.1 | 2XRJ45 ACTASSI VAL KIILTÄVÄ | S7245B | Tietoverkkotarv Berker U LB | E | KPL | 30.84 | KPL | 1 | 30.84
S | 7242144 | 4011334321705 | TELERASIA S.1 | 2XRJ45 R&M ER.MOD. VAL | S7245B | Tietoverkkotarv Berker U LB | E | KPL | 30.84 | KPL | 1 | 30.84
S | 0209916 | 4548583127067 | ANTURIKAAPELI 4-NAPAINEN M8 | XS3F-LM8PVC-4A 5M, KULMA | S2714B | Ohjaus säätö Omron LB | E | KPL | 30.85 | KPL | 1 | 30.85
S | 2818056 | 4011377044142 | PAINIKE KNX JUNG | F40 VIVUT. 2 VIPUA. VALKOINEN | S2806B | Kiinteistöautom KNX ENSTO LB | E | KPL | 30.85 | KPL | 1 | 30.85
S | 1417566 | 4012740878630 | JOHDOTUSKOURU TEHALIT.BA7 | BA780080 PVC BA780x80x2000 HAR | S1420B | Asennuskanavat osat Tehalit LB | E | M | 30.86 | M | 1 | 30.86
S | 1476226 |  | T-piece | GBD501318 HF GBD(A) 56x134 wht | S1420B | Asennuskanavat osat Tehalit LB | E | KPL | 30.86 | KPL | 1 | 30.86
S | 1476366 |  | T-piece | LF400408 HF LF40x40 gray | S1420B | Asennuskanavat osat Tehalit LB | E | KPL | 30.86 | KPL | 1 | 30.86
S | 1476458 | 4012740021517 | T-KAPPALE TEHALIT.LF | LF400408 HF LF40X40 RUS | S1420B | Asennuskanavat osat Tehalit LB | E | KPL | 30.86 | KPL | 1 | 30.86
S | 1476516 |  | T-piece | LF400408 HF LF40x40 l.gray | S1420B | Asennuskanavat osat Tehalit LB | E | KPL | 30.86 | KPL | 1 | 30.86
S | 8504602 |  | POISTOSUODATIN ALFA | 250X250MM | S34600 | Kaappitar Alfa Electric ELP P0 | V | KPL | 30.86 | KPL | 1 | 30.86
S | 3653226 | 3606480021824 | ASENNUSTARVIKE COMPACT | LV429451 TM/MA | S3607B | Tehokytk -katkais Schneider LB | E | KPL | 30.86 | KPL | 1 | 30.86
S | 3653253 | 3606480019913 | KOSKETUSSUOJA COMPACT | LV429517 3P PITKÄ | S3607B | Tehokytk -katkais Schneider LB | E | KPL | 30.86 | KPL | 1 | 30.86
S | 2102683 | 3606480504648 | VIPUPAINIKE EXXACT | 6/1 VALK 1kpl | S2195B | Uppoas kytkimet DIY LB | V | KPL | 30.88 | KPL | 1 | 30.88
S | 3612762 |  | KUORMANKYTKIN VÄÄNTÖ TELERGON | 4X20A 690V 0,25KA DIN-kiin. | S3622B | KYTKIMET TELERGON ELP LB | E | KPL | 30.88 | KPL | 1 | 30.88
S | 1119688 | 8717114152007 | SUOJALETKULIITIN METALL ANAMET | COMPACT 45° IP66/67 M25 3/4" | S1121B | Suojaletkut Anamet LAPP LB | E | KPL | 30.89 | KPL | 1 | 30.89
S | 1119698 | 8717114214989 | SUOJALETKULIITIN METALL ANAMET | COMPACT 90° IP67 M25 3/4" | S1121B | Suojaletkut Anamet LAPP LB | E | KPL | 30.89 | KPL | 1 | 30.89
S | 1305020 | 7090009790524 | LYÖNTIKIINNIKE CASTOR | GR-25 KIPSI MS 50kpl | S1317B | Kiinnitystarvikkeet Castor LB | E | PAK | 30.89 | KPL | 50 | 0.6178
S | 1472263 | 6410014722630 | T-KAPPALE SKT | A-RL/400 ZN FE KZNOL | S1416B | Kaapelitiet Suomenkaap. ELP LB | E | KPL | 30.89 | KPL | 1 | 30.89
S | 1472275 | 6410014722753 | SEINÄKANNAKE SKT | A-PK/400 ZN FE KZNOL | S1416B | Kaapelitiet Suomenkaap. ELP LB | E | KPL | 30.89 | KPL | 1 | 30.89
S | 4737978 | 4099854235207 | KOHDELAMPPU LEDVANCE | PAR16 8,3W/927 575LM DIM GU10 | S4730B | LED-lamput Ledvance LB | E | KPL | 30.89 | KPL | 1 | 30.89
S | 5026072 |  | PUTKI ELPRESS | FS 21 | S5204B | Kaapelin suoj+liitos Elpre LB | V | KPL | 30.89 | KPL | 1 | 30.89
S | 7204070 | 4011395128718 | TELERASIA IMPRESSIVO | DKS-JÄRJESTELMÄ MUS | S7004B | Teleasennustarvikkeet ABB LB | E | KPL | 30.89 | KPL | 1 | 30.89
S | 7262010 | 6410072620107 | KYTKENTÄKAAPELI NAFICON | SC/SC FMS 2SMT 2M | S7203B | Kuitutuotteet Naficon X LB | V | KPL | 30.89 | KPL | 1 | 30.89
S | 0437043 |  | KETJUKAAPELI | EFK 310Y 12G2,5 K500 | S0454B | Teo ketjukaapelit Hedtec LB | E | M | 30.9 | M | 1 | 30.9
S | 1410012 |  | Slotted trunking | 1SL9063A00 60x25mm HF | S1453B | Johdotuskourut X ABB LB | E | M | 30.9 | M | 1 | 30.9
S | 2712576 | 4016779876766 | TARVIKE ABB | COV.11 | S2703B | Ohjaus säätö ABB LB | E | KPL | 30.9 | KPL | 1 | 30.9
S | 2712768 | 4013614498381 | PISTOKANTARELE ABB | PISTOKANTARELE,UC=24VDC,2C/O,1 | S2703B | Ohjaus säätö ABB LB | E | KPL | 30.9 | KPL | 1 | 30.9
S | 2712791 | 4013614498534 | PISTOKANTARELE ABB | PISTOKANTARELE,UC=220VDC,2C/O, | S2703B | Ohjaus säätö ABB LB | E | KPL | 30.9 | KPL | 1 | 30.9
S | 2712793 | 4013614498756 | PISTOKANTARELE ABB | PISTOKANTARELE,UC=220VDC,3C/O, | S2703B | Ohjaus säätö ABB LB | E | KPL | 30.9 | KPL | 1 | 30.9
S | 2712873 | 4013614345654 | TARVIKE ABB | SINETÖITÄVÄ KANSI, 22.5 MM | S2703B | Ohjaus säätö ABB LB | E | KPL | 30.9 | KPL | 1 | 30.9
S | 7224149 |  | ASENNUSTARVIKE TOSP | FIST-GCO2-GND-FI01 | S7213B | Jatkostarv TOSP Commscope LB | V | KPL | 30.9 | KPL | 1 | 30.9
S | 0452300 | 4044774392103 | OHJAUSKAAPELI-EMC-HF LAPP | ÖLFLEX CLASSIC 110 CH 5G2,5N | S0431B | Ohjauskaap pienet pp Lapp LB | E | M | 30.91 | M | 1 | 30.91
S | 1467147 | 7394333111469 | KANSI MP-BOLAGEN | MP-450S 300mm 2m | S1401B | Kaapelitiet MP LB | V | M | 30.91 | M | 1 | 30.91
S | 1445204 | 7321677680078 | TIKASHYLLY WIBE | KHZ 600. KUUMASINKITTY 6m | S1411B | Kaapelitiet Wibe LB | E | M | 30.91 | M | 1 | 30.91
S | 2047215 | 7394438612243 | KYTKIN AQUABEST NORWESCO | 5/10A/250V/IP44 PPJ 0X MU | S2009B | Pinta-as kytkimet Norwesco LB | V | KPL | 30.91 | KPL | 1 | 30.91
S | 2106086 | 6438199006024 | PEITELEVY IMPRESSIVO | 5OS/IP21/85MM MAT MUS | S2106B | Uppoas kytkimet ABB Impress LB | V | KPL | 30.91 | KPL | 1 | 30.91
S | 2166355 | 6438199008981 | PEITELEVY IMPRESSIVO | 5OS/IP21/85MM MAT MVAL | S2106B | Uppoas kytkimet ABB Impress LB | E | KPL | 30.91 | KPL | 1 | 30.91
S | 3135190 | 4028854020735 | KAHVASULAKE SIBA | GG/GL 0 200A 500V | S31000 | Kahvasulakkeet Hellermann X P0 | E | KPL | 30.91 | KPL | 1 | 30.91
S | 3270786 | 4015082429515 | JOHDONSUOJAKATKAISIJA XPOLE | PLS6-C25/3-MW | S3212B | Johdonsuoja-autom Eaton LB | E | KPL | 30.91 | KPL | 1 | 30.91
S | 5206569 | 7393487087927 | KAAPELIKENKÄ ELPRESS | KRF25-12-CPF | S5204B | Kaapelin suoj+liitos Elpre LB | E | KPL | 30.91 | KPL | 1 | 30.91
S | 5206591 | 7393487088092 | JATKOSHOLKKI ELPRESS | KSF25-CPF | S5204B | Kaapelin suoj+liitos Elpre LB | V | PAK | 30.91 | PAK | 1 | 30.91
S | 5207045 | 7393487009066 | JATKOSHOLKKI ELPRESS | AS50 | S5204B | Kaapelin suoj+liitos Elpre LB | E | KPL | 30.91 | KPL | 1 | 30.91
S | 1936587 | 6418677718489 | PISTOLIITINJOHTOSARJA ENSTONET | 5N NAARAS 5x1.5mm2 HF MUS 1.0m | S1913B | Enstonet liittimet LB | E | KPL | 30.92 | KPL | 1 | 30.92
S | 2009204 |  | Suface mounting box | 2-f. W.1-dev. horiz 4ol white | S20110 | Pinta-as kyktimet UTU P0 | E | KPL | 30.92 | KPL | 1 | 30.92
S | 2009205 |  | Suface mounting box | 2-f. W.1-dev. horiz 4ol gray | S20110 | Pinta-as kyktimet UTU P0 | E | KPL | 30.92 | KPL | 1 | 30.92
S | 2513506 | 6438100348250 | PISTORASIA ENSTO INTRO | 2S/16A/IP21/UKJ 0X SIN KL | S2514B | Uppoas pistorasiat Intro LB | E | KPL | 30.92 | KPL | 1 | 30.92
S | 2513507 | 6438100348267 | PISTORASIA ENSTO INTRO | 2S/16A/IP21/UKJ 0X VIH KL | S2514B | Uppoas pistorasiat Intro LB | E | KPL | 30.92 | KPL | 1 | 30.92
S | 2513508 | 6438100348274 | PISTORASIA ENSTO INTRO | 2S/16A/IP21/UKJ 0X ORA KL | S2514B | Uppoas pistorasiat Intro LB | V | KPL | 30.92 | KPL | 1 | 30.92
S | 2513509 | 6438100348281 | PISTORASIA ENSTO INTRO | 2S/16A/IP21/UKJ 0X PUN KL | S2514B | Uppoas pistorasiat Intro LB | E | KPL | 30.92 | KPL | 1 | 30.92
S | 3443420 | 6418677155284 | ASENNUSKOTELO ABS ENSTO IS | SABP131310G 125x125x100mm | S3416B | Kotelot Ensto LB | E | KPL | 30.92 | KPL | 1 | 30.92
S | 3501736 |  | ASENNUSTARVIKE /-KIINNIKE GARO | SUOJAKANSI ENTITY COMPACT | S3515B | Latausasemat Garo LB | E | KPL | 30.92 | KPL | 1 | 30.92
S | 8009011 | 6430065150176 | VALAISIN 12V REVOVALO | REVOVALO VALONHEITIN PIR 12V | S80250 | Aurinkosähkö Helppo-Yhtiöt P0 | V | KPL | 30.92 | KPL | 1 | 30.92
S | 1462491 | 4012196420858 | POHJALEVY KTS | ELB L 30 FS | S1404B | Kaapelitiet OBO LB | E | M | 30.93 | M | 1 | 30.93
S | 2317362 | 3250615721600 | MERKKIVALOKALUSTE LED HAGER | SVN121 VIH 230VAC | S2306B | Erikoiskytkimet UTU LB | V | KPL | 30.93 | KPL | 1 | 30.93
S | 2317363 | 3250615721624 | MERKKIVALOKALUSTE LED HAGER | SVN122 PUN 230VAC | S2306B | Erikoiskytkimet UTU LB | V | KPL | 30.93 | KPL | 1 | 30.93
S | 2317364 | 3250615721648 | MERKKIVALOKALUSTE LED HAGER | SVN123 ORANSSI 230VAC | S2306B | Erikoiskytkimet UTU LB | E | KPL | 30.93 | KPL | 1 | 30.93
S | 2317365 | 3250615721662 | MERKKIVALOKALUSTE LED HAGER | SVN124 SIN 230VAC | S2306B | Erikoiskytkimet UTU LB | E | KPL | 30.93 | KPL | 1 | 30.93
S | 2507305 | 4011334000150 | PISTORASIA S.1 | 1S/16A UKJ ORA | S2512B | Upotettavat pistorasiat UTU LB | E | KPL | 30.93 | KPL | 1 | 30.93
S | 3429844 | 4013902861613 | ASENNUSKOTELO SPELSBERG | TK PC 97-8-M | S3409B | Kotelot Spelsberg LB | E | KPL | 30.93 | KPL | 1 | 30.93
S | 3429882 | 4013902861897 | ASENNUSKOTELO SPELSBERG | TK PC 97-8-TM | S3409B | Kotelot Spelsberg LB | E | KPL | 30.93 | KPL | 1 | 30.93
S | 4289596 | 7392971130309 | PEITELEVY HIDE A LITE | KEHYS 250 | S4212B | Sisävalaisimet Hide-a-lite LB | E | KPL | 30.93 | KPL | 1 | 30.93
S | 1445388 | 7321677172009 | KATTOKANNAKE WIBE | KATTOKANNAKE 2F/1000 KUUMASINK | S1411B | Kaapelitiet Wibe LB | E | KPL | 30.94 | KPL | 1 | 30.94
S | 5213458 | 6414901615258 | SUOJAPUTKEN KAARI TRIPLA | 50 1,1M PE MUSTA | S5213B | Kaapelin suoj+liitos Uponor LB | V | KPL | 30.94 | KPL | 1 | 30.94
S | 3423455 | 6418074002075 | ASENNUSKOTELO ABS FIBOX | ABS C 65 G | S3407B | Kotelot Fibox LB | E | KPL | 30.95 | KPL | 1 | 30.95
S | 1116368 | 4031026305929 | SUOJALETKU METALLI HELAGUARD | SC50 53.0/48.4mm GALV 25m | S1111B | Suojaletkut Hellermann LB | E | M | 30.96 | M | 1 | 30.96
S | 3444960 | 6418677164712 | ASENNUSLEVY ENSTO IS | OMP3040 KOKO 260x360x15mm | S3416B | Kotelot Ensto LB | V | KPL | 30.96 | KPL | 1 | 30.96
S | 3661949 | 6417019365855 | AKSELI ABB | OXS6X330 | S3602B | Tehokytk -katkais ABB LB | V | KPL | 30.96 | KPL | 1 | 30.96
S | 3635024 | 6419410200506 | PÄÄKYTKIN KATKO | KUE 340 3-N 40A | S3604A | Tehokytk -katkais Katko LA | V | KPL | 30.96 | KPL | 1 | 30.96
S | 4191187 | 6410041911878 | SÄHKÖINEN LISÄTARVIKE CARIITTI | LED 6MM IP67 2700K 150MA | S4105B | Sisävalaisimet Cariitti LB | E | KPL | 30.96 | KPL | 1 | 30.96
S | 4197140 | 6410041971407 | SÄHKÖINEN LISÄTARVIKE CARIITTI | LED 6MM IP67 3000K 150MA 150MM | S4105B | Sisävalaisimet Cariitti LB | E | KPL | 30.96 | KPL | 1 | 30.96
S | 4197141 | 6410041971414 | SÄHKÖINEN LISÄTARVIKE CARIITTI | LED 6MM IP67 4000K 150MA | S4105B | Sisävalaisimet Cariitti LB | E | KPL | 30.96 | KPL | 1 | 30.96
S | 5201247 | 6410052012472 | RINNAKKAISJATKOLIITIN OUNEVA | RJR 400 mm2 Al/Cu | S5203B | Kaapelin suoj+liitos Ouneva LB | E | KPL | 30.96 | KPL | 1 | 30.96
S | 2111555 | 4011334377801 | VIPU K.5 | 1/6/7 AN-AL | S2112B | Uppoas kytkimet UTU LB | E | KPL | 30.97 | KPL | 1 | 30.97
S | 2111556 | 4011334282020 | VIPU K.5 | 1/6/7 RST | S2112B | Uppoas kytkimet UTU LB | E | KPL | 30.97 | KPL | 1 | 30.97
S | 2111822 | 4011334336273 | PAINIKE INTEGRO FLOW | 5/10A/250V UKR MUS | S2112B | Uppoas kytkimet UTU LB | E | KPL | 30.97 | KPL | 1 | 30.97
S | 2114403 | 3414971880344 | KYTKIN PLEXO | 069625L | S2196B | Uppo kytkimet Legrand Plexo LB | E | KPL | 30.97 | KPL | 1 | 30.97
S | 2114473 | 3414971883055 | KYTKIN PLEXO | 069805L | S2196B | Uppo kytkimet Legrand Plexo LB | E | KPL | 30.97 | KPL | 1 | 30.97
S | 2114474 | 3414971878211 | KYTKIN PLEXO | 069525L | S2196B | Uppo kytkimet Legrand Plexo LB | E | KPL | 30.97 | KPL | 1 | 30.97
S | 2114490 | 3414973102994 | KYTKIN PLEXO | 069691L | S2196B | Uppo kytkimet Legrand Plexo LB | E | KPL | 30.97 | KPL | 1 | 30.97
S | 2603401 | 4007529108800 | TARVIKE LUXOMAT | RC-HÄIRIÖNPOISTAJA IP20 | S26050 | Liiketunn Luxomat, Extronic P0 | V | KPL | 30.97 | KPL | 1 | 30.97
S | 2613406 | 4011334370871 | KESKIÖLEVY R.1 | AJASTIMELLE 2040 VAL | S2612B | Liiketunn, säätimet UTU LB | E | KPL | 30.97 | KPL | 1 | 30.97
S | 2613412 | 4011334370895 | KESKIÖLEVY R.1 | AJASTIN 2041 VAL | S2612B | Liiketunn, säätimet UTU LB | E | KPL | 30.97 | KPL | 1 | 30.97
S | 4103037 | 6410041030371 | KUPU | KUAL11 11W L= 330MM OP | S4006B | Valaisinkomponentit Ensto LB | E | KPL | 30.97 | KPL | 1 | 30.97
S | 4738560 | 4099854503504 | LINEAARILAMPPU LEDVANCE | LINE78 9,5W/827 1055LM R7S DIM | S4730B | LED-lamput Ledvance LB | E | KPL | 30.97 | KPL | 1 | 30.97
S | 5277057 | 6410052770570 | SUOJAKOURU SELCAST | MESSINKI 6x10x900 | S5201B | Kaapelin suoj+liitostarv LB | E | KPL | 30.98 | KPL | 1 | 30.98
S | 7241071 | 6410072410715 | PÖLYSUOJA IP-RASIALLE SYSTIMAX | MIR-CAP IP67 760042978 | S7201B | Tietoverkkot. Systimax LB | E | KPL | 30.98 | KPL | 1 | 30.98
S | 1105703 | 4011334274544 | KOJERASIA INTEGRO FLOW | 2-OS D49mm S=37mm 2VP HAR | S1101B | As+putkitus muut LB | E | KPL | 30.99 | KPL | 1 | 30.99
S | 2166325 | 6438199006079 | PEITELEVY IMPRESSIVO | 5OS/IP21/100MM MUS | S2106B | Uppoas kytkimet ABB Impress LB | V | KPL | 30.99 | KPL | 1 | 30.99
S | 2166376 | 6438199009018 | PEITELEVY IMPRESSIVO | 5OS/IP21/100MM MVAL | S2106B | Uppoas kytkimet ABB Impress LB | E | KPL | 30.99 | KPL | 1 | 30.99
S | 5201719 | 6410052017194 | JATKOSHOLKKI OUNEVA | CU JATKOSHOLKKI W95 | S5203B | Kaapelin suoj+liitos Ouneva LB | E | KPL | 30.99 | KPL | 1 | 30.99
S | 0453233 | 6410004532331 | ASENNUSJOHTO PRYSMIAN | MKEM90 50 MU Eca K200 | S0426B | As johdot ML MK MKEM Prysm LB | E | M | 31 | M | 1 | 31
S | 0453237 | 6410004532379 | ASENNUSJOHTO PRYSMIAN | MKEM90 50 SI Eca K200 | S0426B | As johdot ML MK MKEM Prysm LB | E | M | 31 | M | 1 | 31
S | 0453238 | 6410004532386 | ASENNUSJOHTO PRYSMIAN | MKEM90 50 KEVI Eca K200 | S0426B | As johdot ML MK MKEM Prysm LB | E | M | 31 | M | 1 | 31
S | 1462944 | 4012196662654 | SEINÄKANNAKE KTS | AWG 15 41 FT, 410MM, KZN | S1404B | Kaapelitiet OBO LB | E | KPL | 31 | KPL | 1 | 31
S | 8130961 | 7030690101612 | LISÄTARVIKE NOBÖ | KANSI SWITCH | S8145B | Lisätarvikkeet Glen Dimplex LB | E | KPL | 31 | KPL | 1 | 31
S | 8264700 | 6417659040426 | VARAOSA HARVIA | SPZSTM-071 VESILIITÄNTÄPUTKI | S8211B | Lisätarvikkeet Harvia LB | E | KPL | 31 | KPL | 1 | 31
S | 2312397 | 7320500358580 | PAINIKETARVIKE ABB | SUOJA, KELT., H-SEISPAINIKE | S2304B | Erikoiskytkimet ABB LB | E | KPL | 31.01 | KPL | 1 | 31.01
S | 2312398 | 7320500358696 | PAINIKETARVIKE ABB | SUOJA, HARMAA, H-SEISPAINIKE | S2304B | Erikoiskytkimet ABB LB | E | KPL | 31.01 | KPL | 1 | 31.01
S | 4278483 | 5410288055091 | ALASVALO START SPOT LED | 0005509 550LM 827/830/840 DIM | S4112B | Sisävalaisimet Sylvania LB | E | KPL | 31.01 | KPL | 1 | 31.01
S | 6422016 | 0071701325006 | MERKINTÄTEIPPI RHINO DYMO | RST KOHOKIRJOITTIM EI LIIMAA | S6416B | Merkintätarvikkeet NWL LB | V | KPL | 31.02 | KPL | 1 | 31.02
S | 7204200 |  | TELERASIA ELKO RS NORDIC | TELERASIA ELKO RS NORDIC | S7003B | Teleasennustarvikkeet Elko LB | E | KPL | 31.02 | KPL | 1 | 31.02
S | 7241092 | 6410072410920 | PINTARASIA 6-OS. MGS100-600 | 107431538 M106SMB SYSTIMAX VA | S7201B | Tietoverkkot. Systimax LB | E | KPL | 31.02 | KPL | 1 | 31.02
S | 1464203 | 4012195163329 | VALAISINRIPUSTUSKISKO OBO | LTR FSK RAL9010 3m | S1404B | Kaapelitiet OBO LB | E | M | 31.03 | M | 1 | 31.03
S | 1445229 | 7321677185672 | TIKASHYLLY WIBE | KHZP 600. KUUMASINKITTY 6m | S1411B | Kaapelitiet Wibe LB | E | M | 31.03 | M | 1 | 31.03
S | 2047207 | 7394438612083 | PAINIKE AQUABEST NORWESCO | 1/10A/250V/IP44 PPJ 0X VAL | S2009B | Pinta-as kytkimet Norwesco LB | E | KPL | 31.03 | KPL | 1 | 31.03
S | 2047216 | 7394438612328 | KYTKIN AQUABEST NORWESCO | 6/10A/250V/IP44 PPJ 0X HA | S2009B | Pinta-as kytkimet Norwesco LB | E | KPL | 31.03 | KPL | 1 | 31.03
S | 5021065 | 6410050210658 | LAATTASILMUS SALOMAA | LS 16 ZNK | S5010B | Linjatarvikkeet Salomaa LB | V | KPL | 31.03 | KPL | 1 | 31.03
S | 5220157 | 6438100360726 | PÄÄTETUPPILO ENSTO | CSEC1.4 | S5202B | Kaapelin suoj+liitos Ensto LB | E | KPL | 31.03 | KPL | 1 | 31.03
S | 7262015 | 6410072620152 | KYTKENTÄKAAPELI NAFICON | SC/LC FMS 2SMT 2M | S7203B | Kuitutuotteet Naficon X LB | V | KPL | 31.03 | KPL | 1 | 31.03
S | 7264738 | 6410072647388 | KYTKENTÄKAAPKUITU SEIKOH GIKEN | LC/LC FMS 2SMT 5M | S7203B | Kuitutuotteet Naficon X LB | V | KPL | 31.03 | KPL | 1 | 31.03
S | 4144986 | 06430079510034 | VALOPROFIILI/-NAUHA PREMIUM | PROFIILI 2M, ALUMIINI KULMA | S41200 | Sisävalaisimet FTLight P0 | V | KPL | 31.04 | KPL | 1 | 31.04
S | 4148627 | 6438045026527 | MEKAANINEN LISÄTARVIKE COMBO | TWTB110 COMBO IP54-TIIVISTE | S4203B | Turvavalaisimet Teknoware LB | E | KPL | 31.04 | KPL | 1 | 31.04
S | 0406671 | 7330000035652 | OHJAUSKAAPELI-HF NEXANS | MMO LSZH 750V 19X2,5 DCA K500 | S0429B | Ohjauskaapelit MMO Nexans LB | V | M | 31.05 | M | 1 | 31.05
S | 1450087 | 6410014500870 | KOSKETINKISKO GLOBAL TRAC | XTSF4100-1 400V/16A 1000MM HAR | S1415B | Kosketinkisot NOA LB | E | KPL | 31.06 | KPL | 1 | 31.06
S | 1450651 |  | KOSKETINKISKO GLOBAL TRAC | XTSF4100-2 400V/16A 1000MM MUS | S1415B | Kosketinkisot NOA LB | E | KPL | 31.06 | KPL | 1 | 31.06
S | 1461343 | 4012740198998 | JOHDOTUSKOURU TEHALIT.BA7A | BA7A60120 PVC 60X120X2000 HAR | S1420B | Asennuskanavat osat Tehalit LB | E | M | 31.06 | M | 1 | 31.06
S | 1449245 | 6438377020040 | KESKIKANNAKE TIKASHYLLY MEKA | MK-510 PG | S1427B | Kaapelitiet Meka LB | V | KPL | 31.06 | KPL | 1 | 31.06
S | 1449402 | 6438377020699 | TIKASHYLLY MEKA | KS20-300 L=3000 PG | S1427B | Kaapelitiet Meka LB | V | M | 31.06 | M | 1 | 31.06
S | 3450503 |  | ASENNUSKOTELO CETINKAYA PANO | CP1053 (250X200X90) IP65 HF | S3406B | Koteloidut keskukset LB | E | KPL | 31.06 | KPL | 1 | 31.06
S | 0475872 |  | OHJAUSKAAPELI HELUKABEL | MEGAFLEX 500 UL/CSA 12G1,5 | S0466B | OHJAUSKAAPELIT-HF CABLEX X LB | E | M | 31.07 | M | 1 | 31.07
S | 2620523 | 7021988204245 | ASENNUSKEHYS LEDDIM | LEDDIM 400/SMART KEHYS VA | S2601B | Liiketunn, säätimet LB | E | KPL | 31.07 | KPL | 1 | 31.07
S | 3423929 | 6418074034083 | ASENNUSLEVY FIBOX | TM 2330 | S3407B | Kotelot Fibox LB | E | KPL | 31.07 | KPL | 1 | 31.07
S | 3602850 | 6419410483565 | VÄÄNNIN KATKO | LKX 100 MUSTA | S3604B | Tehokytk -katkais Katko LB | V | KPL | 31.07 | KPL | 1 | 31.07
S | 3602852 | 6419410483596 | VÄÄNNIN LISÄTARVIKE KATKO | LKX100YR KELTAPUNAINEN | S3604B | Tehokytk -katkais Katko LB | E | KPL | 31.07 | KPL | 1 | 31.07
S | 7264796 | 6410072647968 | KYTKENTÄKAAPKUITU SEIKOH GIKEN | LCA/LCA FMS 2SMT 5M | S7203B | Kuitutuotteet Naficon X LB | E | KPL | 31.07 | KPL | 1 | 31.07
S | 1431513 | 6438377010898 | KESKIKANNAKE LEVYHYLLY MEKA | RMK-40-300 16 PG | S1447A | Levyhyllyt Meka X LA | E | KPL | 31.08 | KPL | 1 | 31.08
S | 3653252 | 3606480019906 | KOSKETUSSUOJA COMPACT | LV429516 4P LYHYT | S3607B | Tehokytk -katkais Schneider LB | E | KPL | 31.08 | KPL | 1 | 31.08
S | 3709194 | 3471522121042 | APUKOSKETIN ABB | 1S,0A, PÄÄLLE, A1/A2 LIITYNTÄ | S3702B | Moottorilähtökomp ABB LB | V | KPL | 31.08 | KPL | 1 | 31.08
S | 2313647 | 7320500261200 | TASOVALOPAINIKE ABB | VIHREÄ MATALA PALAUTUVA VALAIS | S2304B | Erikoiskytkimet ABB LB | E | KPL | 31.09 | KPL | 1 | 31.09
S | 2313649 | 7320500261231 | TASOVALOPAINIKE ABB | VALKOINEN MATALA PALAUTUVA VAL | S2304B | Erikoiskytkimet ABB LB | E | KPL | 31.09 | KPL | 1 | 31.09
S | 2420109 | 7392696011129 | VOIMAPISTOTULPPA EASY & SAFE | 5-NAP 32A 6H IP67 3P+N+E | S2416B | Pistoras. tulpat Amphenol LB | E | KPL | 31.09 | KPL | 1 | 31.09
S | 7109432 | 4015120019098 | KYTKENTÄRASIA | PROTECTOR K 230 V FILTER | S4215B | Turvavalaisimet Esylux LB | E | KPL | 31.09 | KPL | 1 | 31.09
S | 5043250 | 6410050432500 | AMKA-LIITIN ENERGY | P4X-150 D | S5201B | Kaapelin suoj+liitostarv LB | V | KPL | 31.09 | KPL | 1 | 31.09
S | 4724045 | 8719514443426 | KOHDELAMPPU COREPRO | E27 927 750LM 60W=9W PAR38 25D | S4720B | LED-lamput Philips LB | E | KPL | 31.1 | KPL | 1 | 31.1
S | 7246145 | 3700575968114 | HÄNTÄKUITU GIGAMEDIA | HÄNTÄKUITUSRJ.12XSC SMT APC 2M | S9997B | GIGAMEDIA KAIKKI TUOTTEET LB | V | KPL | 31.1 | KPL | 1 | 31.1
S | 0410181 | 3427680015501 | KUMIKAAPELI TITANEX | H07RN-F 5G10 TITANEX T500 | S0448B | Kumikaapelit Nexans LB | E | M | 31.11 | M | 1 | 31.11
S | 0201401 | 4046356413374 | ANTURIKAAPELI PHOENIX | SAC-3P-3,0-PUR/A-1L-Z | S2713B | Ohjaus säätö Phoenix LB | E | KPL | 31.11 | KPL | 1 | 31.11
S | 6430704 | 7330965023084 | MERKKIPROFIILI FLEXIMARK | PTEF 9.5-28mm 50/pak | S6440B | Työ-turva+tunnusväl SKS LB | E | PAK | 31.11 | KPL | 50 | 0.6222
S | 6430705 | 7330965023053 | MERKKIPROFIILI FLEXIMARK | PTEF 9.5-35mm 50/pak | S6440B | Työ-turva+tunnusväl SKS LB | E | PAK | 31.11 | KPL | 50 | 0.6222
S | 7284876 |  | KYTKENTÄKAAPELI-KUITU NESTOR | SC-APC/LC-APC/1/5 FMU 3,0MM | S7202B | Kuitutuotteet Nestor X LB | E | KPL | 31.11 | KPL | 1 | 31.11
S | 7262604 | 6410072626048 | VAIMENNIN HJ3W | LC/LC ADAPT.VAIMENNIN -5DB | S7203B | Kuitutuotteet Naficon X LB | E | KPL | 31.11 | KPL | 1 | 31.11
S | 1906488 | 4055626031484 | MONINAPALIITIN PHOENIX | QPD C 3PE1,5 2X4-9 BK | S1912B | Riviliittim Phoenix Contact LB | E | KPL | 31.12 | KPL | 1 | 31.12
S | 1906489 | 4055626031606 | MONINAPALIITIN PHOENIX | QPD C 3PE1,5 2X8-13 BK | S1912B | Riviliittim Phoenix Contact LB | E | KPL | 31.12 | KPL | 1 | 31.12
S | 2111115 | 4011334360452 | PEITELEVY S.1 | 5OS. ANT | S2112B | Uppoas kytkimet UTU LB | E | KPL | 31.12 | KPL | 1 | 31.12
S | 2111120 | 4011334360445 | PEITELEVY S.1 | 5OS. ALU | S2112B | Uppoas kytkimet UTU LB | E | KPL | 31.12 | KPL | 1 | 31.12
S | 3460593 | 3606480183300 | ASENNUSLEVY UNIVERSAL ENCL | ASENNUSLEVY 300X300 KXL | S3418B | Kotelot Schneider LB | E | KPL | 31.12 | KPL | 1 | 31.12
S | 3115279 | 6410031152793 | PUTKISULAKE ERIKOISN BUSSMANN | BS88 240V AC/150V DC 80A | S3101B | Kahvasulakkeet UTU LB | E | KPL | 31.13 | KPL | 1 | 31.13
S | 4738709 | 4099854770715 | VAKIOLAMPPU LEDVANCE | CLA 13W/827 1521LM E27 AC/DC | S4730B | LED-lamput Ledvance LB | E | KPL | 31.13 | KPL | 1 | 31.13
S | 4738710 | 4099854770739 | VAKIOLAMPPU LEDVANCE | CLA 13W/840 1521LM E27 AC/DC | S4730B | LED-lamput Ledvance LB | E | KPL | 31.13 | KPL | 1 | 31.13
S | 4933351 | 4099854026256 | LED-VALOPUTKI T8 | T8 HF V 600 8W/840 900LM | S4730B | LED-lamput Ledvance LB | E | KPL | 31.13 | KPL | 1 | 31.13
S | 4933352 | 4099854026270 | LED-VALOPUTKI T8 | T8 HF V 600 8W/865 900LM | S4730B | LED-lamput Ledvance LB | E | KPL | 31.13 | KPL | 1 | 31.13
S | 2335509 | 4015082165055 | KOSKETINELEMENTTI RMQ-TITAN | M22-AK11 1S+1AV ETULEVYASENNUS | S2305B | Erikoiskytkimet Eaton LB | V | KPL | 31.14 | KPL | 1 | 31.14
S | 3210191 | 4016779556521 | VIRTAKISKO S200 | PS2/12 10mm2 12MOD | S3214B | Stotz tarvikkeet ABB LB | E | KPL | 31.14 | KPL | 1 | 31.14
S | 6486122 | 3700882173126 | MERKINTÄTARVIKE BIZLINE | VAR.NAUHA TELEKAAP.500MX65 | S9998B | Bizline kaikki tuotteet LB | V | KPL | 31.14 | KPL | 1 | 31.14
S | 1156702 |  | Installation pipe, metal | SM25 W ALU, M25x1,9x3000mm,ALU | S1110B | Teräsputket OBO LB | E | M | 31.15 | M | 1 | 31.15
S | 1934550 | 6418677113284 | HAAROITIN ENSTONET | 3-NAP. VALKOINEN | S1904B | Liittimet Ensto LB | V | KPL | 31.15 | KPL | 1 | 31.15
S | 2115641 |  | Cover | red signall. 5104/510401 | S2112B | Uppoas kytkimet UTU LB | E | KPL | 31.15 | KPL | 1 | 31.15
S | 2318547 | 3389110775976 | TASOVALOPAINIKE HARMONY | ZB6AW5. PYÖREÄ KELTAINEN | S2302B | Erikoiskytkimet Schneider LB | E | KPL | 31.15 | KPL | 1 | 31.15
S | 2321696 | 3389110137071 | TASOVALOPAINIKE HARMONY | ZB5AW37. KIRKAS. BA9S LAMP. | S2302B | Erikoiskytkimet Schneider LB | E | KPL | 31.15 | KPL | 1 | 31.15
S | 2362909 | 3606489582388 | TASOPAINIKE HARMONY | ZB4FL1 PAINIK VALK ULK TASO | S2302B | Erikoiskytkimet Schneider LB | E | KPL | 31.15 | KPL | 1 | 31.15
S | 2362910 | 3606489582395 | TASOPAINIKE HARMONY | ZB4FL2 PAINIK MUS ULK TASO | S2302B | Erikoiskytkimet Schneider LB | E | KPL | 31.15 | KPL | 1 | 31.15
S | 2362914 | 3606489582449 | TASOPAINIKE HARMONY | ZB4FL3 PAINIK VIHR ULK TASO | S2302B | Erikoiskytkimet Schneider LB | E | KPL | 31.15 | KPL | 1 | 31.15
S | 2362915 | 3606489582456 | TASOPAINIKE HARMONY | ZB4FL4 PAINIK PUN ULK TASO | S2302B | Erikoiskytkimet Schneider LB | E | KPL | 31.15 | KPL | 1 | 31.15
S | 2362919 | 3606489582500 | TASOPAINIKE HARMONY | ZB4FL5 PAINIK ORAN ULK TASO | S2302B | Erikoiskytkimet Schneider LB | E | KPL | 31.15 | KPL | 1 | 31.15
S | 2362920 | 3606489582517 | TASOPAINIKE HARMONY | ZB4FL6 PAINIK SIN ULK TASO | S2302B | Erikoiskytkimet Schneider LB | E | KPL | 31.15 | KPL | 1 | 31.15
S | 2719422 | 8428040015457 | PISTOKANTARELE COMAT RELECO | C5-A30230A | S2750B | RELEET RELECOM OEM X LB | V | KPL | 31.15 | KPL | 1 | 31.15
S | 0412825 | 6410004128251 | OHJAUSKAAPELI REKA | MMO 27x1,5 Eca K500 | S0442B | Ohjauskaapelit MMO Reka LB | E | M | 31.16 | M | 1 | 31.16
S | 0626289 | 6438176300329 | ALUMIINIVOIMAKAAPELI POWEREX | AXMK/PE 4X120 S POWEREX PE | S0615B | Verkonrak kaap 1kV REKA LB | E | M | 31.16 | M | 1 | 31.16
S | 0626290 | 6438176300336 | ALUMIINIVOIMAKAAPELI POWEREX | AXMK/PE 4X120 S POWEREX PE | S0615B | Verkonrak kaap 1kV REKA LB | E | M | 31.16 | M | 1 | 31.16
S | 1467425 | 7394333015125 | KULMAKIINNITIN MP-BOLAGEN | MP-204Z FZ-TIKASHYLLYLL | S1401B | Kaapelitiet MP LB | V | KPL | 31.16 | KPL | 1 | 31.16
S | 2112066 |  | PAINIKE EXXACT | 6 VP/16A/IP21 2X UKJ LED VAL | S21090 | Uppoas kytkimet Exxact P0 | V | KPL | 31.16 | KPL | 1 | 31.16
S | 2704531 | 4046356732505 | VÄLIRELE PHOENIX | RIF-2-RPT-LV-24AC/2X21 | S2713B | Ohjaus säätö Phoenix LB | E | KPL | 31.16 | KPL | 1 | 31.16
S | 2709866 | 4536854936999 | PISTOKANTARELE | G2R-2-SND 24 DC(S) | S2714B | Ohjaus säätö Omron LB | V | KPL | 31.16 | KPL | 1 | 31.16
S | 7025622 | 5004100214812 | OVIKELLO FIESTA | D2105 75dB VA | S7005B | Ovikellot painon Friedland LB | E | KPL | 31.17 | KPL | 1 | 31.17
S | 2332549 | 4015082661267 | RAJAKYTKIMEN OHJAINP LS-TITAN | LS-XRL | S2320B | Rajakytkimet Eaton LB | E | KPL | 31.18 | KPL | 1 | 31.18
S | 2332550 | 4015082661274 | RAJAKYTKIMEN OHJAINP LS-TITAN | LS-XRLA | S2320B | Rajakytkimet Eaton LB | E | KPL | 31.18 | KPL | 1 | 31.18
S | 2332551 | 4015082661281 | RAJAKYTKIMEN OHJAINP LS-TITAN | LS-XRLA30 | S2320B | Rajakytkimet Eaton LB | E | KPL | 31.18 | KPL | 1 | 31.18
S | 2332552 | 4015082661298 | RAJAKYTKIMEN OHJAINP LS-TITAN | LS-XRLA40 | S2320B | Rajakytkimet Eaton LB | E | KPL | 31.18 | KPL | 1 | 31.18
S | 2332554 | 4015082661311 | RAJAKYTKIMEN OHJAINP LS-TITAN | LS-XRR | S2320B | Rajakytkimet Eaton LB | E | KPL | 31.18 | KPL | 1 | 31.18
S | 2332555 | 4015082661328 | RAJAKYTKIMEN OHJAINP LS-TITAN | LS-XRRM | S2320B | Rajakytkimet Eaton LB | E | KPL | 31.18 | KPL | 1 | 31.18
S | 2332556 | 4015082661335 | RAJAKYTKIMEN OHJAINP LS-TITAN | LS-XS | S2320B | Rajakytkimet Eaton LB | E | KPL | 31.18 | KPL | 1 | 31.18
S | 3423949 | 6418074033857 | ASENNUSLEVY FIBOX | AM 1236 | S3407B | Kotelot Fibox LB | E | KPL | 31.18 | KPL | 1 | 31.18
S | 5201067 | 6410052010676 | KAAPELIKENKÄ ELPRESS | REIKÄ 20 CU 150 PUR. | S5204B | Kaapelin suoj+liitos Elpre LB | E | KPL | 31.18 | KPL | 1 | 31.18
S | 6017848 | 4031026548661 | SÄHKÖTEIPPI VINYYLI HELATAPE | HTAPE-FLEX1000+ 19X33 MUS | S6003B | Teipit eristeet Hellermann LB | E | KPL | 31.18 | KPL | 1 | 31.18
S | 2301714 | 6410023017147 | MERKKIVALOKALUSTE LED | LEDINDIKAATTORI 130V SININEN | S2322B | Merkkivalo Perel Delexi LB | E | KPL | 31.19 | KPL | 1 | 31.19
S | 2301715 | 6410023017154 | MERKKIVALOKALUSTE LED | LEDINDIKAATTORI 230V SININEN | S2322B | Merkkivalo Perel Delexi LB | E | KPL | 31.19 | KPL | 1 | 31.19
S | 3637634 | 4049857199426 | KOSKETUSSUOJA E3 | LVZ00AOU NH00/60 KISK.185MM | S3608B | Tehokytkimet UTU LB | E | KPL | 31.19 | KPL | 1 | 31.19
S | 3637678 | 3250615510747 | VAIHTOKYTKIN HAGER | SFT125 1-0-2 1N 25A 230VAC | S3608B | Tehokytkimet UTU LB | V | KPL | 31.19 | KPL | 1 | 31.19
S | 3637696 | 3250615510761 | VAIHTOKYTKIN HAGER | SFH125 1-2 1N 25A 230VAC | S3608B | Tehokytkimet UTU LB | E | KPL | 31.19 | KPL | 1 | 31.19
S | 5207112 | 7393487015272 | JATKOSHOLKKI | AS50-35 | S5204B | Kaapelin suoj+liitos Elpre LB | E | KPL | 31.2 | KPL | 1 | 31.2
S | 3258106 | 3606480441233 | JOHDONSUOJAKATKAISIJA ACTI9 | IC60N 1P D6A 6kA | S3203B | Johdonsuoja-autom Schneider LB | E | KPL | 31.21 | KPL | 1 | 31.21
S | 1116605 |  | SUOJALETKULIITIN METALLI HELAG | LTS12-90FMC-M16 90 M16 MS 10kp | S1111B | Suojaletkut Hellermann LB | E | KPL | 31.22 | KPL | 1 | 31.22
S | 6706154 | 8030956040210 | VIRTAMUUNTAJA KIINTEÄ CG | CTD-1X 150A/5A LK 0.5 Ø 23MM | S6603B | Enegiamittari Carlo Gavazzi LB | V | KPL | 31.22 | KPL | 1 | 31.22
S | 2409520 | 7392696933216 | KOJEVASTAKE EASY&SAFE | 5H, 32A, IP44, 3P+E | S2416B | Pistoras. tulpat Amphenol LB | E | KPL | 31.23 | KPL | 1 | 31.23
S | 1342023 | 6438377000165 | KAARIKIINNIKE MEKA | CCB-22 PG (10KPL) | S1306B | Kiinnitystarv Meka LB | V | PAK | 31.23 | KPL | 10 | 3.123
S | 1467410 | 7394333041247 | TIKASHYLLY MP-BOLAGEN | MP-152PZ Fe C4 KS 200x56x6000 | S1401A | Kaapelitiet MP LA | V | M | 31.23 | M | 1 | 31.23
S | 2009078 | 4011334390084 | PINTAKOTELO W.1 | 2OS. W.1-KAL. VAAKA 4LV VAL | S20110 | Pinta-as kyktimet UTU P0 | E | KPL | 31.23 | KPL | 1 | 31.23
S | 2009079 | 4011334390077 | PINTAKOTELO W.1 | 2OS. W.1-KAL. VAAKA 4LV HAR | S20110 | Pinta-as kyktimet UTU P0 | E | KPL | 31.23 | KPL | 1 | 31.23
S | 2335169 | 4015082166281 | TASOPAINIKE RMQ-TITAN | M22-DR-R-X0 (0) ASKELTOIM PUN | S2305B | Erikoiskytkimet Eaton LB | E | KPL | 31.23 | KPL | 1 | 31.23
S | 2335170 | 4015082166304 | TASOPAINIKE RMQ-TITAN | M22-DR-G-X1 (I) ASKELTOIM VIHR | S2305B | Erikoiskytkimet Eaton LB | E | KPL | 31.23 | KPL | 1 | 31.23
S | 2335171 | 4015082166328 | TASOPAINIKE RMQ-TITAN | M22-DR-S-X0 (0) ASKELTOIM MUST | S2305B | Erikoiskytkimet Eaton LB | E | KPL | 31.23 | KPL | 1 | 31.23
S | 2335172 | 4015082166342 | TASOPAINIKE RMQ-TITAN | M22-DR-W-X1 (0) ASKELTOIM VALK | S2305B | Erikoiskytkimet Eaton LB | E | KPL | 31.23 | KPL | 1 | 31.23
S | 2402736 | 4015394002567 | KOJEVASTAKE PINTA MENNEKES | 32A 5P 6H 400V IP44 | S2412A | Pistorasiat tulpat Mennekes LA | V | KPL | 31.23 | KPL | 1 | 31.23
S | 2420192 | 7392696933209 | KOJEVASTAKE EASY&SAFE | 4H, 32A, IP44, 3P+E | S2416B | Pistoras. tulpat Amphenol LB | E | KPL | 31.23 | KPL | 1 | 31.23
S | 7526286 | 5707957038371 | ADAPTERI FINNSAT | 3.5/12-UROS / F-NAARAS | S7505A | Antennituotteet Finnsat LA | E | KPL | 31.23 | KPL | 1 | 31.23
S | 0217007 |  | TELEKAAPELI KANAVA NESTOR | VMOHBU-TL 100X2X0,5 | S0245A | Instrum kaapelit Nestor LA | V | M | 31.24 | M | 1 | 31.24
S | 1446109 | 7321677836710 | T-KAPPALE WIBE | W12 SKH-70. KUUMASINKITTY | S1411B | Kaapelitiet Wibe LB | E | KPL | 31.24 | KPL | 1 | 31.24
S | 1446791 | 7321677291816 | PÄÄTYKAPPALE WIBE | W45-400. VALKOINEN | S1411B | Kaapelitiet Wibe LB | E | KPL | 31.24 | KPL | 1 | 31.24
S | 1472269 |  | T-KAPPALE SKT | A-RL/400 PM FE KZNOL | S1416B | Kaapelitiet Suomenkaap. ELP LB | E | KPL | 31.24 | KPL | 1 | 31.24
S | 1458674 |  | Duct socket | Socket outlet, Thorsman, CYB-P | S1430B | Kanavakalusteet Schneider LB | E | KPL | 31.24 | KPL | 1 | 31.24
S | 2724778 |  | PISTOKANTARELE HARMONY | RXG RELE, 1C/O 10A 24VAC | S2702B | Ohjaus säätö Schne LB | E | KPL | 31.24 | KPL | 1 | 31.24
S | 2724780 |  | PISTOKANTARELE HARMONY | RXG RELE, 1C/O 10A 230VAC | S2702B | Ohjaus säätö Schne LB | E | KPL | 31.24 | KPL | 1 | 31.24
S | 0437036 |  | KETJUKAAPELI | EFK 310Y 18G1,5 K500 | S0454B | Teo ketjukaapelit Hedtec LB | E | M | 31.25 | M | 1 | 31.25
S | 0474751 | 6410004747513 | OHJAUSKAAPELI HELUKABEL | Y-CY-JZ 3G10 | S0466B | OHJAUSKAAPELIT-HF CABLEX X LB | E | M | 31.25 | M | 1 | 31.25
S | 0475913 |  | OHJAUSKAAPELI HELUKABEL | TOPFLEX-EMV-UV 4G6 24525 | S0466B | OHJAUSKAAPELIT-HF CABLEX X LB | E | M | 31.25 | M | 1 | 31.25
S | 1417337 | 4012740306980 | KYNNYSLISTA TEHALIT.SL | SL180750 PVC SL18x75x2000 VHA | S1420B | Asennuskanavat osat Tehalit LB | E | M | 31.25 | M | 1 | 31.25
S | 1461310 | 4012740874267 | SEINÄKANNAKE TEHALIT.FWK | KTSA0200 FE 230mm 2400N ZN | S1420B | Asennuskanavat osat Tehalit LB | E | KPL | 31.25 | KPL | 1 | 31.25
S | 1476018 |  | LATTIAKIINNIKE ELECTRAPLAN.UK | UKS19028 UK190x28 FE | S1442B | Kanavat +osat Electroplan X LB | E | KPL | 31.25 | KPL | 1 | 31.25
S | 1476019 | 4012002239117 | LATTIAKIINNIKE ELECTRAPLAN.UK | UKS19038 UK190x38 FE | S1442B | Kanavat +osat Electroplan X LB | E | KPL | 31.25 | KPL | 1 | 31.25
S | 1476020 | 4012002239124 | LATTIAKIINNIKE ELECTRAPLAN.UK | UKS19048 UK190x48 FE | S1442B | Kanavat +osat Electroplan X LB | E | KPL | 31.25 | KPL | 1 | 31.25
S | 1476021 |  | LATTIAKIINNIKE ELECTRAPLAN.UK | UKS24028 UK240x28 FE | S1442B | Kanavat +osat Electroplan X LB | E | KPL | 31.25 | KPL | 1 | 31.25
S | 1476022 |  | LATTIAKIINNIKE ELECTRAPLAN.UK | UKS24038 IK240x38 FE | S1442B | Kanavat +osat Electroplan X LB | E | KPL | 31.25 | KPL | 1 | 31.25
S | 1476023 |  | LATTIAKIINNIKE ELECTRAPLAN.UK | UKS24048 UK240x48 FE | S1442B | Kanavat +osat Electroplan X LB | E | KPL | 31.25 | KPL | 1 | 31.25
S | 1476024 |  | LATTIAKIINNIKE ELECTRAPLAN.UK | UKS34028 UK340x28 FE | S1442B | Kanavat +osat Electroplan X LB | E | KPL | 31.25 | KPL | 1 | 31.25
S | 1476025 |  | LATTIAKIINNIKE ELECTRAPLAN.UK | UKS34038 UK340x38 FE | S1442B | Kanavat +osat Electroplan X LB | E | KPL | 31.25 | KPL | 1 | 31.25
S | 1476026 |  | LATTIAKIINNIKE ELECTRAPLAN.UK | UKS34048 UK340x48 FE | S1442B | Kanavat +osat Electroplan X LB | E | KPL | 31.25 | KPL | 1 | 31.25
S | 1431652 | 6438377109103 | ASENNUSLEVY MEKA | RDP-40 XPG | S1447A | Levyhyllyt Meka X LA | V | KPL | 31.25 | KPL | 1 | 31.25
S | 1431653 | 6438377109110 | ASENNUSLEVY MEKA | RDP-O-40 XPG | S1447A | Levyhyllyt Meka X LA | V | KPL | 31.25 | KPL | 1 | 31.25
S | 1449339 | 6438377020361 | KAAPELITIEN KANSI MEKA | MEK KA-70 L=3000 M | S1448A | Valaisinkiskot Meka X LA | E | M | 31.25 | M | 1 | 31.25
S | 1964643 | 4055626160276 | MONINAPALIITIN PHOENIX | HC-STA-D07-BWSCF-PL-BK | S1912B | Riviliittim Phoenix Contact LB | E | KPL | 31.25 | KPL | 1 | 31.25
S | 3449718 | 6438100101473 | ASENNUSKOTELO ABS ENSTO IS | SABP081308LG 75x125x75mm | S3416B | Kotelot Ensto LB | E | KPL | 31.25 | KPL | 1 | 31.25
S | 3449738 | 6438100101718 | ASENNUSKOTELO PC ENSTO IS | SPCP131305LG 125x125x50mm | S3416B | Kotelot Ensto LB | E | KPL | 31.25 | KPL | 1 | 31.25
S | 4738761 | 4099854485398 | SISUSTUSLAMPPU VALUE CLASSIC | G125 24W/827 3452LM E27 FR | S4730B | LED-lamput Ledvance LB | E | KPL | 31.25 | KPL | 1 | 31.25
S | 4738762 | 4099854485374 | SISUSTUSLAMPPU VALUE CLASSIC | G125 24W/830 3452LM E27 FR | S4730B | LED-lamput Ledvance LB | E | KPL | 31.25 | KPL | 1 | 31.25
S | 4738763 | 4099854485411 | SISUSTUSLAMPPU VALUE CLASSIC | G125 24W/840 3452LM E27 FR | S4730B | LED-lamput Ledvance LB | E | KPL | 31.25 | KPL | 1 | 31.25
S | 3227022 | 3606482129146 | HÄLYTYSKOSKETIN ACTI 9 | ACTI9 ISD HÄLKOSK 2-100MA VK A | S3217B | Acti9 tarvikkeet Schneider LB | E | KPL | 31.26 | KPL | 1 | 31.26
S | 3642950 | 6417019141046 | PEITELEVY ABB | OEZXC0 | S3602B | Tehokytk -katkais ABB LB | V | KPL | 31.26 | KPL | 1 | 31.26
S | 6422008 | 0071701358011 | MERKINTÄTEIPPI RHINO DYMO | ALUM KOHOKIRJOITTIMELLE LIIMA | S6416B | Merkintätarvikkeet NWL LB | E | KPL | 31.27 | KPL | 1 | 31.27
S | 1342052 |  | Arch clamp | CCA-12 XPG | S1306B | Kiinnitystarv Meka LB | V | PAK | 31.27 | KPL | 10 | 3.127
S | 1622253 | 4013902664757 | JAKORASIA SPELSBERG | ABOX PRO 040 AB-L | S16040 | Pinta-asennusras Spelsberg P0 | E | KPL | 31.27 | KPL | 1 | 31.27
S | 3443422 | 6418677155345 | ASENNUSKOTELO ABS ENSTO IS | SABP131313G 125x125x125mm | S3416B | Kotelot Ensto LB | E | KPL | 31.27 | KPL | 1 | 31.27
S | 3606035 | 3606485444260 | KOSKETUSSUOJA COMPACT | LV426912 NSXM KOSKETUSS 3P | S3619B | Tehok -katk tarv Schneider LB | E | KPL | 31.28 | KPL | 1 | 31.28
S | 8002623 |  | Mounting accessory set | End clamp set 8pc 30-40 mm | S80130 | Aurinko ja Tuuli Orima X P0 | V | PAK | 31.28 | KPL | 8 | 3.91
S | 6901276 | 6416198806920 | SUODATINSUOJA ALLAWAY | 5 KPL/PSS 80692 | S8309B | Tarvikkeet Allaway LB | V | PSS | 31.28 | KPL | 5 | 6.256
S | 6901550 | 6416198802908 | AVAIN KANSIASENNELMAAN ALLAWAY | METALLI OPTIMA 80290 | S8309B | Tarvikkeet Allaway LB | E | KPL | 31.28 | KPL | 1 | 31.28
S | 3137286 | 4028854020414 | KAHVASULAKE SIBA | TY-GG 00 160A 500V | S31000 | Kahvasulakkeet Hellermann X P0 | V | KPL | 31.29 | KPL | 1 | 31.29
S | 4737201 | 4099854094224 | VAKIOLAMPPU LEDVANCE | CLA 10W/8271055LM E27 OP MS | S4730B | LED-lamput Ledvance LB | E | KPL | 31.29 | KPL | 1 | 31.29
S | 1425025 | 3389110570410 | JOHDOTUSKOURU | AK2GD5050 AK2GD5050 50 X 50MM | S1424B | Johdotuskourut Schneider LB | E | KPL | 31.3 | KPL | 1 | 31.3
S | 2712764 | 4013614498367 | PISTOKANTARELE ABB | PISTOKANTARELE,UC=24VAC,2C/O,1 | S2703B | Ohjaus säätö ABB LB | E | KPL | 31.3 | KPL | 1 | 31.3
S | 3609186 | 4015082762827 | PÄÄKYTKIN XPOLE | IS-100/1 | S3625B | Tehok. ja katk. Eaton LB | E | KPL | 31.3 | KPL | 1 | 31.3
S | 2412103 | 4057298150241 | PISTORASIA | STEP BASE 3 X PISTORASIA | S1409B | Pistorasiapaneelit Bachmann LB | E | KPL | 31.31 | KPL | 1 | 31.31
S | 2704530 | 4046356732512 | VÄLIRELE PHOENIX | RIF-2-RPT-LV-120AC/2X21 | S2713B | Ohjaus säätö Phoenix LB | E | KPL | 31.31 | KPL | 1 | 31.31
S | 1461292 | 4012740896856 | TASOKULMA ELECTRAPLAN.AK | AKA50125 PVC/AL 12x50 AN | S1442B | Kanavat +osat Electroplan X LB | E | KPL | 31.32 | KPL | 1 | 31.32
S | 1410051 |  | Slotted trunking | M051970000 80x100mm PVC | S1453B | Johdotuskourut X ABB LB | E | M | 31.32 | M | 1 | 31.32
S | 2046745 | 6438199008592 | PINTAKEHYS IMPRESSIVO | 2-OS. 85 MM. KULMA. MUS | S2010B | Pinta-as kytkimet Impessivo LB | E | KPL | 31.32 | KPL | 1 | 31.32
S | 3660489 | 6417019934020 | LISÄNAPA OT PLUS | PE-NAPA OT16...63G1- | S3602B | Tehokytk -katkais ABB LB | E | KPL | 31.32 | KPL | 1 | 31.32
S | 3660517 | 6417019934044 | LISÄNAPA OT PLUS | NOLLANAPA OT16063G1- | S3602B | Tehokytk -katkais ABB LB | E | KPL | 31.32 | KPL | 1 | 31.32
S | 2107387 |  | KYTKIN INTEGRO FLOW | 5/10A/250V VERHO UKR RUS | S2112B | Uppoas kytkimet UTU LB | E | KPL | 31.33 | KPL | 1 | 31.33
S | 2107389 |  | KYTKIN INTEGRO FLOW | 5/10A/250V VERHO UKR HAR | S2112B | Uppoas kytkimet UTU LB | E | KPL | 31.33 | KPL | 1 | 31.33
S | 2107391 |  | KYTKIN INTEGRO FLOW | 5/10A/250V VERHO UKR MUS | S2112B | Uppoas kytkimet UTU LB | E | KPL | 31.33 | KPL | 1 | 31.33
S | 2115302 | 4011334481140 | PEITELEVY Q.7 | 3OS. VAL | S2112B | Uppoas kytkimet UTU LB | E | KPL | 31.33 | KPL | 1 | 31.33
S | 7262385 | 6410072623856 | KYTKENTÄKAAPELI NAFICON | LC/LC FMMS 2SMT 2M | S7203B | Kuitutuotteet Naficon X LB | E | KPL | 31.33 | KPL | 1 | 31.33
S | 7402486 | 6430078841955 | LIITIN LA-DAS | N-UROSLIITIN 1/2" | S7509B | Antennituott. Laatuantenni LB | E | KPL | 31.33 | KPL | 1 | 31.33
S | 7541517 | 6410075415175 | TYÖKALU LA | VARAOSA COMP TOOL CX3:LLE | S7509B | Antennituott. Laatuantenni LB | E | KPL | 31.33 | KPL | 1 | 31.33
S | 2504073 |  | PISTORASIA ELKO RS NORDIC | 2S/16A/250V/IP44 KANSI UPR VAL | S2503B | Uppoas pistorasiat Elko LB | V | KPL | 31.34 | KPL | 1 | 31.34
S | 3661272 | 6417019229669 | LIITINSUOJA ABB | OSS200G1L | S3611B | Kytkinvarokkeet ABB LB | E | KPL | 31.34 | KPL | 1 | 31.34
S | 3781577 | 3606480733260 | SINETÖINTIKANSI TESYS | LAD9ET3S PUNAINEN D80-D95 | S3710B | Kontaktorit D-sarja Schneid LB | E | KPL | 31.34 | KPL | 1 | 31.34
S | 4030291 | 4008321873842 | ELEKTRON. LIITÄNTÄLAITE OSRAM | QT-FIT 5/8 2X54-58/220-240 | S4005B | Valaisinkomp Ledvance LB | E | KPL | 31.34 | KPL | 1 | 31.34
S | 4926112 | 8721103049810 | LED-PISTOKANTALAMPPU COREPRO | GX24Q-3 830 14W PLT 4P HF/230V | S4720B | LED-lamput Philips LB | V | KPL | 31.34 | KPL | 1 | 31.34
S | 4926113 | 8721103049834 | LED-PISTOKANTALAMPPU COREPRO | GX24Q-3 840 14W PLT 4P HF/230V | S4720B | LED-lamput Philips LB | V | KPL | 31.34 | KPL | 1 | 31.34
S | 5219300 |  | KAAPELINSUOJAPUTKI NEWLEC | TEL- TUPLA Ø75X6000 SN16/A KEL | S52310 | Kaapelinsuojaus Rotomon X P0 | V | KPL | 31.34 | KPL | 1 | 31.34
S | 5219301 |  | KAAPELINSUOJAPUTKI NEWLEC | TEL- TUPLA Ø75X6000 SN16/A PUN | S52310 | Kaapelinsuojaus Rotomon X P0 | E | KPL | 31.34 | KPL | 1 | 31.34
S | 6426095 | 4030266031735 | PORAKONETARVIKE ALFRA | ALKUPORA 11,5 HSS-DM05 1 | S6425A | Lävistintarvik. ALFRA ELP LA | E | KPL | 31.34 | KPL | 1 | 31.34
S | 7526553 | 5707957095022 | LIITIN CABELCON | LAITELIITIN PG11 TELLU7 | S7505A | Antennituotteet Finnsat LA | E | KPL | 31.34 | KPL | 1 | 31.34
S | 7526585 | 5707957063021 | LIITIN CABELCON | LAITELIITIN PG11 MCUM | S7505A | Antennituotteet Finnsat LA | E | KPL | 31.34 | KPL | 1 | 31.34
S | 0475892 |  | OHJAUSKAAPELI HELUKABEL | Y-CY-JZ 12G2,5 | S0466B | OHJAUSKAAPELIT-HF CABLEX X LB | E | M | 31.35 | M | 1 | 31.35
S | 2114452 | 3414971878273 | KYTKIN PLEXO | 069527L | S2196B | Uppo kytkimet Legrand Plexo LB | E | KPL | 31.35 | KPL | 1 | 31.35
S | 2114498 | 3414971878419 | PAINIKE PLEXO | 069533L | S2196B | Uppo kytkimet Legrand Plexo LB | E | KPL | 31.35 | KPL | 1 | 31.35
S | 2324435 | 4011209968264 | KOTELO SIRIUS | KOTELO 3SU1801-0AA00-0AB1 | S2716B | Ohjaus säätö Siemens LB | E | KPL | 31.35 | KPL | 1 | 31.35
S | 3254254 | 3606480794131 | VIRTAKISKO ACTI9 | IDPN V.KISK 1P+N 80A 12NAP AL | S3219B | Vikavirtajohdons Schneider LB | E | KPL | 31.35 | KPL | 1 | 31.35
S | 3426450 | 3250616655966 | KESKUKSEN LISÄTARVIKE GOLF | VZ787N VF/VS-KOT. 450MM SIS. | S3408B | Kotelot Hager LB | E | KPL | 31.35 | KPL | 1 | 31.35
S | 4306550 | 7330139251862 | OPTINEN LISÄTARV NAIAD LED G2 | NAIAD LED G2 KUPU 1193 AC O | S43040 | Teollisuusvalaisimet Proton P0 | E | KPL | 31.35 | KPL | 1 | 31.35
S | 4306791 | 7330139560087 | OPTINEN LISÄTARVIKE POP LI66 | POP LI66 KUPU L150 PC O | S43040 | Teollisuusvalaisimet Proton P0 | E | KPL | 31.35 | KPL | 1 | 31.35
S | 4334351 | 7330139297266 | OPTINEN LISÄTARVIKE POP LI44 | POP LI44 KUPU 1170 AC OPAALI | S43040 | Teollisuusvalaisimet Proton P0 | E | KPL | 31.35 | KPL | 1 | 31.35
S | 4935334 | 4099854432606 | LED-VALOPUTKI T8 LEDVANCE | T8 EM S 1500 22W/830 3700LM ML | S4730A | LED-lamput Ledvance LA | V | KPL | 31.35 | KPL | 1 | 31.35
S | 4935335 |  | T8 LED Ledvance | T8 EM S 1500 22W/840 4100lm ML | S4730A | LED-lamput Ledvance LA | V | KPL | 31.35 | KPL | 1 | 31.35
S | 1605025 |  | JAKORASIATARVIKE GARO LOCUS | FSKR-IP67 KAAP.LÄPIV. M25 2KPL | S1605B | Pinta-asennusras Garo LB | E | KPL | 31.36 | KPL | 1 | 31.36
S | 1100009 | 9010459319654 | SUOJAPUTKEN KAARI MUOVI PIPELI | HF KAARI 32, HARMAA KO | S11030 | Muoviputket JM TAM Pipelife P0 | V | KPL | 31.37 | KPL | 1 | 31.37
S | 3449733 | 6438100101664 | ASENNUSKOTELO PC ENSTO IS | SPCM101006T 100x100x60mm | S3416B | Kotelot Ensto LB | E | KPL | 31.37 | KPL | 1 | 31.37
S | 7109349 | 4015120016134 | ASENNUSKANTA RC | RC EDGE MOUNTING BK | S4215B | Turvavalaisimet Esylux LB | E | KPL | 31.37 | KPL | 1 | 31.37
S | 7109382 | 4015120016127 | ASENNUSKANTA RC | RC EDGE MOUNTING BN | S4215B | Turvavalaisimet Esylux LB | E | KPL | 31.37 | KPL | 1 | 31.37
S | 7109383 | 4015120016110 | ASENNUSKANTA RC | RC EDGE MOUNTING WH | S4215B | Turvavalaisimet Esylux LB | E | KPL | 31.37 | KPL | 1 | 31.37
S | 8002622 |  | Mounting accessory set | Black mid clamp 10 pc. 30-40mm | S80130 | Aurinko ja Tuuli Orima X P0 | V | PAK | 31.37 | KPL | 10 | 3.137
S | 0602391 | 6410006023912 | KUPARIVOIMAKAAPELI-EMC REKA | EMCMK-HF 3X10/10 DCA K500 | S0605B | Kuparivoimakaapelit Reka LB | E | M | 31.38 | M | 1 | 31.38
S | 0602392 | 6410006023929 | KUPARIVOIMAKAAPELI-EMC REKA | EMCMK-HF 3X10/10 DCA K1000 | S0605B | Kuparivoimakaapelit Reka LB | E | M | 31.38 | M | 1 | 31.38
S | 1908265 | 3472599163614 | KYTKENTÄSILTA TE/ABB ENTRELEC | ORANSSI, SNK | S1924B | RIVILIITIN Entrelec FinnE X LB | E | KPL | 31.38 | KPL | 1 | 31.38
S | 1908268 | 3472599163645 | KYTKENTÄSILTA TE/ABB ENTRELEC | ORANSSI, SNK | S1924B | RIVILIITIN Entrelec FinnE X LB | E | KPL | 31.38 | KPL | 1 | 31.38
S | 2125009 | 3606480208614 | PEITELEVY EXXACT | 2X2 -MATRIISIKEHYS VAL | S2109B | Uppoas kytkimet Exxact LB | E | KPL | 31.38 | KPL | 1 | 31.38
S | 2363158 | 3389110776010 | TASOVALOPAINIKE HARMONY | ZB6CW5 | S2302B | Erikoiskytkimet Schneider LB | E | KPL | 31.38 | KPL | 1 | 31.38
S | 7143348 | 3606480517181 | TURVAVALAISINTARV.EXIWAY TREND | TREND KEHYS UPPOASENNUS | S42300 | Turvavalaisimet Schneider P0 | E | KPL | 31.38 | KPL | 1 | 31.38
S | 5252227 | 5708525348397 | KAAPELINSUOJAPUTKEN KAARI WAVI | DVK 160F MUSTA TAIVUTUS 0-90° | S52060 | Kaapelin suoj+liitos Wavin P0 | V | KPL | 31.38 | KPL | 1 | 31.38
S | 6429639 | 6430069093738 | MERKINTÄKILPI ST | VARO PANEEL TAKAJ 200x300 ALU | S6409B | Merkintätarv Turvakauppa LB | E | KPL | 31.38 | KPL | 1 | 31.38
S | 7270177 |  | ASENNUSRUNKO LSA+ 19" 220177 | 60 PARIA EROTUSRIMOILLE. 2U | S7246B | Tietoverkkokaapit Satmatic LB | V | KPL | 31.38 | KPL | 1 | 31.38
S | 1445813 | 7321677909872 | T-KAPPALE WIBE | W29-300. KUUMASINKITTY OHUTL | S1411B | Kaapelitiet Wibe LB | E | KPL | 31.39 | KPL | 1 | 31.39
S | 3661276 | 6417019234458 | LIITINSUOJA ABB | OSS200T1L | S3611B | Kytkinvarokkeet ABB LB | E | KPL | 31.39 | KPL | 1 | 31.39
S | 3602426 | 7612270938698 | OHJAUSKYTKIN E210 | E213-16-001 | S3612B | Nokkakytkimet ABB LB | V | KPL | 31.39 | KPL | 1 | 31.39
S | 9870004 | 6418677333170 | ANTENNIRASIA IMPRESSIVO | 1743A-84P PÄÄTTYVÄ VA 1kpl | S7095B | Teleasennustarvikkeet DIY LB | E | KPL | 31.39 | KPL | 1 | 31.39
S | 7113578 |  | Fire alarm accessory Housegard | 604032 | S71700 | Palovaroittimet GP P0 | E | KPL | 31.39 | KPL | 1 | 31.39
S | 1447975 | 7321677910687 | PORTTIKANNAKE WIBE | HSO-600 M16. KUUMASINKITTY | S1411B | Kaapelitiet Wibe LB | E | KPL | 31.4 | KPL | 1 | 31.4
S | 6408702 | 6410064087024 | MODUULIKÄRKINEN RUUVITALTTA | 516-10290 FL/PH1 VDE 1000V | S6402B | Työ turva tunnusväl Elkris LB | E | KPL | 31.4 | KPL | 1 | 31.4
S | 6408703 | 6410064087031 | MODUULIKÄRKINEN RUUVITALT | 516-20390 FL/PH2 VDE 1000V | S6402B | Työ turva tunnusväl Elkris LB | E | KPL | 31.4 | KPL | 1 | 31.4
S | 6430708 | 7330965030334 | MERKKIPROFIILI FLEXIMARK | PTEF 12-38mm 50/pak | S6440B | Työ-turva+tunnusväl SKS LB | E | PAK | 31.4 | KPL | 50 | 0.628
S | 8176126 | 7330778604975 | BETONIN KOVETUSKAAPELI EBECO | BHS 3.3m 130W 230V PISTOTULPPA | S8134B | Betonin kovetus Ebeco LB | V | KPL | 31.4 | KPL | 1 | 31.4
S | 0422104 | 5413260555107 | KUMIKAAPELI HEDTEC | H07RN-F 1X50 ECA K500 | S0412B | Kumikaapelit LB | E | M | 31.41 | M | 1 | 31.41
S | 1156621 |  | Extention socket, metal | SV20 W A4, M20, suora, HST | S1110B | Teräsputket OBO LB | E | KPL | 31.41 | KPL | 1 | 31.41
S | 1116774 | 4031026310817 | SUOJALETKU MUOVI HELAGUARD | HG-DC28 28,5/20,5MM MUS 50M | S1111B | Suojaletkut Hellermann LB | E | M | 31.41 | M | 1 | 31.41
S | 3600136 | 6417019077147 | AKSELI ABB | PISTOOLIVÄÄNTIMILLE, L=210MM | S3602B | Tehokytk -katkais ABB LB | V | KPL | 31.41 | KPL | 1 | 31.41
S | 4012207 | 6410040122077 | LAMPUNPIDIN G13 BJB | 26.422.1009.50 10KPL/PSS | S4013B | Valaisinkomponentit GSBB LB | V | PSS | 31.41 | KPL | 10 | 3.141
S | 1431805 | 6438377011970 | TIKASHYLLY MEKA | KS20-500 K L=3000 PG | S1427B | Kaapelitiet Meka LB | V | M | 31.42 | M | 1 | 31.42
S | 3423453 | 6418074002013 | ASENNUSKOTELO ABS FIBOX | ABS B 85 G | S3407B | Kotelot Fibox LB | E | KPL | 31.42 | KPL | 1 | 31.42
S | 0430826 | 5414506013962 | LÄMPÖKAAPELI RAYCHEM | HDF1M250 VAKIOVASTUS 0,25ohm/m | S8138B | Teollisuuden lämpökaap Rayc LB | E | M | 31.42 | M | 1 | 31.42
S | 0602011 | 6410006020119 | ASENNUSVOIMAKAAPEL-HF PRYSMIAN | MCMK-HF C-PRO 4X10/10 RM K500 | S0617B | Kuparivoimakaap Prysmian LB | V | M | 31.43 | M | 1 | 31.43
S | 1468580 | 7394333500737 | KATTOKIINNIKE MP-BOLAGEN | MP-U073V KATTOKAULUS VAL | S1402B | Pistorasiapylväät Ensto LB | E | KPL | 31.43 | KPL | 1 | 31.43
S | 2530007 | 3606480203695 | PISTORASIA EXXACT | 2S/16A/IP21 2X UPJ VAL | S25061 | Uppoas pistorasiat Exxact P1 | V | KPL | 31.43 | KPL | 1 | 31.43
S | 2712367 | 4013614499258 | RELEKANTA ABB | CR-S110/125VADC1SZ 110-125VAC/ | S2703B | Ohjaus säätö ABB LB | E | KPL | 31.43 | KPL | 1 | 31.43
S | 2712369 | 4013614499272 | RELEKANTA ABB | CR-S220/240VADC1SZ 220-240VAC/ | S2703B | Ohjaus säätö ABB LB | E | KPL | 31.43 | KPL | 1 | 31.43
S | 4143558 | 7392971138992 | MEKAANINEN LISÄTARVIKE WALLY | ETUKANSI WALLY G2 MUSTA | S4212B | Sisävalaisimet Hide-a-lite LB | E | KPL | 31.43 | KPL | 1 | 31.43
S | 4143758 | 7392971142012 | LISÄTARVIKE LEDSTRIP 230V | ASENNUSSARJA LEDSTRIP 230V | S4212B | Sisävalaisimet Hide-a-lite LB | E | KPL | 31.43 | KPL | 1 | 31.43
S | 4143761 | 7392971142135 | LISÄTARVIKE LITELINE | SUOJAKANNATIN LITELINE IP44 | S4212B | Sisävalaisimet Hide-a-lite LB | E | KPL | 31.43 | KPL | 1 | 31.43
S | 5043328 | 6418677403941 | SIIRTYMÄLIITIN ENSTO UN | SM2.25 Al 16-120/Cu 4-35 JOUS | S5002B | Linjatarvikkeet Ensto LB | V | KPL | 31.43 | KPL | 1 | 31.43
S | 5804126 | 4013364026100 | MAADOITUSPUTKILIITIN DEHN | ERS 21 AS4.10 TG STTZN 21mm | S5801B | Sähköjakelukojeet LB | E | KPL | 31.43 | KPL | 1 | 31.43
S | 6415341 | 6410064153415 | MERKINTÄTARVIKE HAMMAR | MERKINTÄKILPI TEKSTILLÄ | S64600 | Merkintätarv. Hammarp. P0 | E | KPL | 31.43 | KPL | 1 | 31.43
S | 2719241 | 8428040011954 | PISTOKANTARELE COMAT RELECO | C4-A40230A | S2750B | RELEET RELECOM OEM X LB | E | KPL | 31.44 | KPL | 1 | 31.44
S | 3270078 | 4015082422431 | JOHDONSUOJAKATKAISIJA XPOLE | PLSM-B6/1N-MW | S3212A | Johdonsuoja-autom Eaton LA | E | KPL | 31.44 | KPL | 1 | 31.44
S | 3270101 | 4015082422660 | JOHDONSUOJAKATKAISIJA XPOLE | PLSM-C6/1N-MW | S3212A | Johdonsuoja-autom Eaton LA | E | KPL | 31.44 | KPL | 1 | 31.44
S | 3270121 | 4015082422868 | JOHDONSUOJAKATKAISIJA XPOLE | PLSM-D6/1N-MW | S3212A | Johdonsuoja-autom Eaton LA | E | KPL | 31.44 | KPL | 1 | 31.44
S | 4261005 | 6430035369577 | UPPO-ASENNUSKEHYS 300X300 | UPPO-ASENNUSKEHYS 300X300 | S4120B | Sisävalaisimet FTLight LB | E | KPL | 31.44 | KPL | 1 | 31.44
S | 4738793 | 4099854757952 | PIENOISLAMPPU LEDVANCE | PIN 4,9W/827 907LM G9 CL | S4730B | LED-lamput Ledvance LB | E | KPL | 31.44 | KPL | 1 | 31.44
S | 4738794 | 4099854757983 | PIENOISLAMPPU LEDVANCE | PIN 4,9W/840 907LM G9 CL | S4730B | LED-lamput Ledvance LB | E | KPL | 31.44 | KPL | 1 | 31.44
S | 6474760 | 6430069094308 | MERKINTÄKILPI SWM KILPIPUSSI | KILPI ALUEELLA TALL KAMERAVALV | S6409A | Merkintätarv Turvakauppa LA | V | KPL | 31.44 | KPL | 1 | 31.44
S | 6474792 | 6430069094636 | MERKINTÄKILPI SWM KILPIPUSSI | HENGENVAARA (VAAKA) | S6409A | Merkintätarv Turvakauppa LA | V | KPL | 31.44 | KPL | 1 | 31.44
S | 6474793 | 6430069094629 | MERKINTÄKILPI SWM KILPIPUSSI | HENGENVAARA-LIVSFARA | S6409A | Merkintätarv Turvakauppa LA | E | KPL | 31.44 | KPL | 1 | 31.44
S | 7555502 | 6418296000095 | LIITIN FINNSAT | N-NAARAS ECOFLEX10 50OHM | S7505A | Antennituotteet Finnsat LA | V | KPL | 31.44 | KPL | 1 | 31.44
S | 7557065 | 6410075570652 | LIITOSJOHTO FINNSAT | SMA-N/SMA-U 5M | S7505A | Antennituotteet Finnsat LA | E | KPL | 31.44 | KPL | 1 | 31.44
S | 1102603 | 7394438400147 | KOJERASIA F-TRONIC | LEVYSEINÄKOJERASIA BIG Ø68MM | S1101B | As+putkitus muut LB | E | KPL | 31.45 | KPL | 1 | 31.45
S | 1423716 | 7315885427075 | SISÄKULMA THORSMAN | TIR+ IH12040 | S1412B | Johtokanavat Schneider LB | E | KPL | 31.45 | KPL | 1 | 31.45
S | 2006528 | 6418677307560 | PAINIKE JUSSI | 6/10A/250V/IP21 PPJ 1N LI VAL | S2004B | Pinta-as kytkimet ABB LB | V | KPL | 31.45 | KPL | 1 | 31.45
S | 2113516 |  | KYTKIN ENSTO INTRO | 6/10AX/250V/IP44 UPJ 0X VAL | S2114B | Upot. merkkivalokal. ENSTO LB | V | KPL | 31.45 | KPL | 1 | 31.45
S | 3420798 | 6418074033116 | ASENNUSSARJA FIBOX | MB 12225 AL ETULEVYLLE | S3407B | Kotelot Fibox LB | E | KPL | 31.45 | KPL | 1 | 31.45
S | 0437142 |  | KETJUKAAPELI | EFK 300P 5G4 K500 | S0454B | Teo ketjukaapelit Hedtec LB | E | M | 31.46 | M | 1 | 31.46
S | 0622355 | 6438176300916 | ALUMIINIVOIMAKAAPELI-HF REKA | AXCMK-HF C 4X50/16 CCA K1000 | S0608B | Alumiinivoimakaapelit Reka LB | E | M | 31.46 | M | 1 | 31.46
S | 3782046 | 3606481309389 | LIITIN TESYS | YHDYSLIITIN GV2L,,- ATV32,,, | S3706B | Moottorisuojak. Schneider LB | E | KPL | 31.46 | KPL | 1 | 31.46
S | 0474728 |  | OHJAUSKAAPELI TAIP. HELUKABEL | TOPSERV 121 PUR (4G2,5+2X(2X1) | S0466B | OHJAUSKAAPELIT-HF CABLEX X LB | E | M | 31.47 | M | 1 | 31.47
S | 1406504 | 7021980030460 | KOSKETINKISKOADAPTERI SG | ZIP 1-VAIHE ADAPTERI R MV | S1434B | Kosketinkiskot SG LB | E | KPL | 31.47 | KPL | 1 | 31.47
S | 1406505 | 7021980031078 | KOSKETINKISKOADAPTERI SG | ZIP 1-VAIHE ADAPTERI R MU | S1434B | Kosketinkiskot SG LB | E | KPL | 31.47 | KPL | 1 | 31.47
S | 1406506 | 7021980030477 | KOSKETINKISKOADAPTERI SG | ZIP 1-VAIHE ADAPTERI R HT | S1434B | Kosketinkiskot SG LB | E | KPL | 31.47 | KPL | 1 | 31.47
S | 3637553 | 3250613360436 | KOSKETUSSUOJA HAGER | HZ043 4N KYTK. HA451/HA452 | S3608B | Tehokytkimet UTU LB | E | KPL | 31.47 | KPL | 1 | 31.47
S | 5219326 |  | KAAPELINSUOJAPUTKI NEWLEC | TEL-KAARI 0-900B Ø110X1,5M KEL | S52310 | Kaapelinsuojaus Rotomon X P0 | E | KPL | 31.47 | KPL | 1 | 31.47
S | 5219327 |  | KAAPELINSUOJAPUTKI NEWLEC | TEL-KAARI 0-900B Ø110X1,5M PUN | S52310 | Kaapelinsuojaus Rotomon X P0 | E | KPL | 31.47 | KPL | 1 | 31.47
S | 7284557 | 6410072845579 | KYTKENTÄKAAPELI-KUITU NESTOR | SC-UPC/SC-UPC/1/1 SM VALK. | S7202B | Kuitutuotteet Nestor X LB | E | KPL | 31.47 | KPL | 1 | 31.47
S | 7284558 | 6410072845586 | KYTKENTÄKAAPELI-KUITU NESTOR | SC-APC/SC-APC/1/1 SM VALK. | S7202B | Kuitutuotteet Nestor X LB | E | KPL | 31.47 | KPL | 1 | 31.47
S | 7262608 | 6410072626086 | VAIMENNIN HJ3W | SC/SC ADAPT.VAIMENNIN -1DB | S7203B | Kuitutuotteet Naficon X LB | E | KPL | 31.47 | KPL | 1 | 31.47
S | 7262609 | 6410072626093 | VAIMENNIN HJ3W | SC/SC ADAPT.VAIMENNIN -2DB | S7203B | Kuitutuotteet Naficon X LB | E | KPL | 31.47 | KPL | 1 | 31.47
S | 7262610 | 6410072626109 | VAIMENNIN HJ3W | SC/SC ADAPT.VAIMENNIN -3DB | S7203B | Kuitutuotteet Naficon X LB | E | KPL | 31.47 | KPL | 1 | 31.47
S | 7262611 | 6410072626116 | VAIMENNIN HJ3W | SC/SC ADAPT.VAIMENNIN -4DB | S7203B | Kuitutuotteet Naficon X LB | E | KPL | 31.47 | KPL | 1 | 31.47
S | 7262612 | 6410072626123 | VAIMENNIN HJ3W | SC/SC ADAPT.VAIMENNIN -5DB | S7203B | Kuitutuotteet Naficon X LB | E | KPL | 31.47 | KPL | 1 | 31.47
S | 7262613 | 6410072626130 | VAIMENNIN HJ3W | SC/SC ADAPT.VAIMENNIN -10DB | S7203B | Kuitutuotteet Naficon X LB | E | KPL | 31.47 | KPL | 1 | 31.47
S | 7262614 | 6410072626147 | VAIMENNIN HJ3W | SC/SC ADAPT.VAIMENNIN -15DB | S7203B | Kuitutuotteet Naficon X LB | E | KPL | 31.47 | KPL | 1 | 31.47
S | 7262615 | 6410072626154 | VAIMENNIN HJ3W | SC/SC ADAPT.VAIMENNIN -20DB | S7203B | Kuitutuotteet Naficon X LB | E | KPL | 31.47 | KPL | 1 | 31.47
S | 1119706 | 8717114307070 | SUOJALETKULIITIN METALL ANAMET | COMPACT STRAIN IP67 M16 5/16" | S1121B | Suojaletkut Anamet LAPP LB | E | KPL | 31.48 | KPL | 1 | 31.48
S | 1119708 | 8717114987746 | SUOJALETKULIITIN METALL ANAMET | COMPACT STRAIN IP67 M20 3/8" | S1121B | Suojaletkut Anamet LAPP LB | E | KPL | 31.48 | KPL | 1 | 31.48
S | 0430990 | 7330957001229 | KYTKENTÄ/LOPPUPÄÄTEPAK RAYCHEM | T2KLP RASIAAN ETL-10 JA T2RED | S8136B | Putkien sulanapito Raychem LB | E | KPL | 31.48 | KPL | 1 | 31.48
S | 1309112 | 8016650064196 | JOHDINSIDE 2-LOCK ELEMATIC | 360x4.5mm MET.L MU 100kpl/pss | S13210 | Johdinsiteet 2-Lock Elem P0 | V | PSS | 31.49 | KPL | 100 | 0.3149
S | 3056051 | 4028854092374 | PUTKISULAKE KERAAM. HELLERMANN | AM 14X51 0,5A 690V | S3006B | Sulakkeet Siba LB | E | KPL | 31.49 | KPL | 1 | 31.49
S | 3056052 | 4028854062346 | PUTKISULAKE KERAAM. HELLERMANN | AM 14X51 1A 690V | S3006B | Sulakkeet Siba LB | E | KPL | 31.49 | KPL | 1 | 31.49
S | 3056053 | 4028854062384 | PUTKISULAKE KERAAM. HELLERMANN | AM 14X51 2A 690V | S3006B | Sulakkeet Siba LB | E | KPL | 31.49 | KPL | 1 | 31.49
S | 3056054 | 4028854062421 | PUTKISULAKE KERAAM. HELLERMANN | AM 14X51 4A 690V | S3006B | Sulakkeet Siba LB | E | KPL | 31.49 | KPL | 1 | 31.49
S | 3056055 | 4028854062452 | PUTKISULAKE KERAAM. HELLERMANN | AM 14X51 6A 690V | S3006B | Sulakkeet Siba LB | E | KPL | 31.49 | KPL | 1 | 31.49
S | 3056056 | 4028854062469 | PUTKISULAKE KERAAM. HELLERMANN | AM 14X51 8A 690V | S3006B | Sulakkeet Siba LB | E | KPL | 31.49 | KPL | 1 | 31.49
S | 3056057 | 4028854062353 | PUTKISULAKE KERAAM. HELLERMANN | AM 14X51 10A 690V | S3006B | Sulakkeet Siba LB | E | KPL | 31.49 | KPL | 1 | 31.49
S | 3056058 | 4028854062360 | PUTKISULAKE KERAAM. HELLERMANN | AM 14X51 12A 690V | S3006B | Sulakkeet Siba LB | E | KPL | 31.49 | KPL | 1 | 31.49
S | 3056059 | 4028854062377 | PUTKISULAKE KERAAM. HELLERMANN | AM 14X51 16A 690V | S3006B | Sulakkeet Siba LB | E | KPL | 31.49 | KPL | 1 | 31.49
S | 3056060 | 4028854062391 | PUTKISULAKE KERAAM. HELLERMANN | AM 14X51 20A 690V | S3006B | Sulakkeet Siba LB | E | KPL | 31.49 | KPL | 1 | 31.49
S | 3056061 | 4028854062407 | PUTKISULAKE KERAAM. HELLERMANN | AM 14X51 25A 690V | S3006B | Sulakkeet Siba LB | E | KPL | 31.49 | KPL | 1 | 31.49
S | 0474961 | 6410004749616 | KETJUKAAPELI HELUKABEL | MULTIFLEX 512-PUR 5G4 | S0466B | OHJAUSKAAPELIT-HF CABLEX X LB | E | M | 31.5 | M | 1 | 31.5
S | 1431436 | 6438377010577 | JATKOKAPPALE MEKA | KRC J-400 PG | S1427B | Kaapelitiet Meka LB | E | KPL | 31.5 | KPL | 1 | 31.5
S | 1440150 | 6438269326823 | ASENNUSKISO SYSTEMAL PRESTO | NHP20 POIKKIPIENA | S1413B | Valaisinkiskot hyllyt Syste LB | V | M | 31.51 | M | 1 | 31.51
S | 1963044 | 6410019630442 | JATKOLIITIN PHOENIX | Q 1.5/4IDC/24-24KU-KU BK | S1912B | Riviliittim Phoenix Contact LB | E | KPL | 31.51 | KPL | 1 | 31.51
S | 2166140 | 6418677327964 | PEITELEVY IMPRESSIVO | 5OS/IP21/85MM ALU | S2106B | Uppoas kytkimet ABB Impress LB | V | KPL | 31.51 | KPL | 1 | 31.51
S | 2335204 | 4015082167202 | SIENIPAINIKE RMQ-TITAN | M22-DP-R-X0 (0) PUNAINEN | S2305B | Erikoiskytkimet Eaton LB | E | KPL | 31.51 | KPL | 1 | 31.51
S | 2335205 | 4015082167226 | SIENIPAINIKE RMQ-TITAN | M22-DP-G-X1 (I) VIHREÄ | S2305B | Erikoiskytkimet Eaton LB | E | KPL | 31.51 | KPL | 1 | 31.51
S | 2335206 | 4015082167240 | SIENIPAINIKE RMQ-TITAN | M22-DP-S-X0 (0) MUSTA | S2305B | Erikoiskytkimet Eaton LB | E | KPL | 31.51 | KPL | 1 | 31.51
S | 2335207 | 4015082167264 | SIENIPAINIKE RMQ-TITAN | M22-DP-W-X1 (I) VALKOINEN | S2305B | Erikoiskytkimet Eaton LB | E | KPL | 31.51 | KPL | 1 | 31.51
S | 2727341 | 5709870300498 | TARVIKE CARLO GAVAZZI | ASENNUSTELINE 4-30MM | S2720B | Carlo Gavazzi LB | E | KPL | 31.51 | KPL | 1 | 31.51
S | 4125418 | 4058075401686 | MEKAANINEN LISÄTARVIKE LS | LS AY-PM02/R/18X15.5/10/2 | S4102B | Sisävalaisimet Ledvance LB | E | KPL | 31.52 | KPL | 1 | 31.52
S | 4125420 | 4058075401747 | MEKAANINEN LISÄTARVIKE LS | LS AY-PM04/UW/23X15.5/10/2 | S4102B | Sisävalaisimet Ledvance LB | E | KPL | 31.52 | KPL | 1 | 31.52
S | 4125421 | 4058075401778 | MEKAANINEN LISÄTARVIKE LS | LS AY-PM05/U/17.5X14.5/10/2 | S4102B | Sisävalaisimet Ledvance LB | E | KPL | 31.52 | KPL | 1 | 31.52
S | 5043281 | 6418677450136 | KOSKETUSLIITIN ENSTO UN | SE12.101 Cu 10-70 | S5002B | Linjatarvikkeet Ensto LB | V | KPL | 31.52 | KPL | 1 | 31.52
S | 1116893 | 4031026328331 | SUOJALETKU METALLI HELAGUARD | SC50 53.0/48.4mm GALV 10m | S1111B | Suojaletkut Hellermann LB | E | M | 31.53 | M | 1 | 31.53
S | 1467290 | 7394333049205 | KESKIKANNATIN MP-BOLAGEN | MP-767Z LANKAHYLLYLLE 500-600Z | S1401B | Kaapelitiet MP LB | E | KPL | 31.53 | KPL | 1 | 31.53
S | 2712772 | 4013614498466 | PISTOKANTARELE ABB | PISTOKANTARELE,UC=48VAC,2C/O,1 | S2703B | Ohjaus säätö ABB LB | E | KPL | 31.53 | KPL | 1 | 31.53
S | 3447564 |  | LIITÄNTÄTARVIKE CANALIS | VÄYLÄN KYTKENTÄOSA | S3447B | VIRTAKISKOT CANALIS LB | E | KPL | 31.53 | KPL | 1 | 31.53
S | 5205516 |  | SUOJAKOURUN KAARI xShield | SUOJAKAARI 22 MM | S5218B | Kaapelinsuojaus Pmflex LB | E | KPL | 31.53 | KPL | 1 | 31.53
S | 5808086 | 4012195419471 | LIITIN TBS | 256 A-DIN 30 FT | S5802B | Ylijännitesuojaus OBO LB | E | KPL | 31.53 | KPL | 1 | 31.53
S | 2704526 | 4046356732536 | VÄLIRELE PHOENIX | RIF-2-RPT-LV-230AC/4X21 | S2713B | Ohjaus säätö Phoenix LB | E | KPL | 31.54 | KPL | 1 | 31.54
S | 5205525 |  | SUOJAKOURUN JALKA xShield | SUOJAKOURUN JALKA 34 MM | S5218B | Kaapelinsuojaus Pmflex LB | E | KPL | 31.54 | KPL | 1 | 31.54
S | 1416071 | 4012197445089 | KESKIKANNAKE KTS | MAH 60 300 FSKSW | S1404B | Kaapelitiet OBO LB | E | KPL | 31.55 | KPL | 1 | 31.55
S | 1462939 | 4012195435884 | KESKIKANNAKE KTS | MAHU/500FT | S1404B | Kaapelitiet OBO LB | E | KPL | 31.55 | KPL | 1 | 31.55
S | 1461287 | 4012740896849 | KYNNYSLISTA ELECTRAPLAN.AK | AKA50120 PVC/AL 12x50x2000 AN | S1442B | Kanavat +osat Electroplan X LB | E | M | 31.55 | M | 1 | 31.55
S | 1963321 | 4055626391892 | RIVILIITIN PHOENIX | PTFIX 6/18X2,5-NS35A GN | S1912B | Riviliittim Phoenix Contact LB | V | KPL | 31.55 | KPL | 1 | 31.55
S | 2046002 |  | Switch Saga | 6, N-terminal | S20120 | Pinta-as kytkimet ABB Saga P0 | E | KPL | 31.55 | KPL | 1 | 31.55
S | 3108210 | 5027590477802 | KAHVASULAKE BUSSMANN | 35A/400V, GFF- KÄYRÄ, KOKO 1 | S3104B | Kahvasulakkeet Eaton LB | E | KPL | 31.55 | KPL | 1 | 31.55
S | 3108211 | 5027590483131 | KAHVASULAKE BUSSMANN | 50A/400V, GFF- KÄYRÄ, KOKO 1 | S3104B | Kahvasulakkeet Eaton LB | E | KPL | 31.55 | KPL | 1 | 31.55
S | 3108212 | 5027590485319 | KAHVASULAKE BUSSMANN | 63A/400V, GFF- KÄYRÄ, KOKO 1 | S3104B | Kahvasulakkeet Eaton LB | E | KPL | 31.55 | KPL | 1 | 31.55
S | 3108213 | 5027590490719 | KAHVASULAKE BUSSMANN | 80A/400V, GFF- KÄYRÄ, KOKO 1 | S3104B | Kahvasulakkeet Eaton LB | E | KPL | 31.55 | KPL | 1 | 31.55
S | 3255764 | 3303430139751 | KOSKETUSSUOJA MUREVA | MINI 3 MOD 1RIV IP65 | S3217B | Acti9 tarvikkeet Schneider LB | E | KPL | 31.55 | KPL | 1 | 31.55
S | 4148628 | 6438045026534 | MEKAANINEN LISÄTARVIKE STEP | TWT1601 STEP ASENNUSKOTELO | S4203B | Turvavalaisimet Teknoware LB | E | KPL | 31.55 | KPL | 1 | 31.55
S | 7281090 | 3700575931019 | KYTKENTÄKAAPELI-CAT6 GIGAMEDIA | UTP SL HF VA 0,5M 10KPL/PKT | S9997B | GIGAMEDIA KAIKKI TUOTTEET LB | V | PAK | 31.55 | PAK | 1 | 31.55
S | 0601923 | 6410006019236 | OHJAUSKAAPELI PRYSMIAN | MCMO 19x2,5 Eca K500 | S0622B | Ohjauskaapelit Prysmian LB | E | M | 31.56 | M | 1 | 31.56
S | 1455748 | 7321678034832 | KAVENNUSKAPPALE MITA | CT50 200 PC1 GRP | S1446B | Kaapelitiet Wibe/Mita LB | E | KPL | 31.56 | KPL | 1 | 31.56
S | 1934551 | 6418677114793 | HAAROITIN ENSTONET | 3-NAP. MUSTA | S1904B | Liittimet Ensto LB | E | KPL | 31.56 | KPL | 1 | 31.56
S | 1911159 | 6410019111590 | MONINAPALIITIN EPIC | H-B 10 AG-LB KOTELO | S1910B | Moninapaliittimet LAPP LB | E | KPL | 31.56 | KPL | 1 | 31.56
S | 2113564 | 6418677337086 | KYTKIN ENSTO INTRO | 6/10AX/250V/IP20 UJ 1X MV | S2114B | Upot. merkkivalokal. ENSTO LB | E | KPL | 31.56 | KPL | 1 | 31.56
S | 2108518 | 7021987609010 | KORTTIKYTKIN INSTALL | 2/16A/250/IP20 UKJ VAL | S2118B | Uppoas-as Kytkimet SG X | E | KPL | 31.56 | KPL | 1 | 31.56
S | 2339310 | 7320500225639 | ADAPTERI ABB | KA1-8029 | S2304B | Erikoiskytkimet ABB LB | E | KPL | 31.56 | KPL | 1 | 31.56
S | 4737056 | 4099854060793 | SISUSTUSLAMPPU LEDVANCE | G95 11W/827 1521LM E27 DIM FR | S4730B | LED-lamput Ledvance LB | E | KPL | 31.56 | KPL | 1 | 31.56
S | 5202784 | 7393487016248 | KAAPELIKENKÄ ELPRESS | KRF95-10-45GR | S5204B | Kaapelin suoj+liitos Elpre LB | V | KPL | 31.56 | KPL | 1 | 31.56
S | 5202785 | 7393487016255 | KAAPELIKENKÄ ELPRESS | KRF95-12-45GR | S5204B | Kaapelin suoj+liitos Elpre LB | E | KPL | 31.56 | KPL | 1 | 31.56
S | 7242184 | 4011334298243 | KESKIÖLEVY K.1 | 2OS. RASIOILLE 4541XX ANT | S7245B | Tietoverkkotarv Berker U LB | E | KPL | 31.56 | KPL | 1 | 31.56
S | 7512135 | 4011334377689 | KESKIÖLEVY K.5 | ANT.R. TV+R(+SAT) AN-AL | S7245B | Tietoverkkotarv Berker U LB | E | KPL | 31.56 | KPL | 1 | 31.56
S | 7512136 | 4011334387398 | KESKIÖLEVY K.5 | ANT.R. TV+R(+SAT) RST | S7245B | Tietoverkkotarv Berker U LB | E | KPL | 31.56 | KPL | 1 | 31.56
S | 7512167 | 4011334218449 | ANTENNIRASIA INTEGRO FLOW | R+SAT IEC/F-LIITTIMILLÄ MUS | S7245B | Tietoverkkotarv Berker U LB | E | KPL | 31.56 | KPL | 1 | 31.56
S | 7512168 | 4011334241201 | ANTENNIRASIA INTEGRO FLOW | R+SAT IEC/F-LIITTIMILLÄ RUS | S7245B | Tietoverkkotarv Berker U LB | E | KPL | 31.56 | KPL | 1 | 31.56
S | 7512169 |  | Antenna outlet | R+SAT IEC/F-term. ANT | S7245B | Tietoverkkotarv Berker U LB | E | KPL | 31.56 | KPL | 1 | 31.56
S | 7512170 |  | Antenna outlet | R+SAT IEC/F-term. gray | S7245B | Tietoverkkotarv Berker U LB | E | KPL | 31.56 | KPL | 1 | 31.56
S | 7512171 | 4011334335610 | ANTENNIRASIA INTEGRO FLOW | R+SAT IEC/F-LIITTIMILLÄ VAL | S7245B | Tietoverkkotarv Berker U LB | E | KPL | 31.56 | KPL | 1 | 31.56
S | 7512172 | 4011334245261 | ANTENNIRASIA INTEGRO FLOW | TV+R IEC/F-LIITTIMILLÄ VAL | S7245B | Tietoverkkotarv Berker U LB | E | KPL | 31.56 | KPL | 1 | 31.56
S | 3454001 | 6410034540016 | VIRTAKISKO OUNEVA | TAIPUISA 100A 1x24x700 | S3423B | Tarvikkeet Ouneva LB | E | KPL | 31.58 | KPL | 1 | 31.58
S | 3706017 | 4013614320378 | APUKOSKETIN ABB | HK1-20 | S3718B | Moottorinsuojak ABB LB | E | KPL | 31.58 | KPL | 1 | 31.58
S | 3706018 | 4013614320385 | APUKOSKETIN ABB | HK1-02 | S3718B | Moottorinsuojak ABB LB | E | KPL | 31.58 | KPL | 1 | 31.58
S | 4191158 | 6410041911588 | SÄHKÖINEN LISÄTARVIKE CARIITTI | JATKOKAAPELI 5 M | S4105B | Sisävalaisimet Cariitti LB | E | KPL | 31.58 | KPL | 1 | 31.58
S | 1472280 | 6410014722807 | SEINÄKANNAKE SKT | A-PK/300 PM FE KZNOL VAL | S1416B | Kaapelitiet Suomenkaap. ELP LB | E | KPL | 31.59 | KPL | 1 | 31.59
S | 3420536 | 6418074074133 | PIHARASIATARVIKE FIBOX | PIHA PL - COIN LOCK SET | S3412B | Piharasiat Fibox LB | V | KPL | 31.59 | KPL | 1 | 31.59
S | 3424556 | 6418074320865 | PIHARASIATARVIKE FIBOX | SEINÄKIINNITYSPELTI | S3412B | Piharasiat Fibox LB | V | KPL | 31.59 | KPL | 1 | 31.59
S | 0601835 | 6410006018352 | ALUMIINIVOIMAKAAPELI PRYSMIAN | AXMK-PLUS 4G120 AN Eca K500 HF | S0618B | Verkonrak kaap 1kV Prysmi LB | V | M | 31.6 | M | 1 | 31.6
S | 1912098 | 6410019120981 | YLEISLIITIN OTL OUNEVA | 5xAl/Cu 2.5-35mm2 L1-2-3 N PE | S1908A | Sisäjohtoliittimet Ouneva LA | V | KPL | 31.6 | KPL | 1 | 31.6
S | 2014106 | 6418677341885 | KYTKIN ENSTO INTRO | 6/10A/250V/IP44 PPJ LI VAL | S2007B | Pinta-as kytkimet Ensto LB | V | KPL | 31.6 | KPL | 1 | 31.6
S | 4737073 | 4099854044038 | VAKIOLAMPPU LEDVANCE | CLA 20W/827 2452LM E27 DIM OP | S4730B | LED-lamput Ledvance LB | E | KPL | 31.6 | KPL | 1 | 31.6
S | 5200468 | 6410052004682 | JATKOSHOLKKI OUNEVA | JHR 120mm2 Al/Cu | S5203B | Kaapelin suoj+liitos Ouneva LB | E | KPL | 31.6 | KPL | 1 | 31.6
S | 0430852 | 5414506003673 | LÄMMITYSKAAPELI RAYCHEM | XPI-10 0.01 OHM/M VAKIOVAST | S8138B | Teollisuuden lämpökaap Rayc LB | E | M | 31.6 | M | 1 | 31.6
S | 3401084 | 6410034010847 | LÄPIVIENTILAIPPA AL OUNEVA | B 1xM32x1.5 TIIVISTE | S3423B | Tarvikkeet Ouneva LB | E | KPL | 31.61 | KPL | 1 | 31.61
S | 2724795 |  | PISTOKANTARELE HARMONY | RXM RELEMODUULI 4C/O 6A 24VDC | S2702B | Ohjaus säätö Schne LB | E | KPL | 31.61 | KPL | 1 | 31.61
S | 3115300 | 6410031153004 | PUTKISULAKE ERIKOISN BUSSMANN | FWH-.250 6x32 0.25A 500V AC/DC | S3101B | Kahvasulakkeet UTU LB | E | KPL | 31.61 | KPL | 1 | 31.61
S | 3115301 | 6410031153011 | PUTKISULAKE ERIKOISN BUSSMANN | FWH-.500A 6x32 0.5A 500V AC/DC | S3101B | Kahvasulakkeet UTU LB | E | KPL | 31.61 | KPL | 1 | 31.61
S | 3449742 | 6438100101756 | ASENNUSKOTELO PC ENSTO IS | SPCP131306G 125x125x60mm | S3416B | Kotelot Ensto LB | E | KPL | 31.61 | KPL | 1 | 31.61
S | 3449746 | 6438100100445 | ASENNUSKOTELO PC ENSTO IS | SPCM131306G 125x125x60mm | S3416B | Kotelot Ensto LB | E | KPL | 31.61 | KPL | 1 | 31.61
S | 3449973 | 6418677157134 | DIN-KISKO ENSTO IS | DR35.2328 35x265mm | S3416B | Kotelot Ensto LB | E | KPL | 31.61 | KPL | 1 | 31.61
S | 3454065 | 6410034540658 | LÄPIVIENTILAIPPA AL OUNEVA | B 1xM20x1.5 TIIVISTE | S3423B | Tarvikkeet Ouneva LB | E | KPL | 31.61 | KPL | 1 | 31.61
S | 3454068 | 6410034540689 | LÄPIVIENTILAIPPA AL OUNEVA | B 1xM40x1.5 TIIVISTE | S3423B | Tarvikkeet Ouneva LB | E | KPL | 31.61 | KPL | 1 | 31.61
S | 1455633 | 7321678037277 | KIINNITYSTARVIKE MITA | KANSIKIIN HD LM100 600 PC1 GRP | S1446B | Kaapelitiet Wibe/Mita LB | E | KPL | 31.62 | KPL | 1 | 31.62
S | 2107313 |  | PEITELEVY INTEGRO FLOW | 1-OS. KANNELLA KRO GALV. MATTA | S2112B | Uppoas kytkimet UTU LB | E | KPL | 31.62 | KPL | 1 | 31.62
S | 2107382 |  | KYTKIN INTEGRO FLOW | 2/16A/250V UKR KRO GALV. KIIL. | S2112B | Uppoas kytkimet UTU LB | E | KPL | 31.62 | KPL | 1 | 31.62
S | 2107384 |  | KYTKIN INTEGRO FLOW | 2/16A/250V UKR KRO GALV. MAT. | S2112B | Uppoas kytkimet UTU LB | V | KPL | 31.62 | KPL | 1 | 31.62
S | 2111595 | 4011334265634 | KESKIÖLEVY K.1 | LUKKOKYTKIMILLE VAL | S2112B | Uppoas kytkimet UTU LB | E | KPL | 31.62 | KPL | 1 | 31.62
S | 2111709 | 4011334265610 | KESKIÖLEVY K.1 | VERHOK./PAIN. LUK.AUK. VAL | S2112B | Uppoas kytkimet UTU LB | E | KPL | 31.62 | KPL | 1 | 31.62
S | 2115392 |  | Centre plate | f. sw 384103/384203 ANT | S2112B | Uppoas kytkimet UTU LB | E | KPL | 31.62 | KPL | 1 | 31.62
S | 2115396 |  | Centre plate | f. sw 384103/384203 black | S2112B | Uppoas kytkimet UTU LB | E | KPL | 31.62 | KPL | 1 | 31.62
S | 2115433 |  | Centre plate | f. sw 386103 ANT | S2112B | Uppoas kytkimet UTU LB | E | KPL | 31.62 | KPL | 1 | 31.62
S | 2115437 |  | Centre plate | f. sw 386103 black | S2112B | Uppoas kytkimet UTU LB | E | KPL | 31.62 | KPL | 1 | 31.62
S | 2115446 | 4011334508113 | KESKIÖLEVY K.1 | KYTK. 386113 ANT | S2112B | Uppoas kytkimet UTU LB | E | KPL | 31.62 | KPL | 1 | 31.62
S | 2115450 | 4011334507833 | KESKIÖLEVY R.1 | KYTK. 386113 MUS | S2112B | Uppoas kytkimet UTU LB | E | KPL | 31.62 | KPL | 1 | 31.62
S | 2318549 | 3389110775372 | PAINIKE/MERKKIVA.RUNKO HARMONY | ZB6Z5B 1NO+1NC FASTON | S2302B | Erikoiskytkimet Schneider LB | E | KPL | 31.62 | KPL | 1 | 31.62
S | 2362744 | 3389110909869 | ULKONEVA VALOPAINIKE HARMONY | ZB5AW143 ULKONEVA VALOPUN. | S2302B | Erikoiskytkimet Schneider LB | E | KPL | 31.62 | KPL | 1 | 31.62
S | 2618903 | 7330018211178 | PARISTOVARMENNUS PLEJD | DIN BLUETOOTH 10V | S2631A | Säätimet Plejd LA | V | KPL | 31.62 | KPL | 1 | 31.62
S | 3633965 | 4015082601911 | AKSELITARVIKE NZM | NZM1/2-XV6 | S3625B | Tehok. ja katk. Eaton LB | E | KPL | 31.62 | KPL | 1 | 31.62
S | 3633971 | 4015082602031 | ASENNUSTARVIKE NZM | NZM1/2-XAB | S3625B | Tehok. ja katk. Eaton LB | E | KPL | 31.62 | KPL | 1 | 31.62
S | 3633979 | 4015082600211 | LIITINSUOJA NZM | NZM1-XKSA | S3625B | Tehok. ja katk. Eaton LB | E | KPL | 31.62 | KPL | 1 | 31.62
S | 3634171 | 4015082667443 | LIITINSUOJA NZM | NZM1-XIPK | S3625B | Tehok. ja katk. Eaton LB | E | KPL | 31.62 | KPL | 1 | 31.62
S | 4161015 | 4099854460203 | MEKAANINEN LISÄTARV. LEDVANCE | SPOT FRAME 100X300 3XD68 WT | S4102B | Sisävalaisimet Ledvance LB | E | KPL | 31.62 | KPL | 1 | 31.62
S | 4161016 | 4099854460258 | MEKAANINEN LISÄTARV. LEDVANCE | SPOT FRAME 100X300 3XD68 BK | S4102B | Sisävalaisimet Ledvance LB | E | KPL | 31.62 | KPL | 1 | 31.62
S | 4161017 |  | Mechanical accessories | SPOT FRAME 100x300 3xD68 SI | S4102B | Sisävalaisimet Ledvance LB | E | KPL | 31.62 | KPL | 1 | 31.62
S | 4725578 | 8719514307445 | KOHDELAMPPU MASTER LED | DT 7.5-50W MR16 36D 621LM | S4720B | LED-lamput Philips LB | E | KPL | 31.62 | KPL | 1 | 31.62
S | 4926006 | 8720169309661 | LED-VALOPUTKI T5 MASTER LED | T5 600MM 830 1000LM 7W HF | S4720B | LED-lamput Philips LB | V | KPL | 31.62 | KPL | 1 | 31.62
S | 4926007 | 8720169309685 | LED-VALOPUTKI T5 MASTER LED | T5 600MM 840 1050LM 7W HF | S4720B | LED-lamput Philips LB | V | KPL | 31.62 | KPL | 1 | 31.62
S | 4926046 | 8720169309708 | LED-VALOPUTKI T5 MASTER LED | T5 600MM 865 1050LM 7W HF | S4720B | LED-lamput Philips LB | E | KPL | 31.62 | KPL | 1 | 31.62
S | 7215282 |  | KAAPPITARVIKE STERA | SLRP16U | S7218B | STERA KAAPIT JA TARVIKKEET XLB | E | KPL | 31.62 | KPL | 1 | 31.62
S | 7281116 | 3700575963362 | KYTKENTÄKAAPELI-CAT6 GIGAMEDIA | U/UTP HF VA 20M | S9997B | GIGAMEDIA KAIKKI TUOTTEET LB | V | KPL | 31.62 | KPL | 1 | 31.62
S | 8745008 |  | AKKU LYIJY SULJETTU CT-LEADER | CT7-6 6V/7AH T1-NAPA | S8709B | Akut CT-Leader LB | E | KPL | 31.63 | KPL | 1 | 31.63
S | 1431912 |  | Cable ladder | KS20-600 K L=6000 PG | S1427B | Kaapelitiet Meka LB | V | M | 31.64 | M | 1 | 31.64
S | 1431212 | 6438377009243 | LEVYHYLLY MEKA | KRA-40-200 L=3000 PG | S1447A | Levyhyllyt Meka X LA | V | M | 31.64 | M | 1 | 31.64
S | 2338469 | 7320500548011 | RESET-PAINIKE MODULAR | VALKOINEN, TASOPAINIKE, PALAUT | S2304B | Erikoiskytkimet ABB LB | E | KPL | 31.65 | KPL | 1 | 31.65
S | 2316946 | 9005738015563 | ASKELPAINIKE BENEDICT&JÄGER | B3DLRBL D=22.5mm SIN ALU-KEH | S2306B | Erikoiskytkimet UTU LB | E | KPL | 31.65 | KPL | 1 | 31.65
S | 2316959 | 9005738069276 | KAKSOISPAINIKE BENEDICT&JÄGER | VIHREÄ/PUNAINEN VALK. MERKK. | S2306B | Erikoiskytkimet UTU LB | E | KPL | 31.65 | KPL | 1 | 31.65
S | 2316960 | 9005738069283 | KAKSOISPAINIKE BENEDICT&JÄGER | VALKOINEN/MUSTA VALK. MERK. | S2306B | Erikoiskytkimet UTU LB | E | KPL | 31.65 | KPL | 1 | 31.65
S | 2317203 | 9005738011459 | PAINIKEKOTELO BENEDICT&JÄGER | BG3 3 KOJEELLE 70x165x51 IP65 | S2306B | Erikoiskytkimet UTU LB | E | KPL | 31.65 | KPL | 1 | 31.65
S | 9825011 | 6438199000152 | PISTORASIA IMPRESSIVO | 303UC-84P 3-OS EURO VA 1kpl | S2595B | Upotettavat pistorasiat DIY LB | E | KPL | 31.65 | KPL | 1 | 31.65
S | 3449739 | 6438100101725 | ASENNUSKOTELO PC ENSTO IS | SPCP131305LT 125x125x50mm | S3416B | Kotelot Ensto LB | E | KPL | 31.65 | KPL | 1 | 31.65
S | 4012230 | 6410040122305 | LAMPUNPIDIN BJB | BJB 26.290.1012.50 | S4013B | Valaisinkomponentit GSBB LB | E | PSS | 31.65 | KPL | 10 | 3.165
S | 4222365 | 7392971134413 | PEITELEVY HIDE A LITE | KEHYS 250 Ø142 | S4212B | Sisävalaisimet Hide-a-lite LB | E | KPL | 31.65 | KPL | 1 | 31.65
S | 4289494 | 7392971128696 | ASENNUSSARJA HIDE A LITE | Q-BOX | S4212B | Sisävalaisimet Hide-a-lite LB | E | KPL | 31.65 | KPL | 1 | 31.65
S | 5401920 | 6410054019202 | KYTKINLIITIN ELKAMO | EJVL20.30 | S54180 | Jakokaappitarvikkeet Elkamo P0 | V | KPL | 31.65 | KPL | 1 | 31.65
S | 5010526 | 6418677418556 | HARUSERISTIN ENSTO UN | SDI4.5 H-24 24kV | S5002B | Linjatarvikkeet Ensto LB | V | KPL | 31.66 | KPL | 1 | 31.66
S | 1913312 | 6418677152894 | NOLLAKISKO ENSTO IS | KN4.112 CU 2x(12x16mm2) | S1904B | Liittimet Ensto LB | E | KPL | 31.66 | KPL | 1 | 31.66
S | 77306923 | 4017254163913 | TOIMILAITE SCHNEIDER MP120 | TERM.VENTT.TOIMIL.24VAC/DC,NC | S2813B | Toimilaitteet Schneider PIE LB | V | KPL | 31.66 | KPL | 1 | 31.66
S | 3458020 | 3606480928697 | PEITELEVY-DIN RESI9 | R9H13387 10KPL 5 MOD | S3418B | Kotelot Schneider LB | V | KPL | 31.66 | KPL | 1 | 31.66
S | 4357238 |  | Mechanical Accessory | Resisto Accessory Bag | S4301B | Teollisuusval Sylvania LB | E | KPL | 31.66 | KPL | 1 | 31.66
S | 5252203 | 5708525305079 | KAAPELINSUOJAPUTKI WAVIN | DVK160 KELTAINEN ILMAN TIIV 6m | S52060 | Kaapelin suoj+liitos Wavin P0 | E | M | 31.66 | M | 1 | 31.66
S | 0217425 | 6410002174250 | INSTRUMENTOINTIKAAPELI- NESTOR | NESMAK-HF 48X2X0,5+0,5DCAK1000 | S02450 | Instrum kaapelit Nestor P0 | V | M | 31.67 | M | 1 | 31.67
S | 0406240 | 6410004062401 | ASENNUSJOHTO-HF PRYSMIAN | MK-HF C-PRO 50 KEVI CCA K6/500 | S0426B | As johdot ML MK MKEM Prysm LB | V | M | 31.67 | M | 1 | 31.67
S | 0406241 | 6410004062418 | ASENNUSJOHTO-HF PRYSMIAN | MK-HF C-PRO 50 MU CCA K6M/500 | S0426B | As johdot ML MK MKEM Prysm LB | V | M | 31.67 | M | 1 | 31.67
S | 1467285 | 7394333058511 | ASENNUSTARVIKE MP-BOLAGEN | MP-765P MUOVITULPPA 6P | S1401B | Kaapelitiet MP LB | E | PAK | 31.67 | KPL | 100 | 0.3167
S | 1423724 | 7315885427112 | ULKOKULMA THORSMAN | TIR+ YH8040 | S1412B | Johtokanavat Schneider LB | E | KPL | 31.68 | KPL | 1 | 31.68
S | 1427489 | 4012740880688 | ASENNUSTARVIKE FLEXYOFFICE | G4721 WAGO/SCHUKO NRS 1m | S1420B | Asennuskanavat osat Tehalit LB | E | KPL | 31.68 | KPL | 1 | 31.68
S | 1433451 | 6438377109967 | PORTTIKANNAKE MEKA | PRT-500 XPG | S1427B | Kaapelitiet Meka LB | V | KPL | 31.68 | KPL | 1 | 31.68
S | 3447756 | 3303430135982 | LIITTIMIEN KANNATIN MUREVA | KISKONPID TAPEILLA N/PE 18MOD | S3418B | Kotelot Schneider LB | E | KPL | 31.68 | KPL | 1 | 31.68
S | 7033032 | 3606481063052 | TELERASIA EXXACT | ANTENNIRASIA R/TV/SAT 1 KPL | S7095B | Teleasennustarvikkeet DIY LB | E | KPL | 31.69 | KPL | 1 | 31.69
S | 2338471 | 7320500548035 | RESET-PAINIKE MODULAR | VALKOINEN, TASOPAINIKE, PALAUT | S2304B | Erikoiskytkimet ABB LB | E | KPL | 31.69 | KPL | 1 | 31.69
S | 3263106 | 3250614614545 | JOHDONSUOJAKATKAISIJA HAGER | NCN100 1x0.5A C-KÄYRÄ 10kA | S3206B | Johdonsuoja-autom HAGER LB | E | KPL | 31.69 | KPL | 1 | 31.69
S | 3263110 | 3250614614569 | JOHDONSUOJAKATKAISIJA HAGER | NCN102 1x2A C-KÄYRÄ 10kA | S3206B | Johdonsuoja-autom HAGER LB | E | KPL | 31.69 | KPL | 1 | 31.69
S | 3263112 | 3250614614576 | JOHDONSUOJAKATKAISIJA HAGER | NCN103 1x3A C-KÄYRÄ 10kA | S3206B | Johdonsuoja-autom HAGER LB | E | KPL | 31.69 | KPL | 1 | 31.69
S | 3263114 | 3250614614583 | JOHDONSUOJAKATKAISIJA HAGER | NCN104 1x4A C-KÄYRÄ 10kA | S3206B | Johdonsuoja-autom HAGER LB | E | KPL | 31.69 | KPL | 1 | 31.69
S | 3454002 | 6410034540023 | VIRTAKISKO OUNEVA | TAIPUISA 100A 1x24x600 | S3423B | Tarvikkeet Ouneva LB | E | KPL | 31.69 | KPL | 1 | 31.69
S | 5206595 | 7393487088139 | JATKOSHOLKKI ELPRESS | KSF95-CPF | S5204B | Kaapelin suoj+liitos Elpre LB | E | KPL | 31.69 | KPL | 1 | 31.69
S | 1476284 | 3250617191791 | KANAVAPISTORASIA GALLERY | WXF160 1S/16A/250V 2M UKJ ALU | S1432B | Kanavakalusteet UTU LB | E | KPL | 31.7 | KPL | 1 | 31.7
S | 1476285 | 3250617191685 | KANAVAPISTORASIA GALLERY | WXF160E 1S/16A/250V 2M UKJ ORA | S1432B | Kanavakalusteet UTU LB | E | KPL | 31.7 | KPL | 1 | 31.7
S | 1476286 | 3250617191692 | KANAVAPISTORASIA GALLERY | WXF160 1S/16A/250V 2M UKJ PUN | S1432B | Kanavakalusteet UTU LB | E | KPL | 31.7 | KPL | 1 | 31.7
S | 1476287 | 3250617191807 | KANAVAPISTORASIA GALLERY | WXF160 1S/16A/250V 2M UKJ VIH | S1432B | Kanavakalusteet UTU LB | E | KPL | 31.7 | KPL | 1 | 31.7
S | 2104284 |  | KYTKIN ELKO OCEAN | 6/16A/250V/IP21 UPJ MUS | S2115B | Uppoas kytkimet Elko Plus LB | E | KPL | 31.7 | KPL | 1 | 31.7
S | 2803975 | 3250617152921 | KESKIÖLEVY K.1 | 2OS. LI PAIN. 80142170 VAL | S2804B | Kiinteistöautom UTU LB | E | KPL | 31.7 | KPL | 1 | 31.7
S | 3270690 |  | Circuit breaker | 242855 | S3212A | Johdonsuoja-autom Eaton LA | E | KPL | 31.7 | KPL | 1 | 31.7
S | 3270716 | 4015082428815 | JOHDONSUOJAKATKAISIJA XPOLE | PLS6-C20/2-MW | S3212A | Johdonsuoja-autom Eaton LA | E | KPL | 31.7 | KPL | 1 | 31.7
S | 3270739 | 4015082429041 | JOHDONSUOJAKATKAISIJA XPOLE | PLS6-D20/2-MW | S3212A | Johdonsuoja-autom Eaton LA | E | KPL | 31.7 | KPL | 1 | 31.7
S | 3254087 | 3606480485022 | VIRTAKISKO ACTI9 | 2P 100A 12 NAP | S3217B | Acti9 tarvikkeet Schneider LB | E | KPL | 31.7 | KPL | 1 | 31.7
S | 7241033 | 6410072410333 | KYTKENTÄKAAPELI-CAT6 SYSTIMAX | GS8E-L UTP 7.5M/25FT HAR | S7201A | Tietoverkkot. Systimax LA | V | KPL | 31.7 | KPL | 1 | 31.7
S | 7908328 | 4011334226949 | AV-RASIATARVIKE S.1 | XLR D-SARJA LIIT. ALU | S7245B | Tietoverkkotarv Berker U LB | E | KPL | 31.7 | KPL | 1 | 31.7
S | 7908380 | 4011334003205 | AV-RASIATARVIKE 1930 | TELE-/AV-RASIOILLE VAL | S7245B | Tietoverkkotarv Berker U LB | E | KPL | 31.7 | KPL | 1 | 31.7
S | 7908381 | 4011334003212 | AV-RASIATARVIKE 1930 | TELE-/AV-RASIOILLE MUS | S7245B | Tietoverkkotarv Berker U LB | E | KPL | 31.7 | KPL | 1 | 31.7
S | 1110580 | 3606481455680 | KOJERASIA E90 MULTIFIX | KR1.54 PALORASIA HF + 2XKNJ2 | S1107B | Putkitustarv Schneider LB | E | KPL | 31.71 | KPL | 1 | 31.71
S | 1417937 | 4012740211499 | ULKOKULMA CLIMA | CLM7512561 PVC CLM75X125 VAL | S1441B | Asennuskanavat osat Clima X LB | E | KPL | 31.71 | KPL | 1 | 31.71
S | 1914086 | 3250613831097 | MAADOITUSLIITIN HAGER | KM10E 2x16/8x10mm2 | S1901B | Sisäjohtoliitt Hager Berker LB | E | KPL | 31.71 | KPL | 1 | 31.71
S | 4265375 | 6418584166816 | KIINNIKEPARI ENSTO | SK8 SÄÄDETTÄVÄ SEINÄKIINNIKE | S4104A | Sisävalaisimet Ensto LA | V | KPL | 31.71 | KPL | 1 | 31.71
S | 0475398 |  | OHJAUSKAAPELI HELUKABEL | JZ-600-Y-CY 18G1,5 11559 | S0466B | OHJAUSKAAPELIT-HF CABLEX X LB | E | M | 31.72 | M | 1 | 31.72
S | 4125326 | 4058075156807 | KUPU SURFACE CIRCULAR | SF CIRCULAR COVER 350MM | S4102B | Sisävalaisimet Ledvance LB | E | KPL | 31.72 | KPL | 1 | 31.72
S | 7914334 | 3700117278817 | LIITOSJOHTO ERARD | HDMI KAAPELI 3,0M | S7505A | Antennituotteet Finnsat LA | E | KPL | 31.72 | KPL | 1 | 31.72
S | 4019002 | 6430025680309 | LED-LIITÄNTÄLAITE | HIGHLINE DRIVER 350mA/9W/IP20 | S4023B | Valaisinkomponentit SAAS LB | V | KPL | 31.73 | KPL | 1 | 31.73
S | 1917872 | 4025221401524 | KYTKENTÄLIITIN PE | HLAK 25-5/10/25-S AL/CU | S1911B | Liittimet Pollmann LB | V | KPL | 31.74 | KPL | 1 | 31.74
S | 7241266 | 7333089007299 | PANEELI KOTIJAKAMOON EUROLAN | KEYSTONE 16XRJ45 KALUSTAMATON | S7224A | Tietoverkkojak.tarv Eurolan LA | V | KPL | 31.74 | KPL | 1 | 31.74
S | 0475342 |  | OHJAUSKAAPELI-HF HELUKABEL | JZ-500 HMH-C 12G2,5 11751 | S0466B | OHJAUSKAAPELIT-HF CABLEX X LB | E | M | 31.75 | M | 1 | 31.75
S | 1116606 |  | SUOJALETKULIITIN METALLI HELAG | LTS16-90FMC-M16 90 M16 MS 10kp | S1111B | Suojaletkut Hellermann LB | E | KPL | 31.75 | KPL | 1 | 31.75
S | 1116607 | 4031026308319 | SUOJALETKULIITIN METALLI HELAG | LTS16-90FMC-M20 90 M20 MS 10kp | S1111B | Suojaletkut Hellermann LB | E | KPL | 31.75 | KPL | 1 | 31.75
S | 1116614 |  | SUOJALETKULIITIN METALLI HELAG | LTS16-45FMC-M20 45 M20 MS 10kp | S1111B | Suojaletkut Hellermann LB | E | KPL | 31.75 | KPL | 1 | 31.75
S | 1476563 |  | Flat corner | GBD500855 HF GBD(A) 56x85 alu | S1420B | Asennuskanavat osat Tehalit LB | E | KPL | 31.75 | KPL | 1 | 31.75
S | 2335337 | 4015082169756 | ULKONEVA VALOPAINIKE RMQ-TITAN | M22-DLH-R-X0 (0) IMPULSSIT PUN | S2305B | Erikoiskytkimet Eaton LB | E | KPL | 31.75 | KPL | 1 | 31.75
S | 2335338 | 4015082169770 | ULKONEVA VALOPAINIKE RMQ-TITAN | M22-DLH-G-X1 (I) IMPULSSIT VIH | S2305B | Erikoiskytkimet Eaton LB | E | KPL | 31.75 | KPL | 1 | 31.75
S | 2335339 | 4015082169794 | ULKONEVA VALOPAINIKE RMQ-TITAN | M22-DLH-W-X0 (0) IMPULSSIT VAL | S2305B | Erikoiskytkimet Eaton LB | E | KPL | 31.75 | KPL | 1 | 31.75
S | 2335340 | 4015082169817 | ULKONEVA VALOPAINIKE RMQ-TITAN | M22-DLH-W-X1 (I) IMPULSSIT VAL | S2305B | Erikoiskytkimet Eaton LB | E | KPL | 31.75 | KPL | 1 | 31.75
S | 3449747 | 6438100100452 | ASENNUSKOTELO PC ENSTO IS | SPCM131306T 125x125x60mm | S3416B | Kotelot Ensto LB | E | KPL | 31.75 | KPL | 1 | 31.75
S | 1906481 | 4055626033594 | MONINAPALIITIN PHOENIX | QPD P 4PE1,5 9-14 BK | S1912B | Riviliittim Phoenix Contact LB | E | KPL | 31.76 | KPL | 1 | 31.76
S | 1963027 | 4055626059020 | MONINAPALIITIN PHOENIX | HC-STA-B06-HHFS-1STM25-EL-AL | S1912B | Riviliittim Phoenix Contact LB | E | KPL | 31.76 | KPL | 1 | 31.76
S | 2412019 | 4016514007981 | JATKOJOHTO SMART | 6-OS 5m MSK 3G1.5 VALK | S2414B | Jatkojohd osat Bachmann LB | E | KPL | 31.76 | KPL | 1 | 31.76
S | 3429734 | 4013902861132 | ASENNUSKOTELO SPELSBERG | TK PS 1809-6-M | S3409B | Kotelot Spelsberg LB | E | KPL | 31.76 | KPL | 1 | 31.76
S | 4152091 | 4099854286858 | SÄHKÖINEN LISÄTARVIKE LEDVANCE | DR DS-P-18/220-240/370 BLKH | S4102B | Sisävalaisimet Ledvance LB | E | KPL | 31.76 | KPL | 1 | 31.76
S | 5203065 |  | SIIRTYMÄLIITIN OUNEVA | OSCU 150-12 Al-Cu | S5203B | Kaapelin suoj+liitos Ouneva LB | V | KPL | 31.76 | KPL | 1 | 31.76
S | 0412884 | 6410004128848 | OHJAUSKAAPELI-FR REKA | FRHF 19x1,5 F4B K500 | S0418B | Asennuskaapelit FRHF Reka LB | E | M | 31.77 | M | 1 | 31.77
S | 0608306 |  | ALUMIINIVOIMAKAAPELI-HF A-C | AXCMK-HF 4X70/21 DCA K500 | S06090 | Alumiinivoimakaap Cabelte P0 | V | M | 31.77 | M | 1 | 31.77
S | 2613407 | 4011334370888 | KESKIÖLEVY R.1 | AJAST. 2040 MUS | S2612B | Liiketunn, säätimet UTU LB | E | KPL | 31.77 | KPL | 1 | 31.77
S | 2613413 | 4011334370901 | KESKIÖLEVY R.1 | AJAST. 2041 MUS | S2612B | Liiketunn, säätimet UTU LB | E | KPL | 31.77 | KPL | 1 | 31.77
S | 2719294 | 8428040006721 | PISTOKANTARELE COMAT RELECO | C3-A3060D | S2750B | RELEET RELECOM OEM X LB | E | KPL | 31.77 | KPL | 1 | 31.77
S | 9506302 |  | HARUSLAATTA JA-KO BETONI | HL60 | S50130 | Jakokaappitarvikkeet JA-KO P0 | V | KPL | 31.77 | KPL | 1 | 31.77
S | 6437140 | 7330417036587 | JOHDINMERKKI PARTEX | ASENNUSPUIKKO PA02-MERK., L1 | S6406B | Partex merkintätarv OEM LB | E | PAK | 31.77 | PAK | 1 | 31.77
S | 7224128 |  | ASENNUSTARVIKE TOSP | FIST-GCO2-RSK-LTS LÄPIVIENTIPA | S7213B | Jatkostarv TOSP Commscope LB | E | KPL | 31.77 | KPL | 1 | 31.77
S | 7272525 | 6410072725253 | ASENNUSTARVIKE TELECOM | FIST-GCO2-RSK-16-CC | S7213B | Jatkostarv TOSP Commscope LB | V | KPL | 31.77 | KPL | 1 | 31.77
S | 7241166 | 7333089004410 | KYTKENTÄKAAPELI-KUITU EUROLAN | 2xSC-SC OM3 3M UPC | S7222B | Kuitutuott. Eurolan LB | V | KPL | 31.77 | KPL | 1 | 31.77
S | 0443383 | 4044773062472 | OHJAUSKAAPELI LAPP | ÖLFLEX CLASSIC 110 7G6 K500 | S0432B | Ohjauskaap isot pp Lapp LB | E | M | 31.78 | M | 1 | 31.78
S | 1416070 | 4012197444969 | SEINÄKANNAKE KTS | AW 15 31 FTK SW | S1404B | Kaapelitiet OBO LB | E | KPL | 31.78 | KPL | 1 | 31.78
S | 4579517 | 5410288490816 | SÄHKÖINEN LISÄTARV INTERRATA | 0049081 T-HAAROTIN 3-NAP IP68 | S4506B | Ulkovalaisimet Sylvania LB | E | KPL | 31.78 | KPL | 1 | 31.78
S | 7233102 |  | TELERASIA EXXACT | DATARASIA ACTASSI ANT | S7241B | Tietoverkkotuott. Schneider LB | V | KPL | 31.78 | KPL | 1 | 31.78
S | 3017007 | 8012542639220 | PUTKISULAKEALUSTA E90 | 4-NAPAINEN 32A 690VAC | S30120 | Putkisulakealusta ABB X P0 | E | KPL | 31.79 | KPL | 1 | 31.79
S | 0231589 | 6410002315899 | AUTOJOHTO KAJOTE | AJ 50 / K2 MUSTA R50 | S0265B | Auto- ja kytkentäj Kajote LB | E | M | 31.79 | M | 1 | 31.79
S | 0231590 | 6410002315905 | AUTOJOHTO KAJOTE | AJ 50 / K2 PUNAINEN R50 | S0265B | Auto- ja kytkentäj Kajote LB | E | M | 31.79 | M | 1 | 31.79
S | 1467074 | 7394333099125 | SEINÄKANNAKE MP-BOLAGEN | MP-175Z2 C4 500mm | S14010 | Kaapelitiet MP P0 | V | KPL | 31.79 | KPL | 1 | 31.79
S | 5024127 | 6418677414305 | MAADOITUSSANKA ENSTO UN | PSS924 U-MALLI | S5002B | Linjatarvikkeet Ensto LB | V | KPL | 31.79 | KPL | 1 | 31.79
S | 5024922 | 6418677407895 | KANNATUSKOUKKU ENSTO UN | SOT21.116 M16 L=240 SAP | S5002B | Linjatarvikkeet Ensto LB | E | KPL | 31.79 | KPL | 1 | 31.79
S | 7216675 | 6410072166759 | PANEELI KALUSTAMATON 0/24 | NETCONNECT TWIST/SL UTP/FTP | S7210A | Tietoverkkot Netconnect LA | V | KPL | 31.79 | KPL | 1 | 31.79
S | 2712762 |  | Plug-in relay | 1SVR405622R4100 | S2703B | Ohjaus säätö ABB LB | E | KPL | 31.8 | KPL | 1 | 31.8
S | 2712770 | 4013614498589 | PISTOKANTARELE ABB | PISTOKANTARELE,UC=24VDC,3C/O,1 | S2703B | Ohjaus säätö ABB LB | E | KPL | 31.8 | KPL | 1 | 31.8
S | 2712780 | 4013614498503 | PISTOKANTARELE ABB | PISTOKANTARELE,UC=110VAC,2C/O, | S2703B | Ohjaus säätö ABB LB | E | KPL | 31.8 | KPL | 1 | 31.8
S | 2712788 | 4013614498404 | PISTOKANTARELE ABB | PISTOKANTARELE,UC=120VAC,2C/O, | S2703B | Ohjaus säätö ABB LB | E | KPL | 31.8 | KPL | 1 | 31.8
S | 8264715 | 6417659040709 | VARAOSA HARVIA | OHJAUSPANEELIN SEINÄTELINE | S8211B | Lisätarvikkeet Harvia LB | E | KPL | 31.8 | KPL | 1 | 31.8
S | 8266465 | 6417659023337 | VARAOSA HARVIA | IR-1P5 T-LIITIN INFRASÄT. 1->5 | S8211B | Lisätarvikkeet Harvia LB | E | KPL | 31.8 | KPL | 1 | 31.8
S | 8266774 | 6417659021449 | SAUNOMISTARVIKE HARVIA | KIUKAAN PUHDISTUSAINE 500 ML | S8211B | Lisätarvikkeet Harvia LB | E | KPL | 31.8 | KPL | 1 | 31.8
S | 8266959 | 6417659009393 | SAUNOMISTARVIKE HARVIA | PARAFIINIÖLJY LAUTEILLE 500 ML | S8211B | Lisätarvikkeet Harvia LB | E | KPL | 31.8 | KPL | 1 | 31.8
S | 1446028 | 7321677179091 | T-KAPPALE WIBE | W12 SKH-100. PISTOLIIT. KUUMAS | S1411B | Kaapelitiet Wibe LB | E | KPL | 31.81 | KPL | 1 | 31.81
S | 1476247 | 4012740023429 | TASOKULMA TEHALIT.GBD | GBD500855 HF GBD56X85 MUS | S1420B | Asennuskanavat osat Tehalit LB | E | KPL | 31.81 | KPL | 1 | 31.81
S | 3442870 | 6418677173080 | LAIPAN KIINNITYSSARJA ENSTO IS | F2SS20L C-+ KIERRELEVY | S3416B | Kotelot Ensto LB | E | KPL | 31.82 | KPL | 1 | 31.82
S | 3444852 | 6418677172427 | UMPILAIPPA ENSTO IS | PCP3 300mm SIVULLE | S3416B | Kotelot Ensto LB | E | KPL | 31.82 | KPL | 1 | 31.82
S | 3447489 | 3606480168451 | KESK. LISÄTARV UNIV.ENCLOSURES | LAIPPA-AUKKO 245X130 1XFL21 | S3418B | Kotelot Schneider LB | V | KPL | 31.82 | KPL | 1 | 31.82
S | 3661933 | 6417019418674 | VÄÄNNIN ABB | OHBS8 DIN 4-NAP | S3602B | Tehokytk -katkais ABB LB | E | KPL | 31.82 | KPL | 1 | 31.82
S | 3661980 | 6417019449517 | AKSELI ABB | PYÖREILLE VÄÄNTIMILLE, L=200MM | S3602B | Tehokytk -katkais ABB LB | E | KPL | 31.82 | KPL | 1 | 31.82
S | 7215820 |  | Connecting cable-fibre |  | S72170 | Orbis teletarvikkeet P0 | V | KPL | 31.82 | KPL | 1 | 31.82
S | 7233049 | 3606489832988 | TELERASIA EXXACT | DATARASIA PINTA ACTASSI/KEYSTO | S7241B | Tietoverkkotuott. Schneider LB | E | KPL | 31.82 | KPL | 1 | 31.82
S | 1749569 | 4044776259749 | VASTAMUTTERI EMC SKINTOP | BRUSH ADD-ON M32 | S1709B | Holkkitiivisteet Skintop LB | E | KPL | 31.83 | KPL | 1 | 31.83
S | 4926102 | 8720169287167 | LED-PISTOKANTALAMPPU COREPRO | 2G11 830 1520LM 24W=13W 230V | S4720B | LED-lamput Philips LB | E | KPL | 31.83 | KPL | 1 | 31.83
S | 4926103 | 8720169287181 | LED-PISTOKANTALAMPPU COREPRO | 2G11 840 1600LM 24W=13W 230V | S4720B | LED-lamput Philips LB | E | KPL | 31.83 | KPL | 1 | 31.83
S | 4738704 | 4099854761836 | VAKIOLAMPPU SUPERIOR CLASSIC | CLA 5W/840 1055LM E27 D CL ELA | S4730B | LED-lamput Ledvance LB | E | KPL | 31.83 | KPL | 1 | 31.83
S | 4738705 | 4099854761850 | VAKIOLAMPPU SUPERIOR CLASSIC | CLA 5W/840 1055LM E27 D FR ELA | S4730B | LED-lamput Ledvance LB | E | KPL | 31.83 | KPL | 1 | 31.83
S | 1415964 | 4012195037255 | LANKAHYLLY KTS | GRM 35 300 FT, KZN | S1404B | Kaapelitiet OBO LB | E | M | 31.84 | M | 1 | 31.84
S | 3427121 | 3250610671399 | ASENNUSLEVY ORION PLUS | FL404A KOT. 350X300 | S3408B | Kotelot Hager LB | E | KPL | 31.84 | KPL | 1 | 31.84
S | 5207050 | 7393487009073 | JATKOHYLSY ELPRESS | AS70 | S5204B | Kaapelin suoj+liitos Elpre LB | E | KPL | 31.84 | KPL | 1 | 31.84
S | 7269333 | 6410072693330 | KYTKENTÄKAAPELI NAFICON | SCA/SCA F3RMSU 1SMT 5M | S7203B | Kuitutuotteet Naficon X LB | E | KPL | 31.84 | KPL | 1 | 31.84
S | 1116173 |  | Extension muff for prot.tubes | 166-22207 | S1111B | Suojaletkut Hellermann LB | E | KPL | 31.85 | KPL | 1 | 31.85
S | 1472193 | 6410014721930 | LEVYHYLLY SKT | A/500 PM FE KZNOL VAL | S1416B | Kaapelitiet Suomenkaap. ELP LB | V | M | 31.85 | M | 1 | 31.85
S | 2318966 | 3389110887716 | TASOVALOPAINIKE HARMONY | ZB4BA18 | S2302B | Erikoiskytkimet Schneider LB | E | KPL | 31.85 | KPL | 1 | 31.85
S | 2318968 | 3389110887709 | TASOVALOPAINIKE HARMONY | ZB4BA38 | S2302B | Erikoiskytkimet Schneider LB | E | KPL | 31.85 | KPL | 1 | 31.85
S | 2318972 | 3389110887747 | TASOVALOPAINIKE HARMONY | ZB4BA68 | S2302B | Erikoiskytkimet Schneider LB | E | KPL | 31.85 | KPL | 1 | 31.85
S | 2320411 | 3389110887730 | TASOPAINIKE HARMONY | ZB4BA58 KELT. | S2302B | Erikoiskytkimet Schneider LB | E | KPL | 31.85 | KPL | 1 | 31.85
S | 5241693 | 8016650129758 | PÄÄTEHOLKKI ELEMATIC | 16.0 18mm EI-ERIST 100kpl/pss | S5214B | Kaapelin suoj+liitos Elem LB | V | PSS | 31.85 | KPL | 100 | 0.3185
S | 2704527 | 4046356732123 | VÄLIRELE PHOENIX | RIF-2-RPT-LV-120AC/4X21 | S2713B | Ohjaus säätö Phoenix LB | E | KPL | 31.86 | KPL | 1 | 31.86
S | 2704528 | 4046356732147 | VÄLIRELE PHOENIX | RIF-2-RPT-LV-24AC/4X21 | S2713B | Ohjaus säätö Phoenix LB | E | KPL | 31.86 | KPL | 1 | 31.86
S | 3115098 | 051712485975 | OIKOSULKUVEITSI BUSSMANN | SDL-2 400A KOKO 2 | S3105B | Kahvavarokealustat UTU LB | V | KPL | 31.86 | KPL | 1 | 31.86
S | 3606037 | 3606485444284 | VÄLILEVY COMPACT | LV426920 NSXM 6KPL | S3619B | Tehok -katk tarv Schneider LB | E | KPL | 31.86 | KPL | 1 | 31.86
S | 4211621 | 7392971131979 | KISKOTARVIKE HIDE A LITE | X-LIITIN 1-VAIHE VALKOINEN | S4212B | Sisävalaisimet Hide-a-lite LB | E | KPL | 31.86 | KPL | 1 | 31.86
S | 4211624 | 7392971132006 | KISKOTARVIKE HIDE A LITE | SÄÄDETTÄVÄ JATKO 1-VAIHE VALK | S4212B | Sisävalaisimet Hide-a-lite LB | E | KPL | 31.86 | KPL | 1 | 31.86
S | 4240428 | 7392971137018 | KISKOTARVIKE HIDE-A-LITE | X-LIITIN 1-VAIHE MUSTA | S4212B | Sisävalaisimet Hide-a-lite LB | E | KPL | 31.86 | KPL | 1 | 31.86
S | 4240431 | 7392971137049 | KISKOTARVIKE HIDE-A-LITE | SÄÄDETTÄVÄ JATKO 1-VAIHE MUSTA | S4212B | Sisävalaisimet Hide-a-lite LB | E | KPL | 31.86 | KPL | 1 | 31.86
S | 7242042 | 4011334379997 | KESKIÖLEVY Q.1 | 2OS. RAS. 4541XX ANT | S7245B | Tietoverkkotarv Berker U LB | E | KPL | 31.86 | KPL | 1 | 31.86
S | 0270920 | 5413260349591 | INST.KAAPELI-FRHF EUPEN | JE-H FE180 E30 20X2X0,8 K500 | S0460A | Asennuskaapelit FRH Hedtec LA | E | M | 31.87 | M | 1 | 31.87
S | 3423524 | 6418074003720 | ASENNUSKOTELO PC FIBOX | PCT 050705 | S3407B | Kotelot Fibox LB | E | KPL | 31.87 | KPL | 1 | 31.87
S | 4724078 | 8719514443204 | KOHDELAMPPU MASTER LED | E27 927 740LM 75W=9.5W PAR30S | S4720B | LED-lamput Philips LB | E | KPL | 31.87 | KPL | 1 | 31.87
S | 4724079 | 8719514443228 | KOHDELAMPPU MASTER LED | E27 930 760LM 75W=9.5W PAR30S | S4720B | LED-lamput Philips LB | E | KPL | 31.87 | KPL | 1 | 31.87
S | 4724080 | 8719514443242 | KOHDELAMPPU MASTER LED | E27 940 820LM 75W=9.5W PAR30S | S4720B | LED-lamput Philips LB | E | KPL | 31.87 | KPL | 1 | 31.87
S | 5202712 | 7393487044463 | KAAPELIKENKÄ ELPRESS | KRFN150-10 | S5204B | Kaapelin suoj+liitos Elpre LB | E | KPL | 31.87 | KPL | 1 | 31.87
S | 5202713 | 7393487044746 | KAAPELIKENKÄ ELPRESS | KRFN150-12 | S5204B | Kaapelin suoj+liitos Elpre LB | E | KPL | 31.87 | KPL | 1 | 31.87
S | 7555513 | 6418296002471 | LIITIN SSB | N-UROS HEATEX10 50OHM | S7505A | Antennituotteet Finnsat LA | E | KPL | 31.87 | KPL | 1 | 31.87
S | 6421777 | 4030884600757 | KUORINTATYÖKALU JOKARI | KUORINTAVEITSI JOKARI 28H | S6402B | Työ turva tunnusväl Elkris LB | V | KPL | 31.88 | KPL | 1 | 31.88
S | 1467887 | 7394333055589 | SEINÄKANNAKE MP-BOLAGEN | MP-762Z KL600mm | S1401B | Kaapelitiet MP LB | E | KPL | 31.89 | KPL | 1 | 31.89
S | 2106100 | 4011395128213 | VIPU IMPRESSIVO | VIPU1/IP21 NK MUS | S2106B | Uppoas kytkimet ABB Impress LB | E | KPL | 31.89 | KPL | 1 | 31.89
S | 2106112 |  | VIPU IMPRESSIVO | VIPU1/IP20 RST | S2106B | Uppoas kytkimet ABB Impress LB | E | KPL | 31.89 | KPL | 1 | 31.89
S | 2106213 |  | VIPU IMPRESSIVO | VIPU1/IP21 NK MVAL | S2106B | Uppoas kytkimet ABB Impress LB | E | KPL | 31.89 | KPL | 1 | 31.89
S | 2166170 | 6418677328169 | PEITELEVY IMPRESSIVO | 5OS/IP21/100MM ALU | S2106B | Uppoas kytkimet ABB Impress LB | E | KPL | 31.89 | KPL | 1 | 31.89
S | 4136112 | 4058075703100 | ALASVALO LEDVANCE | DL IP44 DN165 13W/865 1300LM | S4102B | Sisävalaisimet Ledvance LB | E | KPL | 31.89 | KPL | 1 | 31.89
S | 1418319 | 4012196363438 | ASENNUSKANAVA + KANSI OBO | WDK 60110 60x110 RAL9010 VALK | S14060 | Muovikanavat listat OBO P0 | V | M | 31.9 | M | 1 | 31.9
S | 3118565 | 3838895777519 | KAHVAVAROKEALUSTA ETI | PT 2/1P RUUVI-SANKA | S31060 | Kahvasu ja -tarv ETI ELP P0 | E | KPL | 31.9 | KPL | 1 | 31.9
S | 8760085 | 7638900138757 | AKKU NIMH ENERGIZER POWER PLUS | RECH D/HR20 2500mAh 2-PAK | S8706B | Paristot akut käsival Energ LB | V | PAK | 31.9 | KPL | 2 | 15.95
S | 1462175 | 4012196207374 | SEINÄKANNAKE KTS | AW 15 51 FT, KZN | S1404B | Kaapelitiet OBO LB | E | KPL | 31.91 | KPL | 1 | 31.91
S | 1417556 | 4012740878531 | JOHDOTUSKOURU TEHALIT.BA7 | BA740100 PVC BA740x100x2000 HA | S1420B | Asennuskanavat osat Tehalit LB | E | M | 31.91 | M | 1 | 31.91
S | 1417758 | 4012740100076 | ASENNUSKANAVA TEHALIT.LF | LF600600 PVC 60x57x2000 HAR | S1420B | Asennuskanavat osat Tehalit LB | E | M | 31.91 | M | 1 | 31.91
S | 1475780 | 4012740013086 | SISÄKULMA TEHALIT.LF | LFF30060 HF 30X57 LVA | S1420B | Asennuskanavat osat Tehalit LB | E | KPL | 31.91 | KPL | 1 | 31.91
S | 9825020 | 6418677334924 | PISTORASIA JUSSI | 302EUJP 2-OS VA 1kpl | S25950 | Upotettavat pistorasiat DIY P0 | V | KPL | 31.91 | KPL | 1 | 31.91
S | 2807444 | 3800238072612 | IKKUNAKOSKETIN SHELLY | BLU DOOR/WINDOW ZB - WHITE | S26520 | Shelly tuotteet X P0 | V | KPL | 31.91 | KPL | 1 | 31.91
S | 2807445 | 3800238072636 | IKKUNAKOSKETIN SHELLY | BLU DOOR/WINDOW ZB - BLACK | S26520 | Shelly tuotteet X P0 | V | KPL | 31.91 | KPL | 1 | 31.91
S | 2807446 | 3800238072650 | IKKUNAKOSKETIN SHELLY | BLU DOOR/WINDOW ZB - BROWN | S26520 | Shelly tuotteet X P0 | V | KPL | 31.91 | KPL | 1 | 31.91
S | 6707202 | 3800235266410 | VIRTAMUUNTAJA AVATTAVA SHELLY | SHELLY EM 120A CURRENT CLAMP | S26520 | Shelly tuotteet X P0 | V | KPL | 31.91 | KPL | 1 | 31.91
S | 4738715 | 4099854784699 | VAKIOLAMPPU LEDVANCE | CLA 8W/930 1055LM E27 GDIM CL | S4730B | LED-lamput Ledvance LB | E | KPL | 31.91 | KPL | 1 | 31.91
S | 4738716 | 4099854784712 | VAKIOLAMPPU LEDVANCE | CLA 8W/930 1055LM E27 GDIM FR | S4730B | LED-lamput Ledvance LB | E | KPL | 31.91 | KPL | 1 | 31.91
S | 0444649 | 4044774391564 | OHJAUSKAAPELI-HF LAPP | ÖLFLEX CLASSIC 110 H 5G4N | S0432B | Ohjauskaap isot pp Lapp LB | E | M | 31.92 | M | 1 | 31.92
S | 1923211 |  | NOLLAKISKO | N-KISKO 1 M 10X3MM | S1909B | Riviliittimet Wago LB | E | KPL | 31.92 | KPL | 1 | 31.92
S | 2530103 | 3606480203312 | PISTORASIA EXXACT | 1S/16A/IP21 UKJ MET | S2506B | Uppoas pistorasiat Exxact LB | E | KPL | 31.92 | KPL | 1 | 31.92
S | 2719423 | 8428040015396 | PISTOKANTARELE COMAT RELECO | C5-A30115A | S2750B | RELEET RELECOM OEM X LB | V | KPL | 31.92 | KPL | 1 | 31.92
S | 3449756 | 6438100101879 | ASENNUSKOTELO ABS ENSTO IS | SABP131310LG 125x125x100mm | S3416B | Kotelot Ensto LB | E | KPL | 31.92 | KPL | 1 | 31.92
S | 1449974 | 6438377023492 | PORTTIKANNAKE MEKA | PRT-600 PG | S1427B | Kaapelitiet Meka LB | V | KPL | 31.93 | KPL | 1 | 31.93
S | 3000612 |  | VAROKEPESÄ ENSTO IS | KVC1.7 1 x 25A DIN-KISKOKIINN | S3003B | Varokkeet tulppasul Ensto LB | E | KPL | 31.93 | KPL | 1 | 31.93
S | 2432222 | 6418677342189 | PISTORASIA ENSTO INTRO | 2S/16A/IP21 PPJ VAL LISTA | S2415A | Pinta-as pistorasiat Intro LA | V | KPL | 31.94 | KPL | 1 | 31.94
S | 7273277 | 6430078840422 | HÄNTÄKUITU LA-FIBER | LC APC SM 12KPL 1.0M COLOR | S7242A | Tietoverkkotuott. muut LA | V | KPL | 31.95 | KPL | 1 | 31.95
S | 1431601 | 6438377011246 | SEINÄKANNAKE LEVYHYLLY MEKA | YPK-100 M | S1447A | Levyhyllyt Meka X LA | E | KPL | 31.96 | KPL | 1 | 31.96
S | 3782791 | 3389110467499 | ASENNUSOSA TESYS | LU9R10, I/O-KAAPELI 2XRJ45 1M | S3715B | Lisätarvikkeet kont. Schn LB | E | KPL | 31.96 | KPL | 1 | 31.96
S | 7005571 | 6418677330872 | MERKINANTOKOJE IMPRESSIVO | KESKIÖI MERKKIV.TAULU ALU | S7004B | Teleasennustarvikkeet ABB LB | E | KPL | 31.96 | KPL | 1 | 31.96
S | 7005574 | 6418677330902 | MERKINANTOKOJE IMPRESSIVO | KESKIÖ IMPRESSIVO UMPI ALU | S7004B | Teleasennustarvikkeet ABB LB | E | KPL | 31.96 | KPL | 1 | 31.96
S | 2504540 | 7020160544308 | PISTORASIA ELKO RS16 | 2S/16A/250V/IP21 UKJ/R VAL | S2503A | Uppoas pistorasiat Elko LA | V | KPL | 31.97 | KPL | 1 | 31.97
S | 4179629 | 6410041796291 | KIINNIKE CARIITTI | KULMAKAPPALE 90AST HUUHTO EASY | S4105B | Sisävalaisimet Cariitti LB | E | KPL | 31.97 | KPL | 1 | 31.97
S | 5202787 | 7393487016279 | KAAPELIKENKÄ ELPRESS | KRF120-10-45GR | S5204B | Kaapelin suoj+liitos Elpre LB | E | KPL | 31.97 | KPL | 1 | 31.97
S | 7215858 |  | ADAPTERI ORBIS | RF ADAPTERI 4.3-10M-7/16F | S72170 | Orbis teletarvikkeet P0 | V | KPL | 31.97 | KPL | 1 | 31.97
S | 7215896 |  | ADAPTERI ORBIS | RF ADAPTERI 4.3-10M-4.3-10M | S72170 | Orbis teletarvikkeet P0 | V | KPL | 31.97 | KPL | 1 | 31.97
S | 0437083 |  | KETJUKAAPELI | EFK 310CY 12G1,5 K500 | S0454B | Teo ketjukaapelit Hedtec LB | E | M | 31.98 | M | 1 | 31.98
S | 1455560 | 7321677959372 | KATTOKANNAKE WIBE | CLX3 KATTOKANNAKE 300 PG | S1411B | Kaapelitiet Wibe LB | E | KPL | 31.98 | KPL | 1 | 31.98
S | 2418118 | 3606480209949 | PINTAKEHYS EXXACT | 2-KULMAPINTAKOJERASIA ANT | S2424B | Pinta-as pistoras EXXACT LB | V | KPL | 31.98 | KPL | 1 | 31.98
S | 3444048 | 6418677150104 | ASENNUSKOTELO ABS ENSTO IS | DABP080806G 80x82x56mm | S3416B | Kotelot Ensto LB | E | KPL | 31.98 | KPL | 1 | 31.98
S | 3449743 | 6438100101763 | ASENNUSKOTELO PC ENSTO IS | SPCP131306T 125x125x60mm | S3416B | Kotelot Ensto LB | E | KPL | 31.98 | KPL | 1 | 31.98
S | 3782885 | 3389110500028 | APUKOSKETIN TESYS | LA1KN02, PÄÄLLE 0S+2A | S3710B | Kontaktorit D-sarja Schneid LB | E | KPL | 31.98 | KPL | 1 | 31.98
S | 3782888 | 3389110428407 | APUKOSKETIN TESYS | LA1KN11M, PÄÄLLE 1S+1A | S3710B | Kontaktorit D-sarja Schneid LB | E | KPL | 31.98 | KPL | 1 | 31.98
S | 3782890 | 3389110369892 | APUKOSKETIN TESYS | LA1KN20, PÄÄLLE 2S+0A | S3710B | Kontaktorit D-sarja Schneid LB | V | KPL | 31.98 | KPL | 1 | 31.98
S | 4018822 | 6410040188226 | FTLIGHT PERFECT. RF NAPPI | FTLIGHT PERFECT. RF NAPPI | S4009B | Valaisinkomponentit FTLight LB | E | KPL | 31.98 | KPL | 1 | 31.98
S | 7237291 | 6410072372914 | HÄNTÄKUITU ETD | 6XLC SM 2 M VÄRISARJA | S7204B | Kuitutuotteet ETD X LB | V | PAK | 31.98 | KPL | 6 | 5.33
S | 2712760 | 4013614498442 | PISTOKANTARELE ABB | PISTOKANTARELE,UC=12VDC,2C/O,1 | S2703B | Ohjaus säätö ABB LB | E | KPL | 31.99 | KPL | 1 | 31.99
S | 2712766 | 4013614498565 | PISTOKANTARELE ABB | PISTOKANTARELE,UC=24VAC,3C/O,1 | S2703B | Ohjaus säätö ABB LB | E | KPL | 31.99 | KPL | 1 | 31.99
S | 2712778 | 4013614498695 | PISTOKANTARELE ABB | PISTOKANTARELE,UC=48VDC,3C/O,1 | S2703B | Ohjaus säätö ABB LB | E | KPL | 31.99 | KPL | 1 | 31.99
S | 4517388 | 8720169736016 | VALONHEITIN LEDINAIRE | 1200LM CCT ON/OFF 10W SWB | S4502B | Ulkovalaisimet Philips LB | E | KPL | 31.99 | KPL | 1 | 31.99
S | 1467574 | 7394333104355 | VALAISINKISKO MP-BOLAGEN | MP-341V C2 200mm 3m VAL | S1401B | Kaapelitiet MP LB | E | M | 32 | M | 1 | 32
S | 1433066 | 6438377143640 | KESKIKANNAKE TIKASHYLLY MEKA | HK13-510 XPG | S1427B | Kaapelitiet Meka LB | V | KPL | 32 | KPL | 1 | 32
S | 1449645 | 6438377022518 | KESKIKANNATIN TIKASHYLLY MEKA | HK13-510 HDG | S1427B | Kaapelitiet Meka LB | V | KPL | 32 | KPL | 1 | 32
S | 2046003 | 6438199015149 | KYTKIN SAGA | 1+1+1/16AX/250V/IP21 PPJ 2X VA | S20120 | Pinta-as kytkimet ABB Saga P0 | E | KPL | 32 | KPL | 1 | 32
S | 4116683 | 6418536015544 | ALASVALO FTLIGHT | LUCE 6W 2CCT NELIÖ UPPO | S4120B | Sisävalaisimet FTLight LB | E | KPL | 32 | KPL | 1 | 32
S | 4737987 | 4099854476686 | VAKIOLAMPPU LEDVANCE | CLA 5W/827 1055LM E27 D CL ELA | S4730B | LED-lamput Ledvance LB | E | KPL | 32 | KPL | 1 | 32
S | 4737989 | 4099854476709 | VAKIOLAMPPU LEDVANCE | CLA 5W/827 1055LM E27 D FR ELA | S4730B | LED-lamput Ledvance LB | E | KPL | 32 | KPL | 1 | 32
S | 0602323 | 6410006023233 | ASENNUSVOIMAKAAP.-HF REKA | XCMK-HF 4x10/10 Dca K1000 | S0605B | Kuparivoimakaapelit Reka LB | E | M | 32.01 | M | 1 | 32.01
S | 1445470 | 7321677322169 | KAAPELITIEN KANSI WIBE | W5-150. L=2M. KUUMASINK OHUTL | S1411B | Kaapelitiet Wibe LB | E | KPL | 32.01 | KPL | 1 | 32.01
S | 1965828 | 3472591796728 | KYTKENTÄSILTA TE/ABB ENTRELEC | 10-NAP. IP20, LEV:6MM MA4/6. | S1924B | RIVILIITIN Entrelec FinnE X LB | E | KPL | 32.01 | KPL | 1 | 32.01
S | 3612714 | 8433996012023 | LIITINSUOJA TELERGON | S5000 KYTKIMEN SUOJUS 250-400A | S3622B | KYTKIMET TELERGON ELP LB | E | KPL | 32.01 | KPL | 1 | 32.01
S | 7110164 | 4049787038598 | KIINNIKE 960 630 01 | 1255862 SEINÄ MU | S7198B | Hälytinlaitteet LAPP LB | V | KPL | 32.01 | KPL | 1 | 32.01
S | 7110176 | 4049787008188 | ASENNUSTARVIKE WERMA 71 | 975.840.85 | S7198B | Hälytinlaitteet LAPP LB | E | KPL | 32.01 | KPL | 1 | 32.01
S | 1622183 | 4013902660841 | KALVOJAKORASIA SPELSBERG | ABOX 060-62 liittimet 6mm2 | S16040 | Pinta-asennusras Spelsberg P0 | V | KPL | 32.02 | KPL | 1 | 32.02
S | 1906480 | 4055626033587 | MONINAPALIITIN PHOENIX | QPD P 4PE1,5 5-10 BK | S1912B | Riviliittim Phoenix Contact LB | E | KPL | 32.02 | KPL | 1 | 32.02
S | 2115644 |  | Centre plate | for 4468 white | S2112B | Uppoas kytkimet UTU LB | E | KPL | 32.02 | KPL | 1 | 32.02
S | 2115645 |  | Centre plate | for 4468 black | S2112B | Uppoas kytkimet UTU LB | E | KPL | 32.02 | KPL | 1 | 32.02
S | 7025004 | 6410070250047 | FRIEDLAND OVIKELLO | D902 3V VALK/MUSTA | S7005B | Ovikellot painon Friedland LB | E | KPL | 32.02 | KPL | 1 | 32.02
S | 7263548 | 6430079301779 | KYTKENTÄKAAPELI NAFICON | SCA-K/LCA FMS 1SMT 3MM 5M | S7203B | Kuitutuotteet Naficon X LB | V | KPL | 32.02 | KPL | 1 | 32.02
S | 0475006 |  | ASENNUSKAAP LÄM.K HELUKABEL | HELUTHERM 145 MULTI 5G6 | S0466B | OHJAUSKAAPELIT-HF CABLEX X LB | E | M | 32.03 | M | 1 | 32.03
S | 5206543 | 7393487087712 | KAAPELIKENKÄ ELPRESS | A1535SKW-CPF | S5204B | Kaapelin suoj+liitos Elpre LB | V | PAK | 32.03 | PAK | 1 | 32.03
S | 1461282 |  | ASENNUSKEHYS ELECTRAPLAN.VE-EE | GBM5050 2XRASTEC 50X50 KOJ | S1432B | Kanavakalusteet UTU LB | E | KPL | 32.04 | KPL | 1 | 32.04
S | 3501710 | 7331185225364 | ASENNUSTARVIKE /-KIINNIKE GARO | SUOJAKANSI ENTITY PRO | S3515B | Latausasemat Garo LB | E | KPL | 32.04 | KPL | 1 | 32.04
S | 4607213 | 6419389015767 | SUOJAKUMI LUJABETONI | 430/230K. 238-253MM PYLVÄÄLLE | S4606B | Jalustat Lujabetoni LB | E | KPL | 32.04 | KPL | 1 | 32.04
S | 4607214 | 6419389015774 | SUOJAKUMI LUJABETONI | 430/250K. 254-273MM PYLVÄÄLLE | S4606B | Jalustat Lujabetoni LB | E | KPL | 32.04 | KPL | 1 | 32.04
S | 7226570 | 6410072265704 | PISTORASIAPANEELI | 6-OS 19" 1U 3m ALUMIINI | S71550 | Tietoverkkotuotteet FSM P0 | V | KPL | 32.04 | KPL | 1 | 32.04
S | 7419463 | 6418296000965 | ETHERNET KYTKINTARVIKE WI-TEK | SFP 20KM LCUPC DUPLEX SM | S7505A | Antennituotteet Finnsat LA | E | KPL | 32.04 | KPL | 1 | 32.04
S | 8745012 | 6418121418767 | AKKU LYIJY SULJET CT-LEADER | CT0.8-12P 12V/0.8AH WIRE+CONN. | S8709B | Akut CT-Leader LB | V | KPL | 32.04 | KPL | 1 | 32.04
S | 3270616 |  | Miniature circuit breaker (MCB | 242781 | S3212A | Johdonsuoja-autom Eaton LA | E | KPL | 32.05 | KPL | 1 | 32.05
S | 3424397 | 6418074087133 | ASENNUSKOTELO PC TEMPO | TPCM 191209T 187X122X90MM | S3407B | Kotelot Fibox LB | E | KPL | 32.05 | KPL | 1 | 32.05
S | 3635282 | 6418677170089 | LISÄNAPA ENSTO IS | KS1.63 63A | S3609B | Tehokytkimet Ensto LB | E | KPL | 32.05 | KPL | 1 | 32.05
S | 3604711 |  | LISÄNAPA | N/PE125V NOLLA/PE | S3618B | Nokkakytkimet Hedtec LB | E | KPL | 32.05 | KPL | 1 | 32.05
S | 4810023 |  | Omnidirectional lamp Airam | ED75 28W 840 4000lm E27 OP | S4710B | LED-lamput Airam LB | E | KPL | 32.05 | KPL | 1 | 32.05
S | 1119707 | 8717114987753 | SUOJALETKULIITIN METALL ANAMET | COMPACT STRAIN IP67 M20 1/2" | S1121B | Suojaletkut Anamet LAPP LB | E | KPL | 32.06 | KPL | 1 | 32.06
S | 3443510 | 6418677155116 | ASENNUSKOTELO ABS ENSTO IS | SABP081310T 75x125x100mm | S3416B | Kotelot Ensto LB | E | KPL | 32.06 | KPL | 1 | 32.06
S | 3604588 | 6410036045885 | LISÄNAPA | N/PE125E NOLLA/PE | S3618B | Nokkakytkimet Hedtec LB | E | KPL | 32.06 | KPL | 1 | 32.06
S | 7276636 |  | KYTKENTÄKAAPELI-CAT6A BRANDREX | AC6PCG100-8CCHB | S7225B | Tietoverkkotuott. Leviton X LB | V | KPL | 32.06 | KPL | 1 | 32.06
S | 0448520 | 4044773033403 | OHJAUSKAAPELI LAPP | ÖLFLEX CLASSIC 100 CY 4G6 | S0432B | Ohjauskaap isot pp Lapp LB | E | M | 32.07 | M | 1 | 32.07
S | 1913330 | 6418677162930 | N/PE- KISKO ENSTO IS | KN4.210 CU N10x16mm2PE10x16mm2 | S1904B | Liittimet Ensto LB | V | KPL | 32.07 | KPL | 1 | 32.07
S | 4126384 | 5056673229755 | MEKAANINEN LISÄTARVIKE NVC | AMARILLO KEHYS 460 MATALA MU | S41180 | PLAFONDIVALAISIMET NVC BB P0 | V | KPL | 32.07 | KPL | 1 | 32.07
S | 2113540 |  | PAINIKE ENSTO INTRO | 6/10AX/250V/IP21 UKJ 1X LI MUS | S2114B | Upot. merkkivalokal. ENSTO LB | E | KPL | 32.08 | KPL | 1 | 32.08
S | 2504560 | 7020160561503 | PISTORASIA ELKO RS16 | 1S/16A/250V/IP21 UPR VAL KANSI | S2503B | Uppoas pistorasiat Elko LB | E | KPL | 32.08 | KPL | 1 | 32.08
S | 3425972 | 3250612768189 | KESKUKSEN LISÄTARVIKE UNIVERS | FZ818 A4/S=33MM TAR. VHA | S3408B | Kotelot Hager LB | E | KPL | 32.08 | KPL | 1 | 32.08
S | 4012205 | 6410040122053 | LAMPUNPIDIN G13 BJB | 26.290.1011.50 10KPL/PSS | S4013B | Valaisinkomponentit GSBB LB | V | PSS | 32.08 | KPL | 10 | 3.208
S | 5206570 | 7393487007970 | PURISTUSJATKOSHOLKKI ELPRESS | CU KSF 185mm2 | S5204B | Kaapelin suoj+liitos Elpre LB | E | KPL | 32.08 | KPL | 1 | 32.08
S | 7200503 | 3606480661952 | KESKIÖLEVY RENOVA | DATARASIA 1XACTASSI VAL | S7241B | Tietoverkkotuott. Schneider LB | V | KPL | 32.08 | KPL | 1 | 32.08
S | 7200504 | 3606480661969 | KESKIÖLEVY RENOVA | DATARASIA 2XACTASSI VAL | S7241B | Tietoverkkotuott. Schneider LB | V | KPL | 32.08 | KPL | 1 | 32.08
S | 7200531 | 3606480661976 | KESKIÖLEVY RENOVA | DATARASIA 1XACTASSI MUS | S7241B | Tietoverkkotuott. Schneider LB | E | KPL | 32.08 | KPL | 1 | 32.08
S | 7200532 | 3606480661983 | KESKIÖLEVY RENOVA | DATARASIA 2XACTASSI MUS | S7241B | Tietoverkkotuott. Schneider LB | V | KPL | 32.08 | KPL | 1 | 32.08
S | 7236121 | 4008190182250 | ASENNUSTARVIKE WEIDMULLER | KLBUE 4-13.5 | S7242A | Tietoverkkotuott. muut LA | E | KPL | 32.08 | KPL | 1 | 32.08
S | 2111238 | 4011334376712 | PEITELEVY B.7 | 1OS. ALU | S2112B | Uppoas kytkimet UTU LB | E | KPL | 32.09 | KPL | 1 | 32.09
S | 2111304 | 4011334392736 | PEITELEVY R.1 | 3OS. MUS | S2112B | Uppoas kytkimet UTU LB | E | KPL | 32.09 | KPL | 1 | 32.09
S | 2111406 | 4011334393245 | PEITELEVY R.3 | 3OS. MUS | S2112B | Uppoas kytkimet UTU LB | E | KPL | 32.09 | KPL | 1 | 32.09
S | 2111997 | 4011334379232 | PEITELEVY Q.1 | 3OS. ANT | S2112B | Uppoas kytkimet UTU LB | E | KPL | 32.09 | KPL | 1 | 32.09
S | 2115086 |  | Frame | 1f 139mm ALU | S2112B | Uppoas kytkimet UTU LB | E | KPL | 32.09 | KPL | 1 | 32.09
S | 2115087 |  | Frame | 1f 139mm ALU | S2112B | Uppoas kytkimet UTU LB | E | KPL | 32.09 | KPL | 1 | 32.09
S | 2115108 | 4011334442660 | PEITELEVY Q.1 | 2OS. ALU | S2112B | Uppoas kytkimet UTU LB | E | KPL | 32.09 | KPL | 1 | 32.09
S | 2115125 |  | Frame | 2f 80mm ALU | S2112B | Uppoas kytkimet UTU LB | E | KPL | 32.09 | KPL | 1 | 32.09
S | 2115131 |  | Centre plate | blind UK ALU | S2112B | Uppoas kytkimet UTU LB | E | KPL | 32.09 | KPL | 1 | 32.09
S | 2320474 | 3389110887839 | ULKONEVA PAINIKE HARMONY | ZB4BL432 | S2302B | Erikoiskytkimet Schneider LB | E | KPL | 32.09 | KPL | 1 | 32.09
S | 2320480 | 3389110887877 | ULKONEVA PAINIKE HARMONY | ZB4BL232 | S2302B | Erikoiskytkimet Schneider LB | E | KPL | 32.09 | KPL | 1 | 32.09
S | 2320482 | 3389110887891 | ULKONEVA PAINIKE HARMONY | ZB4BL234 | S2302B | Erikoiskytkimet Schneider LB | E | KPL | 32.09 | KPL | 1 | 32.09
S | 2320962 | 3389110137040 | MERKKIVALOKALUSTE LED HARMONY | ZB5AV003S | S2302B | Erikoiskytkimet Schneider LB | E | KPL | 32.09 | KPL | 1 | 32.09
S | 2321476 | 3389110102284 | RESET-PAINIKE HARMONY | XB5AA841 | S2302B | Erikoiskytkimet Schneider LB | E | KPL | 32.09 | KPL | 1 | 32.09
S | 2321480 | 3389110102307 | RESET-PAINIKE HARMONY | XB5AA861 | S2302B | Erikoiskytkimet Schneider LB | E | KPL | 32.09 | KPL | 1 | 32.09
S | 3888991 | 3606480074868 | DIN-KISKOASENNUSPAKETT ALTIVAR | VW3A9805 KOKO 2C.2F | S3805B | Taajuusm pehmokäyn Schneid LB | E | KPL | 32.09 | KPL | 1 | 32.09
S | 4116413 | 6435200206510 | MEKAANINEN LISÄTARV CORNER | CORNER ALUMIINIPROFIILI VA 2M | S4107B | Sisävalaisimet Airam LB | E | KPL | 32.09 | KPL | 1 | 32.09
S | 5260142 |  | KAAPELINSUOJAKOURU TAIVUTETTU | KSK 35x2500mm TG | S5211B | Kaapelinsuojaus Ruukki LB | V | KPL | 32.09 | KPL | 1 | 32.09
S | 7237464 | 6410072374642 | KYTKENTÄKAAPELI-KUITU ETD | 2LC/APC - 2LC/APC SM 2 M DPX | S7204B | Kuitutuotteet ETD X LB | E | KPL | 32.09 | KPL | 1 | 32.09
S | 1423725 | 7315880103486 | ULKOKULMA THORSMAN | TIR+ YH10040 | S1412B | Johtokanavat Schneider LB | E | KPL | 32.1 | KPL | 1 | 32.1
S | 2719415 | 8428040012067 | PISTOKANTARELE COMAT RELECO | C4-A40X24D | S2750B | RELEET RELECOM OEM X LB | E | KPL | 32.1 | KPL | 1 | 32.1
S | 3443517 | 6418677155239 | ASENNUSKOTELO ABS ENSTO IS | SABP131308T 125x125x75mm | S3416B | Kotelot Ensto LB | E | KPL | 32.1 | KPL | 1 | 32.1
S | 3661958 | 6417019424828 | VÄÄNNIN ABB | OHBS5 | S3602B | Tehokytk -katkais ABB LB | E | KPL | 32.11 | KPL | 1 | 32.11
S | 7270057 |  | TARVIKE 220057 | SANKARAUTA S=400MM | S7246B | Tietoverkkokaapit Satmatic LB | V | KPL | 32.11 | KPL | 1 | 32.11
S | 2006004 | 6438199028446 | KYTKIN SAGA | 2-KYTKIN PINTA IP44 | S20120 | Pinta-as kytkimet ABB Saga P0 | E | KPL | 32.12 | KPL | 1 | 32.12
S | 0201403 | 4046356413695 | ANTURIKAAPELI PHOENIX | SAC-3P-3,0-PUR/B-1L-Z | S2713B | Ohjaus säätö Phoenix LB | E | KPL | 32.12 | KPL | 1 | 32.12
S | 3423954 | 6418074033901 | ASENNUSLEVY FIBOX | AM 2320 | S3407B | Kotelot Fibox LB | E | KPL | 32.12 | KPL | 1 | 32.12
S | 0436718 | 7330778351510 | LÄMMITYSKAAPELI ITSER. ELSR-R | 19W/M10°C,TMAX65°C,TMAX65°C | S81060 | Teollis lämpökaap Ebeco X P0 | E | M | 32.12 | M | 1 | 32.12
S | 1914258 | 6410019142587 | NOLLAKISKO OUNEVA | N/PE K1 97 5X5 7X16 | S1908B | Sisäjohtoliittimet Ouneva LB | E | KPL | 32.13 | KPL | 1 | 32.13
S | 1908253 | 3472595084128 | SULAKELIITIN TE/ABB ENTRELEC | HARMAA, LEV:8MM, JOHTO:4MM2 | S1924B | RIVILIITIN Entrelec FinnE X LB | E | KPL | 32.13 | KPL | 1 | 32.13
S | 1908255 | 3472599097247 | SULAKELIITIN TE/ABB ENTRELEC | HARMAA, LEV:8MM, JOHTO:4MM2 | S1924B | RIVILIITIN Entrelec FinnE X LB | E | KPL | 32.13 | KPL | 1 | 32.13
S | 5241092 | 6410052410926 | HAAROITUSSUOJA 3M | SKE 3F/2 6-35mm | S5208B | Kaapelin suoj+liitos 3M LB | V | KPL | 32.13 | KPL | 1 | 32.13
S | 1342003 | 6438377000042 | KAARIKIINNIKE MEKA | CCA-22 PG (10KPL) | S1306B | Kiinnitystarv Meka LB | V | PAK | 32.14 | KPL | 10 | 3.214
S | 1417770 | 4012740199209 | JOHDOTUSKOURU TEHALIT.HA7 | HA7 60x60x2000 PC/ABS VHA | S1420B | Asennuskanavat osat Tehalit LB | E | M | 32.14 | M | 1 | 32.14
S | 1461313 | 4012740874786 | RUUVISARJA TEHALIT.FWK | KTSAS00 M10x25 10kpl | S1420B | Asennuskanavat osat Tehalit LB | E | KPL | 32.14 | KPL | 1 | 32.14
S | 2104299 | 7020160400055 | KYTKIN ELKO RS16 | 1+1+1/16A/250V/IP20 UPR MUS | S2103B | Uppoas kytkimet Elko LB | V | KPL | 32.14 | KPL | 1 | 32.14
S | 2602101 | 6410026021011 | ASENNUSKEHYS | SBB-A | S2630B | Ohjausjärj. kompon. Helvar LB | E | KPL | 32.14 | KPL | 1 | 32.14
S | 2602106 | 6410026021066 | ASENNUSTARVIKE | HES93292 | S2630B | Ohjausjärj. kompon. Helvar LB | V | KPL | 32.14 | KPL | 1 | 32.14
S | 3443974 | 6418677171871 | LÄPIVIENTILAIPPA ENSTO IS | F1201 B-KOKO 5x7-30mm KAAPELI | S3416B | Kotelot Ensto LB | V | KPL | 32.14 | KPL | 1 | 32.14
S | 4525246 | 4007841630416 | MEKAANINEN LISÄTARVIKE | KULMAKIINNIKE L 400 S VA | S4524B | Ulkovalaisimet Steinel LB | E | KPL | 32.14 | KPL | 1 | 32.14
S | 4926025 | 8718696739662 | LED-PISTOKANTALAMPPU COREPRO | 2G11 830 36W=16.5W PLL 4P HF | S4720B | LED-lamput Philips LB | V | KPL | 32.14 | KPL | 1 | 32.14
S | 4926026 | 8718696739747 | LED-PISTOKANTALAMPPU COREPRO | 2G11 840 36W=16.5W PLL 4P HF | S4720B | LED-lamput Philips LB | V | KPL | 32.14 | KPL | 1 | 32.14
S | 5202551 | 6410052025519 | KAAPELIKENKÄ ELPRESS | AK 70 - 10 | S5204B | Kaapelin suoj+liitos Elpre LB | V | KPL | 32.14 | KPL | 1 | 32.14
S | 5236265 | 4031026404271 | SUOJASUKKA HELLERMANN | TWIST-IN 29 MUS 15 M | S5209B | Kaapelin suoj+liitos Heller LB | E | M | 32.14 | M | 1 | 32.14
S | 1904185 | 4017918925178 | PISTOLIITIN PHOENIX | SACC-M12FS-4QO-0.34-M | S1912B | Riviliittim Phoenix Contact LB | E | KPL | 32.15 | KPL | 1 | 32.15
S | 3225913 |  | VIRTAKISKO FTG | 4P/PIIKKI/10/18MOD SCHNDR N-L | S3223B | Virtakiskot FTG ELP LB | V | KPL | 32.15 | KPL | 1 | 32.15
S | 2504024 | 7020160391506 | PISTORASIA ELKO PLUS | 1S/16A/250V/IP20 UPJ VAL | S2517B | Uppoas pistorasiat ElkoPlus LB | E | KPL | 32.16 | KPL | 1 | 32.16
S | 1410081 |  | Slotted trunking | M050890000 80x80mm PVC | S1453B | Johdotuskourut X ABB LB | E | M | 32.16 | M | 1 | 32.16
S | 2703572 | 4010312901243 | APUKOSKETIN | APUKOSKETIN MODUULI | S2744B | Ohjaus säätö Eltako LB | E | KPL | 32.16 | KPL | 1 | 32.16
S | 1122006 |  | VALAISINPISTOTULPP ENSTO eKlik | ACT3P DCL SISÄLTÄÄ 5kpl | S1116B | Valaisinpistotulpat Ensto LB | E | KPL | 32.17 | KPL | 1 | 32.17
S | 1315090 | 6410013150908 | KAAPELIKIINNIKE NKT | UKRS 90 | S1395B | Kiinnitystarvikkeet DIY LB | V | KPL | 32.17 | KPL | 1 | 32.17
S | 4933314 | 4099854045004 | LED-VALOPUTKI T8 | T8 EM FOOD 1200 11,6W 1100LM | S4730A | LED-lamput Ledvance LA | E | KPL | 32.17 | KPL | 1 | 32.17
S | 5024123 | 6418677406584 | MAADOITUSSARVI ENSTO UN | PSS597 JOMPPI/SE20 | S5002B | Linjatarvikkeet Ensto LB | V | KPL | 32.17 | KPL | 1 | 32.17
S | 7262011 | 6410072620114 | KYTKENTÄKAAPELI NAFICON | SC/SC FMS 2SMT 3M | S7203B | Kuitutuotteet Naficon X LB | E | KPL | 32.17 | KPL | 1 | 32.17
S | 7262382 | 6410072623825 | KYTKENTÄKAAPELI NAFICON | LC/LC FMS 2SMT 5M | S7203B | Kuitutuotteet Naficon X LB | E | KPL | 32.17 | KPL | 1 | 32.17
S | 0474705 |  | OHJAUSKAAPELI TAIP. HELUKABEL | TOPSERV 113 PUR (4G4+(2X0,5)) | S0466B | OHJAUSKAAPELIT-HF CABLEX X LB | E | M | 32.18 | M | 1 | 32.18
S | 1467635 | 7394333126661 | PEITELEVY MP-BOLAGEN | MP-365V Peitepanta 400 VAL | S1401B | Kaapelitiet MP LB | E | KPL | 32.18 | KPL | 1 | 32.18
S | 1448712 | 6438377019310 | KIINNITYSTARV LANKAHYLLY MEKA | WMT CL1 EG | S1449A | Lankahyllyt Meka X LA | V | PAK | 32.18 | KPL | 20 | 1.609
S | 2115559 |  | Rock push button | 1NO+1NC/10A/250V UJ 0X | S2112B | Uppoas kytkimet UTU LB | E | KPL | 32.18 | KPL | 1 | 32.18
S | 2741005 | 4050821797807 | VÄLIRELE WAGO | 1 VAIHTOKÄRKI DC 24V 6A | S2715B | Ohjaus säätö Wago LB | E | KPL | 32.18 | KPL | 1 | 32.18
S | 3254681 | 3606480087011 | JOHDONSUOJAKATKAISIJA ACTI9 | IK60N 3x16A/C/6kA | S32030 | Johdonsuoja-autom Schneider P0 | V | KPL | 32.18 | KPL | 1 | 32.18
S | 4579692 | 5410288400648 | SÄHKÖINEN LISÄTARV NOVELLA | IP66 LIIKETUNNISTIN KÄYTÄVÄ | S4506B | Ulkovalaisimet Sylvania LB | E | KPL | 32.18 | KPL | 1 | 32.18
S | 0614601 |  | ALUMIINIVOIMAKAAPELI TT CABLES | AMCMK 3X95 SM/29 K500 | S06290 | Alumiinivoimakaapelit TT X P0 | E | M | 32.19 | M | 1 | 32.19
S | 1446471 | 7321677186273 | SEINÄKANNAKE WIBE | 50F/500 SEINÄKANNATIN | S1411B | Kaapelitiet Wibe LB | E | KPL | 32.19 | KPL | 1 | 32.19
S | 1965102 | 3472591766738 | KYTKENTÄSILTA TE/ABB ENTRELEC | 10-NAP. IP20, LEV. 8MM M 6/8 | S1924B | RIVILIITIN Entrelec FinnE X LB | E | KPL | 32.19 | KPL | 1 | 32.19
S | 2111802 | 4011334240457 | KYTKIN INTEGRO FLOW | 5/16A/250V UR VAL | S2112B | Uppoas kytkimet UTU LB | E | KPL | 32.19 | KPL | 1 | 32.19
S | 2115267 |  | Switch | 2/16A/250V US/CAN UKR black | S2112B | Uppoas kytkimet UTU LB | E | KPL | 32.19 | KPL | 1 | 32.19
S | 2115268 | 4011334251880 | KYTKIN INTEGRO FLOW | 2/16A/250V 0/1 US/CAN UKR VAL | S2112B | Uppoas kytkimet UTU LB | E | KPL | 32.19 | KPL | 1 | 32.19
S | 2115269 |  | Switch | 2/16A/250V 0/1 US/CAN UKR ANT | S2112B | Uppoas kytkimet UTU LB | E | KPL | 32.19 | KPL | 1 | 32.19
S | 3235014 |  | JOHDONSUOJAKATKAISIJA LEGRAND | JSK, 2-NAP. B2, 6KA | S3205B | Johdonsuoja-autom Ensto LB | E | KPL | 32.19 | KPL | 1 | 32.19
S | 3235015 |  | JOHDONSUOJAKATKAISIJA LEGRAND | JSK, 2-NAP. B4, 6KA | S3205B | Johdonsuoja-autom Ensto LB | E | KPL | 32.19 | KPL | 1 | 32.19
S | 7269019 | 6430079300635 | ASENNUSTARVIKE HJ3W | TARRANAUHAKIINNIKE 200X15MM | S7203B | Kuitutuotteet Naficon X LB | V | KPL | 32.2 | KPL | 1 | 32.2
S | 7242023 | 3250615949028 | MERKINTÄTARVIKE DATA GAMMA | TN902 IT-KOTELOILLE | S7245B | Tietoverkkotarv Berker U LB | E | KPL | 32.2 | KPL | 1 | 32.2
S | 1473110 | 3245060897093 | ASENNUSSARJA LEGRAND | RUUVI- JA SUOJATULPPASARJA | S1445B | Lattiarasiat Legrand LB | E | KPL | 32.21 | KPL | 1 | 32.21
S | 1431785 | 6438377011901 | PÄÄTYKAPPALE LEVYHYLLY MEKA | P-40-500 KRA M | S1447A | Levyhyllyt Meka X LA | V | KPL | 32.21 | KPL | 1 | 32.21
S | 1936742 | 6418677703089 | PISTOLIITINJOHTOSARJA ENSTONET | 3N 3x2.5mm2 HF 1.0m | S1913B | Enstonet liittimet LB | E | KPL | 32.21 | KPL | 1 | 32.21
S | 2100738 |  | PEITELEVY ROBUST | PL-KEHYS 1-AUK VAL IK09 | S2117B | Uppoas kytkimet ROBUST LB | V | KPL | 32.21 | KPL | 1 | 32.21
S | 2335039 | 4015082167066 | KAKSOISAPAINIKE RMQ-TITAN | M22-DDL-WS-X1/X0 VAL/MUS | S2305B | Erikoiskytkimet Eaton LB | V | KPL | 32.21 | KPL | 1 | 32.21
S | 3429773 | 4013902861361 | ASENNUSKOTELO SPELSBERG | TK PS 1111-7-TM | S3409B | Kotelot Spelsberg LB | E | KPL | 32.21 | KPL | 1 | 32.21
S | 3429811 | 4013902150335 | ASENNUSKOTELO SPELSBERG | TK PS 1111-7-TO | S3409B | Kotelot Spelsberg LB | E | KPL | 32.21 | KPL | 1 | 32.21
S | 3607092 | 4024537252196 | APUKOSKETIN SÄLZER | MBH4-11A01 H4XX 1SJ+1A ETUR. | S3608B | Tehokytkimet UTU LB | E | KPL | 32.21 | KPL | 1 | 32.21
S | 3607281 | 4024537082069 | APUKOSKETIN SÄLZER | MBH4-11A02 H4XX 1SJ+1A POHJA | S3608B | Tehokytkimet UTU LB | E | KPL | 32.21 | KPL | 1 | 32.21
S | 5201064 | 7393487006546 | KAAPELIKENKÄ ELPRESS | KRF150-10 REIKÄ 10 CU 150 PUR. | S5204B | Kaapelin suoj+liitos Elpre LB | E | KPL | 32.21 | KPL | 1 | 32.21
S | 5201065 | 7393487006201 | PURISTUSKAAPELIKENKÄ ELPRESS | CU KRF 150mm2-12mm | S5204B | Kaapelin suoj+liitos Elpre LB | V | KPL | 32.21 | KPL | 1 | 32.21
S | 5201066 | 6410052010669 | KAAPELIKENKÄ ELPRESS | REIKÄ 17 CU 150 PUR. | S5204B | Kaapelin suoj+liitos Elpre LB | E | KPL | 32.21 | KPL | 1 | 32.21
S | 1923437 | 4045454558406 | HAAROITIN WINSTA MIDI | 5-NAP, VAIHTO 3-NAP, MUS | S1906B | Sisäjohtoliittimet Wago LB | E | KPL | 32.22 | KPL | 1 | 32.22
S | 1923448 | 4045454558451 | HAAROITIN WINSTA MIDI | 5-NAP, VAIHTO 3-NAP, VAL | S1906B | Sisäjohtoliittimet Wago LB | E | KPL | 32.22 | KPL | 1 | 32.22
S | 2047217 | 7394438612342 | KYTKIN AQUABEST NORWESCO | 5/10A/250V/IP44 PPJ 0X HA | S2009B | Pinta-as kytkimet Norwesco LB | E | KPL | 32.22 | KPL | 1 | 32.22
S | 2047220 | 7394438612199 | KYTKIN AQUABEST NORWESCO | 5/10A/250V/IP44 PPJ 0X PU | S2009B | Pinta-as kytkimet Norwesco LB | E | KPL | 32.22 | KPL | 1 | 32.22
S | 2420115 |  | VOIMAJATKOPISTORAS EASY & SAFE | 5-NAP 16A 6H IP67 3P+N+E | S2416B | Pistoras. tulpat Amphenol LB | E | KPL | 32.22 | KPL | 1 | 32.22
S | 1406816 | 7394333047416 | TIKASHYLLY MP-BOLAGEN | 155PZ4 FE C4 Z4 500X56X6000 | S14010 | Kaapelitiet MP P0 | V | M | 32.23 | M | 1 | 32.23
S | 2113612 |  | VIPU ENSTO INTRO | VIPU1/IP21 KILPI LI MUS | S2114B | Upot. merkkivalokal. ENSTO LB | E | KPL | 32.23 | KPL | 1 | 32.23
S | 2507259 |  | Center plate Hager | USB-out. 48604020 K.5 RST mat | S2512B | Upotettavat pistorasiat UTU LB | E | KPL | 32.23 | KPL | 1 | 32.23
S | 2507260 |  | Center plate Hager | USB-out. 48604020 K.5 An-Al | S2512B | Upotettavat pistorasiat UTU LB | E | KPL | 32.23 | KPL | 1 | 32.23
S | 2712774 | 4013614498664 | PISTOKANTARELE ABB | PISTOKANTARELE,UC=48VAC,3C/O,1 | S2703B | Ohjaus säätö ABB LB | E | KPL | 32.23 | KPL | 1 | 32.23
S | 3013073 | 3250614196706 | PUTKISULAKEALUSTATARVIKE HAGER | LS670 1-NAP L51 ALUST. | S3105B | Kahvavarokealustat UTU LB | E | KPL | 32.23 | KPL | 1 | 32.23
S | 4935376 | 4099854434907 | LED-VALOPUTKI T8 LEDVANCE | T8 EM V 1800 21,6W/840 2600LM | S4730B | LED-lamput Ledvance LB | E | KPL | 32.23 | KPL | 1 | 32.23
S | 4935377 | 4099854434921 | LED-VALOPUTKI T8 LEDVANCE | T8 EM V 1800 21,6W/865 2600LM | S4730B | LED-lamput Ledvance LB | E | KPL | 32.23 | KPL | 1 | 32.23
S | 2402959 | 4015394213949 | VOIMAPISTORASIA MENNEKES | 1346 - 32A3P6H230V, IP44 | S2412A | Pistorasiat tulpat Mennekes LA | V | KPL | 32.24 | KPL | 1 | 32.24
S | 3270689 | 4015082428549 | JOHDONSUOJAKATKAISIJA XPOLE | PLS6-B16/2-MW | S3212A | Johdonsuoja-autom Eaton LA | E | KPL | 32.24 | KPL | 1 | 32.24
S | 3270715 | 4015082428808 | JOHDONSUOJAKATKAISIJA XPOLE | PLS6-C16/2-MW | S3212A | Johdonsuoja-autom Eaton LA | E | KPL | 32.24 | KPL | 1 | 32.24
S | 3270738 | 4015082429034 | JOHDONSUOJAKATKAISIJA XPOLE | PLS6-D16/2-MW | S3212A | Johdonsuoja-autom Eaton LA | E | KPL | 32.24 | KPL | 1 | 32.24
S | 3270807 |  | Circuit breaker | 242972 | S3212A | Johdonsuoja-autom Eaton LA | E | KPL | 32.24 | KPL | 1 | 32.24
S | 5026141 | 6410050261414 | JATKOTANKO ERICO | CC 58/158010 5/8" | S5001B | Linjatarvikkeet LB | E | KPL | 32.24 | KPL | 1 | 32.24
S | 5203899 | 7393487061941 | KAAPELIKENKÄ ELPRESS | KRFS50-6 | S5204B | Kaapelin suoj+liitos Elpre LB | E | KPL | 32.24 | KPL | 1 | 32.24
S | 5204800 | 7393487061958 | KAAPELIKENKÄ ELPRESS | KRFS50-8 | S5204B | Kaapelin suoj+liitos Elpre LB | E | KPL | 32.24 | KPL | 1 | 32.24
S | 0474831 | 6410004748312 | KETJUKAAPELI HELUKABEL | JZ-HF 5G6 | S0466B | OHJAUSKAAPELIT-HF CABLEX X LB | E | M | 32.25 | M | 1 | 32.25
S | 1472264 | 6410014722647 | T-KAPPALE SKT | A-RL/500 ZN FE KZNOL | S1416B | Kaapelitiet Suomenkaap. ELP LB | E | KPL | 32.25 | KPL | 1 | 32.25
S | 1472276 | 6410014722760 | SEINÄKANNAKE SKT | A-PK/500 ZN FE KZNOL | S1416B | Kaapelitiet Suomenkaap. ELP LB | E | KPL | 32.25 | KPL | 1 | 32.25
S | 4226239 | 7331942014224 | MEKAANINEN LISÄTARVIKE FUNKIS | FUNKIS SPOTLIGHT MAAPIIKKI | S4245B | SISÄVALAISIMET KAMIC LB | E | KPL | 32.25 | KPL | 1 | 32.25
S | 4619008 | 6438100320911 | VAROKEPESÄ ENSTO UN | LFB16-R 10A SIS. 10A SULAKE | S4601B | Pylväskalusteet Ensto LB | V | KPL | 32.25 | KPL | 1 | 32.25
S | 5411062 | 7331980000708 | KISKOLIITIN KABELDON | CUZ95 | S5403B | Jakokaa ja välij.koj. ABB LB | E | KPL | 32.25 | KPL | 1 | 32.25
S | 5804053 | 6410058040530 | MAADOITUSTARVIKE DEHN+SÖHNE | 483100 1.0m | S5801B | Sähköjakelukojeet LB | E | KPL | 32.25 | KPL | 1 | 32.25
S | 8745016 | 6418121418781 | AKKU LYIJY SULJET CT-LEADER | CT2.3-12 12V/2.3AH T1-NAPA | S8709B | Akut CT-Leader LB | V | KPL | 32.25 | KPL | 1 | 32.25
S | 8745018 | 6418121418804 | AKKU LYIJY SULJET CT-LEADER | CT2.6-12H 12V/2.6V T1-NAPA | S8709B | Akut CT-Leader LB | V | KPL | 32.25 | KPL | 1 | 32.25
S | 8745020 |  | AKKU LYIJY SULJET CT-LEADER | CT2.9-12 12V/2.9AH T1-NAPA | S8709B | Akut CT-Leader LB | V | KPL | 32.25 | KPL | 1 | 32.25
S | 1462945 | 4012196662715 | SEINÄKANNAKE KTS | AWG 15 51 FT, 510MM, KZN | S1404B | Kaapelitiet OBO LB | E | KPL | 32.26 | KPL | 1 | 32.26
S | 3602108 | 6417019411866 | VÄÄNNIN ABB | HARMAA SELEKTORIVÄÄNNIN I-O | S3602B | Tehokytk -katkais ABB LB | E | KPL | 32.26 | KPL | 1 | 32.26
S | 5236044 | 4031026239774 | KUTISTELETKU HELLERMANN | TREDUX MA47 30/8 MUS | S5209B | Kaapelin suoj+liitos Heller LB | V | M | 32.26 | M | 1 | 32.26
S | 2724789 |  | PISTOKANTARELE HARMONY | RXG RELEMODUULI 2C/O 5A 24VDC | S2702B | Ohjaus säätö Schne LB | E | KPL | 32.27 | KPL | 1 | 32.27
S | 5252238 | 5708525261955 | KAAPELINSUOJAPUTKEN JATKO WAVI | JATKOYHDE M160 DVK | S5206B | Kaapelin suoj+liitos Wavin LB | V | KPL | 32.27 | KPL | 1 | 32.27
S | 0401605 | 6430010758341 | ASENNUSJOHTO-HF PRYSMIAN | MK-HF C-PRO 50 PINK K7/500 | S0426B | As johdot ML MK MKEM Prysm LB | V | M | 32.28 | M | 1 | 32.28
S | 1471158 | 6410014711580 | JOHDOTUSKOURU SEGMA RITTAL | PWM21158 100x40 24m/PKT | S1421B | Johdotuskourut Rittal LB | E | M | 32.28 | M | 1 | 32.28
S | 1449383 | 6438377020590 | T-KAPPALE MEKA | MEK T PG | S1448A | Valaisinkiskot Meka X LA | V | KPL | 32.28 | KPL | 1 | 32.28
S | 2412020 | 4016514008063 | JATKOJOHTO SMART | 6-OS 5m MSK 3G1.5 VALK KYTK | S2414B | Jatkojohd osat Bachmann LB | E | KPL | 32.28 | KPL | 1 | 32.28
S | 3449001 | 6418677166358 | ASENNUSKOTELO PC ENSTO IS | SPCM081308G 75x125x75mm | S3416B | Kotelot Ensto LB | E | KPL | 32.28 | KPL | 1 | 32.28
S | 6707629 | 0793950330104 | MAGNEETTIKENTTÄTESTERI EXTECH | ALUE 63H. 98H. 401H ja 810H | S6718A | Mittarit Extech LA | E | KPL | 32.28 | KPL | 1 | 32.28
S | 7402480 | 6410074024804 | LIITIN LA | 4.3-10 UROSLIITIN 1/2" | S7509B | Antennituott. Laatuantenni LB | E | KPL | 32.28 | KPL | 1 | 32.28
S | 1467547 | 7394333056449 | ASENNUSTARVIKE MP-BOLAGEN | MP-782C TAIVUTUSLEVY 120C | S1401B | Kaapelitiet MP LB | E | KPL | 32.29 | KPL | 1 | 32.29
S | 3056017 | 4028854062513 | PUTKISULAKE KERAAM. HELLERMANN | GG 14X51 2A 690V | S3006B | Sulakkeet Siba LB | V | KPL | 32.29 | KPL | 1 | 32.29
S | 3056018 | 4028854062551 | PUTKISULAKE KERAAM. HELLERMANN | GG 14X51 4A 690V | S3006B | Sulakkeet Siba LB | V | KPL | 32.29 | KPL | 1 | 32.29
S | 3056019 | 4028854062582 | PUTKISULAKE KERAAM. HELLERMANN | GG 14X51 6A 690V | S3006B | Sulakkeet Siba LB | E | KPL | 32.29 | KPL | 1 | 32.29
S | 3056020 | 4028854062599 | PUTKISULAKE KERAAM. HELLERMANN | GG 14X51 8A 690V | S3006B | Sulakkeet Siba LB | E | KPL | 32.29 | KPL | 1 | 32.29
S | 3056021 | 4028854062483 | PUTKISULAKE KERAAM. HELLERMANN | GG 14X51 10A 690V | S3006B | Sulakkeet Siba LB | V | KPL | 32.29 | KPL | 1 | 32.29
S | 3056022 | 4028854062490 | PUTKISULAKE KERAAM. HELLERMANN | GG 14X51 12A 690V | S3006B | Sulakkeet Siba LB | E | KPL | 32.29 | KPL | 1 | 32.29
S | 3056023 | 4028854062506 | PUTKISULAKE KERAAM. HELLERMANN | GG 14X51 16A 690V | S3006B | Sulakkeet Siba LB | V | KPL | 32.29 | KPL | 1 | 32.29
S | 3056024 | 4028854062520 | PUTKISULAKE KERAAM. HELLERMANN | GG 14X51 20A 690V | S3006B | Sulakkeet Siba LB | E | KPL | 32.29 | KPL | 1 | 32.29
S | 3056025 | 4028854062537 | PUTKISULAKE KERAAM. HELLERMANN | GG 14X51 25A 690V | S3006B | Sulakkeet Siba LB | V | KPL | 32.29 | KPL | 1 | 32.29
S | 3609695 | 6419410257739 | KUORMANKYTKIN VÄÄNTÖ KATKO | KU 425 4X25A 400V 11KW | S3604B | Tehokytk -katkais Katko LB | E | KPL | 32.29 | KPL | 1 | 32.29
S | 1317417 | 4012195022497 | KAAPELIKIINNIKE VBS OBO | 2031 M 70 FS. E30/E90 | S1304B | Kiinnitystarvikkeet OBO LB | E | KPL | 32.3 | KPL | 1 | 32.3
S | 1462702 | 4012196059713 | LEVYHYLLY KTS | 6055206 MKS 620 | S1404B | Kaapelitiet OBO LB | E | M | 32.3 | M | 1 | 32.3
S | 1476360 |  | Flat corner | LFF300605 HF LF30x60 gray | S1420B | Asennuskanavat osat Tehalit LB | E | KPL | 32.3 | KPL | 1 | 32.3
S | 1476452 |  | Flat corner | LFF300605 HF LF30x57 bwown | S1420B | Asennuskanavat osat Tehalit LB | E | KPL | 32.3 | KPL | 1 | 32.3
S | 1476510 | 4012740022422 | TASOKULMA TEHALIT.LF | LFF300605 HF LF30X60 VHA | S1420B | Asennuskanavat osat Tehalit LB | E | KPL | 32.3 | KPL | 1 | 32.3
S | 3135192 | 4028854020766 | KAHVASULAKE SIBA | GG/GL 0 250A 500V | S31000 | Kahvasulakkeet Hellermann X P0 | E | KPL | 32.3 | KPL | 1 | 32.3
S | 1119651 | 8717114135581 | SUOJALETKU METALLI ANACONDA | SEALTITE HFX BK 5/16" 10M | S1121B | Suojaletkut Anamet LAPP LB | E | M | 32.31 | M | 1 | 32.31
S | 1119652 | 8717114150584 | SUOJALETKU METALLI ANACONDA | SEALTITE HFX BK 5/16" 30M | S1121B | Suojaletkut Anamet LAPP LB | E | M | 32.31 | M | 1 | 32.31
S | 2102691 |  | KYTKIN EXXACT | 5-KYTKIN VALK IP44 1kpl | S2195A | Uppoas kytkimet DIY LA | V | KPL | 32.31 | KPL | 1 | 32.31
S | 3423986 | 6418074034489 | ASENNUSLEVY EURONORD | PM 1616 | S3407B | Kotelot Fibox LB | E | KPL | 32.31 | KPL | 1 | 32.31
S | 3449723 | 6438100101527 | ASENNUSKOTELO ABS ENSTO IS | SABP081310LT 75x125x100mm | S3416B | Kotelot Ensto LB | E | KPL | 32.31 | KPL | 1 | 32.31
S | 3401183 | 6410034011837 | PISTORASIALAIPPA SELCAST | KOROTETTU LAIPPA 1-PIST.AUK. | S3421B | Kotelot ja laipat Selcast LB | E | KPL | 32.31 | KPL | 1 | 32.31
S | 4736726 | 4099854065217 | VAKIOLAMPPU LEDVANCE | CLA 14W/927 1521LM E27 DIM CL | S4730B | LED-lamput Ledvance LB | E | KPL | 32.31 | KPL | 1 | 32.31
S | 4736730 | 4099854065316 | VAKIOLAMPPU LEDVANCE | CLA 14W/927 1521LM E27 DIM FR | S4730B | LED-lamput Ledvance LB | E | KPL | 32.31 | KPL | 1 | 32.31
S | 7262016 | 6410072620169 | KYTKENTÄKAAPELI NAFICON | SC/LC FMS 2SMT 3M | S7203B | Kuitutuotteet Naficon X LB | E | KPL | 32.31 | KPL | 1 | 32.31
S | 2111596 | 4011334297222 | KESKIÖLEVY K.1 | LUKKOKYTKIMILLE ANT | S2112B | Uppoas kytkimet UTU LB | E | KPL | 32.32 | KPL | 1 | 32.32
S | 2111710 | 4011334297246 | KESKIÖLEVY K.1 | VERHOK./PAIN. LUK.AUK. ANT | S2112B | Uppoas kytkimet UTU LB | E | KPL | 32.32 | KPL | 1 | 32.32
S | 2111800 | 4011334240129 | KYTKIN INTEGRO FLOW | 6/16A/250V UR KROMI GALV. KLT. | S2112B | Uppoas kytkimet UTU LB | V | KPL | 32.32 | KPL | 1 | 32.32
S | 2115151 |  | Centre plate | 0-1-2-3 sw 3861 white | S2112B | Uppoas kytkimet UTU LB | E | KPL | 32.32 | KPL | 1 | 32.32
S | 2115212 |  | Push button | 1/10A/250V UKR CRO galv. mat. | S2112B | Uppoas kytkimet UTU LB | E | KPL | 32.32 | KPL | 1 | 32.32
S | 1467670 | 7394333134031 | PÄÄTYKAPPALE MP-BOLAGEN | MP-552V LEVYHYLLYLLE 300V | S1401B | Kaapelitiet MP LB | V | KPL | 32.33 | KPL | 1 | 32.33
S | 2320732 | 3389110134544 | TASOPAINIKE HARMONY | ZB 5AA9 + PAINIKELEVYSARJA | S2302B | Erikoiskytkimet Schneider LB | E | KPL | 32.33 | KPL | 1 | 32.33
S | 2321694 | 3389110909975 | TASOVALOPAINIKE HARMONY | ZB5AW35 KELTAINEN BA9s | S2302B | Erikoiskytkimet Schneider LB | E | KPL | 32.33 | KPL | 1 | 32.33
S | 4603009 | 6417081600076 | MAATUKIPYLVÄÄT JA ASENNUSOSAT | MT MAATUKI 50MM | S4602B | Pylväät Ensto LB | V | KPL | 32.33 | KPL | 1 | 32.33
S | 4933221 | 4058075730595 | LED-VALOPUTKI T8 LEDVANCE | T8 EXT 1200 15W/840 2600LM G13 | S4830B | Purkauslamput Osram LB | E | KPL | 32.33 | KPL | 1 | 32.33
S | 1472312 | 6410014723125 | SEINÄKANNAKE SKT | A-SSK/400 PM FE KZNOL VAL | S1416B | Kaapelitiet Suomenkaap. ELP LB | E | KPL | 32.34 | KPL | 1 | 32.34
S | 3421360 | 6418074054616 | ASENNUSKOTELO PC FIBOX | PC 95/35 LG | S3407B | Kotelot Fibox LB | E | KPL | 32.34 | KPL | 1 | 32.34
S | 3217935 |  | LUKITUSLAITE ABB | SA3 | S3702B | Moottorilähtökomp ABB LB | E | KPL | 32.34 | KPL | 1 | 32.34
S | 3709186 |  | Auxiliary contact |  | S3702B | Moottorilähtökomp ABB LB | V | KPL | 32.34 | KPL | 1 | 32.34
S | 1431593 | 6438377011208 | SEINÄKANNAKE LEVYHYLLY MEKA | YPK-300 PG | S1447A | Levyhyllyt Meka X LA | E | KPL | 32.35 | KPL | 1 | 32.35
S | 3115315 | 6410031153158 | PUTKISULAKE ERIKOISN BUSSMANN | FWCA10F 10x38 6A 600VAC | S3101B | Kahvasulakkeet UTU LB | E | KPL | 32.35 | KPL | 1 | 32.35
S | 3115316 | 6410031153165 | PUTKISULAKE ERIKOISN BUSSMANN | FWC-8A10F 10x38 8A 600VAC | S3101B | Kahvasulakkeet UTU LB | E | KPL | 32.35 | KPL | 1 | 32.35
S | 3115317 | 6410031153172 | PUTKISULAKE ERIKOISN BUSSMANN | FWC-10A10F 10x38 10A 600VAC | S3101B | Kahvasulakkeet UTU LB | E | KPL | 32.35 | KPL | 1 | 32.35
S | 3115318 | 6410031153189 | PUTKISULAKE ERIKOISN BUSSMANN | FWC-12A10F 10x38 12A 600VAC | S3101B | Kahvasulakkeet UTU LB | E | KPL | 32.35 | KPL | 1 | 32.35
S | 3115319 | 6410031153196 | PUTKISULAKE ERIKOISN BUSSMANN | FWC-16A10F 10x38 16A 600VAC | S3101B | Kahvasulakkeet UTU LB | E | KPL | 32.35 | KPL | 1 | 32.35
S | 3115320 | 6410031153202 | PUTKISULAKE ERIKOISN BUSSMANN | FWC-20A10F 10x38 20A 600VAC | S3101B | Kahvasulakkeet UTU LB | E | KPL | 32.35 | KPL | 1 | 32.35
S | 3115321 | 6410031153219 | PUTKISULAKE ERIKOISN BUSSMANN | FWC-25A10F 10x38 25A 600VAC | S3101B | Kahvasulakkeet UTU LB | E | KPL | 32.35 | KPL | 1 | 32.35
S | 3115322 | 6410031153226 | PUTKISULAKE ERIKOISN BUSSMANN | FWC-32A10F 10x38 32A 600VAC | S3101B | Kahvasulakkeet UTU LB | E | KPL | 32.35 | KPL | 1 | 32.35
S | 8002521 |  | Mounting accessory set | Grounding washer 50 pc. | S80130 | Aurinko ja Tuuli Orima X P0 | V | PAK | 32.35 | KPL | 50 | 0.647
S | 1410075 |  | Slotted trunking | M050710000 100x60mm PVC | S1453B | Johdotuskourut X ABB LB | E | M | 32.36 | M | 1 | 32.36
S | 1964436 | 4055626059037 | MONINAPALIITIN PHOENIX | HC-STA-B06-HHFS-1STM32-EL-AL | S1912B | Riviliittim Phoenix Contact LB | E | KPL | 32.36 | KPL | 1 | 32.36
S | 1964462 | 4055626059433 | MONINAPALIITIN PHOENIX | HC-STA-B10-HLFD-1STM20-EL-AL | S1912B | Riviliittim Phoenix Contact LB | E | KPL | 32.36 | KPL | 1 | 32.36
S | 0201405 | 4017918134570 | ANTURIKAAPELI PHOENIX | SAC-3P-5,0-PUR/M 8FR | S2713B | Ohjaus säätö Phoenix LB | E | KPL | 32.36 | KPL | 1 | 32.36
S | 0623002 | 7330000018884 | ALUMIINIVOIMAKAAPELI NEXANS | AXMK-PE 4G150 SM 0,6/1 kV K500 | S0613A | Verkonrak kaap 1kV Nexans LA | V | M | 32.37 | M | 1 | 32.37
S | 1439120 |  | KESKIKANNAKE DEFEM | B35/320-422 SÄHKÖSINKITTY | S1411B | Kaapelitiet Wibe LB | E | KPL | 32.37 | KPL | 1 | 32.37
S | 1939396 | 4055143362559 | PISTOLIITINJOHTOSA WINSTA DALI | 2-NAP UROS/NAARAS 2x1.5mm2 6m | S1906B | Sisäjohtoliittimet Wago LB | E | KPL | 32.37 | KPL | 1 | 32.37
S | 3617263 |  | PÄÄKYTKIN | HLO40/4T/Z20/Z74E/F908 | S3618B | Nokkakytkimet Hedtec LB | E | KPL | 32.37 | KPL | 1 | 32.37
S | 3217735 | 4053546142709 | VIRTAKISKO SH200 | 1-NAPAINEN 60 MODUULIA | S3214B | Stotz tarvikkeet ABB LB | E | KPL | 32.38 | KPL | 1 | 32.38
S | 2004758 | 7020160361707 | KYTKIN ELKO RS16 | 6+6/16A/250V/IP21 PPJ VAL | S2003B | Pinta-as kytkimet Elko LB | V | KPL | 32.38 | KPL | 1 | 32.38
S | 2507793 | 4011334451648 | PISTORASIA Q.1 | 2S/16A/IP20 UPJ ANT | S2512B | Upotettavat pistorasiat UTU LB | E | KPL | 32.38 | KPL | 1 | 32.38
S | 2507799 | 4011334451679 | PISTORASIA Q.3 | 2S/16A/IP20 UPJ ANT | S2512B | Upotettavat pistorasiat UTU LB | E | KPL | 32.38 | KPL | 1 | 32.38
S | 1471170 | 6410014711702 | JOHDOTUSKOURU SEGMA RITTAL | PWM21170 120x80 16m/PKT | S1421B | Johdotuskourut Rittal LB | E | M | 32.39 | M | 1 | 32.39
S | 2409811 | 7021987755113 | PISTORASIA INSTALL | MUSTA IP44 2-OSAINEN | S2428B | Pinta-as pistorasiat SG X | V | KPL | 32.39 | KPL | 1 | 32.39
S | 4741202 | 5410288307763 | LINEAARILAMPPU TOLEDO RETRO | R7S 118MM 9,7W 827 1055LM DIM | S4740B | LED-lamput Sylvania LB | E | KPL | 32.39 | KPL | 1 | 32.39
S | 1119514 | 8717114136076 | SUOJALETKU METALLI ANACONDA | MULTIFELX FCEN 40 38MM 25M | S1121B | Suojaletkut Anamet LAPP LB | E | M | 32.4 | M | 1 | 32.4
S | 2607609 | 7612748004900 | ASENNUSKEHYS THEBEN | SURFACE FRAME 110 A WHITE (WH) | S2616B | Säätimet Theben LB | E | KPL | 32.4 | KPL | 1 | 32.4
S | 2607611 | 7612748005464 | ASENNUSKEHYS THEBEN | THEPREMA KNX SURFACE FRAME WH | S2616B | Säätimet Theben LB | E | KPL | 32.4 | KPL | 1 | 32.4
S | 2618909 | 7330018211376 | SÄÄDIN RTR | KIERTOADAPTERI SW VAL | S2631B | Säätimet Plejd LB | V | KPL | 32.4 | KPL | 1 | 32.4
S | 2618910 | 7330018211352 | SÄÄDIN PLEJD RTR | KIERTOADAPTERI EW, VAL | S2631B | Säätimet Plejd LB | V | KPL | 32.4 | KPL | 1 | 32.4
S | 2618967 | 7330018211673 | SÄÄDIN PLEJD | EXTENDER,2 INPUTS,BAT,MESH,BT | S2631B | Säätimet Plejd LB | V | KPL | 32.4 | KPL | 1 | 32.4
S | 2616122 | 3800235266618 | ANTURI SHELLY | SHELLY BLU DOOR/WINDOW - MUSTA | S26520 | Shelly tuotteet X P0 | V | KPL | 32.4 | KPL | 1 | 32.4
S | 2616123 | 3800235266649 | ANTURI SHELLY | SHELLY BLU DOOR/WINDOW - BROWN | S26520 | Shelly tuotteet X P0 | E | KPL | 32.4 | KPL | 1 | 32.4
S | 2807413 | 3800235266847 | PAINIKE LANGATON SHELLY | SHELLY B BUTTON TOUGH 1 IVORY | S26520 | Shelly tuotteet X P0 | E | KPL | 32.4 | KPL | 1 | 32.4
S | 2807415 | 3800235266861 | PAINIKE LANGATON SHELLY | SHELLY B BUTTON TOUGH 1 BLAC | S26520 | Shelly tuotteet X P0 | V | KPL | 32.4 | KPL | 1 | 32.4
S | 3420086 | 6418074030498 | LAIPAN KIINNITYSSARJA ACCE | MB10718 | S3407B | Kotelot Fibox LB | E | KPL | 32.4 | KPL | 1 | 32.4
S | 4125329 | 4058075106116 | YLEISVALAISIN P LINEAR COMPACT | LN COMP SWITCH 600 8W/3000K | S4102B | Sisävalaisimet Ledvance LB | V | KPL | 32.4 | KPL | 1 | 32.4
S | 7908240 | 4012740868198 | LIITIN ECOLINE | GMKAUDIO2 3.5MM/2XRCA KEYSTONE | S7245B | Tietoverkkotarv Berker U LB | E | KPL | 32.4 | KPL | 1 | 32.4
S | 1458343 | 3606489819057 | LATTIARASIA UNICA SYSTEM | 10X ASENNUSRASIA 2X | S1444B | Lattiarasiat Schneider LB | E | KPL | 32.41 | KPL | 1 | 32.41
S | 2312980 | 7320500311615 | TASOPAINIKE MODULAR | 1SFA611100R7015 VALK. MUSTA I | S2304B | Erikoiskytkimet ABB LB | V | KPL | 32.41 | KPL | 1 | 32.41
S | 2313656 | 7320500261057 | TASOVALOPAINIKE MODULAR | MP1-11R | S2304B | Erikoiskytkimet ABB LB | E | KPL | 32.41 | KPL | 1 | 32.41
S | 3449748 | 6438100101794 | ASENNUSKOTELO PC ENSTO IS | SPCK131306G 125x125x60mm | S3416B | Kotelot Ensto LB | E | KPL | 32.41 | KPL | 1 | 32.41
S | 5201174 |  | RUUVIKAAPELIKENKÄ OUNEVA | ROLA 10-50 M12 Al/Cu | S5203A | Kaapelin suoj+liitos Ouneva LA | V | KPL | 32.41 | KPL | 1 | 32.41
S | 7110161 | 4049787038840 | SOVITIN 630 820 00 | 1255854 REIKÄAS. MU | S7198B | Hälytinlaitteet LAPP LB | E | KPL | 32.41 | KPL | 1 | 32.41
S | 4923162 | 8720169275256 | LED-VALOPUTKI T5 MASTER LED | T5 900MM 830 2600LM 18.5W 230V | S4720B | LED-lamput Philips LB | V | KPL | 32.42 | KPL | 1 | 32.42
S | 4923163 | 8720169275270 | LED-VALOPUTKI T5 MASTER LED | T5 900MM 840 2800LM 18.5W 230V | S4720B | LED-lamput Philips LB | V | KPL | 32.42 | KPL | 1 | 32.42
S | 4923164 | 8720169275294 | LED-VALOPUTKI T5 MASTER LED | T5 900MM 865 2800LM 18.5W 230V | S4720B | LED-lamput Philips LB | E | KPL | 32.42 | KPL | 1 | 32.42
S | 7264745 | 6410072647456 | KYTKENTÄKAAPKUITU SEIKOH GIKEN | LC/LCA FMS 2SMT 2M | S7203B | Kuitutuotteet Naficon X LB | E | KPL | 32.42 | KPL | 1 | 32.42
S | 2104237 | 7020160520609 | PEITELEVY ELKO PLUS | 4OS/IP20/107MM VAL | S2115B | Uppoas kytkimet Elko Plus LB | E | KPL | 32.43 | KPL | 1 | 32.43
S | 1439575 |  | KATTOKIINNIKE DEFEM | B47/M8 FLEXIBEL HAPONKESTÄVÄ | S1411B | Kaapelitiet Wibe LB | E | KPL | 32.43 | KPL | 1 | 32.43
S | 3653620 | 3606480088681 | PÄÄKYTKIN ACTI9 | ISW 2P 20A 415V | S3619B | Tehok -katk tarv Schneider LB | V | KPL | 32.43 | KPL | 1 | 32.43
S | 7241211 | 7333089005967 | KYTKENTÄKAAPELI-CAT6 | EUROLAN CAT6 UTP LSZH 15M | S7220A | Tietoverkkotuot Eurolan LA | V | KPL | 32.43 | KPL | 1 | 32.43
S | 6705139 | 8424450316542 | LÄHIVERKKOTESTERI TELEVES | TESTERI RJ45, CAT5/6 | S7505A | Antennituotteet Finnsat LA | E | KPL | 32.43 | KPL | 1 | 32.43
S | 8779105 | 6410087791052 | AKKU LYIJY SULJETTU ULTRACELL | UL3.4-12 | S8703A | Akut käsivalaisimet Kamic X LA | V | KPL | 32.43 | KPL | 1 | 32.43
S | 3270167 | 4015082423322 | JOHDONSUOJAKATKAISIJA XPOLE | PLZM-C10/1N-MW | S3212A | Johdonsuoja-autom Eaton LA | E | KPL | 32.44 | KPL | 1 | 32.44
S | 3270614 |  | Miniature circuit breaker (MCB | 242779 | S3212A | Johdonsuoja-autom Eaton LA | E | KPL | 32.44 | KPL | 1 | 32.44
S | 3425535 | 6418074034984 | ASENNUSLEVY FIBOX | EKIV 44 | S3407B | Kotelot Fibox LB | E | KPL | 32.44 | KPL | 1 | 32.44
S | 3601155 | 7025840013648 | LIITINSUOJA ABB | XLP00 LIITINSUOJA | S3611B | Kytkinvarokkeet ABB LB | E | KPL | 32.44 | KPL | 1 | 32.44
S | 3601173 | 7025840013853 | LIITIN ABB | XLP1-LIITIN | S3611B | Kytkinvarokkeet ABB LB | E | KPL | 32.44 | KPL | 1 | 32.44
S | 4250212 | 8719514938502 | MEKAANINEN LISÄTARV CORELINE | KEHYS SUORAKULMA VALKOINEN | S4103B | Sisävalaisimet Philips LB | E | KPL | 32.44 | KPL | 1 | 32.44
S | 4250254 | 8719514464391 | ALASVALO LEDINAIRE | 1200LM 830 12W ON/OFF 175X175 | S4103B | Sisävalaisimet Philips LB | E | KPL | 32.44 | KPL | 1 | 32.44
S | 4250264 | 8719514464414 | ALASVALO LEDINAIRE | 1200LM 840 12W ON/OFF 175X175 | S4103B | Sisävalaisimet Philips LB | E | KPL | 32.44 | KPL | 1 | 32.44
S | 3443427 | 6418677155406 | ASENNUSKOTELO ABS ENSTO IS | SABP131808G 125x175x75mm | S3416B | Kotelot Ensto LB | E | KPL | 32.45 | KPL | 1 | 32.45
S | 4117477 | 6438100486648 | MEKAANINEN LISÄTARVIKE DORA | DO6X6 UPPOASENNUS-SARJA | S4104B | Sisävalaisimet Ensto LB | E | KPL | 32.45 | KPL | 1 | 32.45
S | 2504075 |  | PISTORASIA ELKO RS NORDIC | 2S/16A/440V/IP44 UPR VAL | S2503B | Uppoas pistorasiat Elko LB | E | KPL | 32.46 | KPL | 1 | 32.46
S | 2712776 |  | Plug-in relay | 1SVR405621R6100 | S2703B | Ohjaus säätö ABB LB | E | KPL | 32.46 | KPL | 1 | 32.46
S | 3612539 | 3838895717973 | KUORMANKYTKIN VÄÄNTÖ ETI | CLBS 63A 3P | S3624B | Kytkimet ETI LB | V | KPL | 32.46 | KPL | 1 | 32.46
S | 4154211 | 4015120032806 | MEKAANINEN LISÄTARVIKE SLE/SLF | SLF 30 SYMBOL SET 2 | S4215B | Turvavalaisimet Esylux LB | E | KPL | 32.46 | KPL | 1 | 32.46
S | 5206589 | 7393487088078 | JATKOSHOLKKI ELPRESS | KS10-CPF | S5204B | Kaapelin suoj+liitos Elpre LB | V | PAK | 32.46 | PAK | 1 | 32.46
S | 7241362 |  | SÄÄTÖJALAT TIETOV.KAAP.EUROLAN | PAKETISSA 4 KPL, KOKO M10X35MM | S7224B | Tietoverkkojak.tarv Eurolan LB | V | PAK | 32.46 | KPL | 4 | 8.115
S | 1608103 | 4012591121817 | JAKORASIA ENYCASE | KF 0604 G 4mm2 HAR IP66/IP67 | S1607B | Pinta-asennusras Hensel LB | E | KPL | 32.47 | KPL | 1 | 32.47
S | 1608128 | 4012591121824 | JAKORASIA ENYCASE | KF 0604 B 4mm2 MUS IP66/IP67 | S1607B | Pinta-asennusras Hensel LB | E | KPL | 32.47 | KPL | 1 | 32.47
S | 1467369 | 7394333029351 | ASENNUSTARVIKE MP-BOLAGEN | MP-978R LIUKUMUTTERI | S1401B | Kaapelitiet MP LB | E | KPL | 32.47 | KPL | 1 | 32.47
S | 1475700 | 4012740856164 | JOHTOKANAVA TEHALIT.BRP | BRP651301 PVC 65x130x2000 MUS | S1420B | Asennuskanavat osat Tehalit LB | E | M | 32.47 | M | 1 | 32.47
S | 1427494 |  | LISTAKOJERASIA TEHALIT.SL | SL20080 SYSTO-KAL. 4M MUS | S1432B | Kanavakalusteet UTU LB | E | KPL | 32.47 | KPL | 1 | 32.47
S | 1476066 | 4012740018104 | LISTAKOJERASIA TEHALIT.SL | SL20080 45X45-KAL. 4M LVA | S1432B | Kanavakalusteet UTU LB | E | KPL | 32.47 | KPL | 1 | 32.47
S | 1448503 | 6438377018726 | LANKAHYLLY MEKA | WMT-30-300 L=3000 HDG | S1449A | Lankahyllyt Meka X LA | E | M | 32.47 | M | 1 | 32.47
S | 1911109 | 4044774817675 | MONINAPALIITIN EPIC | H-B 32/H-A 48 KDBF SUOJAKANSI | S1910B | Moninapaliittimet LAPP LB | E | KPL | 32.47 | KPL | 1 | 32.47
S | 7552727 | 8424450103104 | HAAROITIN FINNSAT | 5-2400 MHZ, 8X18-19/3-5DB | S7505A | Antennituotteet Finnsat LA | E | KPL | 32.47 | KPL | 1 | 32.47
S | 3270754 | 4015082429195 | JOHDONSUOJAKATKAISIJA XPOLE | PLS6-B10/3-MW | S3212A | Johdonsuoja-autom Eaton LA | E | KPL | 32.48 | KPL | 1 | 32.48
S | 3270758 | 4015082429232 | JOHDONSUOJAKATKAISIJA XPOLE | PLS6-B16/3-MW | S3212A | Johdonsuoja-autom Eaton LA | E | KPL | 32.48 | KPL | 1 | 32.48
S | 3270803 |  | Circuit breaker | 242968 | S3212A | Johdonsuoja-autom Eaton LA | E | KPL | 32.48 | KPL | 1 | 32.48
S | 0444497 | 4044773044935 | KETJUKAAPELI LAPP | ÖLFLEX CLASSIC FD 810 18G1,5 | S0432B | Ohjauskaap isot pp Lapp LB | E | M | 32.49 | M | 1 | 32.49
S | 1418354 | 4012196712816 | TASOKULMA LFS | HF 60130 | S1406B | Muovikanavat listat OBO LB | E | KPL | 32.49 | KPL | 1 | 32.49
S | 1458014 |  | KATTOKANNAKE WIBE | KATTOKANNATIN 2F-1000 SÄHKÖSIN | S1411B | Kaapelitiet Wibe LB | E | KPL | 32.49 | KPL | 1 | 32.49
S | 2507274 |  | Socket outlet | 1S/16A UKJ lock white | S2512B | Upotettavat pistorasiat UTU LB | E | KPL | 32.49 | KPL | 1 | 32.49
S | 4738730 | 4099854877155 | VAKIOLAMPPU VALUE CLASSIC | CLA 8W/830 806LM E27 OP 10KPL | S4730B | LED-lamput Ledvance LB | E | PAK | 32.49 | PAK | 1 | 32.49
S | 4738731 | 4099854877179 | VAKIOLAMPPU VALUE CLASSIC | CLA 8W/840 806LM E27 OP 10KPL | S4730B | LED-lamput Ledvance LB | E | PAK | 32.49 | PAK | 1 | 32.49
S | 5220712 | 6418677442841 | PÄÄTETUPPILO ENSTO UN | SEC1.6 106/45mm | S5202B | Kaapelin suoj+liitos Ensto LB | E | KPL | 32.49 | KPL | 1 | 32.49
S | 2107399 |  | KYTKIN INTEGRO FLOW | 5/16A/250V UR GRAN.MUS | S2112B | Uppoas kytkimet UTU LB | E | KPL | 32.5 | KPL | 1 | 32.5
S | 1449504 | 6438377021436 | TIKASHYLLY MEKA | KS20-400 L=6000 PG | S1427B | Kaapelitiet Meka LB | V | M | 32.5 | M | 1 | 32.5
S | 2107385 |  | KYTKIN INTEGRO FLOW | 2/16A/250V UKR GRAN. MUS | S2112B | Uppoas kytkimet UTU LB | E | KPL | 32.5 | KPL | 1 | 32.5
S | 2111874 | 4011334425335 | PINTAKOJERASIA S.1 | 2OS. KULMA-AS. IP21 VAL | S2112B | Uppoas kytkimet UTU LB | E | KPL | 32.5 | KPL | 1 | 32.5
S | 2606696 | 4003468905043 | PINTA-ASENNUSKOTELO THEBEN | PLANOSPOT AP-RAHMEN 75B WH | S2616B | Säätimet Theben LB | E | KPL | 32.5 | KPL | 1 | 32.5
S | 7526109 | 5707957087935 | LIITIN FINNSAT | N-UROS QUICKMOUNT MLL400 | S7505A | Antennituotteet Finnsat LA | E | KPL | 32.5 | KPL | 1 | 32.5
S | 1342024 |  | Arch clamp | CCB-26 PG | S1306B | Kiinnitystarv Meka LB | V | PAK | 32.51 | KPL | 10 | 3.251
S | 1936896 | 6418677703188 | PISTOLIITINJOHTOSARJA ENSTONET | 5N 5x1.5mm2 HF 1.0m | S1913B | Enstonet liittimet LB | E | KPL | 32.51 | KPL | 1 | 32.51
S | 2404830 | 7020160385307 | PISTORASIA ELKO RS16 | 3E/16A/250V/IP20 PPR VAL | S2403B | Pinta-as pistorasiat Elko LB | V | KPL | 32.51 | KPL | 1 | 32.51
S | 1464762 | 4012195686446 | LANKAHYLLY KTS | G-GRM 75 50 G, ZN | S1404B | Kaapelitiet OBO LB | E | M | 32.52 | M | 1 | 32.52
S | 1421498 | 7315880031956 | PEITESÄLETARVIKE THORSMAN | TTA-G10 VALK RAL 9010 2,5M | S1412B | Johtokanavat Schneider LB | E | KPL | 32.52 | KPL | 1 | 32.52
S | 1423734 | 7315885427167 | PYSTYKULMA THORSMAN | TIR+ LS8040 | S1412B | Johtokanavat Schneider LB | E | KPL | 32.52 | KPL | 1 | 32.52
S | 2106190 | 4011395074374 | VIPU IMPRESSIVO | VIPU1/IP21 NK ALU | S2106B | Uppoas kytkimet ABB Impress LB | E | KPL | 32.52 | KPL | 1 | 32.52
S | 2166407 | 6438199009216 | KYTKIN IMPRESSIVO | 7/16AX/250V/IP21 UKJ 2X MVAL | S2106B | Uppoas kytkimet ABB Impress LB | E | KPL | 32.52 | KPL | 1 | 32.52
S | 0474647 |  | ASENNUSJOHTO LÄM.K HELUKABEL | HELUTHERM 400 10MM2 JOHDIN | S0466B | OHJAUSKAAPELIT-HF CABLEX X LB | E | M | 32.53 | M | 1 | 32.53
S | 1449268 | 6438377110307 | VALAISINKISKO MEKA | MEK 70 K L=3000 B | S1448A | Valaisinkiskot Meka X LA | E | M | 32.53 | M | 1 | 32.53
S | 4923650 | 8719514466449 | LED-VALOPUTKI T8 MASTER LEDTUB | T8 600MM 865 1050LM 8W HF | S4720B | LED-lamput Philips LB | E | KPL | 32.53 | KPL | 1 | 32.53
S | 5741021 | 6410057410211 | KÄYNTIKONDENSAATTORI STENBACKA | RPC-2 12.5uF 450V AC/IP55 | S5702B | Kondens jakelum Stenbacka LB | V | KPL | 32.53 | KPL | 1 | 32.53
S | 0627614 | 7394479004496 | ALUMIINIVOIMAKAAPELI NKT | AXMK (N1XV-AS) 4x120S K500 | S06140 | Verkonrak kaap 1kV NKT P0 | E | M | 32.54 | M | 1 | 32.54
S | 0209901 | 4548583127234 | ANTURIK, 4-NAPAINEN M12 | XS2F-LM12PVC-4A 5M, KULMA | S2714B | Ohjaus säätö Omron LB | E | KPL | 32.54 | KPL | 1 | 32.54
S | 0478424 | 6410004784242 | KUMIKAAPELI | H07RN-F 5G16 K500 | S0424A | Kumikaap isot poikkipinnat LA | V | M | 32.55 | M | 1 | 32.55
S | 7241491 | 7333089001723 | OHJURIPANEELI A-COLLECTION | 19" 1U OHJURIPANEELI, ALUMIINI | S72201 | Tietoverkkotuot Eurolan P1 | V | KPL | 32.55 | KPL | 1 | 32.55
S | 2320808 | 3389110906622 | KUMISUOJUSPAINIKE HARMONY | ZB5AP1 | S2302B | Erikoiskytkimet Schneider LB | E | KPL | 32.56 | KPL | 1 | 32.56
S | 2321475 | 3606489580810 | TASOPAINIKE HARMONY | ZB4FA133 VALK TASO MUS START | S2302B | Erikoiskytkimet Schneider LB | E | KPL | 32.56 | KPL | 1 | 32.56
S | 4117039 |  | YLEISVALAISIN ENSTO | AVR6 1X60W A60/E27 230V | S41040 | Sisävalaisimet Ensto P0 | V | KPL | 32.56 | KPL | 1 | 32.56
S | 7204096 | 4011395131596 | TELERASIA IMPRESSIVO | DKS-JÄRJESTELMÄ, MVAL | S7243B | Tietoverkkotuott. ABB LB | E | KPL | 32.56 | KPL | 1 | 32.56
S | 7500463 |  | HAAROITIN TRIAX | ABT 3-16 5-1300MHZ | S7503B | Antennituotteet. Triax LB | V | KPL | 32.56 | KPL | 1 | 32.56
S | 1472270 |  | T-KAPPALE SKT | A-RL/500 PM FE KZNOL | S1416B | Kaapelitiet Suomenkaap. ELP LB | E | KPL | 32.57 | KPL | 1 | 32.57
S | 1622185 | 4013902661022 | KALVOJAKORASIA SPELSBERG | ABOX 060-L/W | S16040 | Pinta-asennusras Spelsberg P0 | E | KPL | 32.57 | KPL | 1 | 32.57
S | 3637554 | 3250613360443 | KOSKETUSSUOJA HAGER | HZ044 4N KYTK. HA454 | S3608B | Tehokytkimet UTU LB | E | KPL | 32.57 | KPL | 1 | 32.57
S | 7264729 | 6410072647296 | KYTKENTÄKAAPKUITU SEIKOH GIKEN | SC/SC FMS 2SMT 7.5M | S7203B | Kuitutuotteet Naficon X LB | E | KPL | 32.57 | KPL | 1 | 32.57
S | 0615116 | 4018730784363 | KUPARIVOIMAKAAPELI W+W | MCMK 4X16+16 RMV ECA K500 | S06030 | Kuparivoimakaapelit W&W ELP P0 | V | M | 32.58 | M | 1 | 32.58
S | 1439358 |  | ASENNUSLEVY DEFEM | B5 REI'ITETTY HAPONKESTÄVÄ | S1411B | Kaapelitiet Wibe LB | V | KPL | 32.58 | KPL | 1 | 32.58
S | 9820004 | 6438199004082 | KYTKIN IMPRESSIVO | 1065A-84P 5 VA 1kpl | S2095B | Pinta-as kytkimet DIY LB | E | KPL | 32.58 | KPL | 1 | 32.58
S | 2106013 |  | KYTKIN JUSSI | 6/16AX/250V/IP21 UKJ 1N MV VAL | S2105B | Uppoas kytkimet ABB Jussi LB | V | KPL | 32.58 | KPL | 1 | 32.58
S | 2504033 |  | PISTORASIA ELKO PLUS | 1S/16A/250V/IP20 UKJ VAL | S2517B | Uppoas pistorasiat ElkoPlus LB | V | KPL | 32.58 | KPL | 1 | 32.58
S | 6435310 | 6430069094650 | SIIVOUSTARVIKE VSS | SANITEETTINESTE 3 LITRAA | S6421B | VSS-tuotteet LB | E | KPL | 32.58 | KPL | 1 | 32.58
S | 3270687 | 4015082428525 | JOHDONSUOJAKATKAISIJA XPOLE | PLS6-B13/2-MW | S3212A | Johdonsuoja-autom Eaton LA | E | KPL | 32.59 | KPL | 1 | 32.59
S | 3422908 | 6418074033369 | KOSKETUSSUOJA CARDMASTER | FP 30/25 | S3407B | Kotelot Fibox LB | E | KPL | 32.59 | KPL | 1 | 32.59
S | 4118745 | 6435200226228 | YLEISVALAISIN PINTA SUND | IP44 GU10 GLC ANT | S4504A | Ulkovalaisimet Airam LA | V | KPL | 32.59 | KPL | 1 | 32.59
S | 5025049 |  | Stud bolt | M20, L=360 mm | S5002B | Linjatarvikkeet Ensto LB | E | KPL | 32.59 | KPL | 1 | 32.59
S | 1309168 | 8016650530233 | JOHDINSIDE ELEMATIC | 365x7.5mm MUSTA 100kpl/pss | S13201 | Johdinsiteet Elematic P1 | V | PSS | 32.6 | KPL | 100 | 0.326
S | 2004001 | 7020160746009 | PAINIKE ELKO RS NORDIC | 6/16A/250V/IP21 PPR IMP VAL | S2003B | Pinta-as kytkimet Elko LB | V | KPL | 32.6 | KPL | 1 | 32.6
S | 3617215 |  | PÄÄKYTKIN | HLO40/4E/Z33SW/Z62/Z1 | S3618B | Nokkakytkimet Hedtec LB | E | KPL | 32.6 | KPL | 1 | 32.6
S | 3617223 |  | PÄÄKYTKIN | HLO40/3ZM/Z33SW/Z62 | S3618B | Nokkakytkimet Hedtec LB | E | KPL | 32.6 | KPL | 1 | 32.6
S | 1964674 | 4055626160238 | MONINAPALIITIN PHOENIX | HC-STA-D07-BCSFS-PLR-BK | S1912B | Riviliittim Phoenix Contact LB | E | KPL | 32.61 | KPL | 1 | 32.61
S | 1966306 | 3472593990728 | RIVILIITIN TE/ABB ENTRELEC | RIVILIITIN,JOUSI,1+2 LIITINTÄ, | S1924B | RIVILIITIN Entrelec FinnE X LB | E | KPL | 32.61 | KPL | 1 | 32.61
S | 1300010 |  | LYÖNTIKIINNIKE LETTI | 2-JALK 10mm/16 SS 50kpl | S1312B | Kiinnitystarv Norwesco LB | V | LTK | 32.62 | KPL | 50 | 0.6524
S | 5808263 | 4012195674351 | LIITIN TBS | 101 ISP M10 | S5802B | Ylijännitesuojaus OBO LB | E | KPL | 32.62 | KPL | 1 | 32.62
S | 3429771 | 4013902861354 | ASENNUSKOTELO SPELSBERG | TK PS 99-8-TM | S3409B | Kotelot Spelsberg LB | E | KPL | 32.63 | KPL | 1 | 32.63
S | 3429809 | 4013902150434 | ASENNUSKOTELO SPELSBERG | TK PS 99-8-TO | S3409B | Kotelot Spelsberg LB | E | KPL | 32.63 | KPL | 1 | 32.63
S | 7571880 | 6410075718801 | LIITIN CAF | N UROSLIITIN RFA 7/8 CAF | S72120 | Spinner Rf-tuotteet X P0 | E | KPL | 32.63 | KPL | 1 | 32.63
S | 0213386 | 4044773035223 | TIETOVERKKOKAAPELI LAPP | UNITRONIC LIYCY 25X1 K500 | S0262B | Teo ohjauskaapelit LAPP LB | E | M | 32.64 | M | 1 | 32.64
S | 3637946 | 3250613121495 | APUKOSKETIN H3+ | 2-JOHDINLIITIN P160-P630 | S3608B | Tehokytkimet UTU LB | E | KPL | 32.64 | KPL | 1 | 32.64
S | 1449254 | 6438377020095 | KESKIKANNAKE TIKASHYLLY MEKA | MK-416 PG | S1427B | Kaapelitiet Meka LB | E | KPL | 32.65 | KPL | 1 | 32.65
S | 3108209 | 5027590437158 | KAHVASULAKE BUSSMANN | 160A/400V, GFF- KÄYRÄ, KOKO 00 | S3104B | Kahvasulakkeet Eaton LB | E | KPL | 32.66 | KPL | 1 | 32.66
S | 4926129 | 8721103147523 | LED-PISTOKANTALAMPPU COREPRO | G24Q-1 3CCT 13=5,5W 4P HF/230V | S4720B | LED-lamput Philips LB | E | KPL | 32.66 | KPL | 1 | 32.66
S | 0475929 |  | OHJAUSKAAPELI HELUKABEL | TOPFLEX-EMV-UV-3PLUS 3X6+3G1 | S0466B | OHJAUSKAAPELIT-HF CABLEX X LB | E | M | 32.67 | M | 1 | 32.67
S | 1171538 |  | PUHELINNOUSURASIA UPOTETTAVA | 280 16602 210X280X70 METALLIA | S1101B | As+putkitus muut LB | E | KPL | 32.67 | KPL | 1 | 32.67
S | 1936743 | 6418677704161 | PISTOLIITINJOHTOSARJA ENSTONET | 3N 3x2.5mm2 HF MUS 1.0m | S1913B | Enstonet liittimet LB | E | KPL | 32.67 | KPL | 1 | 32.67
S | 2400474 | 3606489494049 | JATKOPISTORASIA UNICA SYSTEM+ | 3-OS +2xUSB 3m MSK 3G1.5 MUSTA | S2495A | Pinta-as pistorasiat DIY LA | V | KPL | 32.67 | KPL | 1 | 32.67
S | 3662284 | 6419410287781 | APUKOSKETIN KATKO | KVKE 2.V 2NO+NC | S3604B | Tehokytk -katkais Katko LB | E | KPL | 32.67 | KPL | 1 | 32.67
S | 4116692 | 6418536009697 | ALASVALO FTLIGHT | KOALA 6W 2CCT 450LM | S4120B | Sisävalaisimet FTLight LB | E | KPL | 32.67 | KPL | 1 | 32.67
S | 3260800 | 3250613741358 | VIRTAKISKO QUICKCONNECT | KDN363G 3N 63A 18MOD | S3206B | Johdonsuoja-autom HAGER LB | E | KPL | 32.68 | KPL | 1 | 32.68
S | 0444617 | 4044774391212 | OHJAUSKAAPELI-HF LAPP | ÖLFLEX CLASSIC 110 H 25G0,75N | S0431B | Ohjauskaap pienet pp Lapp LB | E | M | 32.68 | M | 1 | 32.68
S | 0444638 | 4044774391458 | OHJAUSKAAPELI-HF LAPP | ÖLFLEX CLASSIC 110 H 14G1,5N | S0432B | Ohjauskaap isot pp Lapp LB | E | M | 32.68 | M | 1 | 32.68
S | 1622303 | 4013902662524 | JAKORASIA SPELSBERG | ABOX PRO SLK-2,52 | S16040 | Pinta-asennusras Spelsberg P0 | E | KPL | 32.68 | KPL | 1 | 32.68
S | 3270194 | 4015082423599 | JOHDONSUOJAKATKAISIJA XPOLE | PLZM-D16/1N-MW | S3212A | Johdonsuoja-autom Eaton LA | E | KPL | 32.68 | KPL | 1 | 32.68
S | 3454027 | 6410034540276 | VIRTAKISKO OUNEVA | TAIPUISA 250A 3x24x300 | S3423B | Tarvikkeet Ouneva LB | E | KPL | 32.68 | KPL | 1 | 32.68
S | 1462184 | 4012196206834 | SEINÄKANNAKE | AW 30 41 FT | S1404B | Kaapelitiet OBO LB | E | KPL | 32.69 | KPL | 1 | 32.69
S | 1440123 | 6438269326786 | KATTOKANNAKE SYSTEMAL PRESTO | NLP17 KANNATINPALKKI | S1413B | Valaisinkiskot hyllyt Syste LB | E | M | 32.69 | M | 1 | 32.69
S | 2506123 | 6418677311635 | PISTORASIA JUSSI | 2S/16A/IP21 UKJ HL VAL KYNNET | S2505B | Uppoas pistorasiat Impress LB | E | KPL | 32.69 | KPL | 1 | 32.69
S | 3447796 |  | Mounting plate | Mounting plate 200x200 SBM | S3418B | Kotelot Schneider LB | E | KPL | 32.69 | KPL | 1 | 32.69
S | 5205560 |  | Cable Protection | Cable Protection T-cross 16 mm | S5218B | Kaapelinsuojaus Pmflex LB | E | KPL | 32.69 | KPL | 1 | 32.69
S | 0623199 |  | ALUMIINIVOIMAKAAPELI-HF NEXANS | AMCMK HF EASY 1KV 4X70/21 K500 | S0607B | Alumiinivoimakaap Nexans LB | V | M | 32.7 | M | 1 | 32.7
S | 1461255 | 4012740909839 | PEITELEVY ECOLINE | GB08021 HF 2-OS PR MI MUS | S1420B | Asennuskanavat osat Tehalit LB | E | KPL | 32.7 | KPL | 1 | 32.7
S | 2104296 |  | KYTKIN | 2+1/16A/250V/IP21 UPR MUS | S2103B | Uppoas kytkimet Elko LB | E | KPL | 32.7 | KPL | 1 | 32.7
S | 2818246 |  | ASENNUSTARVIKE KNX JUNG | PINTA-AS.KOT LÄSNÄOLOTUNN. VAL | S2806B | Kiinteistöautom KNX ENSTO LB | E | KPL | 32.7 | KPL | 1 | 32.7
S | 4152199 | 4099854359088 | SÄHKÖINEN LISÄTARVIKE LEDVANCE | LS AY PFM CSW/P5/50/P 2KPL | S4102B | Sisävalaisimet Ledvance LB | E | PAK | 32.7 | KPL | 2 | 16.35
S | 8168292 | 6418677630026 | LIITOSPAKKAUS ENSTO | EFPLP3 LIITOS OPTI-OPTI | S8129B | Ulkoal sulanapito Ensto LB | E | KPL | 32.7 | KPL | 1 | 32.7
S | 1419236 | 3597470614037 | JOHDOTUSKOURU SES STERLING | GN-A6/4 LF 80X100 | S1422B | Johdotuskourut Canalplast LB | V | M | 32.71 | M | 1 | 32.71
S | 2111807 | 4011334334682 | KYTKIN INTEGRO FLOW | 5/16A/250V UR RST | S2112B | Uppoas kytkimet UTU LB | E | KPL | 32.71 | KPL | 1 | 32.71
S | 2111809 | 4011334335368 | KYTKIN INTEGRO FLOW | 5/16A/250V UR MATTA KROMI | S2112B | Uppoas kytkimet UTU LB | E | KPL | 32.71 | KPL | 1 | 32.71
S | 3443708 | 6418677155024 | ASENNUSKOTELO PC ENSTO IS | SPCP081308T 75x125x75mm | S3416B | Kotelot Ensto LB | E | KPL | 32.71 | KPL | 1 | 32.71
S | 3449051 | 6418677166525 | ASENNUSKOTELO PC ENSTO IS | SPCM081308T 75x125x75mm | S3416B | Kotelot Ensto LB | E | KPL | 32.71 | KPL | 1 | 32.71
S | 2621270 | 6438100509521 | KESKIÖLEVY ENSTO INTRO | KIERTONUPPISÄÄTIMELLE, MUSTA | S2614B | Liiketunn ajast säät Ensto LB | E | KPL | 32.72 | KPL | 1 | 32.72
S | 3424399 | 6418074084903 | ASENNUSKOTELO PC TEMPO | TPC 111107 110X110X65MM | S3407B | Kotelot Fibox LB | E | KPL | 32.72 | KPL | 1 | 32.72
S | 1446155 | 7321677266661 | LEVYHYLLY WIBE | REI'ITTÄMÄTÖN W1-500 KUUMAS 3m | S1411B | Kaapelitiet Wibe LB | E | M | 32.73 | M | 1 | 32.73
S | 4158682 | 7392971153513 | SÄHKÖINEN LISÄTARVIKE FLEXLINE | JATKO L WH | S4212B | Sisävalaisimet Hide-a-lite LB | V | KPL | 32.73 | KPL | 1 | 32.73
S | 4158683 | 7392971153520 | SÄHKÖINEN LISÄTARVIKE FLEXLINE | JATKO L BL | S4212B | Sisävalaisimet Hide-a-lite LB | V | KPL | 32.73 | KPL | 1 | 32.73
S | 4158684 | 7392971153537 | SÄHKÖINEN LISÄTARVIKE FLEXLINE | JATKO T WH | S4212B | Sisävalaisimet Hide-a-lite LB | V | KPL | 32.73 | KPL | 1 | 32.73
S | 4158685 | 7392971153544 | SÄHKÖINEN LISÄTARVIKE FLEXLINE | JATKO T BL | S4212B | Sisävalaisimet Hide-a-lite LB | V | KPL | 32.73 | KPL | 1 | 32.73
S | 1309268 | 8016650023377 | JOHDINSIDE ELEMATIC RELEASE | 250x7.5mm AVATT MU 100kpl/pss | S1320B | Johdinsiteet Elematic LB | V | PSS | 32.74 | KPL | 100 | 0.3274
S | 2407425 |  | LIITOSJOHTO AXJO KABEL | MSK-HF S05Z1Z1-F 3G1 VA 3.5m | S2406B | Liitosjohdot Axjo Kabel LB | E | KPL | 32.74 | KPL | 1 | 32.74
S | 2407433 | 7340074400256 | LIITOSJOHTO AXJO KABEL | SPI MSK H05VV-F 3G0.75 MU 0.8m | S2406B | Liitosjohdot Axjo Kabel LB | E | KPL | 32.74 | KPL | 1 | 32.74
S | 2407434 | 7340074400249 | LIITOSJOHTO AXJO KABEL | SPI MSK H05VV-F 3G0.75 VA 0.8m | S2406B | Liitosjohdot Axjo Kabel LB | E | KPL | 32.74 | KPL | 1 | 32.74
S | 2407441 | 7340074402632 | LIITOSJOHTO AXJO KABEL | H05RN-F 3x1.0 SUORA SCH MU 5m | S2406B | Liitosjohdot Axjo Kabel LB | V | KPL | 32.74 | KPL | 1 | 32.74
S | 3421362 | 6418074054623 | ASENNUSKOTELO PC FIBOX | PC 95/50 LG | S3407B | Kotelot Fibox LB | E | KPL | 32.74 | KPL | 1 | 32.74
S | 3601534 | 6417019221984 | MERKINTÄKILPI ABB | OPY3 | S3611B | Kytkinvarokkeet ABB LB | E | KPL | 32.74 | KPL | 1 | 32.74
S | 4261484 | 6438100473082 | MEKAANINEN LISÄT. CARNIVAL | CARNIVAL SOVITEKEHYS 215 | S4104B | Sisävalaisimet Ensto LB | V | KPL | 32.74 | KPL | 1 | 32.74
S | 4607699 | 6410046076992 | KIILASARJA | PKS-8 KIILASARJA | S4611B | Jalustat SJ LB | E | KPL | 32.74 | KPL | 1 | 32.74
S | 7269438 |  | HÄNTÄKAAPELI NAFICON | SC+SCA/- FTMSU 2SMT 10M | S7203B | Kuitutuotteet Naficon X LB | V | KPL | 32.75 | KPL | 1 | 32.75
S | 1431806 | 6438377011987 | TIKASHYLLY MEKA | KS20-600 K L=3000 PG | S1427B | Kaapelitiet Meka LB | E | M | 32.76 | M | 1 | 32.76
S | 3270172 | 4015082423377 | JOHDONSUOJAKATKAISIJA XPOLE | PLZM-C20/1N-MW | S3212A | Johdonsuoja-autom Eaton LA | E | KPL | 32.76 | KPL | 1 | 32.76
S | 3270647 | 4015082428129 | JOHDONSUOJAKATKAISIJA XPOLE | PLZ6-C20/1N-MW | S3212A | Johdonsuoja-autom Eaton LA | E | KPL | 32.76 | KPL | 1 | 32.76
S | 3637654 | 3250615510105 | KUORMANKYTKIN VIPU HAGER | SBN325 0-1 3N 25A 400VAC DIN | S3608B | Tehokytkimet UTU LB | E | KPL | 32.76 | KPL | 1 | 32.76
S | 2513540 |  | PISTORASIA ENSTO INTRO | 1S/16A/IP44 UPJ 0X VAL | S2514A | Uppoas pistorasiat Intro LA | V | KPL | 32.77 | KPL | 1 | 32.77
S | 3417814 | 3245066019321 | MODUULIKOTELO PINTA PS PLEXO3 | PLEXO3 KOTELO 2+1M, PE+N LIITT | S3416B | Kotelot Ensto LB | E | KPL | 32.77 | KPL | 1 | 32.77
S | 4146915 | 6435200299956 | KOHDEVALAISIN BEAM PRO | IP20 GU10 PAR16 BK 1-P PRO | S41070 | Sisävalaisimet Airam P0 | V | KPL | 32.77 | KPL | 1 | 32.77
S | 4146916 | 6435200299963 | KOHDEVALAISIN BEAM PRO | IP20 GU10 PAR16 WH 1-P PRO | S41070 | Sisävalaisimet Airam P0 | V | KPL | 32.77 | KPL | 1 | 32.77
S | 4116686 | 6418536012314 | ALASVALO FTLIGHT | LUCE 6W 2CCT PYÖREÄ PINTA-AS | S4120B | Sisävalaisimet FTLight LB | E | KPL | 32.77 | KPL | 1 | 32.77
S | 4116689 | 6418536015551 | ALASVALO FTLIGHT | LUCE 6W 2CCT NELIÖ PINTA-AS | S4120B | Sisävalaisimet FTLight LB | E | KPL | 32.77 | KPL | 1 | 32.77
S | 6901172 | 6416198809402 | PIENJÄNNITEJOHDIN ALLAWAY | 10M 80940 | S8309B | Tarvikkeet Allaway LB | E | KPL | 32.77 | KPL | 1 | 32.77
S | 6901175 | 6416198809341 | MUUNNOSHOLKKI ALLAWAY | MUUNNOSHOLKKI 44/75/80 80934 | S8309B | Tarvikkeet Allaway LB | E | KPL | 32.77 | KPL | 1 | 32.77
S | 6901176 | 6416198809310 | MUUNNOSHOLKKI ALLAWAY | MUUNNOSHOLKKI 44/100 80931 | S8309B | Tarvikkeet Allaway LB | E | KPL | 32.77 | KPL | 1 | 32.77
S | 1453157 | 6410014531577 | KOSKETINKISKO GLOBAL TRAC | XTSCF6100-1 400V/16A 1000MM HA | S1415B | Kosketinkisot NOA LB | E | KPL | 32.78 | KPL | 1 | 32.78
S | 1453158 | 6410014531584 | KOSKETINKISKO GLOBAL TRAC | XTSCF6100-2 400V/16A 1000MM MU | S1415B | Kosketinkisot NOA LB | E | KPL | 32.78 | KPL | 1 | 32.78
S | 1453159 | 6410014531591 | KOSKETINKISKO GLOBAL TRAC | XTSCF6100-3 400V/16A 1000MM VA | S1415B | Kosketinkisot NOA LB | V | KPL | 32.78 | KPL | 1 | 32.78
S | 1749971 | 4044773173314 | HOLKKITIIVISTE METALLI SKINTOP | MS-M-XL 40X1.5 BRASS PITKÄKIER | S1709B | Holkkitiivisteet Skintop LB | V | KPL | 32.78 | KPL | 1 | 32.78
S | 2721125 | 3606480579714 | PUOLIJOHDERELE ZELIO | SSL1A12JDR 3-12VDC/24-280VAC | S2702B | Ohjaus säätö Schne LB | E | KPL | 32.78 | KPL | 1 | 32.78
S | 2724597 | 3389119401531 | TEHORELE ZELIO | 24VDC 2N/O 30A | S2702B | Ohjaus säätö Schne LB | E | KPL | 32.78 | KPL | 1 | 32.78
S | 2724598 | 3389119401548 | TEHORELE ZELIO | 120VAC 2N/O 30A | S2702B | Ohjaus säätö Schne LB | E | KPL | 32.78 | KPL | 1 | 32.78
S | 2719431 | 7630005114445 | TARVIKE COMAT RELECO | S3C | S2750B | RELEET RELECOM OEM X LB | E | KPL | 32.78 | KPL | 1 | 32.78
S | 4126331 | 5056673201638 | ALASVALO NVC | MAUI IP44 8W 880LM 3CCT | S41110 | ALASVALOPANEELIT NVC BB P0 | V | KPL | 32.78 | KPL | 1 | 32.78
S | 5040321 | 6410050403210 | C-LIITIN OUNEVA | C16 | S5203B | Kaapelin suoj+liitos Ouneva LB | E | KPL | 32.78 | KPL | 1 | 32.78
S | 1441705 | 6438269329336 | JATKOKAPPALE SYSTEMAL PRESTO | NHV00 NIVEL | S1413B | Valaisinkiskot hyllyt Syste LB | V | KPL | 32.79 | KPL | 1 | 32.79
S | 2616126 | 3800235266656 | TARVIKE SHELLY | SHELLY BLU GATEWAY | S26520 | Shelly tuotteet X P0 | V | KPL | 32.79 | KPL | 1 | 32.79
S | 2807412 | 3800235265710 | OHJAUSYKSIKKÖ SHELLY | SHELLY PLUS UNI | S26520 | Shelly tuotteet X P0 | V | KPL | 32.79 | KPL | 1 | 32.79
S | 2807441 | 3800238072476 | PAINIKE LANGATON SHELLY | BLU BUTTON TOUGH 1 ZB IVORY | S26520 | Shelly tuotteet X P0 | V | KPL | 32.79 | KPL | 1 | 32.79
S | 2807442 | 3800238072490 | PAINIKE LANGATON SHELLY | BLU BUTTON TOUGH 1 ZB BLACK | S26520 | Shelly tuotteet X P0 | V | KPL | 32.79 | KPL | 1 | 32.79
S | 2320737 | 3389110134735 | TASOPAINIKE HARMONY | ZB5AA24 MUSTA | S2302B | Erikoiskytkimet Schneider LB | E | KPL | 32.8 | KPL | 1 | 32.8
S | 2320792 | 3389110906516 | ULKONEVA PAINIKE HARMONY | ZB5AL5 | S2302B | Erikoiskytkimet Schneider LB | E | KPL | 32.8 | KPL | 1 | 32.8
S | 2321734 | 3389110776300 | TASOPAINIKE HARMONY | ZB6AE3 | S2302B | Erikoiskytkimet Schneider LB | E | KPL | 32.8 | KPL | 1 | 32.8
S | 3426604 | 3250616002845 | HOLKKI VECTOR | VZ050M M50 IP65 VHA | S3408B | Kotelot Hager LB | E | KPL | 32.8 | KPL | 1 | 32.8
S | 1309103 | 8016650064189 | JOHDINSIDE 2-LOCK ELEMATIC | 360x4.5mm MET.L VA 100kpl/pss | S1321B | Johdinsiteet 2-Lock Elem LB | V | PSS | 32.81 | KPL | 100 | 0.3281
S | 3270146 | 4015082423117 | JOHDONSUOJAKATKAISIJA XPOLE | PLZM-B20/1N-MW | S3212A | Johdonsuoja-autom Eaton LA | E | KPL | 32.81 | KPL | 1 | 32.81
S | 3270621 | 4015082427863 | JOHDONSUOJAKATKAISIJA XPOLE | PLZ6-B20/1N-MW | S3212A | Johdonsuoja-autom Eaton LA | E | KPL | 32.81 | KPL | 1 | 32.81
S | 3421368 | 6418074054654 | ASENNUSKOTELO PC FIBOX | PC 95/35 LT | S3407B | Kotelot Fibox LB | E | KPL | 32.81 | KPL | 1 | 32.81
S | 4926023 | 8718696687086 | LED-VALOPUTKI T8 MASTER LED | T8 L900 840 1575LM 12W EM/230V | S4720B | LED-lamput Philips LB | V | KPL | 32.81 | KPL | 1 | 32.81
S | 4926024 | 8718696687109 | LED-VALOPUTKI T8 MASTER LED | T8 L900 865 1575LM 12W EM/230V | S4720B | LED-lamput Philips LB | E | KPL | 32.81 | KPL | 1 | 32.81
S | 2507516 | 4011334366751 | PISTORASIA R.1 | 1S/16A UKJ KANSI 45AST VAL | S2512B | Upotettavat pistorasiat UTU LB | E | KPL | 32.82 | KPL | 1 | 32.82
S | 3444008 | 6418677150081 | ASENNUSKOTELO PC ENSTO IS | DPCP080806G 80x82x56mm | S3416B | Kotelot Ensto LB | V | KPL | 32.82 | KPL | 1 | 32.82
S | 4357155 | 5410288471938 | TEOLLISUUSVAL.START WATERPROOF | IP65 1200MM KAPEA 1-PUTKINEN | S4301B | Teollisuusval Sylvania LB | E | KPL | 32.82 | KPL | 1 | 32.82
S | 1913037 | 6418677162602 | KYTKENTÄLAATTA ENSTO IS | KF7.70 4-NAP CU 6-70mm2 | S1904B | Liittimet Ensto LB | V | KPL | 32.83 | KPL | 1 | 32.83
S | 2004708 | 7020160362001 | KYTKIN ELKO RS16 | 6+6/16A/250V/IP21 PPR VAL | S2003B | Pinta-as kytkimet Elko LB | V | KPL | 32.83 | KPL | 1 | 32.83
S | 2339559 | 7320500544433 | KOSKETINELEMENTTI MODULAR | MCB-20B | S2304B | Erikoiskytkimet ABB LB | E | KPL | 32.83 | KPL | 1 | 32.83
S | 2339562 | 7320500544464 | KOSKETINELEMENTTI MODULAR | MCB-02B | S2304B | Erikoiskytkimet ABB LB | E | KPL | 32.83 | KPL | 1 | 32.83
S | 2339565 | 7320500544457 | KOSKETINELEMENTTI MODULAR | MCB-11B | S2304B | Erikoiskytkimet ABB LB | E | KPL | 32.83 | KPL | 1 | 32.83
S | 2302823 | 4015081778492 | TASOPAINIKE RMQ-TITAN | M30C-FD-X | S2305B | Erikoiskytkimet Eaton LB | E | KPL | 32.83 | KPL | 1 | 32.83
S | 3056143 | 4028854067853 | PUTKISULAKE KER. UR HELLERMANN | AR 10X38MM 1A 600V | S3006B | Sulakkeet Siba LB | E | KPL | 32.83 | KPL | 1 | 32.83
S | 3056144 | 4028854067914 | PUTKISULAKE KER. UR HELLERMANN | AR 10X38MM 2A 600V | S3006B | Sulakkeet Siba LB | E | KPL | 32.83 | KPL | 1 | 32.83
S | 3056145 | 4028854067969 | PUTKISULAKE KER. UR HELLERMANN | AR 10X38MM 4A 600V | S3006B | Sulakkeet Siba LB | E | KPL | 32.83 | KPL | 1 | 32.83
S | 3056146 | 4028854067983 | PUTKISULAKE KER. UR HELLERMANN | AR 10X38MM 6A 600V | S3006B | Sulakkeet Siba LB | V | KPL | 32.83 | KPL | 1 | 32.83
S | 3056147 | 4028854067990 | PUTKISULAKE KER. UR HELLERMANN | AR 10X38MM 8A 600V | S3006B | Sulakkeet Siba LB | E | KPL | 32.83 | KPL | 1 | 32.83
S | 3056148 | 4028854067860 | PUTKISULAKE KER. UR HELLERMANN | AR 10X38MM 10A 600V | S3006B | Sulakkeet Siba LB | V | KPL | 32.83 | KPL | 1 | 32.83
S | 3056149 | 4028854067884 | PUTKISULAKE KER. UR HELLERMANN | AR 10X38MM 12A 600V | S3006B | Sulakkeet Siba LB | E | KPL | 32.83 | KPL | 1 | 32.83
S | 3056150 | 4028854067907 | PUTKISULAKE KER. UR HELLERMANN | AR 10X38MM 16A 600V | S3006B | Sulakkeet Siba LB | V | KPL | 32.83 | KPL | 1 | 32.83
S | 3056151 | 4028854067921 | PUTKISULAKE KER. UR HELLERMANN | AR 10X38MM 20A 600V | S3006B | Sulakkeet Siba LB | E | KPL | 32.83 | KPL | 1 | 32.83
S | 3056152 | 4028854067945 | PUTKISULAKE KER. UR HELLERMANN | AR 10X38MM 25A 600V | S3006B | Sulakkeet Siba LB | V | KPL | 32.83 | KPL | 1 | 32.83
S | 3056153 | 4028854067952 | PUTKISULAKE KER. UR HELLERMANN | AR 10X38MM 30A 600V | S3006B | Sulakkeet Siba LB | E | KPL | 32.83 | KPL | 1 | 32.83
S | 3270141 | 4015082423063 | JOHDONSUOJAKATKAISIJA XPOLE | PLZM-B10/1N-MW | S3212A | Johdonsuoja-autom Eaton LA | E | KPL | 32.83 | KPL | 1 | 32.83
S | 7908225 | 3250611008385 | LIITIN VOLTA | VZ20HA HDMI 90° KEYSTONE | S7245B | Tietoverkkotarv Berker U LB | E | KPL | 32.83 | KPL | 1 | 32.83
S | 0623237 | 7330000203518 | KUPARIVOIMAKAAPELI-HF NEXANS | MXQ/IFXI EASY 1KV 4G16 T500 | S0604A | Kuparivoimakaapelit Nexans LA | E | M | 32.84 | M | 1 | 32.84
S | 2166329 | 6418677331114 | PINTAKEHYS IMPRESSIVO | 4OS/IP44 40/85MM ANT | S2106B | Uppoas kytkimet ABB Impress LB | E | KPL | 32.84 | KPL | 1 | 32.84
S | 2166359 | 6418677331275 | PINTAKEHYS IMPRESSIVO | 4OS/IP44 40/100MM ANT | S2106B | Uppoas kytkimet ABB Impress LB | E | KPL | 32.84 | KPL | 1 | 32.84
S | 2113658 |  | VIPU JUNG | 1-KYTKIN. MATTAMUSTA | S2114B | Upot. merkkivalokal. ENSTO LB | E | KPL | 32.84 | KPL | 1 | 32.84
S | 1462712 | 4012196063673 | LEVYHYLLY KTS | 6063187 MKSU 620 | S1404B | Kaapelitiet OBO LB | E | M | 32.85 | M | 1 | 32.85
S | 3760004 | 3389110343427 | APUKOSKETIN TESYS | GVAE1 1SU TAI 1AV | S3706B | Moottorisuojak. Schneider LB | V | KPL | 32.85 | KPL | 1 | 32.85
S | 5206594 | 7393487088122 | JATKOSHOLKKI ELPRESS | KSF70-CPF | S5204B | Kaapelin suoj+liitos Elpre LB | E | PAK | 32.85 | PAK | 1 | 32.85
S | 2620516 | 7021988204177 | KESKIÖLEVY LEDDIM | LEDDIM ETULEVY MU NY | S2601B | Liiketunn, säätimet LB | V | KPL | 32.86 | KPL | 1 | 32.86
S | 1461300 | 4012740896719 | X-KAPPALE ELECTRAPLAN.AK | AK100 PVC 100x100 HAR | S1442B | Kanavat +osat Electroplan X LB | E | KPL | 32.86 | KPL | 1 | 32.86
S | 2114613 | 3414972571043 | PAINIKE PLEXO | 069795L | S2196B | Uppo kytkimet Legrand Plexo LB | E | KPL | 32.86 | KPL | 1 | 32.86
S | 2114614 |  | Push-button | CHANGEOV BUT LOC LAB CLAWS FLU | S2196B | Uppo kytkimet Legrand Plexo LB | E | KPL | 32.86 | KPL | 1 | 32.86
S | 2114615 | 3414972571005 | PAINIKE PLEXO | 069822L | S2196B | Uppo kytkimet Legrand Plexo LB | E | KPL | 32.86 | KPL | 1 | 32.86
S | 2114616 |  | Push-button | CHANGEOV PUSH LOC CLAWS FLUSH | S2196B | Uppo kytkimet Legrand Plexo LB | E | KPL | 32.86 | KPL | 1 | 32.86
S | 1420906 |  | Duct socket | 5975000 | S1430B | Kanavakalusteet Schneider LB | E | KPL | 32.87 | KPL | 1 | 32.87
S | 3424804 | 6418074300478 | TIIVISTEPAKKAUS EK | FG GASKET SET SIZE 3 | S3407B | Kotelot Fibox LB | E | KPL | 32.87 | KPL | 1 | 32.87
S | 4289995 | 6435200216953 | MEKAANINEN LISÄTARVIKE PLATA | PLATA VAIJERIRIPUSTUSSARJA | S4107B | Sisävalaisimet Airam LB | V | KPL | 32.87 | KPL | 1 | 32.87
S | 1445662 | 7321677341726 | KAVENNUSKAPPALE WIBE | 31. KUUMASINKITTY 31/200 | S1411B | Kaapelitiet Wibe LB | E | KPL | 32.88 | KPL | 1 | 32.88
S | 3735053 |  | Auxiliary contact | 10064 | S3701B | Moottorilähtökomponentit LB | E | KPL | 32.88 | KPL | 1 | 32.88
S | 3735054 |  | Auxiliary contact | 10080 | S3701B | Moottorilähtökomponentit LB | E | KPL | 32.88 | KPL | 1 | 32.88
S | 4107113 | 6435200278395 | MEKAANINEN LISÄTARVIKE | RIPUSTUSVAIJERI YLEISMALLI | S4107B | Sisävalaisimet Airam LB | E | KPL | 32.88 | KPL | 1 | 32.88
S | 2400463 | 3606480698323 | ASENNUSRASIA RENOVA | JAKORASIA. TYHJÄ MUS | S2423B | Pinta-as pistoras RENOVA LB | V | KPL | 32.9 | KPL | 1 | 32.9
S | 4106905 | 6430025680705 | PEITELISTA | PROFIILI U 20 X 14 ALUMIINI 1M | S4110B | Sisävalaisimet SAAS LB | E | KPL | 32.9 | KPL | 1 | 32.9
S | 4128167 | 6430025698854 | LED-PROFIILI SAAS HIGHLINE | STRIP RAIL U 20 X 14 W 1M | S4110B | Sisävalaisimet SAAS LB | E | KPL | 32.9 | KPL | 1 | 32.9
S | 4128168 | 6430025698908 | LED-PROFIILI SAAS HIGHLINE | STRIP RAIL U 20 X 14 B 1M | S4110B | Sisävalaisimet SAAS LB | E | KPL | 32.9 | KPL | 1 | 32.9
S | 7571912 |  | Adapter | BN 293650 | S72120 | Spinner Rf-tuotteet X P0 | E | KPL | 32.9 | KPL | 1 | 32.9
S | 1122026 | 6438100511616 | SUOJAPUTKEN KAARI MET. ENSTO | JAP-K50-2 250X50 AL KAARI MUS | S1106B | Alumiiniputket ja osat LB | E | KPL | 32.91 | KPL | 1 | 32.91
S | 1431922 |  | Ceiling clamp | INSTAL SP45 MB2 | S1451B | Pistorasiapylväät Meka X LB | E | KPL | 32.91 | KPL | 1 | 32.91
S | 1431923 |  | Fixing accessory | INSTAL SP45 MB3 | S1451B | Pistorasiapylväät Meka X LB | E | KPL | 32.91 | KPL | 1 | 32.91
S | 1622316 | 4013902661350 | JAKORASIA SPELSBERG | ABOX 025 AB-POT | S16040 | Pinta-asennusras Spelsberg P0 | E | KPL | 32.91 | KPL | 1 | 32.91
S | 1912507 | 4012195959427 | POTENTIAALITASAUSKIS TBS OBO | 1809 A 7x25-25MM2+1x30 LATTA | S1905B | Potentiaalintasaus OBO LB | V | KPL | 32.91 | KPL | 1 | 32.91
S | 3505338 | 7042287125932 | LATAUSASEMATARVIKE DEFA | BASIC BAG | S3516B | Latausasemat Defa LB | E | KPL | 32.92 | KPL | 1 | 32.92
S | 5055920 | 6410050559207 | PUUNSITOJALEVY | TK 29137 100X100 GALV. | S50120 | Linjatarvikkeet Mitek P0 | V | KPL | 32.92 | KPL | 1 | 32.92
S | 7110233 | 4049787041796 | ASENNUSKANTA EVOSIGNAL | MINI ADAPTER M22 EM GY | S7198B | Hälytinlaitteet LAPP LB | E | KPL | 32.92 | KPL | 1 | 32.92
S | 7110234 | 4049787041802 | ASENNUSKANTA EVOSIGNAL | MINI ADAPTER PG29 EM GY | S7198B | Hälytinlaitteet LAPP LB | E | KPL | 32.92 | KPL | 1 | 32.92
S | 7402553 | 6410074025535 | LIITIN LA | N-UROS LIITIN RG8 QUICKMOUNT | S7509B | Antennituott. Laatuantenni LB | V | KPL | 32.92 | KPL | 1 | 32.92
S | 6901198 | 6416198802236 | POHJARASIA ALLAWAY | POHJARASIA OPTIMA 80223 | S8309B | Tarvikkeet Allaway LB | E | KPL | 32.92 | KPL | 1 | 32.92
S | 6474805 | 6420611520645 | TYÖMAAN VAROITUS/OHJAUST. SWM | KARTIO45PRO | S6410B | Liikenteenohj Turvakauppa LB | E | KPL | 32.93 | KPL | 1 | 32.93
S | 7242156 | 4011334212560 | TELERASIA K.1 | 2XST SIMPLEX I.LIIT. VAL | S7245B | Tietoverkkotarv Berker U LB | E | KPL | 32.93 | KPL | 1 | 32.93
S | 7242158 | 4011334189282 | TELERASIA K.1 | 2XSC DUBLEX I.LIIT VAL. | S7245B | Tietoverkkotarv Berker U LB | E | KPL | 32.93 | KPL | 1 | 32.93
S | 1422232 |  | End piece | INKA-ESV123-4 White | S1412B | Johtokanavat Schneider LB | E | KPL | 32.94 | KPL | 1 | 32.94
S | 1422235 |  | End piece | INKA-ESH123-4 White | S1412B | Johtokanavat Schneider LB | E | KPL | 32.94 | KPL | 1 | 32.94
S | 7284186 | 6410072841861 | HAAROITIN NESTOR | PLC-JAOTIN 1X4 SC/APC | S7202B | Kuitutuotteet Nestor X LB | E | KPL | 32.94 | KPL | 1 | 32.94
S | 7284767 | 6410072847672 | ASENNUSTARVIKE NESTOR | KUMITIIVISTE NC-400 KOTELOON | S7202B | Kuitutuotteet Nestor X LB | E | KPL | 32.94 | KPL | 1 | 32.94
S | 7284768 | 6410072847689 | ASENNUSTARVIKE NESTOR | KUMITIIVISTE NC-410 KOTELOON | S7202B | Kuitutuotteet Nestor X LB | E | KPL | 32.94 | KPL | 1 | 32.94
S | 7262197 | 6410072621975 | NAFICON NAFICON | TÖRMÄYSSUOJA (IRRALLINEN) | S7203B | Kuitutuotteet Naficon X LB | V | KPL | 32.94 | KPL | 1 | 32.94
S | 7263267 | 6410072632674 | OHJURIPANEELI NAFICON | OHJURIPANEELI 1U | S7203B | Kuitutuotteet Naficon X LB | E | KPL | 32.94 | KPL | 1 | 32.94
S | 7263496 | 6430079301311 | KYTKENTÄKAAPELI NAFICON | SCA/SCA-K FMS 1SMT 3MM 5M | S7203B | Kuitutuotteet Naficon X LB | V | KPL | 32.94 | KPL | 1 | 32.94
S | 7268200 | 6410072682006 | LIITIN SENKO | IP-RC-LIITIN | S7203B | Kuitutuotteet Naficon X LB | V | KPL | 32.94 | KPL | 1 | 32.94
S | 7268303 | 6410072683034 | PÄÄTEKOTELO NAFICON | NAF SPK LCA/- 4SMT | S7203B | Kuitutuotteet Naficon X LB | V | KPL | 32.94 | KPL | 1 | 32.94
S | 0622401 | 6410006224012 | KESKIJÄNNITEKAAPELI DRYREX | AHXAMK-WP 20 KV 3X70 | S0620B | Keskijännitekaapelit LB | E | M | 32.95 | M | 1 | 32.95
S | 1449393 | 6438377020637 | ASENNUSLEVY MEKA | MEK KL MU | S1448A | Valaisinkiskot Meka X LA | V | KPL | 32.95 | KPL | 1 | 32.95
S | 1906493 | 4055626033570 | MONINAPALIITIN PHOENIX | QPD C 4PE1,5 2X9-14 BK | S1912B | Riviliittim Phoenix Contact LB | E | KPL | 32.95 | KPL | 1 | 32.95
S | 3612740 |  | KUORMANKYTKIN VÄÄNTÖ TELERGON | 3X25A 690V 0,3KA POHJAKIIN. | S36220 | KYTKIMET TELERGON ELP P0 | E | KPL | 32.95 | KPL | 1 | 32.95
S | 6774211 |  | VIRTAMUUNTAJA KIINTEÄ ENTES | ENT.A60T 60X30 600/5 5VA LK0,5 | S6733B | Mittarit Entes LB | E | KPL | 32.95 | KPL | 1 | 32.95
S | 0443310 | 4044773008722 | OHJAUSKAAPELI LAPP | ÖLFLEX CLASSIC 100 4G10 K500 | S0432B | Ohjauskaap isot pp Lapp LB | E | M | 32.96 | M | 1 | 32.96
S | 1476224 |  | Flat corner | GBD501315 HF GBD(A) 56x134 wht | S1420B | Asennuskanavat osat Tehalit LB | E | KPL | 32.96 | KPL | 1 | 32.96
S | 1476369 |  | Flat corner | LFF400605 HF LF40x57 gray | S1420B | Asennuskanavat osat Tehalit LB | E | KPL | 32.96 | KPL | 1 | 32.96
S | 1476461 |  | Flat corner | LFF400605 HF LF40x57 bwown | S1420B | Asennuskanavat osat Tehalit LB | E | KPL | 32.96 | KPL | 1 | 32.96
S | 1476519 | 4012740022538 | TASOKULMA TEHALIT.LF | LFF400605 HF LF40X57 VHA | S1420B | Asennuskanavat osat Tehalit LB | E | KPL | 32.96 | KPL | 1 | 32.96
S | 3225817 | 4018841040426 | VIRTAKISKO FTG | 3P/HAARUKKA/10/57MOD L1-L2... | S32230 | Virtakiskot FTG ELP P0 | V | KPL | 32.96 | KPL | 1 | 32.96
S | 3417472 | 6410034174723 | PEITELEVY-DIN NÄPSÄ | ZY27 DIN-AUKKOON | S3402B | Koteloidut keskukset ABB LB | E | KPL | 32.96 | KPL | 1 | 32.96
S | 3604921 | 6410036049210 | LISÄNAPA | NVG80E NOLLA LISÄKOSKETIN | S3618B | Nokkakytkimet Hedtec LB | E | KPL | 32.96 | KPL | 1 | 32.96
S | 4012240 | 6410040122404 | LAMPUNPIDIN BJB | BJB 26.620.2004.50 | S4013B | Valaisinkomponentit GSBB LB | E | PSS | 32.96 | KPL | 10 | 3.296
S | 7914323 | 3700117268504 | LIITOSJOHTO FINNSAT | HDMI 2M, HDMI 2.0B SERTIFIOITU | S7505A | Antennituotteet Finnsat LA | E | KPL | 32.96 | KPL | 1 | 32.96
S | 7281421 | 3700575900077 | HYLLY GIGAMEDIA | 19" KIINTEÄ 2U, 375MM | S9997B | GIGAMEDIA KAIKKI TUOTTEET LB | V | KPL | 32.96 | KPL | 1 | 32.96
S | 1622187 | 4013902661145 | KALVOJAKORASIA SPELSBERG | ABOX 060-L/SW | S16040 | Pinta-asennusras Spelsberg P0 | E | KPL | 32.97 | KPL | 1 | 32.97
S | 3601144 | 7025840013617 | ASENNUSTARVIKE ABB | XLP00 KEHIKKO 2 | S3602B | Tehokytk -katkais ABB LB | E | KPL | 32.97 | KPL | 1 | 32.97
S | 3270190 | 4015082423551 | JOHDONSUOJAKATKAISIJA XPOLE | PLZM-D10/1N-MW | S3212A | Johdonsuoja-autom Eaton LA | E | KPL | 32.98 | KPL | 1 | 32.98
S | 3412322 | 6419410327517 | ASENNUSKOTELO PC KCS | 95X95X65 PC IP66 | S3410B | Riviliitinkotelot Katko LB | E | KPL | 32.98 | KPL | 1 | 32.98
S | 3412332 | 6419410327791 | ASENNUSKOTELO ABS KCS | 95X95X65 ABS IP66 | S3410B | Riviliitinkotelot Katko LB | E | KPL | 32.98 | KPL | 1 | 32.98
S | 3412347 | 6419410330944 | ASENNUSLEVY KCS | ASENNUSLEVY | S3410B | Riviliitinkotelot Katko LB | E | KPL | 32.98 | KPL | 1 | 32.98
S | 3888988 | 3606480074837 | ASENNUS-/KOTELOINTISJ ALTIVAR | VW3A9524 KOKO2 | S3805B | Taajuusm pehmokäyn Schneid LB | E | KPL | 32.98 | KPL | 1 | 32.98
S | 1913104 | 6438100160654 | RIVILIITIN ENSTO CLAMPO PRO | KE162.6 AL/CU 95 MM 1000V MUS | S1904B | Liittimet Ensto LB | E | KPL | 32.99 | KPL | 1 | 32.99
S | 2112012 |  | KYTKIN EXXACT | 6+6/16A/IP21 0X UKJ VAL | S21090 | Uppoas kytkimet Exxact P0 | V | KPL | 32.99 | KPL | 1 | 32.99
S | 3662679 | 6419410372043 | TURVAKYTKIN VIPU KATKO | KSM 3X16A 400V 7,5KW | S36041 | Tehokytk -katkais Katko P1 | V | KPL | 32.99 | KPL | 1 | 32.99
S | 4111876 | 7318307572759 | SEINÄVALAISIN ULKO KONSTSMIDE | 7572-750 MODENA MUSTA GU10 | S4113A | Sisävalaisimet Konstsmide LA | V | KPL | 32.99 | KPL | 1 | 32.99
S | 1708800 | 4045454006433 | HOLKKITIIVISTE MUOVI WAGO | 895-1601 M40. 20 - 26 MM | S0446B | Lattakaapelijärjestelm Wago LB | E | KPL | 33 | KPL | 1 | 33
S | 1963015 | 4055626059440 | MONINAPALIITIN PHOENIX | HC-STA-B10-HLFD-1STM25-EL-AL | S1912B | Riviliittim Phoenix Contact LB | E | KPL | 33 | KPL | 1 | 33
S | 2807447 | 3800238073053 | PAINIKE LANGATON SHELLY | SHELLY BLU WALL SWITCH 4 ZB | S26520 | Shelly tuotteet X P0 | V | KPL | 33 | KPL | 1 | 33
S | 2807448 | 3800238072551 | PAINIKE LANGATON SHELLY | SHELLY BLU WALL SWITCH 4 ZB | S26520 | Shelly tuotteet X P0 | V | KPL | 33 | KPL | 1 | 33
S | 3637694 | 3250615510785 | VAIHTOKYTKIN HAGER | SFM125 1-2 1S+1A 25A 230VAC | S3608B | Tehokytkimet UTU LB | E | KPL | 33 | KPL | 1 | 33
S | 2112007 |  | KYTKIN EXXACT | 7/16A/IP21 2X UKJ VAL | S21090 | Uppoas kytkimet Exxact P0 | V | KPL | 33.01 | KPL | 1 | 33.01
S | 7226571 | 6410072265711 | PISTORASIAPANEELI 7-OS 19" | 1U 3m ALUMIINI | S71550 | Tietoverkkotuotteet FSM P0 | V | KPL | 33.01 | KPL | 1 | 33.01
S | 1467839 | 6438269325758 | LEVYHYLLY MP-BOLAGEN | MP-350V3 300mm 3m VAL | S14010 | Kaapelitiet MP P0 | V | M | 33.02 | M | 1 | 33.02
S | 1467636 | 7394333126791 | PEITELEVY MP-BOLAGEN | MP-375V Peitepanta 500 VAL | S1401B | Kaapelitiet MP LB | E | KPL | 33.02 | KPL | 1 | 33.02
S | 2111868 | 4011334425236 | PINTAKOJERASIA S.1 | 3OS. 30MM IP21 ANT | S2112B | Uppoas kytkimet UTU LB | E | KPL | 33.02 | KPL | 1 | 33.02
S | 3720377 | 4011209790964 | APUKOSKETIN | 3RV2901-1E PÄÄLLE. 1AV+1SU | S3707B | Moottorilähtökomp. Siemens LB | E | KPL | 33.02 | KPL | 1 | 33.02
S | 3720378 | 4011209790971 | APUKOSKETIN | 3RV2901-1F PÄÄLLE. 2SU | S3707B | Moottorilähtökomp. Siemens LB | E | KPL | 33.02 | KPL | 1 | 33.02
S | 3720387 |  | APUKOSKETIN | 3RV2901-1A VASEN SIVU. 1AV | S3707B | Moottorilähtökomp. Siemens LB | E | KPL | 33.02 | KPL | 1 | 33.02
S | 3720394 | 4011209737082 | APUKOSKETIN | 3RV2901-1B VASEN SIVU. 2SU | S3707B | Moottorilähtökomp. Siemens LB | E | KPL | 33.02 | KPL | 1 | 33.02
S | 3720395 | 4011209737099 | APUKOSKETIN | 3RV2901-1C VASEN SIVU. 2AV | S3707B | Moottorilähtökomp. Siemens LB | E | KPL | 33.02 | KPL | 1 | 33.02
S | 3720411 | 4011209276468 | SIEMENS SYÖTTÖLIITIN | 3RV1915-5A 3-VAIH. LIITÄNTÄ YL | S3707B | Moottorilähtökomp. Siemens LB | E | KPL | 33.02 | KPL | 1 | 33.02
S | 2412082 | 4057298180972 | LIITÄNTÄJOHTO BACHMANN | PVC SPIRAALIJATKOJOHTO,1-OS.PR | S2414B | Jatkojohd osat Bachmann LB | E | KPL | 33.03 | KPL | 1 | 33.03
S | 2412105 | 4057298180781 | LIITÄNTÄJOHTO BACHMANN | PVC SPIRAALIJATKOJOHTO,1-OS.PR | S2414B | Jatkojohd osat Bachmann LB | E | KPL | 33.03 | KPL | 1 | 33.03
S | 4161615 | 5901597251415 | VALOPROFIILI/-NAUHA ELIFE | AL 12X7X3000 MUS | S41430 | Valoprofiilit Elife ELP P0 | V | KPL | 33.03 | KPL | 1 | 33.03
S | 1119722 |  | SUOJALETKULIITIN METALL ANAMET | COMPACT SWIVEL IP67 M25 3/4" | S1121B | Suojaletkut Anamet LAPP LB | E | KPL | 33.04 | KPL | 1 | 33.04
S | 2607689 | 4003468905814 | ASENNUSTARVIKE THEBEN | AP-RAHMEN 110A BK-BLACK | S2616B | Säätimet Theben LB | E | KPL | 33.04 | KPL | 1 | 33.04
S | 2607692 | 4003468905791 | ASENNUSTARVIKE THEBEN | AP-RAHMEN 110B BK-BLACK | S2616B | Säätimet Theben LB | E | KPL | 33.04 | KPL | 1 | 33.04
S | 4273675 |  | Mechanical accessories | UNIVERSAL SUSPENSION KIT | S4112B | Sisävalaisimet Sylvania LB | E | KPL | 33.04 | KPL | 1 | 33.04
S | 3175332 | 5027590483506 | KAHVASULAKE BUSSMANN | 50NHM1B 690VAC AM 50A 1 | S3101B | Kahvasulakkeet UTU LB | E | KPL | 33.05 | KPL | 1 | 33.05
S | 2401020 | 6410024010208 | JATKOJOHTO REIMAX | 6-OS 10m MSK 3G1.5 VALK | S2407B | Jatkojohd osat Electroplast LB | E | KPL | 33.06 | KPL | 1 | 33.06
S | 3443007 | 6418677155031 | ASENNUSKOTELO PC ENSTO IS | SPCP081308G 75x125x75mm | S3416B | Kotelot Ensto LB | E | KPL | 33.06 | KPL | 1 | 33.06
S | 3449758 | 6438100101893 | ASENNUSKOTELO PC ENSTO IS | SPCP131804LG 125x175x35mm | S3416B | Kotelot Ensto LB | E | KPL | 33.06 | KPL | 1 | 33.06
S | 4935275 | 4058075822535 | LED-PISTOKANTALAMPPU | DULUX SQ16 EM 7W/830 GR8 720LM | S4730B | LED-lamput Ledvance LB | V | KPL | 33.06 | KPL | 1 | 33.06
S | 0437028 |  | KETJUKAAPELI | EFK 310Y 25G1 K500 | S0454B | Teo ketjukaapelit Hedtec LB | E | M | 33.07 | M | 1 | 33.07
S | 1119555 | 8717114307117 | SUOJALETKULIITIN METALL ANAMET | COMPACT STRN IP40 M16 FCEN 16 | S1121B | Suojaletkut Anamet LAPP LB | E | KPL | 33.07 | KPL | 1 | 33.07
S | 1913103 | 6438100160647 | RIVILIITIN ENSTO CLAMPO PRO | KE162.4 AL/CU 95 MM 1000V PUN | S1904B | Liittimet Ensto LB | E | KPL | 33.07 | KPL | 1 | 33.07
S | 2802555 | 3250617178839 | KESKIÖLEVY W.1 | P. 80141400/80141500 LI VAL | S2804B | Kiinteistöautom UTU LB | E | KPL | 33.07 | KPL | 1 | 33.07
S | 2802556 | 3250617178822 | KESKIÖLEVY W.1 | P. 80141400/80141500 LI HAR | S2804B | Kiinteistöautom UTU LB | E | KPL | 33.07 | KPL | 1 | 33.07
S | 2802557 | 3250617178853 | KESKIÖLEVY W.1 | P. 80141400/80141500 0/1 VAL | S2804B | Kiinteistöautom UTU LB | E | KPL | 33.07 | KPL | 1 | 33.07
S | 2802558 | 3250617178846 | KESKIÖLEVY W.1 | P. 80141400/80141500 0/1 HAR | S2804B | Kiinteistöautom UTU LB | E | KPL | 33.07 | KPL | 1 | 33.07
S | 2802559 | 3250617178877 | KESKIÖLEVY W.1 | P. 80141400/80141500 <> VAL | S2804B | Kiinteistöautom UTU LB | E | KPL | 33.07 | KPL | 1 | 33.07
S | 2802560 | 3250617178860 | KESKIÖLEVY W.1 | P. 80141400/80141500 <> HAR | S2804B | Kiinteistöautom UTU LB | E | KPL | 33.07 | KPL | 1 | 33.07
S | 2802561 | 3250617178891 | KESKIÖLEVY W.1 | P. 80141400/80141500 2X<> VAL | S2804B | Kiinteistöautom UTU LB | E | KPL | 33.07 | KPL | 1 | 33.07
S | 2802562 | 3250617178884 | KESKIÖLEVY W.1 | P. 80141400/80141500 2X<> HAR | S2804B | Kiinteistöautom UTU LB | E | KPL | 33.07 | KPL | 1 | 33.07
S | 8176370 | 7330778360703 | ASENNUS-/KYTKENTÄTARVIKE EBECO | KYTKENTÄ-/LOPPUPÄÄTEPAKKAUS F- | S8135B | Lisätarvikkeet Ebeco LB | V | KPL | 33.07 | KPL | 1 | 33.07
S | 0406287 | 6410004062876 | ASENNUSJOHTO-HF AFUMEX C-PRO | MKEM-HF C-PRO 50 KEVI K7/500 | S0426B | As johdot ML MK MKEM Prysm LB | E | M | 33.08 | M | 1 | 33.08
S | 0406288 | 6410004062883 | ASENNUSJOHTO-HF AFUMEX C-PRO | MKEM-HF C-PRO 50 MU K7/500 | S0426B | As johdot ML MK MKEM Prysm LB | E | M | 33.08 | M | 1 | 33.08
S | 2719260 | 8428040007131 | PISTOKANTARELE COMAT RELECO | C3-A30X12A | S2750B | RELEET RELECOM OEM X LB | E | KPL | 33.08 | KPL | 1 | 33.08
S | 3235054 | 3414970392350 | JOHDONSUOJAKATKAISIJA TX3 | JSK, 2-NAP. B6, 10KA | S3205B | Johdonsuoja-autom Ensto LB | E | KPL | 33.08 | KPL | 1 | 33.08
S | 3235075 | 3414970394019 | JOHDONSUOJAKATKAISIJA TX3 | JSK, 2-NAP. C6, 10KA | S3205B | Johdonsuoja-autom Ensto LB | E | KPL | 33.08 | KPL | 1 | 33.08
S | 3310138 | 6410033101386 | DATA-ASENNUSKOTELOTARV. NÄPSÄ | KUITUBOXI 2XSC DUPLEX 2XLC Q | S3304B | Keskukset ABB LB | E | KPL | 33.08 | KPL | 1 | 33.08
S | 3658332 | 3606481070876 | ETULEVY COMPACT | COMPACT ETUKANSI NSX100-250 AC | S3607B | Tehokytk -katkais Schneider LB | E | KPL | 33.08 | KPL | 1 | 33.08
S | 5218208 | 6418677459726 | RUUVIJATKOSHOLKKI ENSTO UN | SLJ3.47 MOM Al/Cu 95-240mm2 | S5202B | Kaapelin suoj+liitos Ensto LB | V | KPL | 33.08 | KPL | 1 | 33.08
S | 1476148 | 4012740027564 | KIINNITYSTARV ELECTRAPLANVE-EE | LARA R02 K<32MM MUS | S1443B | Lattiarasiat Utu LB | E | KPL | 33.09 | KPL | 1 | 33.09
S | 2104836 | 7020160317605 | PAINIKE ELKO RS16 | 1/16A/250V/IP20 UPR VAL | S2103A | Uppoas kytkimet Elko LA | V | KPL | 33.09 | KPL | 1 | 33.09
S | 4386545 |  | OPTINEN LISÄTARVIKE ZALUX | PC KUPU 1200 ACQUEX | S4323B | Teollisuusvalaisimet Zalux LB | V | KPL | 33.09 | KPL | 1 | 33.09
S | 1373145 |  | JOHDINSIDE PANDUIT | METALLIKIELEKE 7,0X378 MUSTA | S1350B | KIINNITYSTARV PANDUIT X LB | V | PAK | 33.1 | PAK | 1 | 33.1
S | 1459161 | 6438378023958 | KOSKETINKISKOTARVIKE UNIPRO | UNIPRO TA3AW T-KAPPALE VALK | S1429B | Osat+tarvikkeet Unipro LB | E | KPL | 33.1 | KPL | 1 | 33.1
S | 1459162 | 6438378023965 | KOSKETINKISKOTARVIKE UNIPRO | UNIPRO TA3BW T-KAPPALE VALK | S1429B | Osat+tarvikkeet Unipro LB | E | KPL | 33.1 | KPL | 1 | 33.1
S | 1459163 | 6438378023972 | KOSKETINKISKOTARVIKE UNIPRO | UNIPRO TA3CW T-KAPPALE VALK | S1429B | Osat+tarvikkeet Unipro LB | E | KPL | 33.1 | KPL | 1 | 33.1
S | 1459164 | 6438378023989 | KOSKETINKISKOTARVIKE UNIPRO | UNIPRO TA3DW T-KAPPALE VALK | S1429B | Osat+tarvikkeet Unipro LB | E | KPL | 33.1 | KPL | 1 | 33.1
S | 1459261 | 6438378024238 | KOSKETINKISKOTARVIKE UNIPRO | UNIPRO TA3AG T-KAPPALE HARM | S1429B | Osat+tarvikkeet Unipro LB | E | KPL | 33.1 | KPL | 1 | 33.1
S | 1459262 | 6438378024245 | KOSKETINKISKOTARVIKE UNIPRO | UNIPRO TA3BG T-KAPPALE HARM | S1429B | Osat+tarvikkeet Unipro LB | E | KPL | 33.1 | KPL | 1 | 33.1
S | 1459263 | 6438378024252 | KOSKETINKISKOTARVIKE UNIPRO | UNIPRO TA3CG T-KAPPALE HARM | S1429B | Osat+tarvikkeet Unipro LB | E | KPL | 33.1 | KPL | 1 | 33.1
S | 1459264 | 6438378024269 | KOSKETINKISKOTARVIKE UNIPRO | UNIPRO TA3DG T-KAPPALE HARM | S1429B | Osat+tarvikkeet Unipro LB | E | KPL | 33.1 | KPL | 1 | 33.1
S | 1459361 | 6438378024412 | KOSKETINKISKOTARVIKE UNIPRO | UNIPRO TA3AB T-KAPPALE MUSTA | S1429B | Osat+tarvikkeet Unipro LB | V | KPL | 33.1 | KPL | 1 | 33.1
S | 1459362 | 6438378024429 | KOSKETINKISKOTARVIKE UNIPRO | UNIPRO TA3BB T-KAPPALE MUSTA | S1429B | Osat+tarvikkeet Unipro LB | E | KPL | 33.1 | KPL | 1 | 33.1
S | 1459363 | 6438378024436 | KOSKETINKISKOTARVIKE UNIPRO | UNIPRO TA3CB T-KAPPALE MUSTA | S1429B | Osat+tarvikkeet Unipro LB | E | KPL | 33.1 | KPL | 1 | 33.1
S | 1459364 | 6438378024443 | KOSKETINKISKOTARVIKE UNIPRO | UNIPRO TA3DB T-KAPPALE MUSTA | S1429B | Osat+tarvikkeet Unipro LB | E | KPL | 33.1 | KPL | 1 | 33.1
S | 1410136 | 8000126209860 | JOHDOTUSKOURU ABB T&B | 1SL9185A00/KOURU | S1453B | Johdotuskourut X ABB LB | V | M | 33.1 | M | 1 | 33.1
S | 3444028 | 6418677150098 | ASENNUSKOTELO PC ENSTO IS | DPCP080806T 80x82x56mm | S3416B | Kotelot Ensto LB | E | KPL | 33.1 | KPL | 1 | 33.1
S | 5044005 |  | KISKOLIITIN ENSTO UN | KG16.1 Al16-120 MAX KISKO 15mm | S5002B | Linjatarvikkeet Ensto LB | V | KPL | 33.1 | KPL | 1 | 33.1
S | 5207132 | 7393487009257 | JATKOSHOLKKI ELPRESS | AS150-70 | S5204B | Kaapelin suoj+liitos Elpre LB | E | KPL | 33.1 | KPL | 1 | 33.1
S | 2400461 | 3606480698101 | ASENNUSRASIA RENOVA | JAKORASIA. TYHJÄ VAL | S2423B | Pinta-as pistoras RENOVA LB | V | KPL | 33.11 | KPL | 1 | 33.11
S | 3270125 | 4015082422905 | JOHDONSUOJAKATKAISIJA XPOLE | PLSM-D13/1N-MW | S3212A | Johdonsuoja-autom Eaton LA | E | KPL | 33.11 | KPL | 1 | 33.11
S | 3270600 |  | Miniature circuit breaker (MCB | 242765 | S3212A | Johdonsuoja-autom Eaton LA | E | KPL | 33.11 | KPL | 1 | 33.11
S | 4143601 | 7392971140131 | MEKAANINEN LISÄTARVIKE ART | KUPU ART SLIM KIRKAS 2M | S4212B | Sisävalaisimet Hide-a-lite LB | E | KPL | 33.11 | KPL | 1 | 33.11
S | 4143602 | 7392971140148 | MEKAANINEN LISÄTARVIKE ART | KUPU ART SLIM HUURRETTU 2M | S4212B | Sisävalaisimet Hide-a-lite LB | E | KPL | 33.11 | KPL | 1 | 33.11
S | 6474719 | 6420611520416 | MERKINTÄKILPI SWM | TYÖMAA-ALUE 300x400 MU | S6409B | Merkintätarv Turvakauppa LB | V | KPL | 33.11 | KPL | 1 | 33.11
S | 6474934 | 6420611521260 | MERKINTÄKILPI SWM | LÄPIKULKU KIELLETTY 300x400 MU | S6409B | Merkintätarv Turvakauppa LB | V | KPL | 33.11 | KPL | 1 | 33.11
S | 1119513 | 8717114136069 | SUOJALETKU METALLI ANACONDA | MULTIFELX FCEN 40 38MM 10M | S1121B | Suojaletkut Anamet LAPP LB | E | M | 33.12 | M | 1 | 33.12
S | 1472313 | 6410014723132 | SEINÄKANNAKE SKT | A-SSK/500 PM FE KZNOL VAL | S1416B | Kaapelitiet Suomenkaap. ELP LB | E | KPL | 33.12 | KPL | 1 | 33.12
S | 1476254 | 4012740023542 | T-KAPPALE TEHALIT.GBD | GBD501318 HF GBD(A) 56X134 MUS | S1420B | Asennuskanavat osat Tehalit LB | E | KPL | 33.12 | KPL | 1 | 33.12
S | 3635030 | 6419410200520 | KUORMANKYTKIN VIPU KUE | 3X25A 400V 11KW | S3604B | Tehokytk -katkais Katko LB | E | KPL | 33.12 | KPL | 1 | 33.12
S | 3635055 | 6419410200315 | KUORMANKYTKIN VIPU KUE | 3X16A 400V 7,5KW | S3604B | Tehokytk -katkais Katko LB | E | KPL | 33.12 | KPL | 1 | 33.12
S | 3635070 | 6419410200414 | KUORMANKYTKIN VIPU KUE | 3X25A 400V 11KW | S3604B | Tehokytk -katkais Katko LB | E | KPL | 33.12 | KPL | 1 | 33.12
S | 2619613 | 4011395265765 | KESKIÖLEVY IMPRESSIVO | SÄÄDIN ANT | S2604B | Liiketunn, säätimet ABB LB | V | KPL | 33.13 | KPL | 1 | 33.13
S | 4350637 |  | RUNKOVALAISIN LEDINAIRE BATTEN | BN021C LED25S/840 L1500 | S4303B | Teollisuusval Philips LB | E | KPL | 33.13 | KPL | 1 | 33.13
S | 4350639 |  | RUNKOVALAISIN LEDINAIRE BATTEN | BN021C LED24S/830 L1500 | S4303B | Teollisuusval Philips LB | E | KPL | 33.13 | KPL | 1 | 33.13
S | 0483070 | 7394479003857 | ASENNUSKAAPELI NKT | MMJ (FKK) 5x16S Eca K500 | S04051 | Asennuskaapelit NKT P1 | V | M | 33.14 | M | 1 | 33.14
S | 3270553 | 4015082427184 | JOHDONSUOJAKATKAISIJA XPOLE | PLS6-B6/1N-MW | S3212A | Johdonsuoja-autom Eaton LA | E | KPL | 33.15 | KPL | 1 | 33.15
S | 3270576 |  | Miniature circuit breaker (MCB | 242741 | S3212A | Johdonsuoja-autom Eaton LA | E | KPL | 33.15 | KPL | 1 | 33.15
S | 3270596 | 4015082427610 | JOHDONSUOJAKATKAISIJA XPOLE | PLS6-D6/1N-MW | S3212A | Johdonsuoja-autom Eaton LA | E | KPL | 33.15 | KPL | 1 | 33.15
S | 3210897 | 7612271407902 | APUKOSKETIN SMISSLINE | 1S,0A VASEN | S3214B | Stotz tarvikkeet ABB LB | E | KPL | 33.15 | KPL | 1 | 33.15
S | 5451433 | 7331980015962 | KAAPPITARVIKE KABELDON | KSCA | S5403B | Jakokaa ja välij.koj. ABB LB | E | KPL | 33.15 | KPL | 1 | 33.15
S | 0622162 | 6410006221622 | ALUMIINIVOIMAKAAPELI PRYSMIAN | AMCMK 3x95/29 AN 1kV Eca K500 | S0616B | Alumiinivoimakaap Prysmian LB | E | M | 33.17 | M | 1 | 33.17
S | 1467700 | 7394333145679 | VAIJERIRIPUSTUS MP-BOLAGEN | MP-701E E 1M | S1401B | Kaapelitiet MP LB | E | KPL | 33.17 | KPL | 1 | 33.17
S | 2727275 | 8030956073119 | INDUKTIIVINEN TUNNISTIN CG | ICB12S30F04POM1 | S2720B | Carlo Gavazzi LB | E | KPL | 33.17 | KPL | 1 | 33.17
S | 2727276 | 8030956073195 | INDUKTIIVINEN TUNNISTIN CG | ICB12S30N08POM1 | S2720B | Carlo Gavazzi LB | E | KPL | 33.17 | KPL | 1 | 33.17
S | 4360449 | 6438389000481 | JOUSIKIINNIKE MONIX | AMJK5 JOUSIKIIN.PR. XYRV106K | S4305B | Teollisuusvalaisimet Ensto LB | E | KPL | 33.17 | KPL | 1 | 33.17
S | 4360451 | 6438389000498 | JOUSIKIINNIKE MONIX | AMJK6 JOUSIKIIN.PR. XYRV106L | S4305B | Teollisuusvalaisimet Ensto LB | E | KPL | 33.17 | KPL | 1 | 33.17
S | 4360452 | 6438389000504 | JOUSIKIINNIKE MONIX | AMJK7 JOUSIKIIN.PR. XYRV108L | S4305B | Teollisuusvalaisimet Ensto LB | E | KPL | 33.17 | KPL | 1 | 33.17
S | 4360454 | 6438389000511 | JOUSIKIINNIKE MONIX | AMJK8 JOUSIKIIN.PR. XYRV112L | S4305B | Teollisuusvalaisimet Ensto LB | E | KPL | 33.17 | KPL | 1 | 33.17
S | 4360455 | 6438389000528 | JOUSIKIINNIKE MONIX | AMJK9 JOUSIKIIN.PR. OBO | S4305B | Teollisuusvalaisimet Ensto LB | E | KPL | 33.17 | KPL | 1 | 33.17
S | 7120610 | 5052847126141 | KAMERATARVIKE YALE | YALE USB-KAAPELI ULKOKAMERALLE | S71210 | Kulunvalvontajärj. Abloy X P0 | V | KPL | 33.17 | KPL | 1 | 33.17
S | 3426638 | 3250612778621 | OVITARVIKE UNIVERS | FZ226 SALVAN SINET. | S3408B | Kotelot Hager LB | E | KPL | 33.18 | KPL | 1 | 33.18
S | 5808110 | 4012195381730 | VIRTATIE TNS | RD 10-PVC | S5802B | Ylijännitesuojaus OBO LB | E | M | 33.18 | M | 1 | 33.18
S | 8115615 | 7340080782490 | LÄMPÖPUHALLIN A-COLLECTION | aHEAT PTC 1000/2000W 230V IP20 | S8100B | Lämmityslait A-collection LB | V | KPL | 33.18 | KPL | 1 | 33.18
S | 0406207 | 6410004062074 | OHJAUSKAAPELI-HF C-PRO AFUMEX | MMO-HF C-PRO 19X2,5 K500 | S0437B | Ohjauskaapelit MMO Prysmian LB | V | M | 33.19 | M | 1 | 33.19
S | 2106017 |  | KYTKIN JUSSI | 7/16AX/250V/IP21 UKJ 2X VAL | S2105A | Uppoas kytkimet ABB Jussi LA | V | KPL | 33.2 | KPL | 1 | 33.2
S | 2335183 | 4015082166632 | ULKONEVA PAINIKE RMQ-TITAN | M22-DRH-S ASKELTOIMINTA MUSTA | S2305B | Erikoiskytkimet Eaton LB | E | KPL | 33.2 | KPL | 1 | 33.2
S | 2335184 | 4015082166656 | ULKONEVA PAINIKE RMQ-TITAN | M22-DRH-W ASKELTOIMINTA VALK | S2305B | Erikoiskytkimet Eaton LB | E | KPL | 33.2 | KPL | 1 | 33.2
S | 2335185 | 4015082166670 | ULKONEVA PAINIKE RMQ-TITAN | M22-DRH-R ASKELTOIMINTA PUN | S2305B | Erikoiskytkimet Eaton LB | E | KPL | 33.2 | KPL | 1 | 33.2
S | 2335186 | 4015082166694 | ULKONEVA PAINIKE RMQ-TITAN | M22-DRH-G ASKELTOIMINTA VIHREÄ | S2305B | Erikoiskytkimet Eaton LB | E | KPL | 33.2 | KPL | 1 | 33.2
S | 2335187 | 4015082166717 | ULKONEVA PAINIKE RMQ-TITAN | M22-DRH-Y ASKELTOIMINTA KELT | S2305B | Erikoiskytkimet Eaton LB | E | KPL | 33.2 | KPL | 1 | 33.2
S | 2335188 | 4015082166731 | ULKONEVA PAINIKE RMQ-TITAN | M22-DRH-B ASKELTOIMINTA SININE | S2305B | Erikoiskytkimet Eaton LB | E | KPL | 33.2 | KPL | 1 | 33.2
S | 3270618 |  | Miniature circuit breaker (MCB | 242783 | S3212A | Johdonsuoja-autom Eaton LA | E | KPL | 33.2 | KPL | 1 | 33.2
S | 3270644 | 4015082428099 | JOHDONSUOJAKATKAISIJA XPOLE | PLZ6-C13/1N-MW | S3212A | Johdonsuoja-autom Eaton LA | E | KPL | 33.2 | KPL | 1 | 33.2
S | 5411058 | 7331980000647 | KISKOLIITIN KABELDON | ADU95 | S5403B | Jakokaa ja välij.koj. ABB LB | V | KPL | 33.2 | KPL | 1 | 33.2
S | 1964192 | 6410019641929 | VAROKELIITIN PHOENIX | UK 6.3-HESI | S1912B | Riviliittim Phoenix Contact LB | E | KPL | 33.21 | KPL | 1 | 33.21
S | 2111343 | 4011334392606 | PEITELEVY R.1 | 2OS. MI PYSTY MUS | S2112B | Uppoas kytkimet UTU LB | E | KPL | 33.21 | KPL | 1 | 33.21
S | 2111345 | 4011334392590 | PEITELEVY R.1 | 2OS. MI VAAKA MUS | S2112B | Uppoas kytkimet UTU LB | E | KPL | 33.21 | KPL | 1 | 33.21
S | 2111445 | 4011334393108 | PEITELEVY R.3 | 2OS. MI PYSTY MUS | S2112B | Uppoas kytkimet UTU LB | E | KPL | 33.21 | KPL | 1 | 33.21
S | 2111447 | 4011334393092 | PEITELEVY R.3 | 2OS. MI VAAKA MUS | S2112B | Uppoas kytkimet UTU LB | E | KPL | 33.21 | KPL | 1 | 33.21
S | 4704203 | 8435606703598 | HEHKULAMPPU WOOX | WIFI LED-FILAMENTTILAMPPU | S28150 | Kiint.autom Woox Finnsat P0 | E | KPL | 33.21 | KPL | 1 | 33.21
S | 3660443 | 6417019928272 | APUKOSKETIN OT PLUS | APUKOSKETTIMET 1S+1A | S3602B | Tehokytk -katkais ABB LB | E | KPL | 33.21 | KPL | 1 | 33.21
S | 7204073 | 4011395074732 | TELERASIA IMPRESSIVO | DKS-JÄRJESTELMÄ ALU | S7243B | Tietoverkkotuott. ABB LB | E | KPL | 33.21 | KPL | 1 | 33.21
S | 2338477 | 7320500548080 | RESET-PAINIKE MODULAR | PUNAINEN, ULKONEVA PAINIKE, PA | S2304B | Erikoiskytkimet ABB LB | E | KPL | 33.22 | KPL | 1 | 33.22
S | 2724601 | 3389119401593 | TEHORELE ZELIO | 24VDC 2C/O 30A | S2702B | Ohjaus säätö Schne LB | E | KPL | 33.22 | KPL | 1 | 33.22
S | 2724794 |  | PISTOKANTARELE HARMONY | RXM RELEMODUULI 4C/O 6A 24VAC | S2702B | Ohjaus säätö Schne LB | E | KPL | 33.22 | KPL | 1 | 33.22
S | 3447787 | 3606480520730 | DIN-KISKO UNIVERSAL ENCLOSURES | DIN-KISKO 35X7,5 SBM 500LEV | S3418B | Kotelot Schneider LB | E | KPL | 33.22 | KPL | 1 | 33.22
S | 9825008 | 6418677333699 | PISTORASIA IMPRESSIVO | 302E-84P 2-OS VA 1kpl | S2595B | Upotettavat pistorasiat DIY LB | V | KPL | 33.23 | KPL | 1 | 33.23
S | 4619007 | 6438100320904 | VAROKEPESÄ ENSTO UN | LFB16-06A-R SIS. 6A SULAKE | S4601B | Pylväskalusteet Ensto LB | V | KPL | 33.23 | KPL | 1 | 33.23
S | 5261574 | 9010459133366 | KAAPELINSUOJAPUTKI PE | TUPLA 110X6M B PUN MUHVI+TIIV | S52070 | Kaapelin suoj+liitos Pipel P0 | V | KPL | 33.23 | M | 6 | 5.5383
S | 7237371 | 6410072373713 | HÄNTÄKUITU ETD | 6XSC/APC SM 2 M VÄRISARJA | S7204B | Kuitutuotteet ETD X LB | V | KPL | 33.23 | KPL | 1 | 33.23
S | 1467275 | 7394333053141 | KESKIKANNATIN MP-BOLAGEN | MP-758R LANKAHYLLYLLE 300-400R | S1401B | Kaapelitiet MP LB | E | KPL | 33.24 | KPL | 1 | 33.24
S | 4158518 | 7392971149516 | VALOPROF./-NAUHA MIDLUM IP20 | 24V 1115LM/M 9,6W/M 927 /M | S4212B | Sisävalaisimet Hide-a-lite LB | E | M | 33.24 | M | 1 | 33.24
S | 4158520 | 7392971149530 | VALOPROF./-NAUHA MIDLUM IP20 | 24V 1125LM/M 9,6W/M 930 /M | S4212B | Sisävalaisimet Hide-a-lite LB | E | M | 33.24 | M | 1 | 33.24
S | 4158522 | 7392971149554 | VALOPROF./-NAUHA MIDLUM IP20 | 24V 1240LM/M 9,6W/M 940 /M | S4212B | Sisävalaisimet Hide-a-lite LB | E | M | 33.24 | M | 1 | 33.24
S | 4158709 | 7392971153902 | VALOPROFIIL/NAUHA LEDSTRIP 24V | IP20 1000LM/M 10,3W 927 /M | S4212B | Sisävalaisimet Hide-a-lite LB | E | M | 33.24 | M | 1 | 33.24
S | 4158711 | 7392971153926 | VALOPROFIIL/NAUHA LEDSTRIP 24V | IP20 1030LM/M 10,3W 930 /M | S4212B | Sisävalaisimet Hide-a-lite LB | E | M | 33.24 | M | 1 | 33.24
S | 5201720 | 6410052017200 | JATKOSHOLKKI OUNEVA | CU JATKOSHOLKKI W120 | S5203B | Kaapelin suoj+liitos Ouneva LB | E | KPL | 33.24 | KPL | 1 | 33.24
S | 5206579 | 7393487088009 | KAAPELIKENKÄ ELPRESS | KRF70-10-CPF | S5204B | Kaapelin suoj+liitos Elpre LB | V | PAK | 33.24 | PAK | 1 | 33.24
S | 7427110 | 6410074271109 | JUMPPERIKAAPELI SPINNER | JUMPPERI 1M 7-16M/7-16M | S72120 | Spinner Rf-tuotteet X P0 | E | KPL | 33.24 | KPL | 1 | 33.24
S | 7541237 | 6410075412372 | EROTIN LA | GALVAANINEN EROTIN | S7509B | Antennituott. Laatuantenni LB | E | KPL | 33.24 | KPL | 1 | 33.24
S | 1964433 | 4055626059068 | MONINAPALIITIN PHOENIX | HC-STA-B06-HHFS-1TTM25-EL-AL | S1912B | Riviliittim Phoenix Contact LB | E | KPL | 33.25 | KPL | 1 | 33.25
S | 1439259 |  | KIINNITYSTARVIKE DEFEM | B21 KUUMASINKITTY | S1411B | Kaapelitiet Wibe LB | E | KPL | 33.26 | KPL | 1 | 33.26
S | 1446443 | 7321677168361 | KULMAKAPPALE WIBE | W10S-300 SÄÄDETTÄVÄ PG | S1411B | Kaapelitiet Wibe LB | E | KPL | 33.26 | KPL | 1 | 33.26
S | 1913102 | 6438100160623 | RIVILIITIN ENSTO CLAMPO PRO | KE162.2 AL/CU 95 MM² 1000V SIN | S1904B | Liittimet Ensto LB | E | KPL | 33.26 | KPL | 1 | 33.26
S | 1458345 | 3606489819071 | LATTIARASIA UNICA SYSTEM | 10X ASENNUSRASIA 3X | S1444B | Lattiarasiat Schneider LB | E | KPL | 33.27 | KPL | 1 | 33.27
S | 2318339 | 3389119037747 | KOSKETINELEMENTTI HARMONY | ZB5AZ1035 2S JOUSI | S2302B | Erikoiskytkimet Schneider LB | E | KPL | 33.27 | KPL | 1 | 33.27
S | 2318340 | 3389119037754 | KOSKETINELEMENTTI HARMONY | ZB5AZ1045 2A JOUSI | S2302B | Erikoiskytkimet Schneider LB | E | KPL | 33.27 | KPL | 1 | 33.27
S | 2318341 | 3389119039291 | KOSKETINELEMENTTI HARMONY | ZB5AZ1055 1S+1A JOUSI | S2302B | Erikoiskytkimet Schneider LB | E | KPL | 33.27 | KPL | 1 | 33.27
S | 2318942 | 3389118030114 | PAINIKETARVIKE HARMONY | ZBZM156 TESTILOHKO 48-230V | S2302B | Erikoiskytkimet Schneider LB | E | KPL | 33.27 | KPL | 1 | 33.27
S | 2319724 | 3389110300345 | MERKKIVALO HOHTO HARMONY | DL1CE130 130V 2.6W BA9s | S2302B | Erikoiskytkimet Schneider LB | E | KPL | 33.27 | KPL | 1 | 33.27
S | 2320930 | 3389110924435 | KOSKETINRUNKO HARMONY | ZB5AZ103 2NO | S2302B | Erikoiskytkimet Schneider LB | V | KPL | 33.27 | KPL | 1 | 33.27
S | 2320932 | 3389110925708 | KOSKETINELEMENTTI HARMONY | ZB5AZ104 KOSKETINYHD. 2NC | S2302B | Erikoiskytkimet Schneider LB | V | KPL | 33.27 | KPL | 1 | 33.27
S | 2320934 | 3389110925760 | KOSKETINELEMENTTI HARMONY | ZB5AZ105 NO+NC | S2302B | Erikoiskytkimet Schneider LB | V | KPL | 33.27 | KPL | 1 | 33.27
S | 6707214 | 3800238070823 | ENERGIAMITTARI DIN SHELLY | SHELLY EM MINI GEN4 | S26520 | Shelly tuotteet X P0 | V | KPL | 33.27 | KPL | 1 | 33.27
S | 3637998 | 3250613155407 | VÄLILEVY H3+ | P250 KOMPAKTIKATK. 3/4N | S3608B | Tehokytkimet UTU LB | E | KPL | 33.27 | KPL | 1 | 33.27
S | 1441601 | 6438269328711 | TIKASHYLLY SYSTEMAL PRESTO | LH020 AL 200X54X6000 | S1413B | Valaisinkiskot hyllyt Syste LB | V | M | 33.28 | M | 1 | 33.28
S | 2047224 | 7394438612229 | PAINIKE AQUABEST NORWESCO | 1/10A/250V/IP44 PPJ 0X MU | S2009B | Pinta-as kytkimet Norwesco LB | E | KPL | 33.28 | KPL | 1 | 33.28
S | 5201749 | 6430051860058 | RUUVIJATKOSHOLKKI OUNEVA | AL/CU JATKOLIITIN 120-185 MM2 | S5203A | Kaapelin suoj+liitos Ouneva LA | V | KPL | 33.28 | KPL | 1 | 33.28
S | 2719229 | 8428040006493 | PISTOKANTARELE COMAT RELECO | C3-A3012A | S2750B | RELEET RELECOM OEM X LB | E | KPL | 33.29 | KPL | 1 | 33.29
S | 3748046 | 3250613760076 | LIITIN HAGER | KF30M VAIHEKISKON SYÖTTÖÖN | S3703B | Moottorilähtökomp Hager LB | E | KPL | 33.29 | KPL | 1 | 33.29
S | 4737265 | 4099854058837 | KOHDELAMPPU LEDVANCE | MR16 5W/930 345LM GU5.3 DIM 36 | S4730B | LED-lamput Ledvance LB | E | KPL | 33.29 | KPL | 1 | 33.29
S | 4737583 | 4099854236655 | VAKIOLAMPPU SUPER-EFFICIENT | CLA 7,2W/827 1521LM E27 CL ELA | S4730B | LED-lamput Ledvance LB | E | KPL | 33.29 | KPL | 1 | 33.29
S | 4737584 | 4099854259678 | VAKIOLAMPPU SUPER-EFFICIENT | CLA 7,2W/840 1521LM E27 CL ELA | S4730B | LED-lamput Ledvance LB | E | KPL | 33.29 | KPL | 1 | 33.29
S | 4737592 | 4099854259692 | VAKIOLAMPPU SUPER-EFFICIENT | CLA 7,2W/840 1521LM E27 FR ELA | S4730B | LED-lamput Ledvance LB | E | KPL | 33.29 | KPL | 1 | 33.29
S | 1342053 | 6438377107741 | KAARIKIINNIKE MEKA | CCA-14 XPG (10KPL) | S1306B | Kiinnitystarv Meka LB | V | PAK | 33.3 | KPL | 1 | 33.3
S | 1939408 | 4055143520911 | PISTOLIITINJOHTOSA WINSTA DALI | 2-NAP NAARAS/VAPAA 2x1 5 8m | S1906B | Sisäjohtoliittimet Wago LB | E | KPL | 33.3 | KPL | 1 | 33.3
S | 1939418 | 4055143362696 | PISTOLIITINJOHTOSA WINSTA DALI | 2-NAP UROS/VAPAA 2x1.5mm2 8m | S1906B | Sisäjohtoliittimet Wago LB | E | KPL | 33.3 | KPL | 1 | 33.3
S | 2320653 | 3666916039656 | RAJAKYTKIN OSISENSE | ZCE01 | S2309B | Rajakytkimet Schneider LB | V | KPL | 33.3 | KPL | 1 | 33.3
S | 3254037 | 3606480088155 | VÄLIMODUULI ACTI9 | IC60 VÄLILEVY 9mm | S3217B | Acti9 tarvikkeet Schneider LB | E | KPL | 33.3 | KPL | 1 | 33.3
S | 3443207 | 6418677155000 | ASENNUSKOTELO PC ENSTO IS | SPCK081308G 75x125x75mm | S3416B | Kotelot Ensto LB | E | KPL | 33.3 | KPL | 1 | 33.3
S | 7262600 | 6410072626000 | VAIMENNIN HJ3W | LC/LC ADAPT.VAIMENNIN -1DB | S7203B | Kuitutuotteet Naficon X LB | E | KPL | 33.3 | KPL | 1 | 33.3
S | 7262601 | 6410072626017 | VAIMENNIN HJ3W | LC/LC ADAPT.VAIMENNIN -2DB | S7203B | Kuitutuotteet Naficon X LB | E | KPL | 33.3 | KPL | 1 | 33.3
S | 7262602 | 6410072626024 | VAIMENNIN HJ3W | LC/LC ADAPT.VAIMENNIN -3DB | S7203B | Kuitutuotteet Naficon X LB | E | KPL | 33.3 | KPL | 1 | 33.3
S | 7262603 | 6410072626031 | VAIMENNIN HJ3W | LC/LC ADAPT.VAIMENNIN -4DB | S7203B | Kuitutuotteet Naficon X LB | E | KPL | 33.3 | KPL | 1 | 33.3
S | 7262605 | 6410072626055 | VAIMENNIN HJ3W | LC/LC ADAPT.VAIMENNIN -10DB | S7203B | Kuitutuotteet Naficon X LB | E | KPL | 33.3 | KPL | 1 | 33.3
S | 7262606 | 6410072626062 | VAIMENNIN HJ3W | LC/LC ADAPT.VAIMENNIN -15DB | S7203B | Kuitutuotteet Naficon X LB | E | KPL | 33.3 | KPL | 1 | 33.3
S | 7262607 | 6410072626079 | VAIMENNIN HJ3W | LC/LC ADAPT.VAIMENNIN -20DB | S7203B | Kuitutuotteet Naficon X LB | E | KPL | 33.3 | KPL | 1 | 33.3
S | 7264734 | 6410072647340 | KYTKENTÄKAAPKUITU SEIKOH GIKEN | SC/LC FMS 2SMT 7.5M | S7203B | Kuitutuotteet Naficon X LB | V | KPL | 33.3 | KPL | 1 | 33.3
S | 1130104 | 6438199002361 | VALAISINPISTORASIA IMPRESSIVO | DCL SEINÄMALLI. 85X85MM. ANT | S1118A | Valaisinpistotulpat ABB LA | E | KPL | 33.31 | KPL | 1 | 33.31
S | 1467079 |  | SEINÄKANNAKE MP-BOLAGEN | MP-182Z2 KF 200mm | S1401B | Kaapelitiet MP LB | V | KPL | 33.31 | KPL | 1 | 33.31
S | 3270188 | 4015082423537 | JOHDONSUOJAKATKAISIJA XPOLE | PLZM-D6/1N-MW | S3212A | Johdonsuoja-autom Eaton LA | E | KPL | 33.31 | KPL | 1 | 33.31
S | 0499002 | 6410004990025 | ASENNUSKAAPELI NEWLEC | HVSKB5X2,5-1,6 LIESIJ ASPKT | S2407B | Jatkojohd osat Electroplast LB | V | PAK | 33.32 | PAK | 1 | 33.32
S | 2712796 | 4013614498428 | PISTOKANTARELE ABB | PISTOKANTARELE,UC=230VAC,2C/O, | S2703B | Ohjaus säätö ABB LB | E | KPL | 33.32 | KPL | 1 | 33.32
S | 3426545 | 3250616669666 | KIINNITYSKORVAKEPAKK.PE VECTOR | VZ011 4KPL KOT. 3 - 54M FE | S3408B | Kotelot Hager LB | E | KPL | 33.32 | KPL | 1 | 33.32
S | 3454012 | 6410034540122 | VIRTAKISKO OUNEVA | TAIPUISA 160A 2x24x500 | S3423B | Tarvikkeet Ouneva LB | E | KPL | 33.32 | KPL | 1 | 33.32
S | 3606068 | 3389110760033 | LISÄNAPA TESYS | VZN20 VN20 KUORMANKYTKIMELLE | S3619B | Tehok -katk tarv Schneider LB | E | KPL | 33.32 | KPL | 1 | 33.32
S | 3705871 |  | Axle part | MOUNTING PART | S3718B | Moottorinsuojak ABB LB | E | KPL | 33.32 | KPL | 1 | 33.32
S | 0437067 |  | KETJUKAAPELI | EFK 310CY 25G0,75 K500 | S0454B | Teo ketjukaapelit Hedtec LB | E | M | 33.33 | M | 1 | 33.33
S | 1449651 | 6438377022570 | KIERRETANKO MEKA | GT-16 L=2000 EG | S1427B | Kaapelitiet Meka LB | E | M | 33.33 | M | 1 | 33.33
S | 1965015 |  | Double deck terminal | 1SNA115185R0500 | S1924B | RIVILIITIN Entrelec FinnE X LB | E | KPL | 33.33 | KPL | 1 | 33.33
S | 3270683 | 4015082428488 | JOHDONSUOJAKATKAISIJA XPOLE | PLS6-B6/2-MW | S3212A | Johdonsuoja-autom Eaton LA | E | KPL | 33.33 | KPL | 1 | 33.33
S | 3270709 | 4015082428747 | JOHDONSUOJAKATKAISIJA XPOLE | PLS6-C6/2-MW | S3212A | Johdonsuoja-autom Eaton LA | E | KPL | 33.33 | KPL | 1 | 33.33
S | 3270732 | 4015082428976 | JOHDONSUOJAKATKAISIJA XPOLE | PLS6-D6/2-MW | S3212A | Johdonsuoja-autom Eaton LA | E | KPL | 33.33 | KPL | 1 | 33.33
S | 3427530 | 3250616666221 | KOSKETUSSUOJA-DIN VOLTA | VZ221N KOT. VH12XX FE | S3408B | Kotelot Hager LB | E | KPL | 33.33 | KPL | 1 | 33.33
S | 3404740 | 4028177038059 | SUODATINMATTO SK | SUODATINMATTO 3323:LLE 5 KPL | S3415B | Kotelot Rittal LB | E | PAK | 33.33 | KPL | 5 | 6.666
S | 4126293 | 6435200253446 | TYÖPISTEVALAISIN HANDY | 450 IP21 5W 830/840 WH | S41070 | Sisävalaisimet Airam P0 | V | KPL | 33.33 | KPL | 1 | 33.33
S | 4935402 | 4099854552403 | LED-VALOPUTKI T5 LEDVANCE | T5 HF L8 288 4W/830 380LM | S4730B | LED-lamput Ledvance LB | E | KPL | 33.33 | KPL | 1 | 33.33
S | 4935403 | 4099854552427 | LED-VALOPUTKI T5 LEDVANCE | T5 HF L8 288 4W/840 400LM | S4730B | LED-lamput Ledvance LB | E | KPL | 33.33 | KPL | 1 | 33.33
S | 4740655 | 5410288269023 | LED-LAMPPU TOLEDO GLOBE | G120 20W E27 2700K 2450LM | S4740B | LED-lamput Sylvania LB | E | KPL | 33.33 | KPL | 1 | 33.33
S | 4740656 | 5410288269030 | LED-LAMPPU TOLEDO GLOBE | G120 20W E27 4000K 2450LM | S4740B | LED-lamput Sylvania LB | E | KPL | 33.33 | KPL | 1 | 33.33
S | 0231492 | 6410002314922 | INSTRUMENTOINTIKAAP-HF AFUMEX | JAMAK-HF DCA 24X(2+1)X0,5 | S0234B | Instrum kaapelit Prysmian LB | E | M | 33.34 | M | 1 | 33.34
S | 7262386 | 6410072623863 | KYTKENTÄKAAPELI NAFICON | LC/LC FMMS 2SMT 3M | S7203B | Kuitutuotteet Naficon X LB | E | KPL | 33.34 | KPL | 1 | 33.34
S | 3607081 | 4024537252059 | N-LIITIN SÄLZER | MAH2-33A01 H233 ETUR. | S3608B | Tehokytkimet UTU LB | E | KPL | 33.35 | KPL | 1 | 33.35
S | 2423970 | 9003399234880 | KOJEPISTORASIA PCE | 32A 5NAP 6H 400V U.VINOF9 TT | S2411B | Pistorasiat tulpat PCE LB | E | KPL | 33.36 | KPL | 1 | 33.36
S | 4031470 | 4058075835856 | ELEKTR. LIITÄNTÄLAITE LEDVANCE | DR VAL 30W/220-240/24V ON/OFF | S4005B | Valaisinkomp Ledvance LB | V | KPL | 33.36 | KPL | 1 | 33.36
S | 7143329 | 3606480930140 | TURVAVAL.TARV. EXIWAY SMARTLED | OPASTESARJA 4KPL 24M 45° | S42300 | Turvavalaisimet Schneider P0 | E | KPL | 33.36 | KPL | 1 | 33.36
S | 1913101 | 6438100160616 | RIVILIITIN ENSTO CLAMPO PRO | KE162 AL/CU 95 MM² 1000V HAR | S1904B | Liittimet Ensto LB | E | KPL | 33.37 | KPL | 1 | 33.37
S | 2302871 | 4015081782246 | MERKKIVALO LED RMQ-TITAN | M30C-FL-G | S2305B | Erikoiskytkimet Eaton LB | E | KPL | 33.37 | KPL | 1 | 33.37
S | 2302872 | 4015081782253 | MERKKIVALO LED RMQ-TITAN | M30C-FL-B | S2305B | Erikoiskytkimet Eaton LB | E | KPL | 33.37 | KPL | 1 | 33.37
S | 2302873 | 4015081782260 | MERKKIVALO LED RMQ-TITAN | M30C-FL-Y | S2305B | Erikoiskytkimet Eaton LB | E | KPL | 33.37 | KPL | 1 | 33.37
S | 2302874 | 4015081782277 | MERKKIVALO LED RMQ-TITAN | M30C-FL-A | S2305B | Erikoiskytkimet Eaton LB | E | KPL | 33.37 | KPL | 1 | 33.37
S | 2302875 | 4015081782284 | MERKKIVALO LED RMQ-TITAN | M30C-FL-W | S2305B | Erikoiskytkimet Eaton LB | E | KPL | 33.37 | KPL | 1 | 33.37
S | 1912332 | 6410019123326 | KOJELIITIN OUNEVA | OT VK 35-240 AL/CU | S5203B | Kaapelin suoj+liitos Ouneva LB | E | KPL | 33.37 | KPL | 1 | 33.37
S | 1449269 | 6438377110314 | VALAISINKISKO MEKA | MEK 70 K L=6000 B | S1448A | Valaisinkiskot Meka X LA | V | M | 33.38 | M | 1 | 33.38
S | 3013033 | 3250614120022 | PUTKISULAKEALUSTA HAGER | LSN402 2N 25A 8X31 2M | S3105B | Kahvavarokealustat UTU LB | E | KPL | 33.38 | KPL | 1 | 33.38
S | 3013074 | 3250614196713 | PUTKISULAKEALUSTATARVIKE HAGER | LS671 3-NAP L51 ALUST. | S3105B | Kahvavarokealustat UTU LB | E | KPL | 33.38 | KPL | 1 | 33.38
S | 1439213 | 7332227012133 | LANKAHYLLY DEFEM | 53/45 KUUMASINKITTY | S1411B | Kaapelitiet Wibe LB | V | KPL | 33.39 | KPL | 1 | 33.39
S | 2507313 | 4011334224419 | PISTORASIA S.1 | 1S/16A UKJ MI ALU | S2512B | Upotettavat pistorasiat UTU LB | E | KPL | 33.39 | KPL | 1 | 33.39
S | 2507317 | 4011334234180 | PISTORASIA S.1 | 1S/16A UKR MI ALU | S2512B | Upotettavat pistorasiat UTU LB | E | KPL | 33.39 | KPL | 1 | 33.39
S | 3449759 | 6438100101909 | ASENNUSKOTELO PC ENSTO IS | SPCP131804LT 125x175x35mm | S3416B | Kotelot Ensto LB | E | KPL | 33.39 | KPL | 1 | 33.39
S | 3735056 | 4015080102403 | APUKOSKETIN EATON | 02DILE, 2AV | S3701B | Moottorilähtökomponentit LB | E | KPL | 33.39 | KPL | 1 | 33.39
S | 3735057 | 4015080102243 | APUKOSKETIN EATON | 11DILE, 1S+1AV | S3701B | Moottorilähtökomponentit LB | E | KPL | 33.39 | KPL | 1 | 33.39
S | 3735058 | 4015080102083 | APUKOSKETIN EATON | 20DILE, 2S | S3701B | Moottorilähtökomponentit LB | E | KPL | 33.39 | KPL | 1 | 33.39
S | 4118740 | 6435200226129 | YLEISVALAISIN PINTA SUND | IP44 GU10 GLC WH | S4504B | Ulkovalaisimet Airam LB | V | KPL | 33.39 | KPL | 1 | 33.39
S | 7242225 | 3250610090695 | KESKIÖLEVY 1930 | TELER. 4586 MUS | S7245B | Tietoverkkotarv Berker U LB | E | KPL | 33.39 | KPL | 1 | 33.39
S | 8264707 | 6417659040501 | VARAOSA HARVIA | SPZSTM-225 LIITIN 1/2" - 3/4" | S8211B | Lisätarvikkeet Harvia LB | E | KPL | 33.39 | KPL | 1 | 33.39
S | 0474769 | 6410004747698 | KETJUKAAPELI HELUKABEL | JZ-HF 34G0,75 | S0466B | OHJAUSKAAPELIT-HF CABLEX X LB | E | M | 33.4 | M | 1 | 33.4
S | 2112116 |  | KYTKIN EXXACT | 6/16A/IP21 2X UKR ANT | S2109B | Uppoas kytkimet Exxact LB | E | KPL | 33.4 | KPL | 1 | 33.4
S | 2112194 |  | PEITELEVY EXXACT | 4-KEHYS MODULI ANT | S2109B | Uppoas kytkimet Exxact LB | V | KPL | 33.4 | KPL | 1 | 33.4
S | 2724784 |  | PISTOKANTARELE HARMONY | RXG RELE, 2C/O 5A 24VDC | S2702B | Ohjaus säätö Schne LB | E | KPL | 33.4 | KPL | 1 | 33.4
S | 2724796 |  | PISTOKANTARELE HARMONY | RXM RELEMODUULI 4C/O 6A 230VAC | S2702B | Ohjaus säätö Schne LB | E | KPL | 33.4 | KPL | 1 | 33.4
S | 3660214 | 6417019155388 | LIITINSUOJA ABB | OTS125T1P | S3611B | Kytkinvarokkeet ABB LB | E | KPL | 33.4 | KPL | 1 | 33.4
S | 4012209 | 6410040122091 | LAMPUNPIDIN G13 BJB | 26.422.1010.50 10KPL/PSS | S4013B | Valaisinkomponentit GSBB LB | V | PSS | 33.4 | KPL | 10 | 3.34
S | 4012212 | 6410040122121 | SYTYTTIMENPIDIN G13 BJB | 26.514.5011.50 10KPL/PSS | S4013B | Valaisinkomponentit GSBB LB | E | PSS | 33.4 | KPL | 10 | 3.34
S | 2107392 |  | KYTKIN INTEGRO FLOW | 5/10A/250V VERHO UKR KRO GALV. | S2112B | Uppoas kytkimet UTU LB | E | KPL | 33.41 | KPL | 1 | 33.41
S | 7246146 | 3700575968107 | HÄNTÄKUITU GIGAMEDIA | HÄNTÄKUITUSRJ.12XLC SMT APC 2M | S9997B | GIGAMEDIA KAIKKI TUOTTEET LB | V | KPL | 33.41 | KPL | 1 | 33.41
S | 0444694 | 4044774392042 | OHJAUSKAAPELI-EMC-HF LAPP | ÖLFLEX CLASSIC 110 CH 7G1,5N | S0432B | Ohjauskaap isot pp Lapp LB | E | M | 33.43 | M | 1 | 33.43
S | 3421133 | 6418074032409 | SARANA/PORAUSOHJAIN FIBOX | PAT 12040 | S3407B | Kotelot Fibox LB | E | KPL | 33.43 | KPL | 1 | 33.43
S | 4151371 | 8719514956117 | MEKAANINEN LISÄTARV CORELINE | RIPUSTUSSARJA ULKO- JA SISÄ | S4103B | Sisävalaisimet Philips LB | E | PAK | 33.43 | PAK | 1 | 33.43
S | 4151414 | 8718699798161 | MEKAANINEN LISÄTARV TRUECIRLE | RIPUSTUSSARJA SP250Z | S4103B | Sisävalaisimet Philips LB | E | KPL | 33.43 | KPL | 1 | 33.43
S | 1439292 |  | Fixing accessory | Conveyor bracket B17 450mm Hdg | S1411B | Kaapelitiet Wibe LB | E | KPL | 33.44 | KPL | 1 | 33.44
S | 2719296 | 8428040006974 | PISTOKANTARELE COMAT RELECO | C3-A30220D | S2750B | RELEET RELECOM OEM X LB | E | KPL | 33.44 | KPL | 1 | 33.44
S | 3449300 | 6410034493008 | ASENNUSKOTELO ABS TEHNOPLAST | MODULIKOTELO N8 CW | S3406B | Koteloidut keskukset LB | E | KPL | 33.44 | KPL | 1 | 33.44
S | 0448646 | 4044773624298 | OHJAUSKAAPELI LAPP | ÖLFLEX CLASSIC 110 CY BK 4G6 | S0432B | Ohjauskaap isot pp Lapp LB | E | M | 33.45 | M | 1 | 33.45
S | 0404833 | 6410004048337 | ASENNUSJOHTO EUPEN | MKEM90 50 MUSTA R50 | S0439B | Asennusjohdot Hedtec LB | V | M | 33.45 | M | 1 | 33.45
S | 0404837 | 5413260197147 | ASENNUSJOHTO EUPEN | MKEM90 50 VASI R50 | S0439B | Asennusjohdot Hedtec LB | E | M | 33.45 | M | 1 | 33.45
S | 0404838 |  | ASENNUSJOHTO EUPEN | MKEM 50 KEVI R50 | S0439B | Asennusjohdot Hedtec LB | V | M | 33.45 | M | 1 | 33.45
S | 7005567 |  | Signal device Impressivo | Centre parts,light,anth | S7004B | Teleasennustarvikkeet ABB LB | E | KPL | 33.45 | KPL | 1 | 33.45
S | 0602005 | 6410006020058 | KUPARIVOIMAKAAPELI-EMC C-PRO | MCCMK-HF C-PRO 4X10/10 RM K500 | S0617B | Kuparivoimakaap Prysmian LB | V | M | 33.46 | M | 1 | 33.46
S | 1608301 | 4012591125631 | JAKORASIA LIITTIMILLÄ ENYCASE | RK 0205 T IP66 HAR PP-HF | S1607B | Pinta-asennusras Hensel LB | E | KPL | 33.46 | KPL | 1 | 33.46
S | 7247716 | 6410072477169 | KYTKENTÄKAAPELI-CAT6A KERMAN | CAT6A U/UTP KAAPELI 15M | S7299B | Tietoverkkotuotteet muut LB | E | KPL | 33.46 | KPL | 1 | 33.46
S | 1942159 | 6419410338209 | RIVILIITIN KL | 2XAL/CU 25-150MM2 PUNAINEN | S19140 | Liittimet Katko P0 | E | KPL | 33.47 | KPL | 1 | 33.47
S | 1942160 | 6419410338216 | RIVILIITIN KL | 2XAL/CU 25-150MM2 MUSTA | S19140 | Liittimet Katko P0 | E | KPL | 33.47 | KPL | 1 | 33.47
S | 2622009 | 3606480205897 | ASENNUSTARVIKE EXXACT | HUOMIOVALOSARJA VALONSÄÄTIM. | S2624B | Liiketunn, säätimet Exxact LB | E | KPL | 33.47 | KPL | 1 | 33.47
S | 3637928 | 3250613200787 | VÄÄNNINTARVIKE H3+ | P630 VÄÄNTIMEN JATKOKAPPALE | S3608B | Tehokytkimet UTU LB | E | KPL | 33.47 | KPL | 1 | 33.47
S | 4738717 | 4099854784736 | VAKIOLAMPPU LEDVANCE | CLA 11W/930 1521LM E27 GDIM CL | S4730B | LED-lamput Ledvance LB | E | KPL | 33.47 | KPL | 1 | 33.47
S | 4738718 | 4099854784750 | VAKIOLAMPPU LEDVANCE | CLA 11W/930 1521LM E27 GDIM FR | S4730B | LED-lamput Ledvance LB | E | KPL | 33.47 | KPL | 1 | 33.47
S | 1417774 | 4012740199247 | JOHDOTUSKOURU TEHALIT.HA7 | HA7 80x25x2000 PC/ABS VHA | S1420B | Asennuskanavat osat Tehalit LB | E | M | 33.48 | M | 1 | 33.48
S | 1475928 |  | Coupling piece | BRP651707 Fe BRP65x170 white | S1420B | Asennuskanavat osat Tehalit LB | E | KPL | 33.48 | KPL | 1 | 33.48
S | 1461116 | 4012002246993 | KOJERASIA ELECTRAPLAN.GB-EG | GTVD300 DATAKOJERASIA | S1442B | Kanavat +osat Electroplan X LB | E | KPL | 33.48 | KPL | 1 | 33.48
S | 3609696 | 6419410257746 | KUORMANKYTKIN VÄÄNTÖ KATKO | KU 440 4X40A 400V 22KW | S3604B | Tehokytk -katkais Katko LB | E | KPL | 33.48 | KPL | 1 | 33.48
S | 5232051 | 6410052320515 | LISÄTARVIKEPAKKAUS TOSP | BOKT-5L-160/42-200/50 | S7213B | Jatkostarv TOSP Commscope LB | E | KPL | 33.48 | KPL | 1 | 33.48
S | 1467303 | 7394333043739 | ASENNUSTARVIKE MP-BOLAGEN | MP-825S ASENNUSPROFIILIMP-MK | S1401B | Kaapelitiet MP LB | E | M | 33.49 | M | 1 | 33.49
S | 4729634 | 8711500575203 | LÄMPÖLAMPPU PHILIPS | IR150RH BR125 240V E27 | S4722B | Halog+erikoislamput Philips LB | E | KPL | 33.49 | KPL | 1 | 33.49
S | 4737523 | 4099854071195 | KOHDELAMPPU LEDVANCE | PAR30 10W/927 633LM E27 DIM 36 | S4730B | LED-lamput Ledvance LB | E | KPL | 33.49 | KPL | 1 | 33.49
S | 4737983 | 4099854248849 | PIENOISLAMPPU LEDVANCE | PIN 4,4W/827 600LM G9 DIM CL | S4730B | LED-lamput Ledvance LB | E | KPL | 33.49 | KPL | 1 | 33.49
S | 0437735 |  | ASENNUSJOHTO SALCAVI | H07V2-K 50 MUST 500PK | S0441B | Asennusjohdot > 16 LAPP LB | E | M | 33.5 | M | 1 | 33.5
S | 0437736 |  | ASENNUSJOHTO SALCAVI | H07V2-K 50 KEVI 500PK | S0441B | Asennusjohdot > 16 LAPP LB | E | M | 33.5 | M | 1 | 33.5
S | 2321736 | 3389110776317 | TASOPAINIKE HARMONY | ZB6AE4 | S2302B | Erikoiskytkimet Schneider LB | E | KPL | 33.5 | KPL | 1 | 33.5
S | 2719240 | 8428040011831 | PISTOKANTARELE COMAT RELECO | C4-A40115A | S2750B | RELEET RELECOM OEM X LB | E | KPL | 33.5 | KPL | 1 | 33.5
S | 2719263 | 8428040007292 | PISTOKANTARELE COMAT RELECO | C3-A30X60A | S2750B | RELEET RELECOM OEM X LB | E | KPL | 33.5 | KPL | 1 | 33.5
S | 4121816 | 9010111000098 | LED-PROFIILI GALAXY | PL3 LED UPPOAS. PROF. 2M ELOKS | S4131B | LED PROFIILIT GALAXY LB | V | KPL | 33.5 | KPL | 1 | 33.5
S | 4213085 | 6420611173100 | VALOKUITUVALAISIN CARIITTI | LASIKUITUJATKE 1 M S-FLEX 2 M5 | S4105B | Sisävalaisimet Cariitti LB | E | KPL | 33.51 | KPL | 1 | 33.51
S | 6901275 | 6416198806913 | SUODATIN ALLAWAY | SUODATIN ESIEROTTELIJA EE-20 | S8309B | Tarvikkeet Allaway LB | E | KPL | 33.51 | KPL | 1 | 33.51
S | 2409550 | 7392696932738 | KOJEPISTORASIA EASY&SAFE | 5H, 32A, IP44, 3P+E | S2416B | Pistoras. tulpat Amphenol LB | E | KPL | 33.52 | KPL | 1 | 33.52
S | 2421275 |  | Socket Outlet Easy&Safe | 7h, 32A, IP44, 3P+E | S2416B | Pistoras. tulpat Amphenol LB | E | KPL | 33.52 | KPL | 1 | 33.52
S | 2421832 | 7392696931236 | VOIMAPISTORASIA EASY&SAFE | 9H, 32A, IP44, 2P+E | S2416B | Pistoras. tulpat Amphenol LB | E | KPL | 33.52 | KPL | 1 | 33.52
S | 1448410 | 6438377018542 | LANKAHYLLY MEKA | WMT-50-300 L=3000 EG | S1449A | Lankahyllyt Meka X LA | V | M | 33.53 | M | 1 | 33.53
S | 2335327 | 4015082169541 | VALOPAINIKE RMQ-TITAN | M22-DRL-X ASKELTOIM ILM KILPEÄ | S2305B | Erikoiskytkimet Eaton LB | E | KPL | 33.53 | KPL | 1 | 33.53
S | 2335650 | 4015082290153 | SUMMERIN RUNKO RMQ-TITAN | M22-AMC EI SUMMERIA BA9s IP40 | S2305B | Erikoiskytkimet Eaton LB | E | KPL | 33.53 | KPL | 1 | 33.53
S | 2336180 | 4015082312732 | SUOJAKEHYS RMQ-TITAN | M22-XGPV PYSÄYTYSPAINIKK IP65 | S2305B | Erikoiskytkimet Eaton LB | V | KPL | 33.53 | KPL | 1 | 33.53
S | 2336200 | 4015082169077 | MERKKIVALOKALUSTE RMQ-TITAN | M22-LC-W BA9s VALKOINEN | S2305B | Erikoiskytkimet Eaton LB | E | KPL | 33.53 | KPL | 1 | 33.53
S | 2336201 | 4015082169084 | MERKKIVALOKALUSTE RMQ-TITAN | M22-LC-R BA9s PUNAINEN | S2305B | Erikoiskytkimet Eaton LB | E | KPL | 33.53 | KPL | 1 | 33.53
S | 2336202 | 4015082169091 | MERKKIVALOKALUSTE RMQ-TITAN | M22-LC-G BA9s VIHREÄ | S2305B | Erikoiskytkimet Eaton LB | E | KPL | 33.53 | KPL | 1 | 33.53
S | 2336203 | 4015082169107 | MERKKIVALOKALUSTE RMQ-TITAN | M22-LC-Y BA9s KELTAINEN | S2305B | Erikoiskytkimet Eaton LB | E | KPL | 33.53 | KPL | 1 | 33.53
S | 2336204 | 4015082169114 | MERKKIVALOKALUSTE RMQ-TITAN | M22-LC-B BA9s SININEN | S2305B | Erikoiskytkimet Eaton LB | E | KPL | 33.53 | KPL | 1 | 33.53
S | 4201774 | 7392971121543 | KISKOKIINNIKE | KIINNITYSJOUSET-PROFIILI | S4212B | Sisävalaisimet Hide-a-lite LB | E | KPL | 33.54 | KPL | 1 | 33.54
S | 7254572 |  | LIITIN-CAT6A R&M | R815651 CAT 6A UROSLIITIN FM45 | S7299B | Tietoverkkotuotteet muut LB | V | KPL | 33.54 | KPL | 1 | 33.54
S | 1116492 | 4031026307169 | SUOJALETKULIITIN METALLI HELAG | PCS25-SM-M25 SUOR M25 MS 10kpl | S1111B | Suojaletkut Hellermann LB | E | KPL | 33.55 | KPL | 1 | 33.55
S | 4293195 | 4015120300264 | ASENNUSSARJA EASYLUX | ELSA-2 RING 225 | S4155B | Sisävalaisimet Esylux LB | E | KPL | 33.55 | KPL | 1 | 33.55
S | 1923336 | 4045454571665 | LIITINTYÖKALU TOPJOB S | AVAUSTYÖKALU TOP JOB S | S1909B | Riviliittimet Wago LB | V | KPL | 33.56 | KPL | 1 | 33.56
S | 3641188 | 6417019151281 | LIITIN ABB | OFMZX2 | S3602B | Tehokytk -katkais ABB LB | E | KPL | 33.56 | KPL | 1 | 33.56
S | 7541242 | 6410075412426 | SUODIN LA | DC 009, SUODIN SAT/TERREST. | S7509B | Antennituott. Laatuantenni LB | E | KPL | 33.56 | KPL | 1 | 33.56
S | 1467360 | 7394333030449 | KATTOKANNAKE MP-BOLAGEN | MP-966Z KATTOKAN. MP-V 500Z | S1401B | Kaapelitiet MP LB | V | KPL | 33.57 | KPL | 1 | 33.57
S | 6425935 | 4030266003886 | LÄVISTINTARVIKE ALFRA | VETOPULTTI 9,5X50 KL | S6425A | Lävistintarvik. ALFRA ELP LA | V | KPL | 33.57 | KPL | 1 | 33.57
S | 6425940 | 4030266004883 | LÄVISTINTARVIKE ALFRA | VETORUUVI 11,1MM NOKKAKYTK. | S6425A | Lävistintarvik. ALFRA ELP LA | E | KPL | 33.57 | KPL | 1 | 33.57
S | 0474661 |  | OHJAUSKAAPELI TAIP. HELUKABEL | TOPSERV 113 PUR (4G4+(2X1,5)) | S0466B | OHJAUSKAAPELIT-HF CABLEX X LB | E | M | 33.58 | M | 1 | 33.58
S | 3000769 | 6418677160974 | VAROKEPESÄ ENSTO IS | KVC1.5 1 x 25A AL/CU-LIITT DIN | S3003B | Varokkeet tulppasul Ensto LB | V | KPL | 33.58 | KPL | 1 | 33.58
S | 1372172 | 5022660308529 | JOHDINSIDE HELLERMANN | IT50R 4.6x203 NAT 100kpl/PSS | S1305B | Kiinnitystarv Hellermann LB | V | PSS | 33.59 | KPL | 100 | 0.3359
S | 0245128 | 6410002451283 | INST,KAAPELI FRHF HELKAMA | 19x2x0,75 PARIKIERRETTY K1000 | S0263B | Instrum kaap FRH Helkama LB | E | M | 33.59 | M | 1 | 33.59
S | 1423727 | 7315880103493 | ULKOKULMA THORSMAN | TIR+ YH8060 | S1412B | Johtokanavat Schneider LB | E | KPL | 33.59 | KPL | 1 | 33.59
S | 1964660 | 4055626159829 | MONINAPALIITIN PHOENIX | HC-STA-D07-BWSCF-EL-AL | S1912B | Riviliittim Phoenix Contact LB | E | KPL | 33.59 | KPL | 1 | 33.59
S | 2318088 | 3606480088223 | ASKELPAINIKE ACTI 9 | IPB HARMAA 1AV | S2302B | Erikoiskytkimet Schneider LB | E | KPL | 33.59 | KPL | 1 | 33.59
S | 3270584 |  | Miniature circuit breaker (MCB | 242749 | S3212A | Johdonsuoja-autom Eaton LA | E | KPL | 33.59 | KPL | 1 | 33.59
S | 3217936 |  | KOSKETUSSUOJA ABB | KA27H LIITINSUOJA (SIVUOSA) | S3214B | Stotz tarvikkeet ABB LB | E | KPL | 33.59 | KPL | 1 | 33.59
S | 1156622 |  | Extention socket, metal | SV25 W A4, M25, suora, HST | S1110B | Teräsputket OBO LB | E | KPL | 33.6 | KPL | 1 | 33.6
S | 1414952 | 7394333400914 | ASENNUSTARVIKE MP-BOLAGEN | 6320-33 RST 25 SEINÄKIINNITIN | S1426B | Kaapelitiet RST MP LB | E | KPL | 33.6 | KPL | 1 | 33.6
S | 3246132 |  | JOHDONSUOJAKATKAISIJA HAGER | MBN132E 1x32A B-KÄYRÄ 6kA | S3206B | Johdonsuoja-autom HAGER LB | E | KPL | 33.6 | KPL | 1 | 33.6
S | 3246140 |  | JOHDONSUOJAKATKAISIJA HAGER | MBN140E 1x40A B-KÄYRÄ 6kA | S3206B | Johdonsuoja-autom HAGER LB | E | KPL | 33.6 | KPL | 1 | 33.6
S | 3246532 |  | JOHDONSUOJAKATKAISIJA HAGER | MCN132E 1x32A C-KÄYRÄ 6kA | S3206B | Johdonsuoja-autom HAGER LB | V | KPL | 33.6 | KPL | 1 | 33.6
S | 3246540 |  | JOHDONSUOJAKATKAISIJA HAGER | MCN140E 1x40A C-KÄYRÄ 6kA | S3206B | Johdonsuoja-autom HAGER LB | E | KPL | 33.6 | KPL | 1 | 33.6
S | 1476206 |  | External corner | GBD500853 HF GBD(A) 56x85 wht | S1420B | Asennuskanavat osat Tehalit LB | E | KPL | 33.61 | KPL | 1 | 33.61
S | 1476238 | 4012740015356 | SISÄKULMA TEHALIT.GBD | GBD501904E HF GBD 56X204 LVA | S1420B | Asennuskanavat osat Tehalit LB | E | KPL | 33.61 | KPL | 1 | 33.61
S | 1936669 | 6418677706905 | PISTOLIITINJOHTOSARJA ENSTONET | 3N UROS 3x1.5mm2 HF 3.0m | S1913B | Enstonet liittimet LB | E | KPL | 33.61 | KPL | 1 | 33.61
S | 1472257 |  | NIVELLIITOS SKT | A-N/400 PM FE KZNOL VAL | S1416B | Kaapelitiet Suomenkaap. ELP LB | E | KPL | 33.62 | KPL | 1 | 33.62
S | 1449403 | 6438377020705 | TIKASHYLLY MEKA | KS20-400 L=3000 PG | S1427B | Kaapelitiet Meka LB | V | M | 33.62 | M | 1 | 33.62
S | 2712792 |  | Plug-in relay | 1SVR405621R9100 | S2703B | Ohjaus säätö ABB LB | E | KPL | 33.62 | KPL | 1 | 33.62
S | 4152062 | 4099854292859 | SÄHKÖINEN LISÄTARVIKE LEDVANCE | DR DS P-19/220-240/450 SF FL | S4102B | Sisävalaisimet Ledvance LB | E | KPL | 33.62 | KPL | 1 | 33.62
S | 1320226 | 06430079550405 | KAAPELIKIINNIKE ELLIS PATENTS | SL49-75LSF | S1301B | Kiinnitystarvikkeet LB | E | KPL | 33.63 | KPL | 1 | 33.63
S | 3449974 | 6418677157141 | DIN-KISKO ENSTO IS | DR35.2333 35x315mm | S3416B | Kotelot Ensto LB | E | KPL | 33.63 | KPL | 1 | 33.63
S | 3444802 | 6418677176555 | LUKKO CASEMET | EKL1 SIS. 2 AVAINTA | S3426B | Kotelot Casemet LB | E | KPL | 33.63 | KPL | 1 | 33.63
S | 1904174 | 4017918016296 | MERKINTÄTARVIKE PHOENIX | B-STIFT | S1912B | Riviliittim Phoenix Contact LB | E | KPL | 33.64 | KPL | 1 | 33.64
S | 6416813 | 4017918899332 | RUUVITALTTA PHOENIX | ST-BW | S1912B | Riviliittim Phoenix Contact LB | E | KPL | 33.64 | KPL | 1 | 33.64
S | 3781025 | 3389110555936 | RINNANKYTKENTÄKISKO TESYS | GV2G254 2-OS | S3706B | Moottorisuojak. Schneider LB | V | KPL | 33.64 | KPL | 1 | 33.64
S | 0443726 | 4044773050448 | NOSTURIKAAPELI ÖLFLEX, | ÖLFLEX LIFT F 7G4 | S0431B | Ohjauskaap pienet pp Lapp LB | E | M | 33.65 | M | 1 | 33.65
S | 4025105 | 8711500764973 | SYTYTIN PHILIPS | S10E EL.TURVASYT. 18-75W YKSIT | S40150 | Valaisinkomponentit Philips P0 | V | KPL | 33.65 | KPL | 1 | 33.65
S | 9472070 |  | KAAPELIHYLLY | DOZ100H35/3 | S9994B | Telakkatuotteet Toni X LB | E | M | 33.65 | M | 1 | 33.65
S | 1449694 | 6438377022969 | KESKIKANNAKE TIKASHYLLY MEKA | HK13-416 HDG | S1427B | Kaapelitiet Meka LB | E | KPL | 33.66 | KPL | 1 | 33.66
S | 1420946 |  | Duct socket outlet | 5940013 | S1430B | Kanavakalusteet Schneider LB | E | KPL | 33.66 | KPL | 1 | 33.66
S | 1449290 | 6438377109028 | KAAPELITIEN KANSI MEKA | MEK KA-70 L=3000 XPG | S1448A | Valaisinkiskot Meka X LA | E | M | 33.66 | M | 1 | 33.66
S | 2720936 | 3606480626821 | PISTOKANTARELE ZELIO | RUMC31BD 24VDC 3C/O 10A. 11NAP | S2702B | Ohjaus säätö Schne LB | V | KPL | 33.66 | KPL | 1 | 33.66
S | 2721034 | 3606480626852 | PISTOKANTARELE ZELIO | RUMC31F7 120VAC 3C/O 10A 11NAP | S2702B | Ohjaus säätö Schne LB | E | KPL | 33.66 | KPL | 1 | 33.66
S | 2721036 | 3606480626883 | PISTOKANTARELE ZELIO | RUMC31JD 12VDC 3C/O 10A 11NAP | S2702B | Ohjaus säätö Schne LB | E | KPL | 33.66 | KPL | 1 | 33.66
S | 4127934 | 5391370093774 | ALASVALO ROBUS | TRIUMPH EXPRESS TILT 4/6W CCT | S41410 | Sisävalaisimet Robus ELP P0 | V | KPL | 33.66 | KPL | 1 | 33.66
S | 7206007 | 6410072060071 | HÄNTÄKUITU SUNLOGIX | SC-12 MM OM3 1 M | S7202B | Kuitutuotteet Nestor X LB | E | KPL | 33.66 | KPL | 1 | 33.66
S | 1444624 | 6410014446246 | KIINNITYSTARVIKE PAJAP | PTL130 50-ALASLASKUPUTKILLE VA | S1419B | Pistorasiapylväät PAJAP LB | E | KPL | 33.67 | KPL | 1 | 33.67
S | 1444625 | 6410014446253 | KIINNITYSTARVIKE PAJAP | PTL130H 50-ALASLASKUPUTKILL HA | S1419B | Pistorasiapylväät PAJAP LB | E | KPL | 33.67 | KPL | 1 | 33.67
S | 3270560 | 4015082427252 | JOHDONSUOJAKATKAISIJA XPOLE | PLS6-B20/1N-MW | S3212A | Johdonsuoja-autom Eaton LA | E | KPL | 33.67 | KPL | 1 | 33.67
S | 3270583 |  | Miniature circuit breaker (MCB | 242748 | S3212A | Johdonsuoja-autom Eaton LA | E | KPL | 33.67 | KPL | 1 | 33.67
S | 3270603 | 4015082427689 | JOHDONSUOJAKATKAISIJA XPOLE | PLS6-D20/1N-MW | S3212A | Johdonsuoja-autom Eaton LA | E | KPL | 33.67 | KPL | 1 | 33.67
S | 3782925 | 3389110564006 | APUKOSKETIN TESYS | LA1SK11, PÄÄLLE 1S+1A | S3805B | Taajuusm pehmokäyn Schneid LB | E | KPL | 33.67 | KPL | 1 | 33.67
S | 4146917 | 6435200299970 | KOHDEVALAISIN BEAM PRO | IP20 GU10 PAR16 BK 3-P PRO | S41070 | Sisävalaisimet Airam P0 | V | KPL | 33.67 | KPL | 1 | 33.67
S | 4146918 | 6435200299987 | KOHDEVALAISIN BEAM PRO | IP20 GU10 PAR16 WH 3-P PRO | S41070 | Sisävalaisimet Airam P0 | V | KPL | 33.67 | KPL | 1 | 33.67
S | 5025045 |  | MUTTERIKOUKKU ENSTO UN | PD2.2 M20 | S5002B | Linjatarvikkeet Ensto LB | V | KPL | 33.67 | KPL | 1 | 33.67
S | 5261550 | 9010459139962 | KAAPELINSUOJAPUTKI PVC | OPTO 50X2.0 SN16/A 6M PUN | S5207B | Kaapelin suoj+liitos Pipel LB | V | KPL | 33.67 | M | 6 | 5.6117
S | 7263453 |  | KYTKENTÄKAAPELI NAFICON | SCA/LCA FMS 1SMT 3MM 15M | S7203B | Kuitutuotteet Naficon X LB | V | KPL | 33.67 | KPL | 1 | 33.67
S | 8112964 | 7340074401536 | KYTKENTÄSARJA NEXANS | YLEINEN LIITOSPAKKAUS | S8111B | Lämpökaapelit AXJO LB | V | KPL | 33.67 | KPL | 1 | 33.67
S | 1305005 | 7090009790548 | LYÖNTIKIINNIKE CASTOR | C-FIX TR-20 PUU MS 50kpl | S1317B | Kiinnitystarvikkeet Castor LB | E | PAK | 33.68 | KPL | 50 | 0.6736
S | 1455768 | 7321678037147 | TYÖKALU MITA | REIKÄMALLI CT 50/80 HST | S1446B | Kaapelitiet Wibe/Mita LB | E | KPL | 33.68 | KPL | 1 | 33.68
S | 2007517 | 7021987658117 | KYTKIN INSTALL | 2/16A/250/IP55 PPJ MU | S2013B | Pinta-as kytkimet SG LB X | V | KPL | 33.68 | KPL | 1 | 33.68
S | 2007527 | 7021987669113 | KYTKIN INSTALL | 1/16A/250/IP55 PPJ PUSH MU | S2013B | Pinta-as kytkimet SG LB X | E | KPL | 33.68 | KPL | 1 | 33.68
S | 3447865 | 3606480437205 | KESKUKSEN LISÄTARVIKE ACTI 9 | SMARTLINK ASENNUSSARJA | S3418B | Kotelot Schneider LB | E | KPL | 33.68 | KPL | 1 | 33.68
S | 2432312 | 6418677341854 | PISTORASIA ENSTO INTRO | 2S/16A/IP54 PPJ MUS | S2415B | Pinta-as pistorasiat Intro LB | V | KPL | 33.69 | KPL | 1 | 33.69
S | 4265305 | 6410042653050 | KIINNIKE MONIX | AMJK3 JOUSIKIINNIKEPARI | S4104B | Sisävalaisimet Ensto LB | E | KPL | 33.69 | KPL | 1 | 33.69
S | 4935421 | 4099854501616 | LED-PISTOKANTALAMPPU LEDVANCE | DULUX DE18 HF 7W/865 G24Q-2 | S4730B | LED-lamput Ledvance LB | E | KPL | 33.69 | KPL | 1 | 33.69
S | 7246344 |  | KYTKENTÄKAAP-CAT6A GIGAMEDIA | 6A S/FTP 27AWG RJ45 10G 10M PE | S9997B | GIGAMEDIA KAIKKI TUOTTEET LB | V | KPL | 33.69 | KPL | 1 | 33.69
S | 2402744 | 4015394215530 | VOIMAPISTOTULPPA PROTOP | 32A 5P 6H 400V IP44 VAIHEVAIHD | S24120 | Pistorasiat tulpat Mennekes P0 | V | KPL | 33.7 | KPL | 1 | 33.7
S | 2507704 | 4011334056379 | PISTORASIA INTEGRO FLOW | 1CH/10A/250V TYYPPI 13 UKR MUS | S2512B | Upotettavat pistorasiat UTU LB | E | KPL | 33.7 | KPL | 1 | 33.7
S | 2507705 | 4011334240747 | PISTORASIA INTEGRO FLOW | 1CH/10A/250V TYYPPI 13 UKR RUS | S2512B | Upotettavat pistorasiat UTU LB | E | KPL | 33.7 | KPL | 1 | 33.7
S | 2507706 | 4011334240754 | PISTORASIA INTEGRO FLOW | 1CH/10A/250V TYYPPI 13 UKR VAL | S2512B | Upotettavat pistorasiat UTU LB | E | KPL | 33.7 | KPL | 1 | 33.7
S | 2507707 | 4011334240778 | PISTORASIA INTEGRO FLOW | 1CH/10A/250V TYYPPI 13 UKR ANT | S2512B | Upotettavat pistorasiat UTU LB | E | KPL | 33.7 | KPL | 1 | 33.7
S | 5243120 |  | VALUHARTSI 3M SCOTCHCAST | 40A 90ml (100g) | S5208A | Kaapelin suoj+liitos 3M LA | V | KPL | 33.7 | KPL | 1 | 33.7
S | 7908246 | 3250610090060 | AV-RASIATARVIKE 1930 | TELE-/AV-RASIOILLE VAL | S7245B | Tietoverkkotarv Berker U LB | E | KPL | 33.7 | KPL | 1 | 33.7
S | 7908247 | 3250610090312 | AV-RASIATARVIKE 1930 | TELE-/AV-RASIOILLE MUS | S7245B | Tietoverkkotarv Berker U LB | E | KPL | 33.7 | KPL | 1 | 33.7
S | 2609327 | 7612696154924 | TARVIKE TRIDONIC | VEDONPOISTIN | S26570 | Ohj. ja säätö Flingenberg X P0 | E | KPL | 33.71 | KPL | 1 | 33.71
S | 3428801 | 4013902542833 | SOVITELAIPPA SPELSBERG | AK3 FL00 | S3409B | Kotelot Spelsberg LB | E | KPL | 33.71 | KPL | 1 | 33.71
S | 3428804 | 4013902542840 | SOVITELAIPPA SPELSBERG | AK3 FL01 | S3409B | Kotelot Spelsberg LB | E | KPL | 33.71 | KPL | 1 | 33.71
S | 3428807 | 4013902542857 | SOVITELAIPPA SPELSBERG | AK3 FL02 | S3409B | Kotelot Spelsberg LB | E | KPL | 33.71 | KPL | 1 | 33.71
S | 3428808 | 4013902542864 | SOVITELAIPPA SPELSBERG | AK3 FL13 | S3409B | Kotelot Spelsberg LB | E | KPL | 33.71 | KPL | 1 | 33.71
S | 3428827 | 4013902150090 | ASENNUSKOTELO SPELSBERG | TK PS 1313-7-O | S3409B | Kotelot Spelsberg LB | E | KPL | 33.71 | KPL | 1 | 33.71
S | 3429726 | 4013902861088 | ASENNUSKOTELO SPELSBERG | TK PS 1111-9-M | S3409B | Kotelot Spelsberg LB | V | KPL | 33.71 | KPL | 1 | 33.71
S | 3429731 | 4013902861118 | ASENNUSKOTELO SPELSBERG | TK PS 1313-7-M | S3409B | Kotelot Spelsberg LB | V | KPL | 33.71 | KPL | 1 | 33.71
S | 1435701 | 4057298014994 | KAAPELITIEN KANSI LOOP ROUND | KAAPELILÄPIVIENTI 80MM ALU | S1409B | Pistorasiapaneelit Bachmann LB | E | KPL | 33.72 | KPL | 1 | 33.72
S | 1435702 | 4057298015007 | KAAPELITIEN KANSI LOOP ROUND | KAAPELILÄPIVIENTI 80MM ROST | S1409B | Pistorasiapaneelit Bachmann LB | E | KPL | 33.72 | KPL | 1 | 33.72
S | 1435703 | 4057298015014 | KAAPELITIEN KANSI LOOP ROUND | KAAPELILÄPIVIENTI 80MM MUS | S1409B | Pistorasiapaneelit Bachmann LB | E | KPL | 33.72 | KPL | 1 | 33.72
S | 1435704 | 40572908015021 | KAAPELITIEN KANSI LOOP ROUND | KAAPELILÄPIVIENTI 80MM VALK | S1409B | Pistorasiapaneelit Bachmann LB | E | KPL | 33.72 | KPL | 1 | 33.72
S | 1963060 | 4046356285049 | MONINAPALIITIN PHOENIX | HC-A16-I-UT-M | S1912B | Riviliittim Phoenix Contact LB | E | KPL | 33.72 | KPL | 1 | 33.72
S | 2104197 |  | KYTKIN ELKO PLUS | 6/16A/250V/IP20 UPJ MUS | S2115B | Uppoas kytkimet Elko Plus LB | E | KPL | 33.72 | KPL | 1 | 33.72
S | 2400473 | 3606489494032 | JATKOPISTORASIA UNICA SYSTEM+ | 3-OS +2xUSB 3m MSK 3G1.5 VALK | S2495A | Pinta-as pistorasiat DIY LA | V | KPL | 33.72 | KPL | 1 | 33.72
S | 4161060 | 4099854441776 | ALASVALO LEDVANCE | DL SLIM ALU D100 8W CCT ML | S4102B | Sisävalaisimet Ledvance LB | V | KPL | 33.72 | KPL | 1 | 33.72
S | 1936825 | 6418677721380 | PISTOLIITINJOHTOSARJA ENSTONET | 5N UROS 3x1.5mm2 HF 2.0m L1 | S1913B | Enstonet liittimet LB | E | KPL | 33.73 | KPL | 1 | 33.73
S | 1936869 | 6418677721656 | PISTOLIITINJOHTOSARJA ENSTONET | 5N UROS 3x1.5mm2 HF 2.0m L3 | S1913B | Enstonet liittimet LB | E | KPL | 33.73 | KPL | 1 | 33.73
S | 2115549 |  | Center plate | blind IP55 white | S2112B | Uppoas kytkimet UTU LB | E | KPL | 33.73 | KPL | 1 | 33.73
S | 3602408 | 7612270938650 | OHJAUSKYTKIN E210 | 1-NAPAINEN 1S 32A | S3614B | Nokka- ja DIN-kytkimet LB | E | KPL | 33.73 | KPL | 1 | 33.73
S | 7004001 | 6438199008073 | MERKINANTOKOJE IMPRESSIVO | KESKIÖ IMPRESSIVO 1-NAP MUS | S7004B | Teleasennustarvikkeet ABB LB | V | KPL | 33.73 | KPL | 1 | 33.73
S | 1119709 | 8717114307032 | SUOJALETKULIITIN METALL ANAMET | COMPACT STRAIN IP67 M20 5/16" | S1121B | Suojaletkut Anamet LAPP LB | E | KPL | 33.74 | KPL | 1 | 33.74
S | 2320124 | 3389110615258 | PAINIKE/MERKKIVA.KILPI HARMONY | ZB2BY4963 ETEEN HIDAS | S2302B | Erikoiskytkimet Schneider LB | E | KPL | 33.74 | KPL | 1 | 33.74
S | 2321493 | 3606489580971 | TASOPAINIKE HARMONY | ZB4FA333 VIHR TASO VALK START | S2302B | Erikoiskytkimet Schneider LB | E | KPL | 33.74 | KPL | 1 | 33.74
S | 2321497 | 3606489580995 | TASOPAINIKE HARMONY | ZB4FA335 MUS TASO VALK NUO | S2302B | Erikoiskytkimet Schneider LB | E | KPL | 33.74 | KPL | 1 | 33.74
S | 2362503 | 3606489581084 | TASOPAINIKE HARMONY | ZB4FA434 PUN TASO VALK STOP | S2302B | Erikoiskytkimet Schneider LB | E | KPL | 33.74 | KPL | 1 | 33.74
S | 2423931 | 9003399046032 | KOJEPISTORASIA PCE | 323-6 32A 3P 230V IP44 | S2411B | Pistorasiat tulpat PCE LB | E | KPL | 33.74 | KPL | 1 | 33.74
S | 3209107 | 4010312910054 | YLIJÄNNITESUOJAPATRUUNA MUA | VARAOSAMODUULI MUA-50, VAIHE | S6724B | Mittarit Eltako LB | V | KPL | 33.74 | KPL | 1 | 33.74
S | 1342025 | 6438377000189 | KAARIKIINNIKE MEKA | CCB-30 PG (10KPL) | S1306B | Kiinnitystarv Meka LB | V | PAK | 33.75 | KPL | 10 | 3.375
S | 1461353 | 4012740199087 | JOHDOTUSKOURU TEHALIT.BA7A | BA7A100060 PVC 100X60X2000 HAR | S1420B | Asennuskanavat osat Tehalit LB | E | M | 33.75 | M | 1 | 33.75
S | 4266588 | 5055943084865 | MEKAANINEN LISÄTARVIKE NVC | DALLAS REFL T LIITOSSARJA | S42100 | TOIMISTOVALAISIMET NVC BB P0 | V | KPL | 33.75 | KPL | 1 | 33.75
S | 4266592 | 5055943085114 | MEKAANINEN LISÄTARVIKE NVC | DALLAS OP T LIITOSSARJA | S42100 | TOIMISTOVALAISIMET NVC BB P0 | V | KPL | 33.75 | KPL | 1 | 33.75
S | 4314313 |  | Triton LED on/off bracket | Triton LED 72W on/off bracket | S43090 | SYVÄSÄTEILIJÄT LUG BB P0 | V | KPL | 33.75 | KPL | 1 | 33.75
S | 1462995 |  | Corner damper | LEB 25 FS | S1404B | Kaapelitiet OBO LB | E | KPL | 33.76 | KPL | 1 | 33.76
S | 7222202 |  | Distribution block Hexatronic | Splitter PLC SM 1x4 900µ | S7200B | Valokuitutuott. ja tarv. LB | E | KPL | 33.76 | KPL | 1 | 33.76
S | 0410876 | 6410004108765 | ASENNUSJOHTO LÄMM KAJOTE | MKEM 90C 50 MUSTA R50 ECA | S0416B | Asennuskaapelit Kajote LB | E | M | 33.78 | M | 1 | 33.78
S | 0410878 | 6410004108789 | ASENNUSJOHTO LÄMM KAJOTE | MKEM 90C 50 KEVI R50 ECA | S0416B | Asennuskaapelit Kajote LB | E | M | 33.78 | M | 1 | 33.78
S | 0410879 | 6410004108796 | ASENNUSJOHTO LÄMM KAJOTE | MKEM 90C 50 MUSTA KELA ECA | S0416B | Asennuskaapelit Kajote LB | E | M | 33.78 | M | 1 | 33.78
S | 0410964 | 6410004109649 | ASENNUSJOHTO LÄMM KAJOTE | MKEM 90C 50 PUNAINEN R50 ECA | S0416B | Asennuskaapelit Kajote LB | E | M | 33.78 | M | 1 | 33.78
S | 0437129 |  | KETJUKAAPELI | EFK 300P 18G1,5 K500 | S0454B | Teo ketjukaapelit Hedtec LB | E | M | 33.78 | M | 1 | 33.78
S | 1311925 |  | KAAPELIKIINNIKE DUTCHCLAMP | DUTCHCLAMP DUTCHHOOK 13" | S1303A | Kiinnitystarvikkeet Sormat LA | E | KPL | 33.78 | KPL | 1 | 33.78
S | 2112174 |  | PEITELEVY EXXACT | 4-KEHYS ADAPTERILLA ANT | S2109B | Uppoas kytkimet Exxact LB | V | KPL | 33.78 | KPL | 1 | 33.78
S | 2111585 | 4011334268000 | VIPU K.1 | 5/6+6/4X1 LI VAL | S2112B | Uppoas kytkimet UTU LB | E | KPL | 33.78 | KPL | 1 | 33.78
S | 2111599 | 4011334264446 | KESKIÖLEVY K.1 | AJAST. 2040 VAL. | S2112B | Uppoas kytkimet UTU LB | E | KPL | 33.78 | KPL | 1 | 33.78
S | 2111603 | 4011334264460 | KESKIÖLEVY K.1 | AJAST. 2041 VAL | S2112B | Uppoas kytkimet UTU LB | E | KPL | 33.78 | KPL | 1 | 33.78
S | 2111737 | 4011334298793 | PINTAKOJERASIA K.1 | 1OS. 36MM ANT | S2112B | Uppoas kytkimet UTU LB | E | KPL | 33.78 | KPL | 1 | 33.78
S | 2317372 | 3250615721778 | PAINIKEKALUSTE DIN HAGER | SVN312 1S 230VAC | S2306B | Erikoiskytkimet UTU LB | E | KPL | 33.78 | KPL | 1 | 33.78
S | 4926114 | 8721103049858 | LED-PISTOKANTALAMPPU COREPRO | GX24Q-4 830 16W PLT 4P HF/230V | S4720B | LED-lamput Philips LB | V | KPL | 33.78 | KPL | 1 | 33.78
S | 4926115 | 8721103049872 | LED-PISTOKANTALAMPPU COREPRO | GX24Q-4 840 16W PLT 4P HF/230V | S4720B | LED-lamput Philips LB | V | KPL | 33.78 | KPL | 1 | 33.78
S | 7264739 | 6410072647395 | KYTKENTÄKAAPKUITU SEIKOH GIKEN | LC/LC FMS 2SMT 7.5M | S7203B | Kuitutuotteet Naficon X LB | E | KPL | 33.78 | KPL | 1 | 33.78
S | 2404700 | 7020160432001 | PISTORASIA ELKO RS16 | 1S/16A/250V/IP44 PPR VAL | S2403A | Pinta-as pistorasiat Elko LA | V | KPL | 33.79 | KPL | 1 | 33.79
S | 2803935 | 3250617154758 | KESKIÖLEVY S.1 | TUN. 80262180/80252280 ANT | S2804B | Kiinteistöautom UTU LB | E | KPL | 33.79 | KPL | 1 | 33.79
S | 2803944 | 3250617154604 | KESKIÖLEVY Q.1 | TUN. 80262170/80252270 ANT | S2804B | Kiinteistöautom UTU LB | E | KPL | 33.79 | KPL | 1 | 33.79
S | 3115197 | 5027590248273 | KAHVASULAKE BUSSMANN | 50NHG1B 690VAC gG-gL 50A 1 | S3104B | Kahvasulakkeet Eaton LB | E | KPL | 33.79 | KPL | 1 | 33.79
S | 3115198 | 5027590248280 | KAHVASULAKE BUSSMANN | 63NHG1B 690VAC gG-gL 63A 1 | S3104B | Kahvasulakkeet Eaton LB | E | KPL | 33.79 | KPL | 1 | 33.79
S | 3115199 | 5027590248297 | KAHVASULAKE BUSSMANN | 80NHG1B 690VAC gG-gL 80A 1 | S3104B | Kahvasulakkeet Eaton LB | E | KPL | 33.79 | KPL | 1 | 33.79
S | 3115200 | 5027590248303 | KAHVASULAKE BUSSMANN | 100NHG1B 690VAC gG-gL 100A 1 | S3104B | Kahvasulakkeet Eaton LB | E | KPL | 33.79 | KPL | 1 | 33.79
S | 3115201 | 5027590248310 | KAHVASULAKE BUSSMANN | 125NHG1B 690VAC gG-gL 125A 1 | S3104B | Kahvasulakkeet Eaton LB | V | KPL | 33.79 | KPL | 1 | 33.79
S | 3115202 | 5027590248327 | KAHVASULAKE BUSSMANN | 160NHG1B 690VAC gG-gL 160A 1 | S3104B | Kahvasulakkeet Eaton LB | V | KPL | 33.79 | KPL | 1 | 33.79
S | 3115203 | 5027590248334 | KAHVASULAKE BUSSMANN | 200NHG1B 690VAC gG-gL 200A 1 | S3104B | Kahvasulakkeet Eaton LB | V | KPL | 33.79 | KPL | 1 | 33.79
S | 6407256 | 4031026152288 | KAASUPATRUUNA HELLERMANNTYTON | 391-90101 445 SÄILIÖ 110mll | S6408B | Merkintätarv. Hellermann LB | V | KPL | 33.79 | KPL | 1 | 33.79
S | 1749823 | 4044773336184 | PÖLYSUOJA SKINTOP | SDV-M 63 ATEX CR IP66 | S1709B | Holkkitiivisteet Skintop LB | E | KPL | 33.8 | KPL | 1 | 33.8
S | 2009102 | 4011334225126 | PINTAKOTELO HAGER | 194894 2OS. KROMI MAAL. | S20110 | Pinta-as kyktimet UTU P0 | E | KPL | 33.8 | KPL | 1 | 33.8
S | 2009104 | 4011334207184 | PINTAKOTELO HAGER | 194893 2OS. HAR | S20110 | Pinta-as kyktimet UTU P0 | E | KPL | 33.8 | KPL | 1 | 33.8
S | 2009105 | 4011334204138 | PINTAKOTELO HAGER | 194893 2OS. VAL | S20110 | Pinta-as kyktimet UTU P0 | E | KPL | 33.8 | KPL | 1 | 33.8
S | 4278412 | 5410288304618 | MEKAANINEN LISÄTARVIKE | 0030461 ADAPRING 150/175/200MM | S4112B | Sisävalaisimet Sylvania LB | E | KPL | 33.8 | KPL | 1 | 33.8
S | 4289249 | 0664608506168 | JOHTOSARJA | 5050616 LÄPIJOHD SARJA | S4112B | Sisävalaisimet Sylvania LB | E | KPL | 33.8 | KPL | 1 | 33.8
S | 6409904 | 4032248449668 | JOHDINMERKKI WEIDMULLER | CLI C 1-6 GE/SW L1 CD | S6414B | Työ turva tunnusväl Weidm LB | V | PAK | 33.8 | KPL | 250 | 0.1352
S | 6409906 | 4032248449675 | JOHDINMERKKI WEIDMULLER | CLI C 1-6 GE/SW L2 CD | S6414B | Työ turva tunnusväl Weidm LB | V | PAK | 33.8 | KPL | 250 | 0.1352
S | 6409908 | 4032248449682 | JOHDINMERKKI WEIDMULLER | CLI C 1-6 GE/SW L3 CD | S6414B | Työ turva tunnusväl Weidm LB | V | PAK | 33.8 | KPL | 250 | 0.1352
S | 6774213 |  | VIRTAMUUNTAJA KIINTEÄ ENTES | ENT.A60T 60X30 800/5 10VA LK0, | S6733B | Mittarit Entes LB | E | KPL | 33.8 | KPL | 1 | 33.8
S | 1622191 | 4013902660544 | KALVOJAKORASIA SPELSBERG | ABOX 100-L | S16040 | Pinta-asennusras Spelsberg P0 | E | KPL | 33.81 | KPL | 1 | 33.81
S | 2814611 | 4011395255506 | PAINIKE KNX ABB | 10/12-OS VAL | S2802B | Kiinteistöautom KNX ABB LB | E | KPL | 33.81 | KPL | 1 | 33.81
S | 2815415 | 4016779697903 | LIITÄNTÄPORTTI ABB | IP RJ-45 LIITIN DIN-KISKOON | S2802B | Kiinteistöautom KNX ABB LB | E | KPL | 33.81 | KPL | 1 | 33.81
S | 3440938 | 6438100112370 | ASENNUSLEVY ENSTO IS | OMP4040 360x360x1.5mm | S3416B | Kotelot Ensto LB | E | KPL | 33.81 | KPL | 1 | 33.81
S | 4229135 | 6410042291351 | SÄHKÖINEN LISÄTARVIKE SLX | SLX BATTERY NICD 800MAH | S4215B | Turvavalaisimet Esylux LB | E | KPL | 33.82 | KPL | 1 | 33.82
S | 7276379 |  | VALMISKAAPELI DRAKA MNC | JUMPER 2M 4.3/10 S M/ SM BHF | S72150 | Prysmian rf tarvikkeet P0 | V | KPL | 33.82 | KPL | 1 | 33.82
S | 1912009 | 6410019120097 | YLEISJAKELULIITIN OJL OUNEVA | VG03-0006 200A HARMAA | S1908B | Sisäjohtoliittimet Ouneva LB | V | KPL | 33.83 | KPL | 1 | 33.83
S | 1912390 | 6410019123906 | YLEISJAKELULIITIN OJL OUNEVA | VG03-0031 200A SININEN | S1908B | Sisäjohtoliittimet Ouneva LB | V | KPL | 33.83 | KPL | 1 | 33.83
S | 1912392 | 6410019123920 | YLEISJAKELULIITIN OJL OUNEVA | VG03-0032 200A VIHREÄ | S1908B | Sisäjohtoliittimet Ouneva LB | E | KPL | 33.83 | KPL | 1 | 33.83
S | 3427197 | 3250612762910 | KOROTUSKAPPALE UNIVERS | FZ279 SÄÄTÖALUE 12-32MM | S3408B | Kotelot Hager LB | E | KPL | 33.83 | KPL | 1 | 33.83
S | 3427692 | 3250616666429 | KESKUKSEN LISÄTARVIKE VOLTA | VZ465N 7X1.5MM2 | S3408B | Kotelot Hager LB | E | KPL | 33.83 | KPL | 1 | 33.83
S | 2104243 | 7020160706805 | PEITELEVY ELKO PLUS | 1OS/IP20/86MM VAL + KANSI 11MM | S2115B | Uppoas kytkimet Elko Plus LB | E | KPL | 33.84 | KPL | 1 | 33.84
S | 4519156 | 6418536015780 | POLLARIVALAISIN FTLIGHT | MAAJALKA LUCAS JA VIOLA | S4521B | Ulkovalaisimet FTLight LB | E | KPL | 33.84 | KPL | 1 | 33.84
S | 1904191 | 4017918157425 | PISTOLIITIN PHOENIX | SACC-M12MS-4CON-PG 7 | S1912B | Riviliittim Phoenix Contact LB | E | KPL | 33.85 | KPL | 1 | 33.85
S | 1906492 | 4055626033556 | MONINAPALIITIN PHOENIX | QPD C 4PE1,5 2X5-10 BK | S1912B | Riviliittim Phoenix Contact LB | E | KPL | 33.85 | KPL | 1 | 33.85
S | 1963061 | 4046356927239 | MONINAPALIITIN PHOENIX | HC-STA-B10-BWD-ELC-AL | S1912B | Riviliittim Phoenix Contact LB | E | KPL | 33.85 | KPL | 1 | 33.85
S | 1964453 | 4046356927215 | MONINAPALIITIN PHOENIX | HC-STA-B10-BWS-ELC-AL | S1912B | Riviliittim Phoenix Contact LB | E | KPL | 33.85 | KPL | 1 | 33.85
S | 6314830 | 6420611525633 | PELASTUSLAITE VSS | KANTOVAATE | S6421B | VSS-tuotteet LB | E | KPL | 33.85 | KPL | 1 | 33.85
S | 7220529 | 191516847477 | PANEELI KUPARI NETCONNECT | 0/24 KALUSTAMATON 1U SUOJATTU | S7210B | Tietoverkkot Netconnect LB | V | KPL | 33.86 | KPL | 1 | 33.86
S | 0431282 | 5703466003886 | LIITÄNTÄPAKKAUS DEVI | ITSESÄÄTYVILLE KAAPELEILLE | S8120B | Lämmitystarvikkeet DEVI LB | V | KPL | 33.86 | KPL | 1 | 33.86
S | 2412098 | 4057298044403 | HAAROITIN BACHMANN | GST18i3 WIELAND HAAROITIN 1/3 | S1409B | Pistorasiapaneelit Bachmann LB | E | KPL | 33.87 | KPL | 1 | 33.87
S | 2704140 | 4017918156374 | VÄLIRELE PHOENIX | PLC-RSC- 24DC/21-21 | S2713B | Ohjaus säätö Phoenix LB | E | KPL | 33.87 | KPL | 1 | 33.87
S | 3443982 | 6418677172038 | KALVOTIIVISTELAIPPA ENSTO IS | F2162 C-KOKO ILMAN TIIVISTETTÄ | S3416B | Kotelot Ensto LB | E | KPL | 33.87 | KPL | 1 | 33.87
S | 2620521 | 7021988204221 | KESKIÖLEVY LEDDIM | LEDDIM TW/DALI ETULEVY MU NY | S2601B | Liiketunn, säätimet LB | E | KPL | 33.88 | KPL | 1 | 33.88
S | 2100809 | 3606480697944 | KYTKIN RENOVA | 6/10A/230V/IP21 UKJ 2X VAL | S21160 | Uppoas kytkimet RENOVA P0 | V | KPL | 33.88 | KPL | 1 | 33.88
S | 2712782 | 4013614498718 | PISTOKANTARELE ABB | PISTOKANTARELE,UC=110VAC,3C/O, | S2703B | Ohjaus säätö ABB LB | E | KPL | 33.88 | KPL | 1 | 33.88
S | 2712784 | 4013614498527 | PISTOKANTARELE ABB | PISTOKANTARELE,UC=110VDC,2C/O, | S2703B | Ohjaus säätö ABB LB | E | KPL | 33.88 | KPL | 1 | 33.88
S | 2712790 | 4013614498602 | PISTOKANTARELE ABB | PISTOKANTARELE,UC=120VAC,3C/O, | S2703B | Ohjaus säätö ABB LB | E | KPL | 33.88 | KPL | 1 | 33.88
S | 1467534 | 7394333037141 | ASENNUSKISKO MP-BOLAGEN | MP-037S Ankkuriki. MP-FV 750S | S1401B | Kaapelitiet MP LB | E | KPL | 33.89 | KPL | 1 | 33.89
S | 2607690 | 7612748004917 | ASENNUSTARVIKE THEBEN | AP-RAHMEN 110A GR-GREY | S2616B | Säätimet Theben LB | E | KPL | 33.89 | KPL | 1 | 33.89
S | 2607693 | 7612748005471 | ASENNUSTARVIKE THEBEN | AP-RAHMEN 110B GR-GREY | S2616B | Säätimet Theben LB | E | KPL | 33.89 | KPL | 1 | 33.89
S | 3258132 | 3606480441295 | JOHDONSUOJAKATKAISIJA ACTI9 | IC60N 1P D32A 6kA | S3203B | Johdonsuoja-autom Schneider LB | E | KPL | 33.89 | KPL | 1 | 33.89
S | 3270562 | 4015082427276 | JOHDONSUOJAKATKAISIJA XPOLE | PLS6-B32/1N-MW | S3212A | Johdonsuoja-autom Eaton LA | E | KPL | 33.89 | KPL | 1 | 33.89
S | 3270585 | 4015082427504 | JOHDONSUOJAKATKAISIJA XPOLE | PLS6-C32/1N-MW | S3212A | Johdonsuoja-autom Eaton LA | E | KPL | 33.89 | KPL | 1 | 33.89
S | 6486121 | 3700882173119 | MERKINTÄTARVIKE BIZLINE | VAR.NAUHA SÄHKÖKAA.250MX120 | S9998B | Bizline kaikki tuotteet LB | V | KPL | 33.89 | KPL | 1 | 33.89
S | 3443944 | 6418677151187 | KANSILUUKKU ENSTO IS | VMA4 4 MODUULILLE PC 67x94mm | S3416B | Kotelot Ensto LB | E | KPL | 33.9 | KPL | 1 | 33.9
S | 3444685 | 6418677164545 | ASENNUSKOTELON KANSI ABS ENSTO | OABG204003L 200x400x30mm | S3416B | Kotelot Ensto LB | E | KPL | 33.9 | KPL | 1 | 33.9
S | 4261501 |  | MEKAANINEN LISÄTARVIKE ROBUS | KEHYS VA ATMOS VALAISIMELLE 60 | S41411 | Sisävalaisimet Robus ELP P1 | E | KPL | 33.9 | KPL | 1 | 33.9
S | 2615636 | 7330778817412 | ASENNUSTARVIKE EBECO | ETUKANSI EB 500 - ELKO NORDIC | S8135B | Lisätarvikkeet Ebeco LB | E | KPL | 33.9 | KPL | 1 | 33.9
S | 1112507 | 6410011125076 | KAARI AL-PUTKEEN PURSO | PPUK 50/650 ( JAPP ) | S1106B | Alumiiniputket ja osat LB | E | KPL | 33.91 | KPL | 1 | 33.91
S | 1118034 | 6438269319214 | ASENNUSPUTKI ALUM ENSTO | JAP-50-3 50mm 3/30m VAL | S1106B | Alumiiniputket ja osat LB | E | M | 33.91 | M | 1 | 33.91
S | 1449246 | 6438377020057 | KESKIKANNAKE TIKASHYLLY MEKA | MK-610 PG | S1427B | Kaapelitiet Meka LB | V | KPL | 33.91 | KPL | 1 | 33.91
S | 2111859 | 4011334425205 | PINTAKOJERASIA S.1 | 3OS. 44MM IP21 ANT | S2112B | Uppoas kytkimet UTU LB | E | KPL | 33.91 | KPL | 1 | 33.91
S | 3421370 | 6418074054661 | ASENNUSKOTELO PC FIBOX | PC 95/50 LT | S3407B | Kotelot Fibox LB | E | KPL | 33.91 | KPL | 1 | 33.91
S | 3783240 | 3606487541707 | APUKOSKETIN TESYS | APUKOSKETIN 2NC SNAP-IN | S3710B | Kontaktorit D-sarja Schneid LB | E | KPL | 33.91 | KPL | 1 | 33.91
S | 3783242 | 3606487541738 | APUKOSKETIN TESYS | APUKOSKETIN 1 NC 1NO SNAP-IN | S3710B | Kontaktorit D-sarja Schneid LB | E | KPL | 33.91 | KPL | 1 | 33.91
S | 3783244 | 3606487541721 | APUKOSKETIN TESYS | APUKOSKETIN 2NO SNAP-IN | S3710B | Kontaktorit D-sarja Schneid LB | E | KPL | 33.91 | KPL | 1 | 33.91
S | 4121877 | 9010111001347 | KUPU GALAXY | KANSI C11 OPAALI/SATIINI 200CM | S4131B | LED PROFIILIT GALAXY LB | E | KPL | 33.91 | KPL | 1 | 33.91
S | 7550300 |  | Amplifier accessory Telmor | Splitter module MOB729 | S7505A | Antennituotteet Finnsat LA | E | KPL | 33.91 | KPL | 1 | 33.91
S | 2420098 | 7392696010795 | VOIMAPISTOTULPPA EASY&SAFE | 5H, 16A, IP67, 3P+E | S2416B | Pistoras. tulpat Amphenol LB | E | KPL | 33.92 | KPL | 1 | 33.92
S | 2420100 | 7392696010818 | VOIMAPISTOTULPPA EASY&SAFE | 7H, 16A, IP67, 3P+E | S2416B | Pistoras. tulpat Amphenol LB | E | KPL | 33.92 | KPL | 1 | 33.92
S | 2704552 | 4046356944663 | VÄLIRELE PHOENIX | RIF-1-RPT-LV-230AC/1X21MS | S2713B | Ohjaus säätö Phoenix LB | E | KPL | 33.92 | KPL | 1 | 33.92
S | 3006201 | 4028854065101 | PUTKISULAKE KERAAMINEN SIBA | UR 14x51mm 1A 660V 10kpl | S3006B | Sulakkeet Siba LB | E | KPL | 33.92 | KPL | 1 | 33.92
S | 3006202 | 4028854065149 | PUTKISULAKE KERAAMINEN SIBA | UR 14x51mm 2A 660V 10kpl | S3006B | Sulakkeet Siba LB | E | KPL | 33.92 | KPL | 1 | 33.92
S | 3006204 | 4028854065187 | PUTKISULAKE KERAAMINEN SIBA | UR 14x51mm 4A 660V 10kpl | S3006B | Sulakkeet Siba LB | E | KPL | 33.92 | KPL | 1 | 33.92
S | 3006206 | 4028854065217 | PUTKISULAKE KERAAMINEN SIBA | UR 14x51mm 6A 660V 10kpl | S3006B | Sulakkeet Siba LB | E | KPL | 33.92 | KPL | 1 | 33.92
S | 3006208 | 4028854065224 | PUTKISULAKE KERAAMINEN SIBA | UR 14x51mm 8A 660V 10kpl | S3006B | Sulakkeet Siba LB | E | KPL | 33.92 | KPL | 1 | 33.92
S | 3006210 | 4028854065118 | PUTKISULAKE KERAAMINEN SIBA | UR 14x51mm 10A 660V 10kpl | S3006B | Sulakkeet Siba LB | E | KPL | 33.92 | KPL | 1 | 33.92
S | 3006212 | 4028854065125 | PUTKISULAKE KERAAMINEN SIBA | UR 14x51mm 12A 660V 10kpl | S3006B | Sulakkeet Siba LB | E | KPL | 33.92 | KPL | 1 | 33.92
S | 3006216 | 4028854065132 | PUTKISULAKE KERAAMINEN SIBA | UR 14x51mm 16A 660V 10kpl | S3006B | Sulakkeet Siba LB | E | KPL | 33.92 | KPL | 1 | 33.92
S | 3438131 | 6418074050137 | ASENNUSLEVY FIBOX | MP 3020 | S3407B | Kotelot Fibox LB | V | KPL | 33.92 | KPL | 1 | 33.92
S | 4134133 | 4018242667581 | MEKAANINEN LISÄTARVIKE | 2325 G3 C05 SP 200 | S4241B | Sisävalaisimet Nylund LB | E | KPL | 33.92 | KPL | 1 | 33.92
S | 6421750 |  | RUUVITALTTA ELKRIS | PUTKIRUUVITALTTA 10mm | S6402B | Työ turva tunnusväl Elkris LB | E | KPL | 33.92 | KPL | 1 | 33.92
S | 7263154 | 6410072631547 | KYTKENTÄKAAPELI NAFICON | LC/LCA FMS 2SMT 2M | S7203B | Kuitutuotteet Naficon X LB | V | KPL | 33.92 | KPL | 1 | 33.92
S | 1418895 | 4012195676195 | SEINÄKANNAKE OBO | BKN120/20 SÄÄDETTÄVÄ | S1407B | Muovikanavat OBO LB | E | KPL | 33.93 | KPL | 1 | 33.93
S | 3210898 | 7612271407919 | APUKOSKETIN SMISSLINE | 1S,0A OIKEA | S3214B | Stotz tarvikkeet ABB LB | E | KPL | 33.93 | KPL | 1 | 33.93
S | 5202788 | 7393487016286 | KAAPELIKENKÄ ELPRESS | KRF120-12-45GR | S5204B | Kaapelin suoj+liitos Elpre LB | E | KPL | 33.93 | KPL | 1 | 33.93
S | 1311917 |  | KAAPELIKIINNIKE DUTCHCLAMP | DUTCHCLAMP IM 3X 32-48 | S1303A | Kiinnitystarvikkeet Sormat LA | E | KPL | 33.94 | KPL | 1 | 33.94
S | 3424310 | 6418074306371 | SEINÄASENNUSSARJA ARCA | WMKQ50S | S3407B | Kotelot Fibox LB | E | KPL | 33.94 | KPL | 1 | 33.94
S | 5026071 |  | MAADOITUSKÄRKI ELPRESS | FS 11 | S5204B | Kaapelin suoj+liitos Elpre LB | V | KPL | 33.94 | KPL | 1 | 33.94
S | 7215821 |  | Connecting cable-fibre |  | S72170 | Orbis teletarvikkeet P0 | V | KPL | 33.94 | KPL | 1 | 33.94
S | 1449240 | 6438377020002 | KATTOKIINNIKE MEKA | TFP3 M10 PG | S1427B | Kaapelitiet Meka LB | E | KPL | 33.95 | KPL | 1 | 33.95
S | 3254680 | 3606480086984 | JOHDONSUOJAKATKAISIJA ACTI9 | IK60N 3x10A/C/6kA | S3203A | Johdonsuoja-autom Schneider LA | V | KPL | 33.95 | KPL | 1 | 33.95
S | 4820105 | 8718699750251 | YMPÄRISÄTEILEVÄ LAMPPU TFORCE | LED HPL 13W E27 830 FR | S4720B | LED-lamput Philips LB | E | KPL | 33.95 | KPL | 1 | 33.95
S | 4820106 | 8718699750275 | YMPÄRISÄTEILEVÄ LAMPPU TFORCE | LED HPL 13W E27 840 FR | S4720B | LED-lamput Philips LB | V | KPL | 33.95 | KPL | 1 | 33.95
S | 7908300 | 4011334228257 | AV-RASIA K.1 | 3 MINI-COM-MOD. KIILT. VAL | S7245B | Tietoverkkotarv Berker U LB | E | KPL | 33.95 | KPL | 1 | 33.95
S | 7908301 | 4011334227168 | AV-RASIA S.1 | 3 MINI-COM MODUULILLE VAL | S7245B | Tietoverkkotarv Berker U LB | E | KPL | 33.95 | KPL | 1 | 33.95
S | 0614505 |  | ALUMIINIVOIMAKAAPELI TT CABLES | AXMK-PE 4G150 SM K500 | S0628B | Verkonrak kaap 1kV TT X P0 | E | M | 33.97 | M | 1 | 33.97
S | 2418143 | 3606480209888 | PINTAKEHYS EXXACT | 3-PINTAKOJERASIA 35 MM ANT | S2424B | Pinta-as pistoras EXXACT LB | V | KPL | 33.97 | KPL | 1 | 33.97
S | 2513554 | 4011377186903 | KESKIÖLEVY JUNG | TV/FM. MATTAMUSTA | S2514B | Uppoas pistorasiat Intro LB | E | KPL | 33.97 | KPL | 1 | 33.97
S | 2513555 | 4011377192201 | KESKIÖLEVY JUNG | TV/SAT/FM.MATTAMUSTA | S2514B | Uppoas pistorasiat Intro LB | E | KPL | 33.97 | KPL | 1 | 33.97
S | 3501645 | 7331185233758 | ASENNUSTARVIKE /-KIINNIKE GARO | LS4M-ST-KS KAAPELISUOJA | S3515B | Latausasemat Garo LB | E | KPL | 33.97 | KPL | 1 | 33.97
S | 3661372 | 6417019229638 | LIITINSUOJA ABB | OTS250G1L | S3611B | Kytkinvarokkeet ABB LB | E | KPL | 33.97 | KPL | 1 | 33.97
S | 3661376 | 6417019237190 | LIITINSUOJA ABB | OTS250T1L | S3611B | Kytkinvarokkeet ABB LB | V | KPL | 33.97 | KPL | 1 | 33.97
S | 2300477 |  | KUMISUOJUSPAINIKE HARMONY | ZB4BP683 SININEN | S2302B | Erikoiskytkimet Schneider LB | E | KPL | 33.98 | KPL | 1 | 33.98
S | 2318693 | 3389110109863 | KUMISUOJUSPAINIKE HARMONY | ZB4BP383 VIHREÄ | S2302B | Erikoiskytkimet Schneider LB | E | KPL | 33.98 | KPL | 1 | 33.98
S | 2318696 | 3389110109917 | KUMISUOJUSPAINIKE HARMONY | ZB4BP483 PUNAINEN | S2302B | Erikoiskytkimet Schneider LB | E | KPL | 33.98 | KPL | 1 | 33.98
S | 3639507 | 3250613196998 | LIITINSUOJA H3+ | ALAPUOLI SUORA P250 4N | S3608B | Tehokytkimet UTU LB | E | KPL | 33.98 | KPL | 1 | 33.98
S | 0622361 | 6410006223619 | ALUMIINIVOIMAKAAPELI REKA | AMCMK 3x70/21 Eca K1000 | S0608B | Alumiinivoimakaapelit Reka LB | E | M | 33.99 | M | 1 | 33.99
S | 1462177 | 4012196207497 | SEINÄKANNAKE KTS | AW 15 61 FT, KZN | S1404B | Kaapelitiet OBO LB | E | KPL | 33.99 | KPL | 1 | 33.99
S | 2004015 | 7020160749802 | KYTKIN ELKO RS NORDIC | 2/16A/250V/IP21 PPJ VAL | S2003B | Pinta-as kytkimet Elko LB | E | KPL | 33.99 | KPL | 1 | 33.99
S | 2701853 | 4010312200445 | VÄLIRELE ELTAKO R12 | TEHORELE 1S 16A 230VAC DIN | S2744B | Ohjaus säätö Eltako LB | E | KPL | 33.99 | KPL | 1 | 33.99
S | 2701900 | 4010312100479 | SYSÄYSRELE ELTAKO S12 | 1S 16A/230VAC DIN | S2744B | Ohjaus säätö Eltako LB | E | KPL | 33.99 | KPL | 1 | 33.99
S | 8113019 | 7340074428632 | ASENNUS-/KYTKENTÄTARV. NEXANS | DEFROST GUTTER LIITOSSARJA | S8123B | Sulanapitokaap Axjo Kabel LB | V | KPL | 34 | KPL | 1 | 34
S | 0443540 | 4044773050424 | NOSTURIKAAPELI ÖLFLEX. | LIFT F 4G6 | S0432B | Ohjauskaap isot pp Lapp LB | E | M | 34 | M | 1 | 34
S | 1116203 |  | Extension muff for prot.tubes | 166-22513 | S1111B | Suojaletkut Hellermann LB | V | KPL | 34 | KPL | 1 | 34
S | 1448641 | 6438377147822 | LANKAHYLLY MEKA | WMT-50-300 L=3000 XPG | S1449A | Lankahyllyt Meka X LA | E | M | 34 | M | 1 | 34
S | 1976620 | 4045454507411 | RIVILIITIN WAGO | 2-NAP,CU 10-50 MM2 (70"F-ST") | S1909B | Riviliittimet Wago LB | E | KPL | 34 | KPL | 1 | 34
S | 2402958 | 4015394010487 | VOIMAPISTORASIA MENNEKES | 1418 - 16A4P6H400V, IP44 | S2412A | Pistorasiat tulpat Mennekes LA | V | KPL | 34 | KPL | 1 | 34
S | 3443512 | 6418677155178 | ASENNUSKOTELO ABS ENSTO IS | SABP081313T 75x125x125mm | S3416B | Kotelot Ensto LB | E | KPL | 34 | KPL | 1 | 34
S | 2423983 | 9003399487224 | JATKOPISTORASIA PCE | 25732-SR SUKO JATKOPR IP54 | S2411B | Pistorasiat tulpat PCE LB | E | KPL | 34.01 | KPL | 1 | 34.01
S | 3708829 | 6925808307868 | MOOTTORINSUOJAKATKAISIJA NS2 | 1,6-2,5 | S37350 | Kontaktorit Finn Elect. P0 | E | KPL | 34.01 | KPL | 1 | 34.01
S | 0241927 | 6410002419276 | INSTRUMENTOINTIKAAP-HF AFUMEX | JAMAK-C-HF C-PRO 24X(2+1)X0,5 | S0234B | Instrum kaapelit Prysmian LB | V | M | 34.02 | M | 1 | 34.02
S | 1150443 | 3606480200595 | JAKORASIA MULTIFIX | PALORASIA JR 08 HF | S1107A | Putkitustarv Schneider LA | V | KPL | 34.02 | KPL | 1 | 34.02
S | 1449493 | 6438377021337 | PORTTIKANNATIN MEKA | TPK-300 HDG | S1427B | Kaapelitiet Meka LB | V | KPL | 34.02 | KPL | 1 | 34.02
S | 1963023 | 4055626059471 | MONINAPALIITIN PHOENIX | HC-STA-B10-HLFD-1TTM20-EL-AL | S1912B | Riviliittim Phoenix Contact LB | E | KPL | 34.02 | KPL | 1 | 34.02
S | 1964434 | 4055626059075 | MONINAPALIITIN PHOENIX | HC-STA-B06-HHFS-1TTM32-EL-AL | S1912B | Riviliittim Phoenix Contact LB | E | KPL | 34.02 | KPL | 1 | 34.02
S | 2302870 | 4015081782239 | MERKKIVALO LED RMQ-TITAN | M30C-FL-R | S2305B | Erikoiskytkimet Eaton LB | E | KPL | 34.02 | KPL | 1 | 34.02
S | 3006101 | 4028854066375 | PUTKISULAKE KERAAMINEN SIBA | UR 10x38mm 1A 660V 10kpl | S3006B | Sulakkeet Siba LB | E | KPL | 34.02 | KPL | 1 | 34.02
S | 3006102 | 4028854066412 | PUTKISULAKE KERAAMINEN SIBA | UR 10x38mm 2A 660V 10kpl | S3006B | Sulakkeet Siba LB | E | KPL | 34.02 | KPL | 1 | 34.02
S | 3006104 | 4028854066450 | PUTKISULAKE KERAAMINEN SIBA | UR 10x38mm 4A 660V 10kpl | S3006B | Sulakkeet Siba LB | E | KPL | 34.02 | KPL | 1 | 34.02
S | 3006105 | 4028854066467 | PUTKISULAKE KERAAMINEN SIBA | UR 10x38mm 5A 660V 10kpl | S3006B | Sulakkeet Siba LB | E | KPL | 34.02 | KPL | 1 | 34.02
S | 3006106 | 4028854066474 | PUTKISULAKE KERAAMINEN SIBA | UR 10x38mm 6A 660V 10kpl | S3006B | Sulakkeet Siba LB | E | KPL | 34.02 | KPL | 1 | 34.02
S | 3006108 | 4028854066481 | PUTKISULAKE KERAAMINEN SIBA | UR 10x38mm 8A 660V 10kpl | S3006B | Sulakkeet Siba LB | E | KPL | 34.02 | KPL | 1 | 34.02
S | 3006110 | 4028854066382 | PUTKISULAKE KERAAMINEN SIBA | UR 10x38mm 10A 660V 10kpl | S3006B | Sulakkeet Siba LB | E | KPL | 34.02 | KPL | 1 | 34.02
S | 3006112 | 4028854066399 | PUTKISULAKE KERAAMINEN SIBA | UR 10x38mm 12A 660V 10kpl | S3006B | Sulakkeet Siba LB | E | KPL | 34.02 | KPL | 1 | 34.02
S | 3006116 | 4028854066405 | PUTKISULAKE KERAAMINEN SIBA | UR 10x38mm 16A 660V 10kpl | S3006B | Sulakkeet Siba LB | E | KPL | 34.02 | KPL | 1 | 34.02
S | 3006120 | 4028854066429 | PUTKISULAKE KERAAMINEN SIBA | UR 10x38mm 20A 660V 10kpl | S3006B | Sulakkeet Siba LB | E | KPL | 34.02 | KPL | 1 | 34.02
S | 3006125 | 4028854066436 | PUTKISULAKE KERAAMINEN SIBA | UR 10x38mm 25A 660V 10kpl | S3006B | Sulakkeet Siba LB | E | KPL | 34.02 | KPL | 1 | 34.02
S | 3006130 | 4028854066443 | PUTKISULAKE KERAAMINEN SIBA | UR 10x38mm 30A 660V 10kpl | S3006B | Sulakkeet Siba LB | E | KPL | 34.02 | KPL | 1 | 34.02
S | 3449769 | 6438100102005 | ASENNUSKOTELO ABS ENSTO IS | SABP131806T 125x175x60mm | S3416B | Kotelot Ensto LB | E | KPL | 34.02 | KPL | 1 | 34.02
S | 0626291 | 6438176300343 | ALUMIINIVOIMAKAAPELI POWEREX | AXMK/PE 4X150S POWEREX PE K500 | S0615B | Verkonrak kaap 1kV REKA LB | V | M | 34.04 | M | 1 | 34.04
S | 4012220 | 6410040122206 | LAMPUNPIDIN G13 BJB | 26.422.1013.50 10KPL/PSS | S4013B | Valaisinkomponentit GSBB LB | V | PSS | 34.04 | KPL | 10 | 3.404
S | 5204805 | 7393487062009 | KAAPELIKENKÄ ELPRESS | KRFS95-8 | S5204B | Kaapelin suoj+liitos Elpre LB | E | KPL | 34.04 | KPL | 1 | 34.04
S | 5204806 | 7393487062016 | KAAPELIKENKÄ ELPRESS | KRFS95-10 | S5204B | Kaapelin suoj+liitos Elpre LB | V | KPL | 34.04 | KPL | 1 | 34.04
S | 6475027 | 6420611520638 | LIPPUSIIMA SWM | 25m MUOVITETTU 1m VÄLI HEIJAST | S6410A | Liikenteenohj Turvakauppa LA | V | KPL | 34.04 | KPL | 1 | 34.04
S | 1319117 | 6410013191178 | KIINNITYSVANNE A-COLLECTION | LATTIALÄMMITYSKAAP 18mm/20m | S1316B | Kiinnitystarv A-Collection LB | V | KPL | 34.05 | KPL | 1 | 34.05
S | 1465110 | 4012195058373 | SEINÄKANNAKE KTS | AWG 15 11VA4301, RST | S1404B | Kaapelitiet OBO LB | E | KPL | 34.05 | KPL | 1 | 34.05
S | 1431822 | 6438377012076 | KAAPELITIEN KANSI LEVYHYL MEKA | KRL-200 L=3000 PG | S1447A | Levyhyllyt Meka X LA | E | M | 34.05 | M | 1 | 34.05
S | 4721563 | 8718696578797 | LED-LAMPPU PHILIPS COREPRO | R7S 118MM 14-100W 830 D 1600LM | S4720B | LED-lamput Philips LB | E | KPL | 34.05 | KPL | 1 | 34.05
S | 4738584 | 4099854777592 | VAKIOLAMPPU LEDVANCE | CLA 18W/827 2452LM E27 DIM CL | S4730B | LED-lamput Ledvance LB | E | KPL | 34.05 | KPL | 1 | 34.05
S | 4738585 | 4099854777639 | VAKIOLAMPPU LEDVANCE | CLA 18W/830 2452LM E27 DIM CL | S4730B | LED-lamput Ledvance LB | E | KPL | 34.05 | KPL | 1 | 34.05
S | 4738586 | 4099854777653 | VAKIOLAMPPU LEDVANCE | CLA 18W/840 2452LM E27 DIM CL | S4730B | LED-lamput Ledvance LB | E | KPL | 34.05 | KPL | 1 | 34.05
S | 4738587 | 4099854777677 | VAKIOLAMPPU LEDVANCE | CLA 18W/865 2452LM E27 DIM CL | S4730B | LED-lamput Ledvance LB | E | KPL | 34.05 | KPL | 1 | 34.05
S | 4738588 | 4099854777752 | VAKIOLAMPPU LEDVANCE | CLA 18W/830 2452LM E27 DIM FR | S4730B | LED-lamput Ledvance LB | E | KPL | 34.05 | KPL | 1 | 34.05
S | 4738589 | 4099854777691 | VAKIOLAMPPU LEDVANCE | CLA 18W/840 2452LM E27 DIM FR | S4730B | LED-lamput Ledvance LB | E | KPL | 34.05 | KPL | 1 | 34.05
S | 4738590 | 4099854777714 | VAKIOLAMPPU LEDVANCE | CLA 18W/865 2452LM E27 DIM FR | S4730B | LED-lamput Ledvance LB | E | KPL | 34.05 | KPL | 1 | 34.05
S | 2420320 | 7392696010245 | VOIMAPISTORASIA EASY&SAFE BL | 6H, 32A, IP44, 2P+E | S2416B | Pistoras. tulpat Amphenol LB | E | KPL | 34.06 | KPL | 1 | 34.06
S | 3426588 | 7611912539118 | JALUSTA VOLTA | FZ00MM LIIT.L. FZ06/12MXX 2KPL | S3408B | Kotelot Hager LB | E | PAR | 34.06 | PAR | 1 | 34.06
S | 3426606 | 7611912539231 | KESKUKSEN LISÄTARVIKE UNIVERS | FZ757M A4 MAGN.KIIN SIN | S3408B | Kotelot Hager LB | E | KPL | 34.06 | KPL | 1 | 34.06
S | 4109514 | 7318307560008 | SEINÄVALAISIN ULKO KONSTSMIDE | 7560-000 TRENTO ROSTERI E27 | S4113B | Sisävalaisimet Konstsmide LB | E | KPL | 34.06 | KPL | 1 | 34.06
S | 4109521 | 7318307572001 | SEINÄVALAISIN ULKO KONSTSMIDE | 7572-000 MODENA RST GU10 | S4113B | Sisävalaisimet Konstsmide LB | E | KPL | 34.06 | KPL | 1 | 34.06
S | 4525245 | 4007841630317 | MEKAANINEN LISÄTARVIKE | KULMAKIINNIKE L 400 S MU | S4524B | Ulkovalaisimet Steinel LB | E | KPL | 34.06 | KPL | 1 | 34.06
S | 5212300 | 4059496709474 | TELEJATKOSLIITIN PRESSLOK | UY2 IRTO (LTK=100 KPL) | S7505A | Antennituotteet Finnsat LA | V | PAK | 34.06 | KPL | 100 | 0.3406
S | 2115387 |  | Centre plate | f. sw 384103/384203 ALU | S2112B | Uppoas kytkimet UTU LB | E | KPL | 34.07 | KPL | 1 | 34.07
S | 2115390 |  | Centre plate | f. sw 384103/384203 ALU | S2112B | Uppoas kytkimet UTU LB | E | KPL | 34.07 | KPL | 1 | 34.07
S | 2115428 |  | Centre plate | f. sw 386103 ALU | S2112B | Uppoas kytkimet UTU LB | E | KPL | 34.07 | KPL | 1 | 34.07
S | 2115431 |  | Centre plate | f. sw 386103 ALU | S2112B | Uppoas kytkimet UTU LB | E | KPL | 34.07 | KPL | 1 | 34.07
S | 2115441 |  | Centre plate | f. sw 386113 ALU | S2112B | Uppoas kytkimet UTU LB | E | KPL | 34.07 | KPL | 1 | 34.07
S | 2115444 | 4011334507864 | KESKIÖLEVY Q.1 | KYTK. 386113 ALU | S2112B | Uppoas kytkimet UTU LB | E | KPL | 34.07 | KPL | 1 | 34.07
S | 2115536 |  | Center plate | blind IP55 gray | S2112B | Uppoas kytkimet UTU LB | E | KPL | 34.07 | KPL | 1 | 34.07
S | 2803973 | 3250617152945 | KESKIÖLEVY S.1 | 2OS. LI PAIN. 80142180 ALU | S2804B | Kiinteistöautom UTU LB | E | KPL | 34.07 | KPL | 1 | 34.07
S | 2803976 | 3250617152914 | KESKIÖLEVY K.1 | 2OS. LI PAIN. 80142170 ANT | S2804B | Kiinteistöautom UTU LB | E | KPL | 34.07 | KPL | 1 | 34.07
S | 2823012 | 4011334449485 | KESKIÖLEVY Q.1 | 2OS. LI PAIN. 80142170 ALU | S2804B | Kiinteistöautom UTU LB | E | KPL | 34.07 | KPL | 1 | 34.07
S | 4720347 | 8718696578810 | LED-LAMPPU PHILIPS COREPRO | R7S 118MM 14-100W 840 D 1800LM | S4720B | LED-lamput Philips LB | V | KPL | 34.07 | KPL | 1 | 34.07
S | 4935276 | 4058075822559 | LED-PISTOKANTALAMPPU | DULUX SQ16 EM 7W/840 GR8 720LM | S4730B | LED-lamput Ledvance LB | V | KPL | 34.08 | KPL | 1 | 34.08
S | 4161076 | 4099854481093 | SÄHKÖINEN LISÄTARVIKE LEDVANCE | BLKH CBO RD SENSOR | S4102B | Sisävalaisimet Ledvance LB | V | KPL | 34.09 | KPL | 1 | 34.09
S | 7109353 | 4015120016141 | ASENNUSKANTA RC | RC EDGE MOUNTING SR | S4215B | Turvavalaisimet Esylux LB | E | KPL | 34.09 | KPL | 1 | 34.09
S | 6471157 |  | MERKINTÄTARRA MALKIT | VSS TUNNUS FI-SV | S6431B | Merkintätarvikkeet Malkit S LB | V | KPL | 34.09 | KPL | 1 | 34.09
S | 1410019 | 8000126051537 | JOHDOTUSKOURU ABB T&B | JOHTOKOURU 05153 (120X40) 4-6M | S1453B | Johdotuskourut X ABB LB | E | M | 34.1 | M | 1 | 34.1
S | 2724564 | 3389119401951 | TEHORELE ZELIO | 230VAC 2C/O 15A LED | S2702B | Ohjaus säätö Schne LB | E | KPL | 34.1 | KPL | 1 | 34.1
S | 2724600 | 3389119401623 | TEHORELE ZELIO | 12VDC 2C/O 30A | S2702B | Ohjaus säätö Schne LB | E | KPL | 34.1 | KPL | 1 | 34.1
S | 2724602 | 3389119401609 | TEHORELE ZELIO | 120VAC 2C/O 30A | S2702B | Ohjaus säätö Schne LB | E | KPL | 34.1 | KPL | 1 | 34.1
S | 2720798 | 3606480088957 | SYSÄYSRELE ACTI9 | ITL 16A 1S 230VAC/110VDC | S2739A | Acti9 releet Schneider LA | V | KPL | 34.1 | KPL | 1 | 34.1
S | 3637642 | 3250615510167 | KUORMANKYTKIN VIPU HAGER | SBN140 0-1 1N 40A 230VAC DIN | S3608B | Tehokytkimet UTU LB | V | KPL | 34.1 | KPL | 1 | 34.1
S | 4279691 | 5410288427461 | SÄHKÖINEN LISÄTARVIKE GRADEO | MW-LIIKETUNNISTINYKSIKKÖ | S4112B | Sisävalaisimet Sylvania LB | E | KPL | 34.1 | KPL | 1 | 34.1
S | 2106010 |  | SOVITIN IMPRESSIVO | 50X50 KESKIÖLEVYLLE ANTRAS | S2106B | Uppoas kytkimet ABB Impress LB | E | KPL | 34.11 | KPL | 1 | 34.11
S | 5800552 | 6418677400698 | MERKINTÄKILPI ENSTO UN | PEM495 SULAKEKOON NRO 80/100A | S5805B | Sähkönjakelukojeet Ensto E LB | E | KPL | 34.11 | KPL | 1 | 34.11
S | 5800554 | 6418677400711 | MERKINTÄKILPI ENSTO UN | PEM497 SULAKEKOON NRO 200/250A | S5805B | Sähkönjakelukojeet Ensto E LB | V | KPL | 34.11 | KPL | 1 | 34.11
S | 5800555 | 6418677400728 | MERKINTÄKILPI ENSTO UN | PEM498 SULAKEKOON NRO 315/400A | S5805B | Sähkönjakelukojeet Ensto E LB | V | KPL | 34.11 | KPL | 1 | 34.11
S | 2818058 |  | PAINIKE KNX JUNG | F40 VIVUT. 3 VIPUA. VALKOINEN | S2806B | Kiinteistöautom KNX ENSTO LB | E | KPL | 34.12 | KPL | 1 | 34.12
S | 2818066 |  | PAINIKE KNX JUNG | F50 VIVUT. 6 VIPUA. VALKOINEN | S2806B | Kiinteistöautom KNX ENSTO LB | E | KPL | 34.12 | KPL | 1 | 34.12
S | 7242169 | 4011334377825 | KESKIÖLEVY K.5 | TELER. 4586 AN-AL | S7245B | Tietoverkkotarv Berker U LB | E | KPL | 34.12 | KPL | 1 | 34.12
S | 7242170 | 4011334282044 | KESKIÖLEVY K.5 | TELER. 4586 RST | S7245B | Tietoverkkotarv Berker U LB | E | KPL | 34.12 | KPL | 1 | 34.12
S | 7242173 | 4011334384212 | KESKIÖLEVY K.5 | TELER. 4587 AN-AL | S7245B | Tietoverkkotarv Berker U LB | E | KPL | 34.12 | KPL | 1 | 34.12
S | 7242174 | 4011334282051 | KESKIÖLEVY K.5 | TELER. 4587 RST | S7245B | Tietoverkkotarv Berker U LB | E | KPL | 34.12 | KPL | 1 | 34.12
S | 7242177 | 4011334377436 | KESKIÖLEVY K.5 | TELE-/AV-RASIOILLE AN-AL | S7245B | Tietoverkkotarv Berker U LB | E | KPL | 34.12 | KPL | 1 | 34.12
S | 7242178 | 4011334281733 | KESKIÖLEVY K.5 | TELE-/AV-RASIOILLE RST | S7245B | Tietoverkkotarv Berker U LB | E | KPL | 34.12 | KPL | 1 | 34.12
S | 0437075 |  | KETJUKAAPELI | EFK 310CY 18G1 K500 | S0454B | Teo ketjukaapelit Hedtec LB | E | M | 34.13 | M | 1 | 34.13
S | 2408755 | 3250610102404 | PISTORASIA W.1 | 1S/16A/IP55 MI PPJ VAL | S24170 | Pinta-as pistorasiat UTU P0 | E | KPL | 34.13 | KPL | 1 | 34.13
S | 2408756 | 3250610102398 | PISTORASIA W.1 | 1S/16A/IP55 MI PPJ HAR | S24170 | Pinta-as pistorasiat UTU P0 | E | KPL | 34.13 | KPL | 1 | 34.13
S | 3210682 | 4016779507226 | JOHDONSUOJAKATKAISIJA S200 | S201-K2 1-NAP K 2A | S3202B | Johdonsuoja-automaatit ABB LB | V | KPL | 34.13 | KPL | 1 | 34.13
S | 4162014 | 6435200281845 | PINTA-ASENNUSVALAISIN AIRAM | PLAFOND IP44 9W 750LM 3/4K | S41210 | PLAFONDIVALAISIMET BB P0 | V | KPL | 34.13 | KPL | 1 | 34.13
S | 4314311 | 6435200282422 | MEKAANINEN LISÄTARVIKE AIRAM | HIGHBAY KIINNITYSSANKA 151/240 | S43240 | SYVÄSÄTEILIJÄT BB P0 | E | KPL | 34.13 | KPL | 1 | 34.13
S | 8760019 | 7638900361094 | PARISTO ALKALI ENERGIZER | INDUSTRIAL 9V/6LR61 12-PAK | S87061 | Paristot akut käsival Energ P1 | V | PAK | 34.13 | KPL | 12 | 2.8442
S | 0602925 | 6410006029259 | OHJAUSKAAPELI REKA | MCMO 27x1,5 Eca K1000 | S0623A | Ohjauskaapelit Reka LA | E | M | 34.14 | M | 1 | 34.14
S | 1107536 |  | ASENNUSPUTKI METALLI PRYSMIAN | TL 36 PANSSARI R10 | S1113B | Teräsputket Prysmian LB | E | M | 34.14 | M | 1 | 34.14
S | 1464842 | 4012196002818 | JOHDOTUSKOURU OBO | 80x120x2000mm PVC HARM RAL7030 | S1406B | Muovikanavat listat OBO LB | E | M | 34.14 | M | 1 | 34.14
S | 3470313 | 3245066019949 | MODUULIKOTELO PINTA PS PLEXO3 | PLEXO3 KOTELO 4M, EI LIITTIMIÄ | S3416B | Kotelot Ensto LB | E | KPL | 34.14 | KPL | 1 | 34.14
S | 2606104 | 7392971152691 | TARVIKE Q-BOX MULTI | Q-BOX MULTI | S4001B | Valaisinkomp Hidealite LB | E | KPL | 34.14 | KPL | 1 | 34.14
S | 1963286 | 6410019632866 | SUOJAJOHDINLIITIN PHOENIX | UKK 5-PE | S1912B | Riviliittim Phoenix Contact LB | E | KPL | 34.15 | KPL | 1 | 34.15
S | 2313627 | 7320500375198 | VALINTAKYTKIN ABB | MUSTA, 3-PAIK, PALAUTUVA, C->B | S2304B | Erikoiskytkimet ABB LB | E | KPL | 34.15 | KPL | 1 | 34.15
S | 1468470 | 7394333401515 | ASENNUSLEVY | 6552-33 RST ASENNUSLEVY | S1426B | Kaapelitiet RST MP LB | E | KPL | 34.17 | KPL | 1 | 34.17
S | 2507612 | 4011334312864 | PISTORASIA Q.1 | 1S/16A UKJ KANSI MUS | S2512B | Upotettavat pistorasiat UTU LB | E | KPL | 34.17 | KPL | 1 | 34.17
S | 0209904 | 4548583127289 | ANTURIK, 4-NAPAINEN M12 | XS2F-LM12PVC-4S 5M, SUORA | S2714B | Ohjaus säätö Omron LB | E | KPL | 34.17 | KPL | 1 | 34.17
S | 4044832 | 6418536039724 | ELEKTRONINEN LIITÄNTÄL FTLIGHT | 30W 12V IP20 TRIAC | S40091 | Valaisinkomponentit FTLight P1 | V | KPL | 34.17 | KPL | 1 | 34.17
S | 4146626 | 6435200286369 | VALOPROFIILI/-NAUHA LINEAR | 300 IP21 5W/830 450LM PCO | S4107B | Sisävalaisimet Airam LB | E | KPL | 34.17 | KPL | 1 | 34.17
S | 4146627 | 6435200286321 | VALOPROFIILI/-NAUHA LINEAR | 300 IP21 5W/840 450LM PCO | S4107B | Sisävalaisimet Airam LB | E | KPL | 34.17 | KPL | 1 | 34.17
S | 7267201 | 3700117223688 | KYTKENTÄKAAPELI-CAT6 ERARD | CAT6 LAITEKAAPELI 5,0M | S7242A | Tietoverkkotuott. muut LA | E | KPL | 34.17 | KPL | 1 | 34.17
S | 1439130 | 7332227011327 | LANKAHYLLY DEFEM | 75X75 C-PROFIILI L=2500 EG | S1411B | Kaapelitiet Wibe LB | E | KPL | 34.18 | KPL | 1 | 34.18
S | 1934553 |  | HAAROITIN ENSTONET | 3-NAP. B-KOODI. SININEN | S1904B | Liittimet Ensto LB | E | KPL | 34.18 | KPL | 1 | 34.18
S | 1467357 | 7394333007595 | POHJALEVY MP-BOLAGEN | MP-963Z POHJALAATTA Z | S1401B | Kaapelitiet MP LB | E | KPL | 34.19 | KPL | 1 | 34.19
S | 1467474 | 7394333038827 | ASENNUSLEVY SD MP-BOLAGEN | MP-112SD | S1401B | Kaapelitiet MP LB | E | KPL | 34.19 | KPL | 1 | 34.19
S | 7200116 | 3606480162435 | KESKIÖLEVY ROBUST | KESKIÖLEVY DATA 2-OS. VAL | S7241B | Tietoverkkotuott. Schneider LB | E | KPL | 34.19 | KPL | 1 | 34.19
S | 8176549 | 7330778606924 | LÄMMITYSELEMENTTI EBECO FOIL | FOIL 60W/M2, 61CM LEVEÄ | S8112B | Lämmityslaitteet Ebeco LB | E | M | 34.19 | M | 1 | 34.19
S | 2420119 | 7392696011426 | VOIMAJATKOPISTORAS EASY & SAFE | 3-NAP 32A 6H IP67 2P+E | S2416B | Pistoras. tulpat Amphenol LB | E | KPL | 34.2 | KPL | 1 | 34.2
S | 3449720 | 6438100101497 | ASENNUSKOTELO PC ENSTO IS | SPCP081310LG 75x125x100mm | S3416B | Kotelot Ensto LB | E | KPL | 34.2 | KPL | 1 | 34.2
S | 3506304 |  | LATAUSKAAPELITELINE NEXT GREEN | PURISTINSARJA DAYTONA T2 | S35241 | Pylväs adapterit Next Green | V | KPL | 34.2 | KPL | 1 | 34.2
S | 4103034 | 6410041030340 | KUPU ALUNETTE | Ø250 AKRYYLI OP | S4006B | Valaisinkomponentit Ensto LB | E | KPL | 34.2 | KPL | 1 | 34.2
S | 4103041 | 6410041030418 | KUPU | KUAL15 15W L= 470MM OP | S4006B | Valaisinkomponentit Ensto LB | E | KPL | 34.2 | KPL | 1 | 34.2
S | 7270178 |  | ASENNUSRUNKO LSA+ 19" 220178 | 30 PARIA EROTUSRIMOILLE. 1U | S7246B | Tietoverkkokaapit Satmatic LB | V | KPL | 34.2 | KPL | 1 | 34.2
S | 1151156 |  | Lighting outlet | EKO04976 | S1119B | Valaisinpistol Schneider LB | E | KPL | 34.21 | KPL | 1 | 34.21
S | 1936540 | 6418677722202 | PISTOLIITINJOHTOSARJA ENSTONET | 3N NAARAS 3x1.5mm2 HF 3.0m | S1913B | Enstonet liittimet LB | E | KPL | 34.21 | KPL | 1 | 34.21
S | 2318981 | 3606481339041 | TASOPAINIKE HARMONY | ZB5FA18 TASO VALK MERK | S2302B | Erikoiskytkimet Schneider LB | E | KPL | 34.21 | KPL | 1 | 34.21
S | 2318986 | 3606481339096 | TASOPAINIKE HARMONY | ZB5FA38 TASO VIHR MERK | S2302B | Erikoiskytkimet Schneider LB | E | KPL | 34.21 | KPL | 1 | 34.21
S | 2318989 | 3606481339119 | TASOPAINIKE HARMONY | ZB5FA48 TASO PUN MERK | S2302B | Erikoiskytkimet Schneider LB | E | KPL | 34.21 | KPL | 1 | 34.21
S | 2318992 | 3606481339133 | TASOPAINIKE HARMONY | ZB5FA58 TASO KELT MERK | S2302B | Erikoiskytkimet Schneider LB | E | KPL | 34.21 | KPL | 1 | 34.21
S | 2318995 | 3606481339157 | TASOPAINIKE HARMONY | ZB5FA68 TASO SIN MERK | S2302B | Erikoiskytkimet Schneider LB | E | KPL | 34.21 | KPL | 1 | 34.21
S | 2320261 | 3389110889802 | TASOVALOPAINIKE HARMONY | ZB4BW333 VIHREÄ | S2302B | Erikoiskytkimet Schneider LB | V | KPL | 34.21 | KPL | 1 | 34.21
S | 2320263 | 3389110889826 | TASOVALOPAINIKE HARMONY | ZB4BW353 KELTAINEN | S2302B | Erikoiskytkimet Schneider LB | V | KPL | 34.21 | KPL | 1 | 34.21
S | 2321954 | 3389110889796 | TASOVALOPAINIKE HARMONY | ZB4BW313 VALKOINEN | S2302B | Erikoiskytkimet Schneider LB | V | KPL | 34.21 | KPL | 1 | 34.21
S | 2321957 | 3389110889819 | TASOVALOPAINIKE HARMONY | ZB4BW343 PUNAINEN | S2302B | Erikoiskytkimet Schneider LB | V | KPL | 34.21 | KPL | 1 | 34.21
S | 2321961 | 3389110889833 | TASOVALOPAINIKE HARMONY | ZB4-BW363 SININEN | S2302B | Erikoiskytkimet Schneider LB | V | KPL | 34.21 | KPL | 1 | 34.21
S | 1467411 | 7394333041377 | TIKASHYLLY MP-BOLAGEN | MP-153PZ Fe C4 KS 300x56x6000 | S1401A | Kaapelitiet MP LA | V | M | 34.22 | M | 1 | 34.22
S | 1972428 | 3389110574395 | JOHDINMERKKI SCHNEIDER | AR1MA0198 + MERKKEJÄ 200 KPL | S1915B | Johdinpääteholkit Schneider LB | E | PAK | 34.22 | KPL | 200 | 0.1711
S | 2111563 | 4011334377832 | VIPU K.5 | 1/6/7 LI AN-AL | S2112B | Uppoas kytkimet UTU LB | E | KPL | 34.22 | KPL | 1 | 34.22
S | 2111564 | 4011334282068 | VIPU K.5 | 1/6/7 LI RST | S2112B | Uppoas kytkimet UTU LB | E | KPL | 34.22 | KPL | 1 | 34.22
S | 2111575 | 4011334377863 | VIPU K.5 | 2/3 0-MERK. AN-AL | S2112B | Uppoas kytkimet UTU LB | E | KPL | 34.22 | KPL | 1 | 34.22
S | 2111576 | 4011334282082 | VIPU K.5 | 2/3 0-MERK. RST | S2112B | Uppoas kytkimet UTU LB | E | KPL | 34.22 | KPL | 1 | 34.22
S | 2111582 | 4011334297376 | VIPU K.1 | 5/6+6/4X1 ANT | S2112B | Uppoas kytkimet UTU LB | E | KPL | 34.22 | KPL | 1 | 34.22
S | 2115311 |  | Frame | 2-f. alu | S2112B | Uppoas kytkimet UTU LB | E | KPL | 34.22 | KPL | 1 | 34.22
S | 3609190 | 4015082762865 | PÄÄKYTKIN XPOLE | IS-125/1 | S3625B | Tehok. ja katk. Eaton LB | E | KPL | 34.22 | KPL | 1 | 34.22
S | 6774232 |  | VIRTAMUUNTAJA KIINTEÄ ENTES | ENT.A60T 60X30 500/5 5VA LK0,5 | S6733B | Mittarit Entes LB | E | KPL | 34.22 | KPL | 1 | 34.22
S | 0437190 |  | KETJUKAAPELI | EFK 300CP 4G4 K500 | S0454B | Teo ketjukaapelit Hedtec LB | E | M | 34.23 | M | 1 | 34.23
S | 1917871 |  | POTENTIAALITASAUSKISKO PE | 7X2,5-25MM2 UV SUOJA | S1911B | Liittimet Pollmann LB | V | KPL | 34.23 | KPL | 1 | 34.23
S | 3423459 | 6418074002150 | ASENNUSKOTELO ABS FIBOX | ABS D 65 G | S3407B | Kotelot Fibox LB | E | KPL | 34.23 | KPL | 1 | 34.23
S | 3428820 | 4013902543267 | KAAPELISUOJAKANSI SPELSBERG | AK3 KBL | S3409B | Kotelot Spelsberg LB | E | KPL | 34.23 | KPL | 1 | 34.23
S | 3781104 | 3389110214246 | PAINIKESUOJUS TESYS | PAINIKESUOJUS PAKKASMALLI | S3706B | Moottorisuojak. Schneider LB | E | KPL | 34.23 | KPL | 1 | 34.23
S | 1423718 | 7315885427082 | SISÄKULMA THORSMAN | TIR+ IH10060 | S1412B | Johtokanavat Schneider LB | E | KPL | 34.24 | KPL | 1 | 34.24
S | 2312120 | 7320500547144 | PAINIKE-/MERKKIVALOKILPI ABB | MA6-1240 NUOLI 2 SUUNTAAN | S2304B | Erikoiskytkimet ABB LB | E | KPL | 34.24 | KPL | 1 | 34.24
S | 2312121 | 7320500547151 | PAINIKE-/MERKKIVALOKILPI ABB | MA6-1241 NUOLI 2 SUUNTAAN | S2304B | Erikoiskytkimet ABB LB | E | KPL | 34.24 | KPL | 1 | 34.24
S | 2312122 | 7320500547168 | PAINIKE-/MERKKIVALOKILPI ABB | MA6-1242 NUOLI 4 SUUNTAAN | S2304B | Erikoiskytkimet ABB LB | E | KPL | 34.24 | KPL | 1 | 34.24
S | 2339691 | 7320500557167 | PAINIKE-/MERKKIVALOKILPI ABB | SK615546-13 EMER STOP UK-DE-FR | S2304B | Erikoiskytkimet ABB LB | E | KPL | 34.24 | KPL | 1 | 34.24
S | 5040521 | 7393487062856 | C-LIITIN ELPRESS | C70-95 HAAROITUSLIITIN | S5204B | Kaapelin suoj+liitos Elpre LB | V | KPL | 34.24 | KPL | 1 | 34.24
S | 7060785 | 6410070607858 | MERKINANTOKOJE ABB | TEIPPIANTURI 2 M | S7004B | Teleasennustarvikkeet ABB LB | V | KPL | 34.24 | KPL | 1 | 34.24
S | 1116608 | 4031026308326 | SUOJALETKULIITIN METALLI HELAG | LTS20-90FMC-M20 90 M20 MS 10kp | S1111B | Suojaletkut Hellermann LB | V | KPL | 34.25 | KPL | 1 | 34.25
S | 1116615 | 4031026308395 | SUOJALETKULIITIN METALLI HELAG | LTS20-45FMC-M20 45 M20 MS 10kp | S1111B | Suojaletkut Hellermann LB | E | KPL | 34.25 | KPL | 1 | 34.25
S | 1918003 | 7332291120185 | RASIALIITIN A-COLLECTION | 8-NAP (0.5)1.5-2.5mm2 50kpl | S1900B | Sisäjohtoliitt A-collection LB | V | PAK | 34.25 | KPL | 50 | 0.685
S | 2516114 | 6438199004792 | PISTORASIA IMPRESSIVO | 2S/16A/IP21 UKJ HL VAL LÄPPÄK | S2505B | Uppoas pistorasiat Impress LB | V | KPL | 34.25 | KPL | 1 | 34.25
S | 4528194 | 7392971143491 | LISÄTARVIKE SPOT IT | SNOOT SPOT IT S ALU | S4509B | Ulkovalaisimet Hide-a-Lite LB | E | KPL | 34.25 | KPL | 1 | 34.25
S | 4528195 | 7392971143507 | LISÄTARVIKE SPOT IT | SNOOT SPOT IT S BL | S4509B | Ulkovalaisimet Hide-a-Lite LB | E | KPL | 34.25 | KPL | 1 | 34.25
S | 0443477 | 4044773091854 | OHJAUSKAAPELI LAPP | ÖLFLEX CLASSI 115CY 12G2,5K500 | S0432B | Ohjauskaap isot pp Lapp LB | E | M | 34.26 | M | 1 | 34.26
S | 7241030 | 6410072410302 | KYTKENTÄKAAPELI-CAT6 SYSTIMAX | GS8E-L UTP 4.2M/14FT HAR | S7201B | Tietoverkkot. Systimax LB | E | KPL | 34.26 | KPL | 1 | 34.26
S | 6901199 | 6416198802229 | PINTA-ASENNUSKOTELO ALLAWAY | OPTIMA 80222 | S8309B | Tarvikkeet Allaway LB | E | KPL | 34.26 | KPL | 1 | 34.26
S | 3447491 | 3606480168376 | KESK. LISÄTARV UNIV.ENCLOSURES | LAIPPA-AUKKO 445X130 1XFL21 | S3418B | Kotelot Schneider LB | V | KPL | 34.27 | KPL | 1 | 34.27
S | 4738535 | 4099854456152 | KOHDELAMPPU LEDVANCE | MR16 5W/927 500LM GU5.3 DIM 36 | S4730B | LED-lamput Ledvance LB | E | KPL | 34.27 | KPL | 1 | 34.27
S | 4738536 | 4099854456176 | KOHDELAMPPU LEDVANCE | MR16 5W/930 500LM GU5.3 DIM 36 | S4730B | LED-lamput Ledvance LB | E | KPL | 34.27 | KPL | 1 | 34.27
S | 4738537 | 4099854456190 | KOHDELAMPPU LEDVANCE | MR16 5W/940 500LM GU5.3 DIM 36 | S4730B | LED-lamput Ledvance LB | E | KPL | 34.27 | KPL | 1 | 34.27
S | 5220264 | 6438100362669 | HAAROITUSSUOJA ENSTO | CSBO4.4 | S5202B | Kaapelin suoj+liitos Ensto LB | E | KPL | 34.27 | KPL | 1 | 34.27
S | 0235807 | 7330000015395 | TELEKAAPELI ULKO NEXANS | VMOHBU-TL 100x2x0,5 K1000 | S0244A | Telekaap MHS VMOHBU Nexans LA | E | M | 34.28 | M | 1 | 34.28
S | 0213393 | 4044773034677 | TIETOVERKKOKAAPELI LAPP | UNITRONIC LIYCY 18X1,5 K500 | S0262B | Teo ohjauskaapelit LAPP LB | E | M | 34.28 | M | 1 | 34.28
S | 1472159 |  | KAAPELITIEN KANSI SKT | VA-KA/600 FE KZNOL | S1416B | Kaapelitiet Suomenkaap. ELP LB | E | M | 34.28 | M | 1 | 34.28
S | 1472606 |  | LEVYHYLLY SKT | A/400-K RAL9005 FE KZNOL MUS | S1416B | Kaapelitiet Suomenkaap. ELP LB | E | M | 34.28 | M | 1 | 34.28
S | 3656427 |  | VÄÄNNIN HARMONY | KBC 1H 22MM HOPEA | S3607B | Tehokytk -katkais Schneider LB | E | KPL | 34.28 | KPL | 1 | 34.28
S | 7242139 | 4011334221227 | KESKIÖLEVY S.1 | 2OS. RAS. 4541XX ALU | S7245B | Tietoverkkotarv Berker U LB | E | KPL | 34.28 | KPL | 1 | 34.28
S | 0217592 | 6430056541242 | VALOKUITUKAAP SISÄ/ULKO NESTOR | FZMSU CCA 48XOM4 | S0212A | Valokuitukaapelit Nestor X LA | E | M | 34.3 | M | 1 | 34.3
S | 1465180 | 4012195889502 | JATKOKAPPALE KTS | KTSMV 610 FS, RUUVITON | S1404B | Kaapelitiet OBO LB | E | KPL | 34.31 | KPL | 1 | 34.31
S | 1936670 | 6418677704130 | PISTOLIITINJOHTOSARJA ENSTONET | 3N UROS 3x1.5mm2 HF MUSTA 3.0m | S1913B | Enstonet liittimet LB | E | KPL | 34.31 | KPL | 1 | 34.31
S | 3115437 | 5027590252263 | KAHVASULAKE UR BUSSMANN | 170M1565D 690V 63A KAHVA 000 | S3101B | Kahvasulakkeet UTU LB | E | KPL | 34.31 | KPL | 1 | 34.31
S | 3429068 | 4013902705146 | KESKUKSEN LISÄTARVIKE AK | AK KF 24/36 SARANOITU IKKUNA | S3409B | Kotelot Spelsberg LB | E | PAK | 34.31 | PAK | 1 | 34.31
S | 4922351 |  | Fluorescent lamp T5 | TL Mini 8W/33-640 | S4920B | Loistelamput Philips LB | V | KPL | 34.31 | KPL | 1 | 34.31
S | 1475948 | 4012740993111 | PEITELEVY ECOLINE | GB08031 HF 3-OS PR MI LVA | S1432B | Kanavakalusteet UTU LB | E | KPL | 34.32 | KPL | 1 | 34.32
S | 1934804 |  | HAAROITIN ENSTONET | 3-NAP. C-KOODI. HARMAA | S1904B | Liittimet Ensto LB | E | KPL | 34.32 | KPL | 1 | 34.32
S | 3612728 | 8433996013327 | AKSELI TELERGON | 535MM S5000 500-800A | S3622B | KYTKIMET TELERGON ELP LB | E | KPL | 34.32 | KPL | 1 | 34.32
S | 0444240 | 4044777287642 | OHJAUSKAAPELI LAPP | ÖLFLEX CLASSIC 110 25G1,5 BK | S0432B | Ohjauskaap isot pp Lapp LB | E | M | 34.33 | M | 1 | 34.33
S | 0601836 | 6410006018369 | ALUMIINIVOIMAKAAPELI PRYSMIAN | AXMK-PLUS 4G150 AN Eca K500 HF | S0618B | Verkonrak kaap 1kV Prysmi LB | V | M | 34.33 | M | 1 | 34.33
S | 2046719 | 6438199003252 | PAINIKE IMPRESSIVO | 1/10AX/250V/IP21 PPJ 2X VAL | S2010B | Pinta-as kytkimet Impessivo LB | V | KPL | 34.33 | KPL | 1 | 34.33
S | 3210684 | 4016779507240 | JOHDONSUOJAKATKAISIJA S200 | S201-K4 1-NAP K4A | S3202B | Johdonsuoja-automaatit ABB LB | E | KPL | 34.33 | KPL | 1 | 34.33
S | 3210685 | 4016779507257 | JOHDONSUOJAKATKAISIJA S200 | S201-K6 1-NAP K6A | S3202B | Johdonsuoja-automaatit ABB LB | V | KPL | 34.33 | KPL | 1 | 34.33
S | 3210686 | 4016779496117 | JOHDONSUOJAKATKAISIJA S200 | S201-K10 1-NAP K10A | S3202B | Johdonsuoja-automaatit ABB LB | V | KPL | 34.33 | KPL | 1 | 34.33
S | 3637508 | 3250613140656 | AKSELI HAGER | HZC111 150MM K.HAB/HAC/HIM | S3608B | Tehokytkimet UTU LB | E | KPL | 34.33 | KPL | 1 | 34.33
S | 1475903 |  | Trunking base | BRP651701 PVC 65x170x2000 wht | S1420B | Asennuskanavat osat Tehalit LB | E | M | 34.34 | M | 1 | 34.34
S | 4107169 | 6435200205773 | SEINÄVALAISIN KARTANO UP | IP44 E27 GLC WH | S4504B | Ulkovalaisimet Airam LB | V | KPL | 34.34 | KPL | 1 | 34.34
S | 4107175 | 6435200205834 | SEINÄVALAISIN KARTANO DOWN | IP44 E27 GLC BK | S4504B | Ulkovalaisimet Airam LB | V | KPL | 34.34 | KPL | 1 | 34.34
S | 0443459 | 4044773092516 | OHJAUSKAAPELI LAPP | ÖLFLEX CLASSIC 115 CY 25G1K500 | S0432B | Ohjauskaap isot pp Lapp LB | E | M | 34.35 | M | 1 | 34.35
S | 1119542 | 8717114151857 | SUOJALETKULIITIN METALL ANAMET | COMPACT STR IP40 M32 FCEN 32 | S1121B | Suojaletkut Anamet LAPP LB | E | KPL | 34.35 | KPL | 1 | 34.35
S | 1445471 | 7321677322176 | KAAPELITIEN KANSI WIBE | W5-200. L=2M. KUUMASINK OHUTL | S1411B | Kaapelitiet Wibe LB | E | KPL | 34.36 | KPL | 1 | 34.36
S | 1963325 | 4017918010294 | SULAKELIITIN PHOENIX | ST-SILED 24-UK 4 | S1912B | Riviliittim Phoenix Contact LB | V | KPL | 34.36 | KPL | 1 | 34.36
S | 1964443 | 4046356777551 | MONINAPALIITIN PHOENIX | HC-B 10-I-PT-M | S1912B | Riviliittim Phoenix Contact LB | V | KPL | 34.36 | KPL | 1 | 34.36
S | 3108214 | 5027590428002 | KAHVASULAKE BUSSMANN | 100A/400V, GFF- KÄYRÄ, KOKO 1 | S3104B | Kahvasulakkeet Eaton LB | E | KPL | 34.36 | KPL | 1 | 34.36
S | 3108215 | 5027590429887 | KAHVASULAKE BUSSMANN | 125A/400V, GFF- KÄYRÄ, KOKO 1 | S3104B | Kahvasulakkeet Eaton LB | E | KPL | 34.36 | KPL | 1 | 34.36
S | 4125422 | 4058075401808 | MEKAANINEN LISÄTARVIKE LS | LS AY-PM06/E/18X18/12/2 | S4102B | Sisävalaisimet Ledvance LB | E | KPL | 34.36 | KPL | 1 | 34.36
S | 4361140 | 6438389013610 | KISKOKIINNIKE FORMI | FOJK2 KISKOKIIN.PR MEK70 | S4305B | Teollisuusvalaisimet Ensto LB | E | KPL | 34.36 | KPL | 1 | 34.36
S | 4361141 | 6438389013627 | KISKOKIINNIKE FORMI | FOJK3 KISKOKIIN.PR MEK110 | S4305B | Teollisuusvalaisimet Ensto LB | E | KPL | 34.36 | KPL | 1 | 34.36
S | 4361142 | 6438389013764 | KISKOKIINNIKE FORMI | FOJK4 KISKOKIIN.PR MP-311 | S4305B | Teollisuusvalaisimet Ensto LB | E | KPL | 34.36 | KPL | 1 | 34.36
S | 4361143 | 6438389013771 | KISKOKIINNIKE FORMI | FOJK5 KISKOKIIN.PR MP-321 | S4305B | Teollisuusvalaisimet Ensto LB | E | KPL | 34.36 | KPL | 1 | 34.36
S | 4361144 | 6438389013788 | KISKOKIINNIKE FORMI | FOJK6 KISKOKIIN.PR XYRV106M | S4305B | Teollisuusvalaisimet Ensto LB | E | KPL | 34.36 | KPL | 1 | 34.36
S | 4361145 | 6438389013795 | KISKOKIINNIKE FORMI | FOJK 6.1 KISKOKIIN.PR XYRV106K | S4305B | Teollisuusvalaisimet Ensto LB | E | KPL | 34.36 | KPL | 1 | 34.36
S | 4361146 | 6438389013801 | KISKOKIINNIKE FORMI | FOJK7 KISKOKIIN.PR XYRV108M | S4305B | Teollisuusvalaisimet Ensto LB | E | KPL | 34.36 | KPL | 1 | 34.36
S | 4361147 | 6438389013818 | KISKOKIINNIKE FORMI | FOJK 7.1 KISKOKIIN.PR XYRV108K | S4305B | Teollisuusvalaisimet Ensto LB | E | KPL | 34.36 | KPL | 1 | 34.36
S | 4361148 | 6438389013825 | KISKOKIINNIKE FORMI | FOJK8 KISKOKIIN.PR XYRV112M | S4305B | Teollisuusvalaisimet Ensto LB | E | KPL | 34.36 | KPL | 1 | 34.36
S | 4361149 | 6438389013832 | KISKOKIINNIKE FORMI | FOJK 8.1 KISKOKIIN.PR XYRV112K | S4305B | Teollisuusvalaisimet Ensto LB | E | KPL | 34.36 | KPL | 1 | 34.36
S | 4390835 | 6438100454609 | MEKAANINEN LISÄTARVIKE | KISKOKIINNIPEPARI MEK70 | S4305B | Teollisuusvalaisimet Ensto LB | E | KPL | 34.36 | KPL | 1 | 34.36
S | 4390837 |  | MEKAANINEN LISÄTARVIKE | KISKOKIINNIPEPARI MEK110 | S4305B | Teollisuusvalaisimet Ensto LB | E | KPL | 34.36 | KPL | 1 | 34.36
S | 4390839 | 6438100454647 | MEKAANINEN LISÄTARVIKE | KISKOKIINNIPEPARI MP-311 | S4305B | Teollisuusvalaisimet Ensto LB | E | KPL | 34.36 | KPL | 1 | 34.36
S | 4390841 | 6438100454661 | MEKAANINEN LISÄTARVIKE | KISKOKIINNIPEPARI MP-321 | S4305B | Teollisuusvalaisimet Ensto LB | E | KPL | 34.36 | KPL | 1 | 34.36
S | 4390843 |  | MEKAANINEN LISÄTARVIKE | KISKOKIINNIPEPARI XYRV106M | S4305B | Teollisuusvalaisimet Ensto LB | E | KPL | 34.36 | KPL | 1 | 34.36
S | 1116452 | 4031026306766 | SUOJALETKU METALLI HELAGUARD | PCS32 34.0/28.1mm PVC MU 25m | S1111B | Suojaletkut Hellermann LB | E | M | 34.37 | M | 1 | 34.37
S | 1431231 | 6438377009359 | LEVYHYLLY MEKA | KRA-40-100 L=3000 M | S1447A | Levyhyllyt Meka X LA | V | M | 34.37 | M | 1 | 34.37
S | 2113507 | 6418677336102 | KYTKIN ENSTO INTRO | 7/10AX/250V/IP21 UKJ 0X VAL | S2114B | Upot. merkkivalokal. ENSTO LB | V | KPL | 34.37 | KPL | 1 | 34.37
S | 2618584 | 4015120426940 | ASENNUSTARVIKE | PINTA-ASENNUSRASIA IP54 | S2648B | Liiketunn, säätimet Esylux LB | E | KPL | 34.37 | KPL | 1 | 34.37
S | 3270962 | 4015082431273 | JOHDONSUOJAKATKAISIJA XPOLE | PLS6-C50-DC-MW | S3212A | Johdonsuoja-autom Eaton LA | E | KPL | 34.37 | KPL | 1 | 34.37
S | 4579687 | 5410288400631 | MEKAANINEN LISÄTARV NOVELLA | 300 MM HÄIKÄISYSUOJA VALKOINEN | S4112B | Sisävalaisimet Sylvania LB | E | KPL | 34.37 | KPL | 1 | 34.37
S | 4579691 | 5410288400624 | MEKAANINEN LISÄTARV NOVELLA | 300 HÄIKÄISYSUOJA MUSTA | S4112B | Sisävalaisimet Sylvania LB | E | KPL | 34.37 | KPL | 1 | 34.37
S | 1107729 |  | ASENNUSPUTKI METALLI PRYSMIAN | TLM 29 PANSSARI MUOVIPÄÄL R25 | S1113B | Teräsputket Prysmian LB | V | M | 34.38 | M | 1 | 34.38
S | 3602412 | 7612270938872 | OHJAUSKYTKIN E210 | E211X-16-10 | S3612B | Nokkakytkimet ABB LB | E | KPL | 34.38 | KPL | 1 | 34.38
S | 4170713 | 5410288902425 | KALUSTEVALAISIN SYLPIPE | 900 1340/1470/1440LM 830-865 | S4112B | Sisävalaisimet Sylvania LB | E | KPL | 34.39 | KPL | 1 | 34.39
S | 4737907 | 4099854236990 | SISUSTUSLAMPPU LEDVANCE | G95 3,8W/827 806LM E27 CL ELA | S4730B | LED-lamput Ledvance LB | E | KPL | 34.39 | KPL | 1 | 34.39
S | 4737908 | 4099854237010 | SISUSTUSLAMPPU LEDVANCE | G95 3,8W/827 806LM E27 FR ELA | S4730B | LED-lamput Ledvance LB | E | KPL | 34.39 | KPL | 1 | 34.39
S | 1406817 | 7394333047492 | TIKASHYLLY MP-BOLAGEN | 156PZ4 FE C4 Z4 600X56X6000 | S14010 | Kaapelitiet MP P0 | V | M | 34.4 | M | 1 | 34.4
S | 1472566 |  | POHJALEVY SKT | VA-POK/200 PM FE VAL | S1416B | Kaapelitiet Suomenkaap. ELP LB | E | M | 34.4 | M | 1 | 34.4
S | 2706400 | 4003468310021 | SYSÄYSRELE THEBEN | OKTO S12-230 | S2616B | Säätimet Theben LB | E | KPL | 34.4 | KPL | 1 | 34.4
S | 3001622 | 3838895947905 | RIVIVAROKEALUSTA ETI | SET EZR 4X25A GEG 25 | S30081 | Tulppasulakkeet ETI ELP P1 | E | KPL | 34.4 | KPL | 1 | 34.4
S | 3444049 |  | ASENNUSKOTELO ABS ENSTO IS | DABP080809G 80x82x86mm | S3416B | Kotelot Ensto LB | E | KPL | 34.4 | KPL | 1 | 34.4
S | 7263458 | 6430079301021 | KYTKENTÄKAAPELI NAFICON | SCA/SCA FMS 1SMT 3MM 5M | S7203B | Kuitutuotteet Naficon X LB | V | KPL | 34.4 | KPL | 1 | 34.4
S | 1908256 | 3472595084159 | SULAKELIITIN TE/ABB ENTRELEC | HARMAA, LEV:8MM, JOHTO:4MM2 | S1924B | RIVILIITIN Entrelec FinnE X LB | E | KPL | 34.41 | KPL | 1 | 34.41
S | 2316963 | 9005738069450 | KAKSOISPAINIKE BENEDICT&JÄGER | VIHREÄ/PUNAINEN VALK. MERKK. | S2306B | Erikoiskytkimet UTU LB | E | KPL | 34.41 | KPL | 1 | 34.41
S | 2316964 | 9005738069481 | KAKSOISPAINIKE BENEDICT&JÄGER | VALKOINEN/MUSTA VALK. MERK. | S2306B | Erikoiskytkimet UTU LB | E | KPL | 34.41 | KPL | 1 | 34.41
S | 2316966 | 9005738069528 | KAKSOISPAINIKE BENEDICT&JÄGER | VALKOINEN I/MUSTA 0 VALK. MERK | S2306B | Erikoiskytkimet UTU LB | E | KPL | 34.41 | KPL | 1 | 34.41
S | 2316967 | 9005738069313 | KAKSOISPAINIKE BENEDICT&JÄGER | VIHREÄ/PUNAINEN VALK. MERKK. | S2306B | Erikoiskytkimet UTU LB | E | KPL | 34.41 | KPL | 1 | 34.41
S | 2316968 | 9005738069337 | KAKSOISPAINIKE BENEDICT&JÄGER | VALKOINEN/MUSTA VALK. MERK. | S2306B | Erikoiskytkimet UTU LB | E | KPL | 34.41 | KPL | 1 | 34.41
S | 4044827 | 6418536038758 | ELEKTRONINEN LIITÄNTÄL FTLIGHT | 50W 12V IP20 KYTKENTÄBOKSILLA | S40091 | Valaisinkomponentit FTLight P1 | V | KPL | 34.41 | KPL | 1 | 34.41
S | 4044830 | 6418536038765 | ELEKTRONINEN LIITÄNTÄL FTLIGHT | 50W 24V IP20 KYTKENTÄBOKSILLA | S40091 | Valaisinkomponentit FTLight P1 | V | KPL | 34.41 | KPL | 1 | 34.41
S | 4106918 | 6410041069180 | KALUSTEVALAISIN SAAS HIGHLINE | WIDE+ LED 1X3W 3000K AL | S4110B | Sisävalaisimet SAAS LB | V | KPL | 34.41 | KPL | 1 | 34.41
S | 4106922 | 6410041069227 | SISUSTUSVALAISIN SAAS HIGHLINE | SPOT+ LED 1X3W 3000K AL | S4110B | Sisävalaisimet SAAS LB | V | KPL | 34.41 | KPL | 1 | 34.41
S | 4106944 | 6430025685007 | KALUSTEVALAISIN SAAS HIGHLINE | WIDE+ LED 1X3W 4000K AL | S4110B | Sisävalaisimet SAAS LB | V | KPL | 34.41 | KPL | 1 | 34.41
S | 4106948 | 6430025685403 | SISUSTUSVALAISIN SAAS HIGHLINE | SPOT+ LED 1X3W 4000K AL | S4110B | Sisävalaisimet SAAS LB | V | KPL | 34.41 | KPL | 1 | 34.41
S | 4106980 | 6430025686905 | KALUSTEVALAISIN SAAS HIGHLINE | WIDE+ LED 1X3W 3000K MU | S4110B | Sisävalaisimet SAAS LB | E | KPL | 34.41 | KPL | 1 | 34.41
S | 4106981 | 6430025687001 | KALUSTEVALAISIN SAAS HIGHLINE | WIDE+ LED 1X3W 4000K MU | S4110B | Sisävalaisimet SAAS LB | E | KPL | 34.41 | KPL | 1 | 34.41
S | 4106982 | 6430025687100 | KALUSTEVALAISIN SAAS HIGHLINE | WIDE+ LED 1X3W 3000K KU | S4110B | Sisävalaisimet SAAS LB | E | KPL | 34.41 | KPL | 1 | 34.41
S | 4106983 | 6430025687209 | KALUSTEVALAISIN SAAS HIGHLINE | WIDE+ LED 1X3W 4000K KU | S4110B | Sisävalaisimet SAAS LB | E | KPL | 34.41 | KPL | 1 | 34.41
S | 4106984 | 6430025687308 | KALUSTEVALAISIN SAAS HIGHLINE | WIDE+ LED 1X3W 3000K VA | S4110B | Sisävalaisimet SAAS LB | E | KPL | 34.41 | KPL | 1 | 34.41
S | 4106988 | 6430025687407 | KALUSTEVALAISIN SAAS HIGHLINE | WIDE+ LED 1X3W 4000K VA | S4110B | Sisävalaisimet SAAS LB | E | KPL | 34.41 | KPL | 1 | 34.41
S | 4128014 | 6430025689302 | SISUSTUSVALAISIN SAAS HIGHLINE | SPOT+ LED 1X3W 3000K MU | S4110B | Sisävalaisimet SAAS LB | E | KPL | 34.41 | KPL | 1 | 34.41
S | 4128016 | 6430025689401 | SISUSTUSVALAISIN SAAS HIGHLINE | SPOT+ LED 1X3W 4000K MU | S4110B | Sisävalaisimet SAAS LB | E | KPL | 34.41 | KPL | 1 | 34.41
S | 4128017 | 6430025689500 | SISUSTUSVALAISIN SAAS HIGHLINE | SPOT+ LED 1X3W 3000K KU | S4110B | Sisävalaisimet SAAS LB | E | KPL | 34.41 | KPL | 1 | 34.41
S | 4128018 | 6430025689609 | SISUSTUSVALAISIN SAAS HIGHLINE | SPOT+ LED 1X3W 4000K KU | S4110B | Sisävalaisimet SAAS LB | E | KPL | 34.41 | KPL | 1 | 34.41
S | 4128019 | 6430025689708 | SISUSTUSVALAISIN SAAS HIGHLINE | SPOT+ LED 1X3W 3000K VA | S4110B | Sisävalaisimet SAAS LB | V | KPL | 34.41 | KPL | 1 | 34.41
S | 4128020 | 6430025689807 | SISUSTUSVALAISIN SAAS HIGHLINE | SPOT+ LED 1X3W 4000K VA | S4110B | Sisävalaisimet SAAS LB | V | KPL | 34.41 | KPL | 1 | 34.41
S | 4128179 | 6430025701608 | SISUSTUSVALAISIN SAAS HIGHLINE | SPOT+ 1X3W 2.7K VA | S4110B | Sisävalaisimet SAAS LB | E | KPL | 34.41 | KPL | 1 | 34.41
S | 4128180 | 6430025701653 | SISUSTUSVALAISIN SAAS HIGHLINE | SPOT+ 1X3W 2.7K KU | S4110B | Sisävalaisimet SAAS LB | E | KPL | 34.41 | KPL | 1 | 34.41
S | 4128181 | 6430025701752 | SISUSTUSVALAISIN SAAS HIGHLINE | SPOT+ 1X3W 2.7K MU | S4110B | Sisävalaisimet SAAS LB | E | KPL | 34.41 | KPL | 1 | 34.41
S | 4128182 | 6430025701707 | SISUSTUSVALAISIN SAAS HIGHLINE | SPOT+ 1X3W 2.7K AL | S4110B | Sisävalaisimet SAAS LB | E | KPL | 34.41 | KPL | 1 | 34.41
S | 4128183 | 6430025701806 | KALUSTEVALAISIN SAAS HIGHLINE | WIDE+ 1X3W 2.7K AL | S4110B | Sisävalaisimet SAAS LB | E | KPL | 34.41 | KPL | 1 | 34.41
S | 4128184 | 6430025701905 | KALUSTEVALAISIN SAAS HIGHLINE | WIDE+ 1X3W 2.7K MU | S4110B | Sisävalaisimet SAAS LB | E | KPL | 34.41 | KPL | 1 | 34.41
S | 4128185 | 6430025701950 | KALUSTEVALAISIN SAAS HIGHLINE | WIDE+ 1X3W 2.7K KU | S4110B | Sisävalaisimet SAAS LB | E | KPL | 34.41 | KPL | 1 | 34.41
S | 4128186 | 6430025701851 | KALUSTEVALAISIN SAAS HIGHLINE | WIDE+ 1X3W 2.7K VA | S4110B | Sisävalaisimet SAAS LB | E | KPL | 34.41 | KPL | 1 | 34.41
S | 6712307 |  | VIRTAMUUNTAJA KIINTEÄ REVALCO | 50/5A, TARKKUUSLUOKKA: 0,5 | S67380 | TSP virtamuuntajat P0 | E | KPL | 34.41 | KPL | 1 | 34.41
S | 6712312 |  | VIRTAMUUNTAJA KIINTEÄ REVALCO | 250/5A, TARKKUUSLUOKKA: 0,5 | S67380 | TSP virtamuuntajat P0 | E | KPL | 34.41 | KPL | 1 | 34.41
S | 1443516 | 7321677353934 | LEVYHYLLY WIBE | REI'ITETTY W3-300. L=3M. KS OL | S1411B | Kaapelitiet Wibe LB | E | M | 34.42 | M | 1 | 34.42
S | 2000540 | 3606489504199 | KYTKIN EXXACT | 7/16A/IP21 PPJ 2X VAL | S2002B | Pinta-as kytkimet Schneider LB | V | KPL | 34.42 | KPL | 1 | 34.42
S | 2004805 | 7020160459305 | PINTAKEHYS ELKO PLUS | 2OS/IP20/87MM MUS H=25MM | S2008B | Pinta-as kytkimet Elko Plus LB | E | KPL | 34.42 | KPL | 1 | 34.42
S | 2610009 | 7020160940605 | KESKIÖLEVY ELKO PLUS | KL SÄÄTIMELLE MUS | S2618B | Liiketunn säätimet ElkoPlus LB | E | KPL | 34.42 | KPL | 1 | 34.42
S | 2719299 | 8428040011824 | PISTOKANTARELE COMAT RELECO | C4-A40110D | S2750B | RELEET RELECOM OEM X LB | E | KPL | 34.42 | KPL | 1 | 34.42
S | 3118524 |  | KAHVAVAROKEALUSTA ETI | PT 00/3P RUUVI-RUUVI | S31060 | Kahvasu ja -tarv ETI ELP P0 | E | KPL | 34.42 | KPL | 1 | 34.42
S | 3212424 | 7612271208271 | MERKINTÄKILPI S800 | S800-ILS | S3214B | Stotz tarvikkeet ABB LB | E | KPL | 34.42 | KPL | 1 | 34.42
S | 3633967 | 4015082601959 | KOTELO NZM | NZM1-XBR | S3625B | Tehok. ja katk. Eaton LB | E | KPL | 34.42 | KPL | 1 | 34.42
S | 3633977 | 4015082600303 | LIITIN NZM | NZM2-XKS | S3625B | Tehok. ja katk. Eaton LB | E | KPL | 34.42 | KPL | 1 | 34.42
S | 4355536 |  | LISÄTARVIKE CORELINE TRUNKING | LL200Z MB-SW WH (2PCS) | S4303B | Teollisuusval Philips LB | E | KPL | 34.42 | KPL | 1 | 34.42
S | 1410043 | 8000126051933 | JOHDOTUSKOURU ABB T&B | JOHTOKOURU 05193 (120X80) 4-6M | S1453B | Johdotuskourut X ABB LB | V | M | 34.43 | M | 1 | 34.43
S | 3013063 | 3250614196010 | PUTKISULAKEALUSTA HAGER | LS601 1-NAP L51- PUTKISUL. | S3105B | Kahvavarokealustat UTU LB | E | KPL | 34.43 | KPL | 1 | 34.43
S | 5040322 | 6410050403227 | C-LIITIN OUNEVA | C16-9 | S5203B | Kaapelin suoj+liitos Ouneva LB | E | KPL | 34.43 | KPL | 1 | 34.43
S | 3460594 | 3606480183331 | ASENNUSLEVY UNIVER. ENCLOSURES | NSYMM43. 400X300 KXL | S3418B | Kotelot Schneider LB | E | KPL | 34.44 | KPL | 1 | 34.44
S | 4265993 |  | MEKAANINEN LISÄTARV. GREENLED | GAMMA/ECO S SÄÄDE. KIINNIKE 70 | S43560 | Teollisuusval Greenled P0 | E | PAR | 34.44 | KPL | 2 | 17.22
S | 7550118 | 5707957099006 | TYÖKALU FINNSAT | F-RUUVARI | S7505A | Antennituotteet Finnsat LA | E | KPL | 34.44 | KPL | 1 | 34.44
S | 1402544 | 8006588095089 | JOHDOTUSKOU ALOFREE EHF SERIES | EHF-P5075 HF 50x75 2m PAK 24m | S1422B | Johdotuskourut Canalplast LB | V | M | 34.45 | M | 1 | 34.45
S | 8264723 | 6417659040877 | VARAOSA HARVIA | SPZWA-016 JATKOAKSELI ZWA-016 | S8211B | Lisätarvikkeet Harvia LB | E | KPL | 34.45 | KPL | 1 | 34.45
S | 8266692 | 6413910790680 | LISÄTARVIKE HARVIA | HARVIA BY LUHTA SAUNATYYNY | S8211B | Lisätarvikkeet Harvia LB | E | KPL | 34.45 | KPL | 1 | 34.45
S | 0638511 | 7330000073081 | KUPARIVOIMAKAAPELI NEXANS | ALSECURE FRHF PLUS 4X10/10 | S0626A | Kuparivoima-FR Nexans LA | E | M | 34.47 | M | 1 | 34.47
S | 0437049 |  | KETJUKAAPELI | EFK 310Y 5G6 K500 | S0454B | Teo ketjukaapelit Hedtec LB | E | M | 34.49 | M | 1 | 34.49
S | 1936541 | 6418677711022 | PISTOLIITINJOHTOSARJA ENSTONET | 3N NAARAS 3x1.5mm2 HF MUS 3.0m | S1913B | Enstonet liittimet LB | E | KPL | 34.49 | KPL | 1 | 34.49
S | 3782979 | 3606480650000 | KONTAKTORI EASYPACT | LC1E,3P(3NO),440V,12A,24V AC , | S3710B | Kontaktorit D-sarja Schneid LB | E | KPL | 34.49 | KPL | 1 | 34.49
S | 3782980 | 3606480650352 | KONTAKTORI EASYPACT | LC1E,3P(3NO),440V,12A,24V AC , | S3710B | Kontaktorit D-sarja Schneid LB | E | KPL | 34.49 | KPL | 1 | 34.49
S | 3782981 | 3606480894640 | KONTAKTORI EASYPACT | LC1E,3P(3NO),440V,12A,230V AC | S3710B | Kontaktorit D-sarja Schneid LB | E | KPL | 34.49 | KPL | 1 | 34.49
S | 5202612 | 7393487042476 | KIINNIKE ELPRESS | SE36-52 | S5204B | Kaapelin suoj+liitos Elpre LB | E | KPL | 34.49 | KPL | 1 | 34.49
S | 5236283 | 4031026404349 | SUOJASUKKA HELLERMANN | TWIST-IN-FR 19 MUS 25 M | S5209B | Kaapelin suoj+liitos Heller LB | E | M | 34.49 | M | 1 | 34.49
S | 2400446 | 3606480426582 | PISTORASIA EXXACT | 2S/16A/IP44 0X PPJ VAL | S24021 | Pinta-as pistoras Schneider P1 | V | KPL | 34.5 | KPL | 1 | 34.5
S | 5011088 | 6438389016833 | KOSKETUSLIITIN ENSTO | SE13.101 | S5002B | Linjatarvikkeet Ensto LB | E | KPL | 34.5 | KPL | 1 | 34.5
S | 3123521 | 6417019222424 | KAHVASULAKE ABB | OFAF1AM25 | S3102B | Kahvasulakkeet ABB LB | E | KPL | 34.51 | KPL | 1 | 34.51
S | 3123524 | 6417019222455 | KAHVASULAKE ABB | OFAF1AM40 | S3102B | Kahvasulakkeet ABB LB | E | KPL | 34.51 | KPL | 1 | 34.51
S | 3123520 | 6417019222417 | KAHVASULAKE ABB | OFAF1AM20 | S3102B | Kahvasulakkeet ABB LB | E | KPL | 34.51 | KPL | 1 | 34.51
S | 3123522 | 6417019222431 | KAHVASULAKE ABB | OFAF1AM32 | S3102B | Kahvasulakkeet ABB LB | E | KPL | 34.51 | KPL | 1 | 34.51
S | 3123526 | 6417019222479 | KAHVASULAKE ABB | OFAF1AM63 | S3102B | Kahvasulakkeet ABB LB | E | KPL | 34.51 | KPL | 1 | 34.51
S | 3641278 | 6417019108452 | APUKOSKETIN ABB | OBEA10 | S3602B | Tehokytk -katkais ABB LB | E | KPL | 34.51 | KPL | 1 | 34.51
S | 3616002 | 3245064064873 | PÄÄKYTKIN DX3 | PÄÄKYTKIN 4-NAP. 63A | S3623B | Moduulikytkimet Legrand LB | E | KPL | 34.51 | KPL | 1 | 34.51
S | 4737525 | 4099854067808 | KOHDELAMPPU LEDVANCE | PAR38 12W/827 1035LM E27 15D | S4730B | LED-lamput Ledvance LB | E | KPL | 34.51 | KPL | 1 | 34.51
S | 4737526 | 4099854067822 | KOHDELAMPPU LEDVANCE | PAR38 12W/827 1035LM E27 30D | S4730B | LED-lamput Ledvance LB | E | KPL | 34.51 | KPL | 1 | 34.51
S | 5808081 | 4012195417798 | LIITIN TBS | 249 8-10 CU | S5802B | Ylijännitesuojaus OBO LB | E | KPL | 34.51 | KPL | 1 | 34.51
S | 1429800 | 7020160756602 | LISTAPISTORASIA ELKO RS NORDIC | 2S+KOTELO/16A/250V PPR VAL | S1430B | Kanavakalusteet Schneider LB | E | KPL | 34.52 | KPL | 1 | 34.52
S | 9820000 | 6418677310058 | KYTKIN PINTA KOSTI | 1065SWP SARJA (5) VA 1kpl | S2095B | Pinta-as kytkimet DIY LB | V | KPL | 34.52 | KPL | 1 | 34.52
S | 2400459 | 3303432011482 | VOIMAPISTORASIA PRATIKA | VOIMAPR 32A 3P+N IP67 VINO | S2402B | Pinta-as pistoras Schneider LB | E | KPL | 34.52 | KPL | 1 | 34.52
S | 2504516 |  | Socket-outlet | EKO05739 | S2503B | Uppoas pistorasiat Elko LB | E | KPL | 34.52 | KPL | 1 | 34.52
S | 7219700 | 7333106023431 | JATKOSKOTELO HEXATRONIC | ULKOJATKOSKOTELO 4XSC | S72050 | Häntäkaapelit HEX P0 | V | KPL | 34.52 | KPL | 1 | 34.52
S | 3443307 | 6418677155017 | ASENNUSKOTELO PC ENSTO IS | SPCK081308T 75x125x75mm | S3416B | Kotelot Ensto LB | E | KPL | 34.53 | KPL | 1 | 34.53
S | 3449721 | 6438100101503 | ASENNUSKOTELO PC ENSTO IS | SPCP081310LT 75x125x100mm | S3416B | Kotelot Ensto LB | E | KPL | 34.53 | KPL | 1 | 34.53
S | 3735266 | 4015082779450 | KONTAKTORI EATON | DILM150-XHI20 | S3701B | Moottorilähtökomponentit LB | E | KPL | 34.53 | KPL | 1 | 34.53
S | 3735267 | 4015082834630 | KONTAKTORI EATON | DILM150-XHIA11 | S3701B | Moottorilähtökomponentit LB | E | KPL | 34.53 | KPL | 1 | 34.53
S | 3735268 | 4015082779467 | KONTAKTORI EATON | DILM150-XHI11 | S3701B | Moottorilähtökomponentit LB | E | KPL | 34.53 | KPL | 1 | 34.53
S | 3735269 | 4015082779474 | KONTAKTORI EATON | DILM150-XHI02 | S3701B | Moottorilähtökomponentit LB | E | KPL | 34.53 | KPL | 1 | 34.53
S | 0420059 | 8711401165954 | KUMIKAAPELI PRYSMIAN | DRAKAFLEX H07RN-F 5G10 K500 | S0433B | Kumikaapelit Prysmian LB | E | M | 34.54 | M | 1 | 34.54
S | 2724551 | 3389119401944 | TEHORELE ZELIO | 12VDC 2C/O 15A LED | S2702B | Ohjaus säätö Schne LB | E | KPL | 34.54 | KPL | 1 | 34.54
S | 2724553 | 3389119401890 | TEHORELE ZELIO | 24VDC 2C/O 15A LED | S2702B | Ohjaus säätö Schne LB | E | KPL | 34.54 | KPL | 1 | 34.54
S | 6430706 | 7330965023206 | MERKKIPROFIILI FLEXIMARK | PTEF 9.5-58mm 50/pak | S6440B | Työ-turva+tunnusväl SKS LB | E | PAK | 34.55 | KPL | 50 | 0.691
S | 6430707 | 7330965023251 | MERKKIPROFIILI FLEXIMARK | PTEF 9.5-66mm 50/pak | S6440B | Työ-turva+tunnusväl SKS LB | V | PAK | 34.55 | KPL | 50 | 0.691
S | 1418546 |  | Mounting accessory OBO | VH-F100VA, jousi, RST | S1405B | Lattiarasiat ja tarv OBO LB | E | KPL | 34.56 | KPL | 1 | 34.56
S | 1449466 | 6438377021115 | KESKIKANNAKE TIKASHYLLY MEKA | HK13-616 PG | S1427B | Kaapelitiet Meka LB | E | KPL | 34.56 | KPL | 1 | 34.56
S | 2108519 | 7021987609119 | KORTTIKYTKIN INSTALL | 2/16A/250V/IP20 UKJ MUS | S2118B | Uppoas-as Kytkimet SG X | E | KPL | 34.56 | KPL | 1 | 34.56
S | 3426092 | 3250616655027 | OVI GOLF | VZ603N VF/VS112 VAL VARAOS. | S3408B | Kotelot Hager LB | E | KPL | 34.56 | KPL | 1 | 34.56
S | 3782887 | 3389110500059 | APUKOSKETIN TESYS | LA1KN11, PÄÄLLE 1S+1A | S3710B | Kontaktorit D-sarja Schneid LB | V | KPL | 34.56 | KPL | 1 | 34.56
S | 4364181 | 6418584168537 | MONIX KUPU | KUAM28O 28/54W O | S4006B | Valaisinkomponentit Ensto LB | E | KPL | 34.56 | KPL | 1 | 34.56
S | 4141517 | 06418391000488 | MEKAANINEN LISÄTARVIKE | N-IP-GASKET | S42550 | Turvavalaisimet Neptolux P0 | V | KPL | 34.56 | KPL | 1 | 34.56
S | 1439278 |  | Separation wall | Separating plate B26 2.5m Pre- | S1411B | Kaapelitiet Wibe LB | E | KPL | 34.57 | KPL | 1 | 34.57
S | 1414954 | 7394333400921 | ASENNUSTARVIKE MP-BOLAGEN | 6320-48 HST 25 SEINÄKIINNITIN | S1426B | Kaapelitiet RST MP LB | E | KPL | 34.57 | KPL | 1 | 34.57
S | 3131474 | 6410031314740 | KAHVASULAKE AMKA-SULAKE | NH-2/315 A /500V, 120 KA | S3101B | Kahvasulakkeet UTU LB | V | KPL | 34.57 | KPL | 1 | 34.57
S | 4161293 | 4099854741456 | MEKAANINEN LISÄTARV. LEDVANCE | DL CMFT EXT RING D140 WT | S4102B | Sisävalaisimet Ledvance LB | E | KPL | 34.57 | KPL | 1 | 34.57
S | 4161294 | 4099854741517 | MEKAANINEN LISÄTARV. LEDVANCE | DL CMFT EXT RING D140 GY | S4102B | Sisävalaisimet Ledvance LB | E | KPL | 34.57 | KPL | 1 | 34.57
S | 4161295 | 4099854741487 | MEKAANINEN LISÄTARV. LEDVANCE | DL CMFT EXT RING D140 BK | S4102B | Sisävalaisimet Ledvance LB | E | KPL | 34.57 | KPL | 1 | 34.57
S | 7123910 |  | LÄMPÖTILAN ILMAISIN | W040003 LÄMPÖTILA-ANTURI | S4203B | Turvavalaisimet Teknoware LB | E | KPL | 34.57 | KPL | 1 | 34.57
S | 7210890 |  | MAADOITUSTARVIKE | RIMA QSA. 38 KAAPELILLE | S7505A | Antennituotteet Finnsat LA | E | KPL | 34.58 | KPL | 1 | 34.58
S | 2513604 | 6418677337376 | PISTORASIA ENSTO INTRO | 1S/16A/IP21 UKJ 0X VAL | S2514B | Uppoas pistorasiat Intro LB | E | KPL | 34.59 | KPL | 1 | 34.59
S | 4933223 | 4058075730557 | LED-VALOPUTKI T8 LEDVANCE | T8 EXT 1500 23W/840 3700LM G13 | S4730B | LED-lamput Ledvance LB | E | KPL | 34.59 | KPL | 1 | 34.59
S | 4933224 | 4058075730571 | LED-VALOPUTKI T8 LEDVANCE | T8 EXT 1500 23W/865 3700LM G13 | S4730B | LED-lamput Ledvance LB | E | KPL | 34.59 | KPL | 1 | 34.59
S | 4935422 | 4099854501630 | LED-PISTOKANTALAMPPU LEDVANCE | DULUX DE26 HF 10W/865 G24Q-3 | S4730B | LED-lamput Ledvance LB | E | KPL | 34.59 | KPL | 1 | 34.59
S | 2409588 | 7392696649971 | SUOJAKANSI AMPHENOL | 32A, IP44/IP67, 3P+N+E | S2416B | Pistoras. tulpat Amphenol LB | E | KPL | 34.6 | KPL | 1 | 34.6
S | 0454833 |  | ASENNUSJOHTO EUPEN | MKEM90 50 MUS K250 | S0439B | Asennusjohdot Hedtec LB | V | M | 34.6 | M | 1 | 34.6
S | 0454838 | 5413260227585 | ASENNUSJOHTO EUPEN | MKEM90 50 KEVI K500 | S0439B | Asennusjohdot Hedtec LB | V | M | 34.6 | M | 1 | 34.6
S | 1446508 | 7321677290321 | SEINÄKANNAKE WIBE | SISÄPUOLINEN W17-400 VALKOINEN | S1411B | Kaapelitiet Wibe LB | E | KPL | 34.6 | KPL | 1 | 34.6
S | 2420182 | 7392696931281 | VOIMAPISTORASIA EASY&SAFE | 4H, 32A, IP44, 3P+E | S2416B | Pistoras. tulpat Amphenol LB | E | KPL | 34.6 | KPL | 1 | 34.6
S | 2421214 | 7392696931311 | VOIMAPISTORASIA EASY&SAFE | 7H, 32A, IP44, 3P+E | S2416B | Pistoras. tulpat Amphenol LB | E | KPL | 34.6 | KPL | 1 | 34.6
S | 2421215 | 7392696931298 | VOIMAPISTORASIA EASY&SAFE | 5H, 32A, IP44, 3P+E | S2416B | Pistoras. tulpat Amphenol LB | E | KPL | 34.6 | KPL | 1 | 34.6
S | 2719268 | 8428040012050 | PISTOKANTARELE COMAT RELECO | C4-A40X24A | S2750B | RELEET RELECOM OEM X LB | E | KPL | 34.6 | KPL | 1 | 34.6
S | 3006220 | 4028854065156 | PUTKISULAKE KERAAMINEN SIBA | UR 14x51mm 20A 660V 10kpl | S3006B | Sulakkeet Siba LB | E | KPL | 34.6 | KPL | 1 | 34.6
S | 3006225 | 4028854065163 | PUTKISULAKE KERAAMINEN SIBA | UR 14x51mm 25A 660V 10kpl | S3006B | Sulakkeet Siba LB | E | KPL | 34.6 | KPL | 1 | 34.6
S | 3253163 | 3606480086441 | JOHDONSUOJAKATKAISIJA ACTI9 | IK60N 1X63A/B/6KA | S3203B | Johdonsuoja-autom Schneider LB | E | KPL | 34.6 | KPL | 1 | 34.6
S | 6017813 | 4031026548852 | VULKANOITUVA TEIPPI HELATAPE | HTAPE-POWER810 | S6003B | Teipit eristeet Hellermann LB | V | KPL | 34.6 | KPL | 1 | 34.6
S | 6428260 | 6420611526197 | TYÖMAAN OPAS VSS | TALON TURVAOPAS | S6421B | VSS-tuotteet LB | E | KPL | 34.6 | KPL | 1 | 34.6
S | 7233118 |  | PINTARASIA ACTASSI | PINTARASIA 4XRJ45 VAL | S7241B | Tietoverkkotuott. Schneider LB | E | KPL | 34.6 | KPL | 1 | 34.6
S | 0437165 |  | KETJUKAAPELI | EFK 300CP 18G0,75 K500 | S0454B | Teo ketjukaapelit Hedtec LB | E | M | 34.61 | M | 1 | 34.61
S | 0465090 | 6410004650905 | ASENNUSKAAPELI-FRHF EUPEN | FRHF 5G10RE 500V K500 | S0460A | Asennuskaapelit FRH Hedtec LA | V | M | 34.61 | M | 1 | 34.61
S | 1911121 | 4044773054743 | MONINAPALIITIN EPIC | H-BE 24 BS PISTUKKAOSA | S1910B | Moninapaliittimet LAPP LB | E | KPL | 34.62 | KPL | 1 | 34.62
S | 1156104 |  | ASENNUSPUTKI METALLI VBS | SM40W FT. KS. M40x1.5. 3000mm | S1110B | Teräsputket OBO LB | V | M | 34.63 | M | 1 | 34.63
S | 1116010 | 4031026302362 | SUOJALETKU MUOVI HELAGUARD | HG-SW42 42.5/35.5mm MU PA6 25m | S1111B | Suojaletkut Hellermann LB | E | M | 34.63 | M | 1 | 34.63
S | 1116846 | 4031026319797 | SUOJALETKU METALLI HELAGUARD | PCS32 34.0/28.1mm PVC MU 10m | S1111B | Suojaletkut Hellermann LB | V | M | 34.63 | M | 1 | 34.63
S | 2318522 | 3606480088360 | MERKKIVALO LED ACTI 9 | IIL LED 230VAC KELTAINEN | S2302B | Erikoiskytkimet Schneider LB | V | KPL | 34.63 | KPL | 1 | 34.63
S | 3600731 | 6419410215005 | KUORMANKYTKIN VÄÄNTÖ KU16-125A | 4X16A 400V 7,5KW | S3604B | Tehokytk -katkais Katko LB | E | KPL | 34.63 | KPL | 1 | 34.63
S | 3600732 | 6419410215203 | KUORMANKYTKIN VÄÄNTÖ KU16-125A | 4X25A 400V 11KW | S3604B | Tehokytk -katkais Katko LB | E | KPL | 34.63 | KPL | 1 | 34.63
S | 4935214 | 4099854015328 | LED-VALOPUTKI T8 LEDVANCE | T8 EXT 1500 23W/830 3350LM | S4730B | LED-lamput Ledvance LB | E | KPL | 34.63 | KPL | 1 | 34.63
S | 1151154 | 7020160497406 | VALAISINPISTORASIA ELKO | DCL VALAISINPISTORASIA+TULPPA | S1119B | Valaisinpistol Schneider LB | V | KPL | 34.64 | KPL | 1 | 34.64
S | 2111600 | 4011334297208 | KESKIÖLEVY K.1 | AJAST. 2040 ANT | S2112B | Uppoas kytkimet UTU LB | E | KPL | 34.64 | KPL | 1 | 34.64
S | 2111604 | 4011334297185 | KESKIÖLEVY K.1 | AJAST. 2041 ANT | S2112B | Uppoas kytkimet UTU LB | E | KPL | 34.64 | KPL | 1 | 34.64
S | 2616167 | 3800238072414 | ANTURI SHELLY | SHELLY BLU H&T ZB IVORY | S26520 | Shelly tuotteet X P0 | V | KPL | 34.64 | KPL | 1 | 34.64
S | 2616168 | 3800238072438 | ANTURI SHELLY | SHELLY BLU H&T ZB BLACK | S26520 | Shelly tuotteet X P0 | V | KPL | 34.64 | KPL | 1 | 34.64
S | 4292021 | 4015120300882 | MEKAANINEN LISÄTARVIKE ELSA | ELSA-2 MOUNTING 165 SM WH | S4155B | Sisävalaisimet Esylux LB | E | KPL | 34.64 | KPL | 1 | 34.64
S | 8002525 |  | Mounting accessory set | Set for felt roof plate, 10pc. | S80130 | Aurinko ja Tuuli Orima X P0 | V | PAK | 34.64 | KPL | 10 | 3.464
S | 1410014 |  | Slotted trunking | 1SL9067A00 60x60mm HF | S1453B | Johdotuskourut X ABB LB | E | M | 34.65 | M | 1 | 34.65
S | 1965081 |  | Jumper bar | 1SNA173615R2500 | S1924B | RIVILIITIN Entrelec FinnE X LB | E | KPL | 34.65 | KPL | 1 | 34.65
S | 3270759 | 4015082429249 | JOHDONSUOJAKATKAISIJA XPOLE | PLS6-B20/3-MW | S3212A | Johdonsuoja-autom Eaton LA | E | KPL | 34.65 | KPL | 1 | 34.65
S | 4923684 | 8719514334373 | LED-VALOPUTKI T5 MASTER | 1500MM HE 20W830 T5 2800LM | S4720B | LED-lamput Philips LB | V | KPL | 34.65 | KPL | 1 | 34.65
S | 4923695 | 8719514334397 | LED-VALOPUTKI T5 MASTER | 1500MM HE 20W840 T5 3000LM | S4720B | LED-lamput Philips LB | V | KPL | 34.65 | KPL | 1 | 34.65
S | 4923696 | 8719514334410 | LED-VALOPUTKI T5 MASTER | 1500MM HE 20W865 T5 3000LM | S4720B | LED-lamput Philips LB | E | KPL | 34.65 | KPL | 1 | 34.65
S | 1472366 | 6410014723668 | KULMAKAPPALE SKT | VK-K/70 PM FE KZNOL VAL | S1416B | Kaapelitiet Suomenkaap. ELP LB | E | KPL | 34.66 | KPL | 1 | 34.66
S | 1475929 | 4012740014878 | JATKOKAPPALE TEHALIT.BRP | BRP652107D FE BRP65X210 LVA | S1420B | Asennuskanavat osat Tehalit LB | E | KPL | 34.66 | KPL | 1 | 34.66
S | 1475930 | 4012740014663 | LÄPIVIENTIKAULUS TEHALIT.BRP | BRP65100W FE BRP65X100 LVA | S1420B | Asennuskanavat osat Tehalit LB | E | KPL | 34.66 | KPL | 1 | 34.66
S | 1476080 |  | T-piece | SL2011581 SL20x115 white | S1420B | Asennuskanavat osat Tehalit LB | E | KPL | 34.66 | KPL | 1 | 34.66
S | 2000529 |  | KYTKIN RENOVA | 5/16A/IP21 PPJ 2X VAL | S2002B | Pinta-as kytkimet Schneider LB | V | KPL | 34.66 | KPL | 1 | 34.66
S | 2000530 | 3606489504670 | KYTKIN RENOVA | 5/16A/IP21 PPJ 2X MUS | S2002B | Pinta-as kytkimet Schneider LB | V | KPL | 34.66 | KPL | 1 | 34.66
S | 2335516 | 4015082165635 | MERKKIVALO LED RMQ-TITAN | M22-LED230-W 85-264VAC VALK | S2305B | Erikoiskytkimet Eaton LB | V | KPL | 34.66 | KPL | 1 | 34.66
S | 2335517 | 4015082165642 | MERKKIVALO LED RMQ-TITAN | M22-LED230-R 85-264VAC PUN | S2305B | Erikoiskytkimet Eaton LB | E | KPL | 34.66 | KPL | 1 | 34.66
S | 2335518 | 4015082165659 | MERKKIVALO LED RMQ-TITAN | M22-LED230-G 85-264VAC VIHR | S2305B | Erikoiskytkimet Eaton LB | E | KPL | 34.66 | KPL | 1 | 34.66
S | 2335519 | 4015082180591 | MERKKIVALO LED RMQ-TITAN | M22-LED230-B 85-264VAC SIN | S2305B | Erikoiskytkimet Eaton LB | E | KPL | 34.66 | KPL | 1 | 34.66
S | 2335524 | 4015082165666 | MERKKIVALO LED RMQ-TITAN | M22-LEDC230-W 85-264VAC VALK | S2305B | Erikoiskytkimet Eaton LB | V | KPL | 34.66 | KPL | 1 | 34.66
S | 2335525 | 4015082165673 | MERKKIVALO LED RMQ-TITAN | M22-LEDC230-R 85-264VAC PUN | S2305B | Erikoiskytkimet Eaton LB | E | KPL | 34.66 | KPL | 1 | 34.66
S | 2335526 | 4015082165680 | MERKKIVALO LED RMQ-TITAN | M22-LEDC230-G 85-264VAC VIHR | S2305B | Erikoiskytkimet Eaton LB | E | KPL | 34.66 | KPL | 1 | 34.66
S | 2335527 | 4015082180607 | MERKKIVALO LED RMQ-TITAN | M22-LEDC230-B 85-264VAC SIN | S2305B | Erikoiskytkimet Eaton LB | E | KPL | 34.66 | KPL | 1 | 34.66
S | 2336100 | 4015082165413 | ETULEVY RMQ-TITAN | M22-E1 1 AUKKO ALUMIINI | S2305B | Erikoiskytkimet Eaton LB | E | KPL | 34.66 | KPL | 1 | 34.66
S | 2336114 | 4015082165352 | KOTELO RMQ-TITAN | M22-I1 1 AUKKO | S2305B | Erikoiskytkimet Eaton LB | V | KPL | 34.66 | KPL | 1 | 34.66
S | 2336178 | 4015082310806 | ETUKYTKENTÄELEMENTTI RMQ-TITAN | M22-XLED230-T | S2305B | Erikoiskytkimet Eaton LB | E | KPL | 34.66 | KPL | 1 | 34.66
S | 3424393 | 6418074064936 | ASENNUSKOTELO PC TEMPO | TPCM 131007 130X95X65MM | S3407B | Kotelot Fibox LB | E | KPL | 34.66 | KPL | 1 | 34.66
S | 3424400 | 6418074309563 | ASENNUSKOTELO PC TEMPO | TPC 131007 130X95X65MM | S3407B | Kotelot Fibox LB | E | KPL | 34.66 | KPL | 1 | 34.66
S | 4146993 | 6435200319296 | MEKAANINEN LISÄTARVIKE PLATA | PLATA RIPUSTUSVAIJERISARJA | S4107B | Sisävalaisimet Airam LB | E | PAK | 34.67 | PAK | 1 | 34.67
S | 1119554 | 8717114307087 | SUOJALETKULIITIN METALL ANAMET | COMPACT STRN IP40 M16 FCEN 12 | S1121B | Suojaletkut Anamet LAPP LB | E | KPL | 34.68 | KPL | 1 | 34.68
S | 1449370 | 6438377138486 | VALAISINKISKO MEKA | MEK 110 K L=6000 M | S1448A | Valaisinkiskot Meka X LA | V | M | 34.68 | M | 1 | 34.68
S | 2113631 | 6418677337055 | VIPU ENSTO INTRO | VIPU2/IP21 LI MUS | S2114B | Upot. merkkivalokal. ENSTO LB | E | KPL | 34.68 | KPL | 1 | 34.68
S | 2321034 | 3389110089660 | MERKKIVALOKALUSTE HARMONY | ZBVG1 LED 120V VAL | S2302B | Erikoiskytkimet Schneider LB | E | KPL | 34.68 | KPL | 1 | 34.68
S | 3210785 | 4016779550024 | JOHDONSUOJAKATKAISIJA S200M | S201M-C25 1-NAP C25A | S3202B | Johdonsuoja-automaatit ABB LB | V | KPL | 34.68 | KPL | 1 | 34.68
S | 3210943 | 4016779549479 | JOHDONSUOJAKATKAISIJA S200M | S201M-B25 1-NAP B25A | S3202B | Johdonsuoja-automaatit ABB LB | V | KPL | 34.68 | KPL | 1 | 34.68
S | 0443523 | 4044774451671 | KUMILATTAKAAPELI ÖLFLEX, | CRANE F 5G2,5 | S0432B | Ohjauskaap isot pp Lapp LB | E | M | 34.69 | M | 1 | 34.69
S | 0406677 | 7330000113640 | OHJAUSKAAPELI-HF NEXANS | MCMO HF 750V 27X1,5 DCA K500 | S0610A | Ohjauskaapelit Nexans LA | V | M | 34.69 | M | 1 | 34.69
S | 1472607 |  | LEVYHYLLY SKT | A/500-K RAL9005 FE KZNOL MUS | S1416B | Kaapelitiet Suomenkaap. ELP LB | E | M | 34.69 | M | 1 | 34.69
S | 4044833 | 6418536039731 | ELEKTRONINEN LIITÄNTÄL FTLIGHT | 30W 24V IP20 TRIAC | S40090 | Valaisinkomponentit FTLight P0 | V | KPL | 34.69 | KPL | 1 | 34.69
S | 7264746 |  | KYTKENTÄKAAPKUITU SEIKOH GIKEN | LCA/LCA FMS 2SMT 2M | S7203B | Kuitutuotteet Naficon X LB | E | KPL | 34.69 | KPL | 1 | 34.69
S | 1423767 | 7332418019903 | KANAVAPISTORASIA THORSMAN | PIKA CYB-PS + ADAPTERI RL VALK | S1430B | Kanavakalusteet Schneider LB | E | KPL | 34.7 | KPL | 1 | 34.7
S | 2004019 | 7020160755407 | KYTKIN ELKO RS NORDIC | 1+1+1/16A/250V/IP20 PPJ VAL | S2003B | Pinta-as kytkimet Elko LB | E | KPL | 34.7 | KPL | 1 | 34.7
S | 2106012 |  | KYTKIN JUSSI | 2/16AX/250V/IP21 UKJ 2X VAL | S2105B | Uppoas kytkimet ABB Jussi LB | V | KPL | 34.7 | KPL | 1 | 34.7
S | 1444626 | 6410014446260 | KIINNITYSTARVIKE PAJAP | PYK50 50-ALASLASKUPUTKILLE VA | S1419B | Pistorasiapylväät PAJAP LB | E | KPL | 34.71 | KPL | 1 | 34.71
S | 1444633 |  | KIINNITYSTARVIKE PAJAP | PYK50H 50-ALASLASKUPUTKILLE HA | S1419B | Pistorasiapylväät PAJAP LB | E | KPL | 34.71 | KPL | 1 | 34.71
S | 1965038 |  | Triple deck terminal | 1SNA115535R0300 | S1924B | RIVILIITIN Entrelec FinnE X LB | E | KPL | 34.71 | KPL | 1 | 34.71
S | 2400169 | 3606486888438 | PISTORASIA ARTIC | 2-OS MAADOITETTU VAL IP44 1KPL | S2495A | Pinta-as pistorasiat DIY LA | V | KPL | 34.71 | KPL | 1 | 34.71
S | 9824005 | 6438199004037 | PISTORASIA JUSSI | 402EA-01P 2-OS RUSK 1kpl | S2495B | Pinta-as pistorasiat DIY LB | E | KPL | 34.71 | KPL | 1 | 34.71
S | 2106044 | 6438199001180 | KYTKIN IMPRESSIVO | 2/16AX/250V/IP21 UKJ 2X VAL | S2106B | Uppoas kytkimet ABB Impress LB | V | KPL | 34.72 | KPL | 1 | 34.72
S | 2106114 | 4011395086087 | VIPU IMPRESSIVO | VIPU1/IP20 LI VALO | S2106B | Uppoas kytkimet ABB Impress LB | E | KPL | 34.72 | KPL | 1 | 34.72
S | 2106184 | 4011395086063 | VIPU IMPRESSIVO | VIPU1/IP20 LI RST | S2106B | Uppoas kytkimet ABB Impress LB | E | KPL | 34.72 | KPL | 1 | 34.72
S | 2106186 | 4011395086131 | VIPU IMPRESSIVO | VIPU1/IP20 LI AVAIN RST | S2106B | Uppoas kytkimet ABB Impress LB | E | KPL | 34.72 | KPL | 1 | 34.72
S | 2106187 | 4011395086117 | VIPU IMPRESSIVO | VIPU1/IP20 LI KELLO RST | S2106B | Uppoas kytkimet ABB Impress LB | E | KPL | 34.72 | KPL | 1 | 34.72
S | 1417562 | 4012740878593 | JOHDOTUSKOURU TEHALIT.BA7 | BA760120 PVC BA760x120x2000 HA | S1420B | Asennuskanavat osat Tehalit LB | E | M | 34.73 | M | 1 | 34.73
S | 9825028 | 6438199011424 | PISTORASIA IMPRESSIVO | 1S/16A/IP20 UKJ 0X MU 1KPL | S2595B | Upotettavat pistorasiat DIY LB | E | KPL | 34.73 | KPL | 1 | 34.73
S | 2818068 |  | PAINIKE KNX JUNG | F50 VIVUT. 8 VIPUA. VALKOINEN | S2806B | Kiinteistöautom KNX ENSTO LB | E | KPL | 34.73 | KPL | 1 | 34.73
S | 3443010 | 6418677155086 | ASENNUSKOTELO PC ENSTO IS | SPCP081310G 75x125x100mm | S3416B | Kotelot Ensto LB | V | KPL | 34.73 | KPL | 1 | 34.73
S | 3449002 | 6418677166365 | ASENNUSKOTELO PC ENSTO IS | SPCM081310G 75x125x100mm | S3416B | Kotelot Ensto LB | E | KPL | 34.73 | KPL | 1 | 34.73
S | 7446117 |  | SWITCH 8 PORTS 10/100/1000 | GGM GS08D | S9997B | GIGAMEDIA KAIKKI TUOTTEET LB | V | KPL | 34.73 | KPL | 1 | 34.73
S | 3262205 | 3606480440434 | JOHDONSUOJAKATKAISIJA ACTI9 | IC60N 1P C0.5A 6K | S3203B | Johdonsuoja-autom Schneider LB | E | KPL | 34.74 | KPL | 1 | 34.74
S | 1156083 | 4012196388004 | JATKOMUHVI METALLI VBS | SBN32 FT. M32. KAARI 90°. KZN | S1110B | Teräsputket OBO LB | E | KPL | 34.74 | KPL | 1 | 34.74
S | 1418373 | 4012196712755 | TASOKULMA OBO | HF 60110 60x110 RAL9010 VALK | S1406B | Muovikanavat listat OBO LB | V | KPL | 34.74 | KPL | 1 | 34.74
S | 1963062 | 4046356927475 | MONINAPALIITIN PHOENIX | HC-STA-B16-BWD-ELC-AL | S1912B | Riviliittim Phoenix Contact LB | E | KPL | 34.74 | KPL | 1 | 34.74
S | 4121848 | 9010111000920 | LED-PROFIILI GALAXY | PL10 LED KAAPELIKANAVA 2M ELOK | S4131B | LED PROFIILIT GALAXY LB | E | KPL | 34.74 | KPL | 1 | 34.74
S | 0443470 | 4044773092264 | OHJAUSKAAPELI LAPP | ÖLFLEX CLASSI 115CY 18G1,5K500 | S0432B | Ohjauskaap isot pp Lapp LB | E | M | 34.75 | M | 1 | 34.75
S | 2712794 | 4013614498763 | PISTOKANTARELE ABB | PISTOKANTARELE,UC=220VDC,3C/O, | S2703B | Ohjaus säätö ABB LB | E | KPL | 34.75 | KPL | 1 | 34.75
S | 4212964 | 6418677624926 | MEKAANINEN LISÄTARVIKE AWALL | NUMEROKYLTTI AWALL VALKOINEN | S4500B | Ulkovalaisimet a-collection LB | E | KPL | 34.75 | KPL | 1 | 34.75
S | 1406825 | 7394333109718 | KAAPELITIEN KANSI MP-BOLAGEN | 440Z4 FE C4 KANSI 200 MM | S1401A | Kaapelitiet MP LA | V | M | 34.76 | M | 1 | 34.76
S | 1476212 | 4012740015066 | ULKOKULMA TEHALIT.GBD | GBD501003 PVC GBD 54X105 LVA | S1420B | Asennuskanavat osat Tehalit LB | E | KPL | 34.76 | KPL | 1 | 34.76
S | 2721116 | 3606480077821 | VÄLIRELE ZELIO | RSL1PVJU 1V 12VAC/DC RUUVI | S2702B | Ohjaus säätö Schne LB | E | KPL | 34.76 | KPL | 1 | 34.76
S | 3607027 | 6410036070276 | AKSELI SÄLZER | AVA8 315mm KYTK. H200/H400 | S3608B | Tehokytkimet UTU LB | E | KPL | 34.76 | KPL | 1 | 34.76
S | 3607028 | 6410036070283 | AKSELI SÄLZER | AVA8 340mm KYTK. H200/H400 | S3608B | Tehokytkimet UTU LB | E | KPL | 34.76 | KPL | 1 | 34.76
S | 1406878 | 7394333100814 | LEVYHYLLY MP-BOLAGEN | MP-340SV C2 200X45X3000 MUS | S1401B | Kaapelitiet MP LB | E | M | 34.77 | M | 1 | 34.77
S | 2014116 | 6418677341892 | KYTKIN ENSTO INTRO | 6/10A/250V/IP44 PPJ LI MUS | S2007B | Pinta-as kytkimet Ensto LB | V | KPL | 34.77 | KPL | 1 | 34.77
S | 3451136 |  | Cover plate | 2449523 | S3430B | Piharasiatarvikkeet Garo LB | E | KPL | 34.77 | KPL | 1 | 34.77
S | 3617236 |  | PÄÄKYTKIN | HLO63/3V/Z33SW/Z62/Z75 | S3618B | Nokkakytkimet Hedtec LB | E | KPL | 34.77 | KPL | 1 | 34.77
S | 4151463 | 8721103329660 | MEKAANIN LISÄTARV CORELINE WP | RIPUSTUSSARJA | S4103B | Sisävalaisimet Philips LB | E | KPL | 34.77 | KPL | 1 | 34.77
S | 7284603 | 6410072846033 | ASENNUSTARVIKE NESTOR | NESTOR MECH SEAL 2 X 18MM | S7202B | Kuitutuotteet Nestor X LB | V | KPL | 34.77 | KPL | 1 | 34.77
S | 7284604 | 6410072846040 | ASENNUSTARVIKE NESTOR | NESTOR MECH SEAL 2 X 23MM | S7202B | Kuitutuotteet Nestor X LB | V | KPL | 34.77 | KPL | 1 | 34.77
S | 7262617 | 6410072626178 | VAIMENNIN HJ3W | SCA/SCA ADAPT.VAIMENNIN -2DB | S7203B | Kuitutuotteet Naficon X LB | E | KPL | 34.77 | KPL | 1 | 34.77
S | 7262618 | 6410072626185 | VAIMENNIN HJ3W | SCA/SCA ADAPT.VAIMENNIN -3DB | S7203B | Kuitutuotteet Naficon X LB | E | KPL | 34.77 | KPL | 1 | 34.77
S | 7262621 | 6410072626215 | VAIMENNIN HJ3W | SCA/SCA ADAPT.VAIMENNIN -10DB | S7203B | Kuitutuotteet Naficon X LB | E | KPL | 34.77 | KPL | 1 | 34.77
S | 1458340 | 3606489819026 | ASENNUSKEHYS UNICA SYSTEM | 5X LATTIARAS ASENNUSKEHYS 2X | S1430B | Kanavakalusteet Schneider LB | E | KPL | 34.78 | KPL | 1 | 34.78
S | 1963019 | 4055626059488 | MONINAPALIITIN PHOENIX | HC-STA-B10-HLFD-1TTM25-EL-AL | S1912B | Riviliittim Phoenix Contact LB | E | KPL | 34.78 | KPL | 1 | 34.78
S | 5237656 | 4031026538259 | KUTISTELETKU HELLERMANN | TF31 40/13 MUS 30m/RLL | S5209B | Kaapelin suoj+liitos Heller LB | E | M | 34.78 | M | 1 | 34.78
S | 5237666 | 4031026538457 | KUTISTELETKU HELLERMANN | TF31 40/13 SIN 30m/RLL | S5209B | Kaapelin suoj+liitos Heller LB | E | M | 34.78 | M | 1 | 34.78
S | 1431831 | 6438377012120 | KAAPELITIEN KANSI LEVYHYL MEKA | KRL-100 L=3000 M | S1447A | Levyhyllyt Meka X LA | E | M | 34.79 | M | 1 | 34.79
S | 2111725 | 4011334377429 | KESKIÖLEVY K.5 | AUKKOK. 4470/4468 AN-AL | S2112B | Uppoas kytkimet UTU LB | E | KPL | 34.79 | KPL | 1 | 34.79
S | 2111726 | 4011334275961 | KESKIÖLEVY K.5 | AUKKOK. 4470/4468 RST | S2112B | Uppoas kytkimet UTU LB | E | KPL | 34.79 | KPL | 1 | 34.79
S | 2111823 | 4011334334705 | PAINIKE INTEGRO FLOW | 5/10A/250V UKR RST | S2112B | Uppoas kytkimet UTU LB | E | KPL | 34.79 | KPL | 1 | 34.79
S | 2724798 |  | PISTOKANTARELE HARMONY | RXM RELEMODUULI 4C/O 6A 24VDC | S2702B | Ohjaus säätö Schne LB | E | KPL | 34.79 | KPL | 1 | 34.79
S | 5044014 | 6418677401183 | LIITINKISKO ENSTO UN | PSS127 CU REIKÄ 14mm 150mm2 | S5002B | Linjatarvikkeet Ensto LB | V | KPL | 34.79 | KPL | 1 | 34.79
S | 6429614 | 6430069092922 | MERKINTÄKILPI | SÄHKÖAUTON LATAUS 300x400KAL | S6409B | Merkintätarv Turvakauppa LB | E | KPL | 34.79 | KPL | 1 | 34.79
S | 8130962 | 7030690101629 | LISÄTARVIKE NOBÖ | KANSI RU | S8145B | Lisätarvikkeet Glen Dimplex LB | V | KPL | 34.79 | KPL | 1 | 34.79
S | 1119660 | 8717114913622 | SUOJALETKU METALLI ANACONDA | SEALTITE HTDL BK 1/2" 10M | S1121B | Suojaletkut Anamet LAPP LB | E | M | 34.8 | M | 1 | 34.8
S | 1119661 | 8717114865105 | SUOJALETKU METALLI ANACONDA | SEALTITE HTDL BK 1/2" 150M | S1121B | Suojaletkut Anamet LAPP LB | E | M | 34.8 | M | 1 | 34.8
S | 1119662 |  | SUOJALETKU METALLI ANACONDA | SEALTITE HTDL BK 1/2" 60M | S1121B | Suojaletkut Anamet LAPP LB | E | M | 34.8 | M | 1 | 34.8
S | 1462773 | 4012196241811 | KAVENNUSKAPPALE KTS | RWEB 630 FS, B=300 | S1404B | Kaapelitiet OBO LB | E | KPL | 34.8 | KPL | 1 | 34.8
S | 1464707 | 4012195694502 | VÄLISEINÄ KTS | TSG 30 VA RST 26X30X3000 | S1404B | Kaapelitiet OBO LB | E | M | 34.8 | M | 1 | 34.8
S | 2613629 | 4011334442998 | KESKIÖLEVY Q.1 | KIERTOVALONS./POT. ALU | S2612B | Liiketunn, säätimet UTU LB | E | KPL | 34.8 | KPL | 1 | 34.8
S | 4704211 | 8435606714976 | HEHKULAMPPU WOOX | WIFI FILAMENTTI E14 2700-6500K | S28150 | Kiint.autom Woox Finnsat P0 | E | KPL | 34.81 | KPL | 1 | 34.81
S | 3653650 | 3606480531088 | PÄÄKYTKIN ACTI 9 | ISW KYTKIN 1P 63A 240V | S3619B | Tehok -katk tarv Schneider LB | V | KPL | 34.81 | KPL | 1 | 34.81
S | 8112934 | 7340074401062 | ASENNUSTARVIKE NEXANS | DEFROST PAINELÄPIVIENT R15/R20 | S81311 | Putkien sulanapito Axjo P1 | V | KPL | 34.81 | KPL | 1 | 34.81
S | 2519151 |  | Socket-outlet Exxact | 2S/16A/IP21 1X UKJ vino ANT | S25060 | Uppoas pistorasiat Exxact P0 | V | KPL | 34.82 | KPL | 1 | 34.82
S | 2530141 | 3606480203985 | PISTORASIA EXXACT | 2S/16A/IP20 2X UKJ VAL | S25060 | Uppoas pistorasiat Exxact P0 | V | KPL | 34.82 | KPL | 1 | 34.82
S | 4161621 | 5901597250494 | VALOPROFIILI/-NAUHA ELIFE | AL 24X7X3000 MUS | S41430 | Valoprofiilit Elife ELP P0 | V | KPL | 34.82 | KPL | 1 | 34.82
S | 4158627 | 7392971152967 | MEKAANINEN LISÄTARVIKE WEDGE | PÄÄTY WEDGE 2 KPL WH | S4212B | Sisävalaisimet Hide-a-lite LB | E | PAK | 34.82 | KPL | 2 | 17.41
S | 4158628 | 7392971152974 | MEKAANINEN LISÄTARVIKE WEDGE | PÄÄTY WEDGE 2 KPL BL | S4212B | Sisävalaisimet Hide-a-lite LB | E | PAK | 34.82 | KPL | 2 | 17.41
S | 4158671 | 7392971153407 | SÄHKÖINEN LISÄTARVIKE FLEXLINE | VÄLIKAAPELI SUORA 10CM WH | S4212B | Sisävalaisimet Hide-a-lite LB | E | KPL | 34.82 | KPL | 1 | 34.82
S | 4158672 | 7392971153414 | SÄHKÖINEN LISÄTARVIKE FLEXLINE | VÄLIKAAPELI SUORA 10CM BL | S4212B | Sisävalaisimet Hide-a-lite LB | E | KPL | 34.82 | KPL | 1 | 34.82
S | 1342004 |  | Arch clamp | CCA-26 PG | S1306B | Kiinnitystarv Meka LB | V | PAK | 34.83 | KPL | 10 | 3.483
S | 1465050 |  | KATTOKANNAKE | US 3 K 50 FT | S1404B | Kaapelitiet OBO LB | E | KPL | 34.83 | KPL | 1 | 34.83
S | 1472258 | 6410014722586 | NIVELLIITOS SKT | A-N/500 PM FE KZNOL VAL | S1416B | Kaapelitiet Suomenkaap. ELP LB | E | KPL | 34.83 | KPL | 1 | 34.83
S | 2106019 |  | KYTKIN JUSSI | 1+1+1/16AX/250V/IP21 UKJ 0X VA | S2105A | Uppoas kytkimet ABB Jussi LA | V | KPL | 34.83 | KPL | 1 | 34.83
S | 2101139 |  | KYTKIN EXXACT | 2/16A/IP21 0X UKJ VAL TP | S2109B | Uppoas kytkimet Exxact LB | E | KPL | 34.83 | KPL | 1 | 34.83
S | 2101145 |  | KYTKIN EXXACT | 6+6/16A/IP21 0X UKJ VAL TP | S2109B | Uppoas kytkimet Exxact LB | E | KPL | 34.83 | KPL | 1 | 34.83
S | 2112055 |  | PAINIKE EXXACT | 6+6 VP/16A/IP21 2X UKJ VAL | S2109B | Uppoas kytkimet Exxact LB | V | KPL | 34.83 | KPL | 1 | 34.83
S | 2313631 | 7320500402559 | PAINIKETARVIKE ABB | KIRKAS LUKITTAVA SUOJUS | S2304B | Erikoiskytkimet ABB LB | E | KPL | 34.83 | KPL | 1 | 34.83
S | 2320879 | 3666916042816 | RAJAKYTKIN OSISENSE | 1NC+1NO SNAP XCKP | S2309B | Rajakytkimet Schneider LB | V | KPL | 34.83 | KPL | 1 | 34.83
S | 2727332 | 5709870404400 | LIITOSJOHTO CARLO GAVAZZI | CON M12 4W ANG 15M PUR | S2720B | Carlo Gavazzi LB | E | KPL | 34.83 | KPL | 1 | 34.83
S | 2727335 | 5709870402796 | LIITOSJOHTO CARLO GAVAZZI | CON M12 4W STR 15M PUR | S2720B | Carlo Gavazzi LB | E | KPL | 34.83 | KPL | 1 | 34.83
S | 2001819 | 3414971880924 | TIIVISTE PLEXO | 069653L | S2096B | Pint kytkimet Legrand Plexo LB | E | KPL | 34.84 | KPL | 1 | 34.84
S | 2104878 | 7020160368300 | KYTKIN ELKO RS16 | 1/16A/250V/IP21 UKJ MV VAL | S2103B | Uppoas kytkimet Elko LB | V | KPL | 34.84 | KPL | 1 | 34.84
S | 77307237 | 7332552005381 | VENTTIILITARVIKE SCHNEIDER | V241/341 LIIT.DN15,ERIK.TIIV. | S2813B | Toimilaitteet Schneider PIE LB | V | KPL | 34.84 | KPL | 1 | 34.84
S | 4730905 | 4058075808997 | SISUSTUSLAMPPU OSRAM | 1906 GLOBE 6,5W/824 DIM GD E27 | S4732B | Halogeeni/hehkulamput Osram LB | E | KPL | 34.84 | KPL | 1 | 34.84
S | 6430709 | 7330965030372 | MERKKIPROFIILI FLEXIMARK | PTEF 12-58mm 50/pak | S6440B | Työ-turva+tunnusväl SKS LB | E | PAK | 34.84 | KPL | 50 | 0.6968
S | 2104236 | 7020160520500 | PEITELEVY ELKO PLUS | 3OS/IP20/107MM MUS | S2115B | Uppoas kytkimet Elko Plus LB | E | KPL | 34.85 | KPL | 1 | 34.85
S | 6703155 |  | VIRTAMUUNTAJA KIINTEÄ STE | TC40 LK 0,5 600/5A 15VA | S67230 | Virtamuuntajat S.T.E ELP P0 | E | KPL | 34.85 | KPL | 1 | 34.85
S | 7276382 |  | VALMISKAAPELI DRAKA MNC | JUMPER 2M 7/16M/4.3/10MRA BHF | S72110 | Prysmian teletarvikkeet X P0 | V | KPL | 34.85 | KPL | 1 | 34.85
S | 9821002 | 6418677334962 | KYTKIN JUSSI | 1067UP 7 VA 1kpl | S2195B | Uppoas kytkimet DIY LB | V | KPL | 34.86 | KPL | 1 | 34.86
S | 4019509 |  | ELEKTR LIITÄNTÄLAITE ALED | D9 IP20 350MA 5-9W DIM | S4025B | Valaisinkomp a-collection LB | E | KPL | 34.86 | KPL | 1 | 34.86
S | 1439291 |  | KIINNITYSTARVIKE DEFEM | B21 90-ASTETTA KUUMASINKITTY | S1411B | Kaapelitiet Wibe LB | E | KPL | 34.87 | KPL | 1 | 34.87
S | 1422285 | 7315885590434 | PEITESÄLE THORSMAN | TTA-G 10 AN | S1412B | Johtokanavat Schneider LB | E | KPL | 34.87 | KPL | 1 | 34.87
S | 2000539 | 3606489504182 | KYTKIN EXXACT | 6+6/16A/IP21 PPJ 0X VAL | S2002B | Pinta-as kytkimet Schneider LB | V | KPL | 34.87 | KPL | 1 | 34.87
S | 2823010 | 4011334449461 | KESKIÖLEVY Q.1 | TUN. 80262170/80252270 ALU | S2804B | Kiinteistöautom UTU LB | E | KPL | 34.87 | KPL | 1 | 34.87
S | 4926062 | 8720169388130 | LED-VALOPUTKI T8 MASTER LEDTUB | T8 L1500 840 3100LM 17W EM230V | S4720A | LED-lamput Philips LA | V | KPL | 34.87 | KPL | 1 | 34.87
S | 1433077 | 6438377138295 | TIKASHYLLY MEKA | KS20-200 L=6000 XPG | S1427B | Kaapelitiet Meka LB | V | M | 34.88 | M | 1 | 34.88
S | 2100835 | 3606480698163 | KYTKIN RENOVA | 6/10A/230V/IP21 UKJ 2X MUS | S2116A | Uppoas kytkimet RENOVA LA | V | KPL | 34.88 | KPL | 1 | 34.88
S | 0264384 | 6410002643848 | INST.KAAPELI-HF HELKAMA BICA | KJAAM-HF GM 24X(2+1)X0.5+0.5 | S0240B | Instrum kaapelit Helkama LB | E | M | 34.89 | M | 1 | 34.89
S | 1461318 | 4012740874779 | PÄÄTYKAPPALE TEHALIT.FWK | KTSAK00 KAN. KTSAB 10kpl | S1420B | Asennuskanavat osat Tehalit LB | E | KPL | 34.89 | KPL | 1 | 34.89
S | 1461354 | 4012740199094 | JOHDOTUSKOURU TEHALIT.BA7A | BA7A100080 PVC 100X80X2000 HAR | S1420B | Asennuskanavat osat Tehalit LB | E | M | 34.89 | M | 1 | 34.89
S | 1475798 | 4012740013079 | ULKOKULMA TEHALIT.LF | LFF30060 HF 30X57 LVA | S1420B | Asennuskanavat osat Tehalit LB | E | KPL | 34.89 | KPL | 1 | 34.89
S | 1475824 |  | Flat corner | LF60150 HF 60x150 white | S1420B | Asennuskanavat osat Tehalit LB | E | KPL | 34.89 | KPL | 1 | 34.89
S | 2507267 |  | Socket outlet | 1S/16A UKJ lock black | S2512B | Upotettavat pistorasiat UTU LB | E | KPL | 34.89 | KPL | 1 | 34.89
S | 3641279 | 6417019108438 | APUKOSKETIN ABB | OBEA01 | S3602B | Tehokytk -katkais ABB LB | E | KPL | 34.89 | KPL | 1 | 34.89
S | 3709479 | 4013614550218 | APUKOSKETIN ABB | MARN404AT | S3723B | Moduulikontaktorit ABB LB | E | KPL | 34.89 | KPL | 1 | 34.89
S | 3709480 | 4013614550225 | APUKOSKETIN ABB | MARN413AT/3NC | S3723B | Moduulikontaktorit ABB LB | E | KPL | 34.89 | KPL | 1 | 34.89
S | 3709481 | 4013614550232 | APUKOSKETIN ABB | MARN422AT | S3723B | Moduulikontaktorit ABB LB | E | KPL | 34.89 | KPL | 1 | 34.89
S | 3709482 | 4013614550249 | APUKOSKETIN ABB | MARN431AT | S3723B | Moduulikontaktorit ABB LB | E | KPL | 34.89 | KPL | 1 | 34.89
S | 3709483 | 4013614550256 | APUKOSKETIN ABB | MARN440AT | S3723B | Moduulikontaktorit ABB LB | E | KPL | 34.89 | KPL | 1 | 34.89
S | 3709487 | 4013614550188 | APUKOSKETIN ABB | MACN413AT/3NC | S3723B | Moduulikontaktorit ABB LB | E | KPL | 34.89 | KPL | 1 | 34.89
S | 3709489 | 4013614550201 | APUKOSKETIN ABB | MACN431AT | S3723B | Moduulikontaktorit ABB LB | E | KPL | 34.89 | KPL | 1 | 34.89
S | 2001836 | 3414971882461 | KYTKIN PLEXO | 069755L | S2096B | Pint kytkimet Legrand Plexo LB | E | KPL | 34.9 | KPL | 1 | 34.9
S | 2114471 | 3414972110266 | KYTKIN PLEXO | 069775L | S2196B | Uppo kytkimet Legrand Plexo LB | E | KPL | 34.9 | KPL | 1 | 34.9
S | 2114472 | 3414971881891 | KYTKIN PLEXO | 069715L | S2196B | Uppo kytkimet Legrand Plexo LB | E | KPL | 34.9 | KPL | 1 | 34.9
S | 4361331 | 6438100389611 | MEKAANINEN LISÄTARVIKE | FOJK2 KISKOKIIN.PR MEK70 VA | S4305B | Teollisuusvalaisimet Ensto LB | V | KPL | 34.9 | KPL | 1 | 34.9
S | 4390836 | 6438100454616 | MEKAANINEN LISÄTARVIKE | KISKOKIINNIPEPARI MEK70 VALK. | S4305B | Teollisuusvalaisimet Ensto LB | E | KPL | 34.9 | KPL | 1 | 34.9
S | 4390838 |  | MEKAANINEN LISÄTARVIKE | KISKOKIINNIPEPARI MEK110 VALK. | S4305B | Teollisuusvalaisimet Ensto LB | E | KPL | 34.9 | KPL | 1 | 34.9
S | 4390840 | 6438100454654 | MEKAANINEN LISÄTARVIKE | KISKOKIINNIPEPARI MP-311 VALK. | S4305B | Teollisuusvalaisimet Ensto LB | E | KPL | 34.9 | KPL | 1 | 34.9
S | 4390842 | 6438100454678 | MEKAANINEN LISÄTARVIKE | KISKOKIINNIPEPARI MP-321 VALK. | S4305B | Teollisuusvalaisimet Ensto LB | E | KPL | 34.9 | KPL | 1 | 34.9
S | 4935336 | 4099854432644 | LED-VALOPUTKI T8 LEDVANCE | T8 EM S 1500 22W/865 4100LM ML | S4730B | LED-lamput Ledvance LB | E | KPL | 34.9 | KPL | 1 | 34.9
S | 5236266 | 4031026404288 | SUOJASUKKA HELLERMANN | TWIST-IN 32 MUS 15 M | S5209B | Kaapelin suoj+liitos Heller LB | E | M | 34.9 | M | 1 | 34.9
S | 7242145 | 4011334301295 | TELERASIA S.1 | 2XRJ45 R&M ER.MOD. ANT | S7245B | Tietoverkkotarv Berker U LB | E | KPL | 34.9 | KPL | 1 | 34.9
S | 7242148 | 4011334321668 | TELERASIA S.1 | 2XRJ45 R&M KAKSOIMOD. VAL | S7245B | Tietoverkkotarv Berker U LB | E | KPL | 34.9 | KPL | 1 | 34.9
S | 7242150 | 4011334321682 | TELERASIA S.1 | 2XRJ45 AMP-LIIT. VAL | S7245B | Tietoverkkotarv Berker U LB | E | KPL | 34.9 | KPL | 1 | 34.9
S | 7242153 | 4011334321699 | TELERASIA S.1 | 2XRJ45 KEYSTONE VAL | S7245B | Tietoverkkotarv Berker U LB | E | KPL | 34.9 | KPL | 1 | 34.9
S | 1122014 |  | Installation pipe, metal Ensto | JAP-50-2 Al 50x3000 BLK | S1106B | Alumiiniputket ja osat LB | E | M | 34.91 | M | 1 | 34.91
S | 4503406 |  | Plug-in power supply | Plug-in power supply | S4541B | Ulkovalaisimet Esylux LB | E | KPL | 34.91 | KPL | 1 | 34.91
S | 7403230 |  | Cord | 4-pin to 4-pin power cable | S7404B | Viestintäverkkot. Finnsat LB | E | KPL | 34.91 | KPL | 1 | 34.91
S | 1965756 | 3472599856592 | HAAROITIN TE/ABB ENTRELEC | DBL80 HAAROITUSLIITIN | S1924B | RIVILIITIN Entrelec FinnE X LB | E | KPL | 34.92 | KPL | 1 | 34.92
S | 2321492 | 3389110102499 | RESET-PAINIKE HARMONY | XB5AL84101 | S2302B | Erikoiskytkimet Schneider LB | E | KPL | 34.92 | KPL | 1 | 34.92
S | 2312937 | 7320500374993 | VALINTAKYTKIN MODULAR | MUSTA, 3-PAIK, PALAUTUMATON | S2304B | Erikoiskytkimet ABB LB | E | KPL | 34.92 | KPL | 1 | 34.92
S | 3226019 |  | VIRTAKISKO FTG | 4P/PIIKKI/10/22MOD SCHNDR N-L | S32230 | Virtakiskot FTG ELP P0 | V | KPL | 34.92 | KPL | 1 | 34.92
S | 5451705 | 7331980004942 | KISKOSTO KABELDON | KSNS420 | S5403B | Jakokaa ja välij.koj. ABB LB | E | KPL | 34.92 | KPL | 1 | 34.92
S | 1418356 |  | Plane corner cover |  | S1406B | Muovikanavat listat OBO LB | E | KPL | 34.93 | KPL | 1 | 34.93
S | 6436008 | 6410064360080 | PALLOTAPPI OUNEVA | 20 MM - M12 | S1908B | Sisäjohtoliittimet Ouneva LB | E | KPL | 34.93 | KPL | 1 | 34.93
S | 2004027 | 7020160758903 | KYTKIN ELKO RS NORDIC | 2+1/10A/250V/IP20 PPR VAL | S2003B | Pinta-as kytkimet Elko LB | E | KPL | 34.93 | KPL | 1 | 34.93
S | 2104094 | 7020160436009 | PEITELEVY ELKO PLUS | 5OS/IP20/86MM VAL | S2115B | Uppoas kytkimet Elko Plus LB | E | KPL | 34.93 | KPL | 1 | 34.93
S | 3735253 | 4015082773762 | KONTAKTORI EATON | DILM32-XHI11 | S3701B | Moottorilähtökomponentit LB | E | KPL | 34.93 | KPL | 1 | 34.93
S | 3735254 | 4015082773755 | KONTAKTORI EATON | DILM32-XHI02 | S3701B | Moottorilähtökomponentit LB | E | KPL | 34.93 | KPL | 1 | 34.93
S | 6708402 | 6410067084020 | KONE-/LAITETESTERITARVIKE | TURVA-AITAPIDIKE | S6709B | Osoittavat mittarit Perel LB | E | KPL | 34.93 | KPL | 1 | 34.93
S | 1418583 | 4012196169368 | PEITELEVY EGS | VH-P12, 1-OS IP44, KELT, PVC | S1405B | Lattiarasiat ja tarv OBO LB | E | KPL | 34.94 | KPL | 1 | 34.94
S | 5200309 | 6410052003098 | PUTKIKAAPELIKENKÄ OUNEVA | PK 300-10 Cu | S5203A | Kaapelin suoj+liitos Ouneva LA | E | KPL | 34.94 | KPL | 1 | 34.94
S | 5200310 | 6410052003104 | PUTKIKAAPELIKENKÄ OUNEVA | PK 300-12 Cu | S5203A | Kaapelin suoj+liitos Ouneva LA | E | KPL | 34.94 | KPL | 1 | 34.94
S | 5201178 | 6410052011789 | PUTKIKAAPELIKENKÄ OUNEVA | PK 300-14 Cu | S5203A | Kaapelin suoj+liitos Ouneva LA | E | KPL | 34.94 | KPL | 1 | 34.94
S | 5201179 | 6410052011796 | PUTKIKAAPELIKENKÄ OUNEVA | PK 300-17 Cu | S5203A | Kaapelin suoj+liitos Ouneva LA | E | KPL | 34.94 | KPL | 1 | 34.94
S | 5201180 | 6410052011802 | PUTKIKAAPELIKENKÄ OUNEVA | PK 300-20 Cu | S5203A | Kaapelin suoj+liitos Ouneva LA | E | KPL | 34.94 | KPL | 1 | 34.94
S | 5201181 | 6410052011819 | PUTKIKAAPELIKENKÄ OUNEVA | PK 300-24 Cu | S5203A | Kaapelin suoj+liitos Ouneva LA | E | KPL | 34.94 | KPL | 1 | 34.94
S | 7526562 | 5707957143242 | LIITIN CABELCON | 6XF & TYÖKALU RG6T T2127 T13 | S7505A | Antennituotteet Finnsat LA | E | KPL | 34.94 | KPL | 1 | 34.94
S | 0474530 |  | NOSTURIKAAPELI HELUKABEL | NSHTÖU 7G2,5 26012 | S0466B | OHJAUSKAAPELIT-HF CABLEX X LB | E | M | 34.95 | M | 1 | 34.95
S | 1918517 | 4046356665032 | MONINAPALIITIN PHOENIX | QPD W 4PE2,5 6-11 M20 FC BK | S1912B | Riviliittim Phoenix Contact LB | E | KPL | 34.95 | KPL | 1 | 34.95
S | 1918520 | 4046356665094 | MONINAPALIITIN PHOENIX | QPD W 4PE2,5 9-16 M20 FC BK | S1912B | Riviliittim Phoenix Contact LB | E | KPL | 34.95 | KPL | 1 | 34.95
S | 1964442 | 4046356777544 | MONINAPALIITIN PHOENIX | HC-B 10-I-PT-F | S1912B | Riviliittim Phoenix Contact LB | V | KPL | 34.95 | KPL | 1 | 34.95
S | 9824008 | 6418677310072 | PISTORASIA PINTA KOSTI | 402ESWP 2-OS VA 1kpl | S24950 | Pinta-as pistorasiat DIY P0 | V | KPL | 34.95 | KPL | 1 | 34.95
S | 4121981 | 9010111008551 | VALOPROFIILI/-NAUHA GALAXY | PO23N LED KULMAPROF. 200CM | S4131B | LED PROFIILIT GALAXY LB | V | KPL | 34.95 | KPL | 1 | 34.95
S | 4121982 | 9010111008568 | VALOPROFIILI/-NAUHA GALAXY | PO23N LED KULMAPROF. 200CM VA | S4131B | LED PROFIILIT GALAXY LB | V | KPL | 34.95 | KPL | 1 | 34.95
S | 4121983 | 9010111008575 | VALOPROFIILI/-NAUHA GALAXY | PO23N LED KULMAPROF. 200CM MU | S4131B | LED PROFIILIT GALAXY LB | V | KPL | 34.95 | KPL | 1 | 34.95
S | 7226572 | 6410072265728 | PISTORASIAPANEELI 8-OS 19" | 1U 3m ALUMIINI | S71550 | Tietoverkkotuotteet FSM P0 | V | KPL | 34.95 | KPL | 1 | 34.95
S | 1464376 | 4012196815050 | LANKAHYLLY KTS | GRM 55 300 FT, KZN | S1404B | Kaapelitiet OBO LB | E | M | 34.96 | M | 1 | 34.96
S | 1406516 | 7021980030569 | KOSKETINKISKOTARVIKE SG | ZIP KYTKENTÄKOTELO T MV | S1434B | Kosketinkiskot SG LB | E | KPL | 34.96 | KPL | 1 | 34.96
S | 1406517 | 7021980031566 | KOSKETINKISKOTARVIKE SG | ZIP KYTKENTÄKOTELO T MU | S1434B | Kosketinkiskot SG LB | E | KPL | 34.96 | KPL | 1 | 34.96
S | 1406518 | 7021980030576 | KOSKETINKISKOTARVIKE SG | ZIP KYTKENTÄKOTELO T HT | S1434B | Kosketinkiskot SG LB | E | KPL | 34.96 | KPL | 1 | 34.96
S | 4704208 | 8435606703574 | KOHDELAMPPU WOOX | WIFI LED-LAMPPU RGB+CCT GU10 | S28150 | Kiint.autom Woox Finnsat P0 | E | KPL | 34.96 | KPL | 1 | 34.96
S | 3447526 |  | ADAPTERI ACTI9 | ASENNUSPOHJA 22mm REIJÄLLÄ | S3418B | Kotelot Schneider LB | E | KPL | 34.96 | KPL | 1 | 34.96
S | 3447527 |  | ADAPTERI ACTI9 | ASENNUSPOHJA ILMAN REIKÄÄ | S3418B | Kotelot Schneider LB | E | KPL | 34.96 | KPL | 1 | 34.96
S | 4324864 | 4099854118050 | SULJ TEOLLISUUSVAL DAMP PROOF | DP HOUSING 600 1XLAMP IP65 | S4319B | Teollisuusval. Ledvance LB | E | KPL | 34.96 | KPL | 1 | 34.96
S | 1749811 | 4044773169980 | HOLKKITIIVISTE ATEX SKINTOP | MS-M 32x1.5 BRASS IP68 | S1709B | Holkkitiivisteet Skintop LB | E | KPL | 34.97 | KPL | 1 | 34.97
S | 2616174 | 3800238073701 | ANTURI SHELLY | SHELLY FLOOD S GEN4 | S26520 | Shelly tuotteet X P0 | V | KPL | 34.97 | KPL | 1 | 34.97
S | 2807430 | 3800238071684 | VÄYLÄLIITYNTÄYKSIKKÖ SHELLY | SHELLY LORA ADD-ON | S26520 | Shelly tuotteet X P0 | V | KPL | 34.97 | KPL | 1 | 34.97
S | 2807443 | 3800238072537 | PAINIKE LANGATON SHELLY | SHELLY BLU RC BUTTON 4 ZB | S26520 | Shelly tuotteet X P0 | V | KPL | 34.97 | KPL | 1 | 34.97
S | 4111874 | 7318307572308 | SEINÄVALAISIN ULKO KONSTSMIDE | MODENA 7572-300 IP44 GU10 HA | S4113B | Sisävalaisimet Konstsmide LB | E | KPL | 34.97 | KPL | 1 | 34.97
S | 7914363 | 3700117224586 | LIITOSJOHTO ERARD | USB-C 3.2 UROS/NAARAS 2M | S7505A | Antennituotteet Finnsat LA | E | KPL | 34.97 | KPL | 1 | 34.97
S | 1912316 | 6410019123166 | KOJELIITIN OUNEVA | OTE 1X35-240 AL/CU | S1908B | Sisäjohtoliittimet Ouneva LB | E | KPL | 34.98 | KPL | 1 | 34.98
S | 2014056 | 6418677342028 | PAINIKE ENSTO INTRO | 6/10A/250V/IP21 PPJ LI VAL | S2007B | Pinta-as kytkimet Ensto LB | E | KPL | 34.98 | KPL | 1 | 34.98
S | 2111053 | 4011334298885 | KESKIÖLEVY S.1 | Ø18.8 LIIT. UK ALU | S2112B | Uppoas kytkimet UTU LB | E | KPL | 34.98 | KPL | 1 | 34.98
S | 2111057 | 4011334298908 | KESKIÖLEVY S.1 | Ø22.5 KYTK/LIIT UK ALU | S2112B | Uppoas kytkimet UTU LB | E | KPL | 34.98 | KPL | 1 | 34.98
S | 2115082 |  | Rocker | 5/6+6/4x1 LI ALU | S2112B | Uppoas kytkimet UTU LB | E | KPL | 34.98 | KPL | 1 | 34.98
S | 2115190 |  | Cover | 3f. CRO galv. glossy | S2112B | Uppoas kytkimet UTU LB | E | KPL | 34.98 | KPL | 1 | 34.98
S | 2115249 |  | Switch | 2/16A/250V sl UKR brown | S2112B | Uppoas kytkimet UTU LB | E | KPL | 34.98 | KPL | 1 | 34.98
S | 2115250 | 4011334240211 | KYTKIN INTEGRO FLOW | 2/16A/250V MV UKR ANT | S2112B | Uppoas kytkimet UTU LB | E | KPL | 34.98 | KPL | 1 | 34.98
S | 2115251 |  | Switch | 2/16A/250V sl UKR gray | S2112B | Uppoas kytkimet UTU LB | E | KPL | 34.98 | KPL | 1 | 34.98
S | 2115252 | 4011334240235 | KYTKIN INTEGRO FLOW | 2/16A/250V MV UKR VAL | S2112B | Uppoas kytkimet UTU LB | E | KPL | 34.98 | KPL | 1 | 34.98
S | 3449777 | 6438100102081 | ASENNUSKOTELO ABS ENSTO IS | SABP131808LT 125x175x75mm | S3416B | Kotelot Ensto LB | E | KPL | 34.98 | KPL | 1 | 34.98
S | 4544143 | 4099854618680 | OPTINEN LISÄTARVIKE URBAN CLAS | URBAN VLA COMP FROST GLASS SET | S4513B | Ulkovalaisimet Ledvance LB | E | KPL | 34.98 | KPL | 1 | 34.98
S | 7241373 | 7333089001785 | KORIMUTTERISARJA A-COLLECTION | M6 MUTTERI.RUUVI.PRIKKA PK=50 | S7224A | Tietoverkkojak.tarv Eurolan LA | V | PAK | 34.98 | KPL | 50 | 0.6996
S | 7550659 |  | optical splitter | PLC 1:8 SC/APC 10dB ABS | S7505A | Antennituotteet Finnsat LA | E | KPL | 34.98 | KPL | 1 | 34.98
S | 1476667 | 4012740031295 | ASENNUSSARJA ELECTRAPLAN.VE-EE | EKNS060 P=60MM EKX/MKX/UDQ | S1432B | Kanavakalusteet UTU LB | E | KPL | 34.99 | KPL | 1 | 34.99
S | 1622255 | 4013902664726 | JAKORASIA SPELSBERG | ABOX PRO 040-42 | S16040 | Pinta-asennusras Spelsberg P0 | E | KPL | 34.99 | KPL | 1 | 34.99
S | 1622261 | 4013902664900 | JAKORASIA SPELSBERG | ABOX PRO 040-42/SW | S16040 | Pinta-asennusras Spelsberg P0 | E | KPL | 34.99 | KPL | 1 | 34.99
S | 5202546 | 6410052025465 | KAAPELIKENKÄ ELPRESS | AK 50 - 10 | S5204B | Kaapelin suoj+liitos Elpre LB | E | KPL | 34.99 | KPL | 1 | 34.99
S | 5202547 | 6410052025472 | KAAPELIKENKÄ ELPRESS | AK 50 - 12 | S5204B | Kaapelin suoj+liitos Elpre LB | E | KPL | 34.99 | KPL | 1 | 34.99
S | 8013516 |  | ASENNUSTARVIKE SOLARCLICK | ASENNUSKISKO 2440MM | S8006B | Aurinko ja tuuli Finelcomp LB | V | KPL | 34.99 | KPL | 1 | 34.99
S | 0474652 |  | OHJAUSKAAPELI TAIP. HELUKABEL | TOPSERV 109 PUR 4G6 | S0466B | OHJAUSKAAPELIT-HF CABLEX X LB | E | M | 35 | M | 1 | 35
S | 1936827 |  | PISTOLIITINJOHTOSARJA ENSTONET | 5N UROS 3x1.5mm2 HF 3.0m L1 | S1913B | Enstonet liittimet LB | E | KPL | 35 | KPL | 1 | 35
S | 1936849 | 6418677721533 | PISTOLIITINJOHTOSARJA ENSTONET | 5N UROS 3x1.5mm2 HF 3.0m L2 | S1913B | Enstonet liittimet LB | E | KPL | 35 | KPL | 1 | 35
S | 1936871 | 6418677721663 | PISTOLIITINJOHTOSARJA ENSTONET | 5N UROS 3x1.5mm2 HF 3.0m L3 | S1913B | Enstonet liittimet LB | E | KPL | 35 | KPL | 1 | 35
S | 2513553 | 4011377186736 | KESKIÖLEVY JUNG | UAE8-8.... MATTAMUSTA | S2514B | Uppoas pistorasiat Intro LB | E | KPL | 35 | KPL | 1 | 35
S | 2513558 | 4011377189027 | KESKIÖLEVY JUNG | MEDIATUOTTEILLE. MATTAMUSTA | S2514B | Uppoas pistorasiat Intro LB | E | KPL | 35 | KPL | 1 | 35
S | 4279696 | 5410288427508 | MEKAANINEN LISÄTARVIKE GRADEO | RIPUSTUSASENNUSSARJA SIS. 2KPL | S4112B | Sisävalaisimet Sylvania LB | E | KPL | 35 | KPL | 1 | 35
S | 4357095 |  | VARAOSAPAKKAUS | 0010369 IP66 KALVOTIIVISTE X10 | S4301B | Teollisuusval Sylvania LB | E | KPL | 35 | KPL | 1 | 35
S | 1939397 | 4055143362580 | PISTOLIITINJOHTOSA WINSTA DALI | 2-NAP UROS/NAARAS 2x1.5mm2 7m | S1906B | Sisäjohtoliittimet Wago LB | E | KPL | 35.01 | KPL | 1 | 35.01
S | 0445728 | 6410004457283 | ASENNUSKAAPELI-FRHF HELKAMA | LIFECORD (L) FRHF 27x1,5 K500 | S0417B | Asennuskaapelit FRH Helkama LB | E | M | 35.02 | M | 1 | 35.02
S | 1476202 | 4012740015141 | JOHTOKANAVA TEHALIT.GBD | GBD501310 PVC 56X134X2000 LVA | S1420B | Asennuskanavat osat Tehalit LB | E | M | 35.02 | M | 1 | 35.02
S | 2014005 | 6418677342004 | KYTKIN ENSTO INTRO | 5/10A/250V/IP21 PPJ LI VAL | S2007B | Pinta-as kytkimet Ensto LB | E | KPL | 35.02 | KPL | 1 | 35.02
S | 2104258 | 7020160735706 | KYTKIN ELKO RS NORDIC | 1+1+1/16A/250V/IP20 UPJ VAL | S2103B | Uppoas kytkimet Elko LB | V | KPL | 35.02 | KPL | 1 | 35.02
S | 2719434 | 8428040015839 | PISTOKANTARELE COMAT RELECO | C5-A30DX24D | S2750B | RELEET RELECOM OEM X LB | E | KPL | 35.02 | KPL | 1 | 35.02
S | 4103572 | 6438389012880 | KEHYS VELOX | ALDD240PU PINTA-AS.KEHYS VA | S4104B | Sisävalaisimet Ensto LB | E | KPL | 35.02 | KPL | 1 | 35.02
S | 0652425 | 6410006524259 | KUPARIVOIMAKAAPELI-FR PRYSMIAN | FIRETUF FRHF-EMC 4x10/10 K500 | S0625B | Kuparivoima-FR Prysmian LB | V | M | 35.03 | M | 1 | 35.03
S | 77306748 | 7332552015113 | VENTTIILITARVIKE VP228/VP229 | 2XDN25 G1.1/4"-28MM JUOTETTAVA | S2813B | Toimilaitteet Schneider PIE LB | E | KPL | 35.03 | KPL | 1 | 35.03
S | 3870342 | 9005738817143 | APUKOSKETIN BENEDIKT&JÄGER | HB11 1S+1A 10A K. K3-24-K3-74 | S3703B | Moottorilähtökomp Hager LB | E | KPL | 35.03 | KPL | 1 | 35.03
S | 3889555 | 9005738946232 | APUKOSKETIN K3 BENEDIKT & JÄGE | HB02 2A 3A AC15 10A AC1 | S3703B | Moottorilähtökomp Hager LB | E | KPL | 35.03 | KPL | 1 | 35.03
S | 4279573 |  | Mechanical accessor. Sylvania | Surface Mounting Kit 600x600 | S4112B | Sisävalaisimet Sylvania LB | V | KPL | 35.03 | KPL | 1 | 35.03
S | 1963990 | 4017918189747 | MONINAPALIITIN PHOENIX | HC-B 10-ESTQ-2,5 | S1912B | Riviliittim Phoenix Contact LB | E | KPL | 35.04 | KPL | 1 | 35.04
S | 1964380 | 4046356092296 | MONINAPALIITIN PHOENIX | HC-B 10-I-UT-M | S1912B | Riviliittim Phoenix Contact LB | E | KPL | 35.04 | KPL | 1 | 35.04
S | 6703157 |  | VIRTAMUUNTAJA KIINTEÄ STE | TC50 LK 0,5 200/5A 4VA | S67230 | Virtamuuntajat S.T.E ELP P0 | E | KPL | 35.04 | KPL | 1 | 35.04
S | 6703158 |  | VIRTAMUUNTAJA KIINTEÄ STE | TC50 LK 0,5 250/5A 6VA | S67230 | Virtamuuntajat S.T.E ELP P0 | E | KPL | 35.04 | KPL | 1 | 35.04
S | 6703159 |  | VIRTAMUUNTAJA KIINTEÄ STE | TC50 LK 0,5 300/5A 10VA | S67230 | Virtamuuntajat S.T.E ELP P0 | E | KPL | 35.04 | KPL | 1 | 35.04
S | 1119557 | 8717114307148 | SUOJALETKULIITIN METALL ANAMET | COMPACT STRN IP40 M20 FCEN 16 | S1121B | Suojaletkut Anamet LAPP LB | E | KPL | 35.05 | KPL | 1 | 35.05
S | 3212219 | 4016779080538 | JOHDONSUOJAKATKAISIJA S300P | 1-NAPAINEN C-KÄYRÄ 10A | S3202B | Johdonsuoja-automaatit ABB LB | E | KPL | 35.05 | KPL | 1 | 35.05
S | 3212223 | 4016779080446 | JOHDONSUOJAKATKAISIJA S300P | 1-NAPAINEN C-KÄYRÄ 16A | S3202B | Johdonsuoja-automaatit ABB LB | V | KPL | 35.05 | KPL | 1 | 35.05
S | 4130729 | 7021983143310 | MEKAANINEN LISÄTARVIKE SG | KATTOKUPPI ALU MU | S4130B | Sisävalaisimet SG LB | E | KPL | 35.05 | KPL | 1 | 35.05
S | 4130730 | 7021983143327 | MEKAANINEN LISÄTARVIKE SG | KATTOKUPPI ALU VA | S4130B | Sisävalaisimet SG LB | E | KPL | 35.05 | KPL | 1 | 35.05
S | 4221136 |  | LIITOSJOHTO SG | SENSE LIIT.JOHTO 2M WAGO-5P | S4130B | Sisävalaisimet SG LB | E | KPL | 35.05 | KPL | 1 | 35.05
S | 4225917 |  | Mechanical accessories | 212048 | S4130B | Sisävalaisimet SG LB | E | KPL | 35.05 | KPL | 1 | 35.05
S | 1300012 |  | LYÖNTIKIINNIKE LETTI | 2-JALK 12mm/16 SS 50kpl | S1312B | Kiinnitystarv Norwesco LB | V | LTK | 35.06 | KPL | 50 | 0.7012
S | 3449765 | 6438100101961 | ASENNUSKOTELO ABS ENSTO IS | SABP131805LT 125x175x50mm | S3416B | Kotelot Ensto LB | E | KPL | 35.06 | KPL | 1 | 35.06
S | 6774219 |  | VIRTAMUUNTAJA KIINTEÄ ENTES | ENT.A80T 80X40 800/5 10VA LK0, | S6733B | Mittarit Entes LB | E | KPL | 35.06 | KPL | 1 | 35.06
S | 9842341 | 4536854936647 | PISTOKANTARELE | G2R-1-SNI 24VDC (S) | S2714B | Ohjaus säätö Omron LB | E | KPL | 35.07 | KPL | 1 | 35.07
S | 4926086 | 8720169295469 | LED-VALOPUTKI T5 COREPRO LED | T5 1200MM 830 2300LM 17.1W HF | S4720B | LED-lamput Philips LB | E | KPL | 35.07 | KPL | 1 | 35.07
S | 4926087 | 8720169295483 | LED-VALOPUTKI T5 COREPRO LED | T5 1200MM 840 2500LM 17.1W HF | S4720B | LED-lamput Philips LB | E | KPL | 35.07 | KPL | 1 | 35.07
S | 4926088 | 8720169295506 | LED-VALOPUTKI T5 COREPRO LED | T5 1200MM 865 2500LM 17.1W HF | S4720B | LED-lamput Philips LB | E | KPL | 35.07 | KPL | 1 | 35.07
S | 1415958 | 4012196687282 | KAAPELITIEN KANSI KTS | DGRR 200 FT, 200X3000, FT | S1404B | Kaapelitiet OBO LB | E | M | 35.09 | M | 1 | 35.09
S | 1913332 | 6418677162947 | NOLLAKISKO ENSTO IS | KN4.212 CU N 12x16mm2 12x16mm2 | S1904B | Liittimet Ensto LB | E | KPL | 35.09 | KPL | 1 | 35.09
S | 2106049 | 6438199001210 | KYTKIN IMPRESSIVO | 1+1+1/16AX/250V/IP21UKJ 0X VAL | S2106A | Uppoas kytkimet ABB Impress LA | V | KPL | 35.09 | KPL | 1 | 35.09
S | 2316240 | 7320500557211 | PAINIKE-/MERKKIVALOKILPI ABB | SK615546-5 | S2304B | Erikoiskytkimet ABB LB | E | KPL | 35.09 | KPL | 1 | 35.09
S | 2316395 | 7320500557181 | PAINIKE-/MERKKIVALOKILPI ABB | SK615546-2 | S2304B | Erikoiskytkimet ABB LB | V | KPL | 35.09 | KPL | 1 | 35.09
S | 6709968 |  | MITTARITARVIKE INJAB | UAD6NR ERISTEEN LÄPÄISEVÄ LIIT | S6708B | INJAB virtamuuntajat LB | E | KPL | 35.09 | KPL | 1 | 35.09
S | 0436710 | 7330778350544 | LÄMMITYSKAAPELI ITSER. ELSR-N | ELSR-N-30-2-AO, 30W/M | S81060 | Teollis lämpökaap Ebeco X P0 | E | M | 35.09 | M | 1 | 35.09
S | 1423728 | 7315885427136 | ULKOKULMA THORSMAN | TIR+ YH10060 | S1412B | Johtokanavat Schneider LB | E | KPL | 35.1 | KPL | 1 | 35.1
S | 1423735 | 7315880103530 | PYSTYKULMA THORSMAN | TIR+ LS10040 | S1412B | Johtokanavat Schneider LB | E | KPL | 35.1 | KPL | 1 | 35.1
S | 1455685 | 7321678029241 | ASENNUSTARVIKE MITA | KULMALEVY L 100 PC1 GRP | S1446B | Kaapelitiet Wibe/Mita LB | E | KPL | 35.1 | KPL | 1 | 35.1
S | 4390844 | 6438100454692 | MEKAANINEN LISÄTARVIKE | KISKOKIINNIPEPARI XYRV106M VA. | S4305B | Teollisuusvalaisimet Ensto LB | E | KPL | 35.1 | KPL | 1 | 35.1
S | 5040356 |  | KISKOLIITIN OUNEVA | AMKA Al/Cu 16-120/6-35mm2 | S5203B | Kaapelin suoj+liitos Ouneva LB | E | KPL | 35.1 | KPL | 1 | 35.1
S | 5264024 |  | VALUMUOVI RESINE | RS0550 VALUHARTSI | S52150 | Kaap. suoj.+liitost Bowexim P0 | E | KPL | 35.1 | KPL | 1 | 35.1
S | 7133199 | 6937096306812 | KAMERATARVIKE UNV | KATTOKIINNITYSPUTKI PTZ 500MM | S71450 | Kameravalvonta Finnsat P0 | E | KPL | 35.1 | KPL | 1 | 35.1
S | 1441602 | 6438269328728 | TIKASHYLLY SYSTEMAL PRESTO | LH030 AL 300X54X6000 | S1413B | Valaisinkiskot hyllyt Syste LB | V | M | 35.12 | M | 1 | 35.12
S | 1936727 | 6418677707032 | PISTOLIITINJOHTOSARJA ENSTONET | 3N 3x1.5mm2 HF 2.0m | S1913B | Enstonet liittimet LB | E | KPL | 35.12 | KPL | 1 | 35.12
S | 4018005 | 6438045013725 | LED-MODUULI | W130006 LED-KORTTI | S4203B | Turvavalaisimet Teknoware LB | E | KPL | 35.12 | KPL | 1 | 35.12
S | 1439476 |  | KATTOKIINNIKE DEFEM | B47/M10 FLEXIBEL SÄHKÖSINKITTY | S1411B | Kaapelitiet Wibe LB | E | KPL | 35.13 | KPL | 1 | 35.13
S | 1911165 | 6410019111651 | MONINAPALIITIN EPIC | H-B 10 TS M25 KOTELO | S1910B | Moninapaliittimet LAPP LB | E | KPL | 35.13 | KPL | 1 | 35.13
S | 1904029 | 6410019040296 | MONINAPALIITIN PHOENIX | SAC-4P-M12MS/1,5-PUR/M12FR | S1912B | Riviliittim Phoenix Contact LB | E | KPL | 35.13 | KPL | 1 | 35.13
S | 1964448 | 4055626059518 | MONINAPALIITIN PHOENIX | HC-STA-B10-HLFS-1STM20-EL-AL | S1912B | Riviliittim Phoenix Contact LB | E | KPL | 35.13 | KPL | 1 | 35.13
S | 7264785 | 6410072647852 | KYTKENTÄKAAPKUITU SEIKOH GIKEN | SC/SC FMS 2SMT 10M | S7203B | Kuitutuotteet Naficon X LB | E | KPL | 35.13 | KPL | 1 | 35.13
S | 2807073 | 4003468906026 | ASENNUSTARVIKE KNX THEBEN | SURFACE BOX ION BK MUSTA | S2810B | Kiinteistöautom Theben LB | E | KPL | 35.14 | KPL | 1 | 35.14
S | 3465343 | 4028177925144 | ASENNUSLEVY KX | ASENNUSLEVY 500X300 | S3415B | Kotelot Rittal LB | E | KPL | 35.14 | KPL | 1 | 35.14
S | 4127927 | 5391370075930 | ALASVALO ROBUS IP65 | 6W 450-550LM DIM 827-865 VAL | S41410 | Sisävalaisimet Robus ELP P0 | V | KPL | 35.14 | KPL | 1 | 35.14
S | 4127928 | 5391370075947 | ALASVALO ROBUS IP65 | 6W 450-550LM DIM 827-865 MUS | S41410 | Sisävalaisimet Robus ELP P0 | V | KPL | 35.14 | KPL | 1 | 35.14
S | 4127929 | 5391370075954 | ALASVALO ROBUS IP65 | 6W 450-550LM DIM 827-865 HO | S41410 | Sisävalaisimet Robus ELP P0 | V | KPL | 35.14 | KPL | 1 | 35.14
S | 8127499 | 6418677637001 | LISÄTARVIKE BETA | EPHBAC1 BETA JALAT | S8102B | Lämmityslaitteet Ensto LB | V | KPL | 35.14 | KPL | 1 | 35.14
S | 0474610 |  | OHJAUSKAAPELI-HF HELUKABEL | JZ-500 HMH-C 5G6 11784 | S0466B | OHJAUSKAAPELIT-HF CABLEX X LB | E | M | 35.15 | M | 1 | 35.15
S | 1409700 | 3185280354603 | KAAPELISUOJA ERARD | FLAK KAAPELIKOURU 1100MM | S1499B | Johtotiet muut LB | E | KPL | 35.15 | KPL | 1 | 35.15
S | 2506030 | 6438199008011 | PISTORASIA IMPRESSIVO | 1S/16A/IP21 UKJ 0X MUS | S2505B | Uppoas pistorasiat Impress LB | V | KPL | 35.15 | KPL | 1 | 35.15
S | 2506032 |  | PISTORASIA IMPRESSIVO | 1S/16A/IP21 UKJ 0X MVAL | S2505B | Uppoas pistorasiat Impress LB | E | KPL | 35.15 | KPL | 1 | 35.15
S | 0430880 | 5414506003949 | LÄMMITYSKAAPELI RAYCHEM | XPI-7 0.007 OHM/M VAKIOVAST | S8138B | Teollisuuden lämpökaap Rayc LB | E | M | 35.15 | M | 1 | 35.15
S | 2409587 | 7392696649964 | SUOJAKANSI AMPHENOL | 32A, IP44/IP67, 2P+E JA 3P+E | S2416B | Pistoras. tulpat Amphenol LB | E | KPL | 35.16 | KPL | 1 | 35.16
S | 1462842 |  | Conduit | AZK 100 FS, 50x100x3000, KZnOL | S1404B | Kaapelitiet OBO LB | V | M | 35.16 | M | 1 | 35.16
S | 1965686 | 3472591990959 | SULAKELIITIN TE/ABB ENTRELEC | 13MM, JOHTO:10MM2, MUSTA | S1924B | RIVILIITIN Entrelec FinnE X LB | E | KPL | 35.16 | KPL | 1 | 35.16
S | 2318997 | 3606481339171 | TASOPAINIKE HARMONY | ZB5FA9 TASO 6VÄR | S2302B | Erikoiskytkimet Schneider LB | E | KPL | 35.16 | KPL | 1 | 35.16
S | 2319575 | 3389110648249 | PAINIKETARVIKE HARMONY | ZA2BV05 KELTAINEN | S2302B | Erikoiskytkimet Schneider LB | E | KPL | 35.16 | KPL | 1 | 35.16
S | 2320486 | 3389110887976 | KUMISUOJUSPAINIKE HARMONY | ZB4BP1 | S2302B | Erikoiskytkimet Schneider LB | E | KPL | 35.16 | KPL | 1 | 35.16
S | 2320810 | 3389110906646 | KUMISUOJUSPAINIKE HARMONY | ZB5AP2 MUSTA | S2302B | Erikoiskytkimet Schneider LB | E | KPL | 35.16 | KPL | 1 | 35.16
S | 2320812 | 3389110906653 | KUMISUOJUSPAINIKE HARMONY | ZB5AP3 VIHREÄ | S2302B | Erikoiskytkimet Schneider LB | V | KPL | 35.16 | KPL | 1 | 35.16
S | 2320814 | 3389110906677 | KUMISUOJUSPAINIKE HARMONY | ZB5AP4 PUNAINEN | S2302B | Erikoiskytkimet Schneider LB | E | KPL | 35.16 | KPL | 1 | 35.16
S | 2320818 | 3389110906714 | KUMISUOJUSPAINIKE HARMONY | ZB5AP6 SININEN | S2302B | Erikoiskytkimet Schneider LB | E | KPL | 35.16 | KPL | 1 | 35.16
S | 3258104 | 3606480441226 | JOHDONSUOJAKATKAISIJA ACTI9 | IC60N 1P D4A 6kA | S3203B | Johdonsuoja-autom Schneider LB | E | KPL | 35.16 | KPL | 1 | 35.16
S | 1449505 | 6438377021443 | TIKASHYLLY MEKA | KS20-500 L=6000 PG | S1427B | Kaapelitiet Meka LB | V | M | 35.17 | M | 1 | 35.17
S | 1749950 | 4044773175639 | HOLKKITIIVISTE MUOVI SKINTOP | ST-HF-M50 RAL7035 IP68 | S1709B | Holkkitiivisteet Skintop LB | E | KPL | 35.17 | KPL | 1 | 35.17
S | 3609694 | 6419410257722 | KUORMANKYTKIN VÄÄNTÖ KATKO | KU 416 4X16A 400V 7,5KW | S3604B | Tehokytk -katkais Katko LB | E | KPL | 35.17 | KPL | 1 | 35.17
S | 8745022 |  | AKKU LYIJY SULJET CT-LEADER | CT3.2-12 12V/3.2 AH T1-NAPA | S8709B | Akut CT-Leader LB | V | KPL | 35.17 | KPL | 1 | 35.17
S | 1449320 | 6438377142940 | VALAISINKISKO MEK | MEK 110 K L=3000 M | S1448A | Valaisinkiskot Meka X LA | E | M | 35.18 | M | 1 | 35.18
S | 2500398 | 3606481142290 | PISTORASIA RENOVA | 1-OS MAADOITETTU VALK 1kpl | S2595B | Upotettavat pistorasiat DIY LB | V | KPL | 35.18 | KPL | 1 | 35.18
S | 2500399 | 3606481142306 | PISTORASIA RENOVA | 1-OS MAADOITETTU MUSTA 1kpl | S2595B | Upotettavat pistorasiat DIY LB | V | KPL | 35.18 | KPL | 1 | 35.18
S | 2712798 | 4013614498626 | PISTOKANTARELE ABB | PISTOKANTARELE,UC=230VAC,3C/O, | S2703B | Ohjaus säätö ABB LB | E | KPL | 35.18 | KPL | 1 | 35.18
S | 4261535 | 5391370088923 | KATTOVALAISIN ROBUS | OHIO 8W 12W 18W IP54 | S41410 | Sisävalaisimet Robus ELP P0 | V | KPL | 35.18 | KPL | 1 | 35.18
S | 7133130 | 6937096301411 | KAMERATARVIKE UNW | SEINÄKIINNIKE PTZ-KAMERALLE | S71450 | Kameravalvonta Finnsat P0 | E | KPL | 35.18 | KPL | 1 | 35.18
S | 7133151 | 6937096301343 | KAMERATARVIKE UNV | MASTOKIINN DOME MINIPTZ&LÄMPÖ | S71450 | Kameravalvonta Finnsat P0 | E | KPL | 35.18 | KPL | 1 | 35.18
S | 1311908 |  | KAAPELIKIINNIKE DUTCHCLAMP | DUTCHCLAMP SEG 50-80 | S1303A | Kiinnitystarvikkeet Sormat LA | V | KPL | 35.19 | KPL | 1 | 35.19
S | 1467204 | 7394333050683 | LANKAHYLLY MP-BOLAGEN | MP-720E C1 75E 2.5 m | S14011 | Kaapelitiet MP P1 | V | KPL | 35.19 | KPL | 1 | 35.19
S | 1475803 |  | External corner | LFF60060 HF 60x57 white | S1420B | Asennuskanavat osat Tehalit LB | E | KPL | 35.19 | KPL | 1 | 35.19
S | 1714250 | 6416031814501 | SULKUTULPPA METALLI SORMAT | ST M50 MS IP66/IP68, O- RENGAS | S1704B | Tiivistystarvikkeet Sormat LB | V | KPL | 35.2 | KPL | 1 | 35.2
S | 1714550 |  | Enlarger, metal | SM M 40/M 50 brass | S1704B | Tiivistystarvikkeet Sormat LB | E | KPL | 35.2 | KPL | 1 | 35.2
S | 2721111 | 3606480077890 | VÄLIRELE ZELIO | RSL1PRJU 1V 12VAC/DC JOUSI | S2702B | Ohjaus säätö Schne LB | E | KPL | 35.2 | KPL | 1 | 35.2
S | 2721122 | 3606480579721 | PUOLIJOHDERELE ZELIO | SSL1A12BD 15-30VDC/24-280VAC | S2702B | Ohjaus säätö Schne LB | E | KPL | 35.2 | KPL | 1 | 35.2
S | 8129077 | 6438537540623 | KANNAKE YALI | MONCLAC KIT YALI D/C 03 21 | S8150B | Tarvikkeet Purmo LB | E | KPL | 35.2 | KPL | 1 | 35.2
S | 8129078 | 6438537540630 | KANNAKE YALI | MONCLAC KIT YALI P/R 03 21 | S8150B | Tarvikkeet Purmo LB | E | KPL | 35.2 | KPL | 1 | 35.2
S | 7124612 | 5713594002460 | VESIVUOTOKYTKIN FRIENT | VESIVUODON ILMAISIMEN ANTURI | S26530 | Develco Frient tuotteet X P0 | V | KPL | 35.21 | KPL | 1 | 35.21
S | 3270110 | 4015082422752 | JOHDONSUOJAKATKAISIJA XPOLE | PLSM-C32/1N-MW | S3212A | Johdonsuoja-autom Eaton LA | E | KPL | 35.21 | KPL | 1 | 35.21
S | 2335189 | 4015082166755 | ULKONEVA PAINIKE RMQ-TITAN | M22-DRH-R-X0 (0) ASKELTOIM PUN | S2305B | Erikoiskytkimet Eaton LB | E | KPL | 35.22 | KPL | 1 | 35.22
S | 2335190 | 4015082166779 | ULKONEVA PAINIKE RMQ-TITAN | M22-DRH-G-X1 (I) ASKELTOIM VIH | S2305B | Erikoiskytkimet Eaton LB | E | KPL | 35.22 | KPL | 1 | 35.22
S | 2335191 | 4015082166793 | ULKONEVA PAINIKE RMQ-TITAN | M22-DRH-S-X0 (0) ASKELTOIM MUS | S2305B | Erikoiskytkimet Eaton LB | E | KPL | 35.22 | KPL | 1 | 35.22
S | 2335192 | 4015082166816 | ULKONEVA PAINIKE RMQ-TITAN | M22-DRH-W-X1 (I) ASKELTOIM VAL | S2305B | Erikoiskytkimet Eaton LB | E | KPL | 35.22 | KPL | 1 | 35.22
S | 3601533 | 6417019219936 | MERKINTÄKILPI ABB | OPB3 | S3602B | Tehokytk -katkais ABB LB | E | KPL | 35.22 | KPL | 1 | 35.22
S | 4025118 | 8711500764980 | SYTYTIN PHILIPS | S2E EL.TURVASYT. 18-22W SARJA | S4015B | Valaisinkomponentit Philips LB | V | KPL | 35.22 | KPL | 1 | 35.22
S | 4202123 | 7392971125466 | PÄÄTYLEVY HIDE A LITE | PÄÄTY WEDGE ALU 2 KPL | S4212B | Sisävalaisimet Hide-a-lite LB | E | KPL | 35.22 | KPL | 1 | 35.22
S | 4203073 | 7392971131436 | LED-PROFIILI HIDE A LITE | PROFIILI U MUOVI 17MM 2M | S4212B | Sisävalaisimet Hide-a-lite LB | E | KPL | 35.22 | KPL | 1 | 35.22
S | 4203074 |  | LED-PROFIILI HIDE A LITE | PROFIILI U MUOVI 15MM 2M | S4212B | Sisävalaisimet Hide-a-lite LB | E | KPL | 35.22 | KPL | 1 | 35.22
S | 4211692 | 7392971131481 | KATTOKUPPI HIDE A LITE | KATTOKUPPI RASIA/ULK ASENNUS V | S4212B | Sisävalaisimet Hide-a-lite LB | E | KPL | 35.22 | KPL | 1 | 35.22
S | 4211693 | 7392971131498 | KATTOKUPPI HIDE A LITE | KATTOKUPPI RASIA/ULK ASENNUS M | S4212B | Sisävalaisimet Hide-a-lite LB | E | KPL | 35.22 | KPL | 1 | 35.22
S | 4222322 | 7392971133195 | KISKOTARVIKE HIDE A LITE | KISKOVALAISINK. SINGLE 1-V VAL | S4212B | Sisävalaisimet Hide-a-lite LB | E | KPL | 35.22 | KPL | 1 | 35.22
S | 4222323 | 7392971133201 | KISKOTARVIKE HIDE A LITE | KATTOKUPPI UPPO JOUSILLA VALK | S4212B | Sisävalaisimet Hide-a-lite LB | E | KPL | 35.22 | KPL | 1 | 35.22
S | 4222324 | 7392971133218 | KISKOTARVIKE HIDE A LITE | KATTOKUPPI UPPO JOUSILLA MUSTA | S4212B | Sisävalaisimet Hide-a-lite LB | E | KPL | 35.22 | KPL | 1 | 35.22
S | 4240434 | 7392971137070 | KISKOTARVIKE HIDE-A-LITE | KISKOVALAISINKII. SINGLE 1-V M | S4212B | Sisävalaisimet Hide-a-lite LB | E | KPL | 35.22 | KPL | 1 | 35.22
S | 4289475 | 7392971127736 | KIINNIKE HIDE A LITE | KIINNIKE JOUSI MAXI 1 KPL | S4212B | Sisävalaisimet Hide-a-lite LB | E | KPL | 35.22 | KPL | 1 | 35.22
S | 4289492 | 7392971128559 | ASENNUSSARJA HIDE A LITE | KIINNIKKEET HV IP44 230V | S4212B | Sisävalaisimet Hide-a-lite LB | E | KPL | 35.22 | KPL | 1 | 35.22
S | 1410115 |  | Cover for slotted trunk | 1SL5321A00 100mm HF | S1453B | Johdotuskourut X ABB LB | E | M | 35.23 | M | 1 | 35.23
S | 3444050 | 6418677150180 | ASENNUSKOTELO ABS ENSTO IS | DABP081206G 80x120x56mm | S3416B | Kotelot Ensto LB | E | KPL | 35.24 | KPL | 1 | 35.24
S | 4211300 | 6438045011554 | TURVAVALAISINTARVIKE TEKNOWARE | TWT9002-LIPPUKANNATIN | S4203B | Turvavalaisimet Teknoware LB | V | KPL | 35.24 | KPL | 1 | 35.24
S | 5020170 | 6410050201700 | ORSITAPPI SALOMAA | OT 24 ZNK | S5010B | Linjatarvikkeet Salomaa LB | V | KPL | 35.24 | KPL | 1 | 35.24
S | 1476207 |  | Internal corner | GBD500854 HF GBD(A) 56x85 wht | S1420B | Asennuskanavat osat Tehalit LB | E | KPL | 35.25 | KPL | 1 | 35.25
S | 1476252 | 4012740023511 | TASOKULMA TEHALIT.GBD | GBD501315 HF GBD(A) 56X134 MUS | S1420B | Asennuskanavat osat Tehalit LB | E | KPL | 35.25 | KPL | 1 | 35.25
S | 1455735 | 7321678034078 | KAAPELITIEN KANSI MITA | KANSI 90° 50 PC1 GRP | S1446B | Kaapelitiet Wibe/Mita LB | E | KPL | 35.25 | KPL | 1 | 35.25
S | 3006232 | 4028854065170 | PUTKISULAKE KERAAMINEN SIBA | UR 14x51mm 32A 660V 10kpl | S3006B | Sulakkeet Siba LB | E | KPL | 35.25 | KPL | 1 | 35.25
S | 3006240 | 4028854065194 | PUTKISULAKE KERAAMINEN SIBA | UR 14x51mm 40A 690V 10kpl | S3006B | Sulakkeet Siba LB | E | KPL | 35.25 | KPL | 1 | 35.25
S | 7270196 | 6410072701967 | KAAPPITARVIKE | KAAPELIN KIINNITYSKISKO 19" | S7246B | Tietoverkkokaapit Satmatic LB | V | KPL | 35.25 | KPL | 1 | 35.25
S | 2316961 | 9005738069269 | KAKSOISPAINIKE BENEDICT&JÄGER | VIHREÄ I/PUNAINEN 0 VALK. MERK | S2306B | Erikoiskytkimet UTU LB | E | KPL | 35.26 | KPL | 1 | 35.26
S | 2316962 | 9005738069306 | KAKSOISPAINIKE BENEDICT&JÄGER | VALKOINEN I/MUSTA 0 VALK. MERK | S2306B | Erikoiskytkimet UTU LB | E | KPL | 35.26 | KPL | 1 | 35.26
S | 2316965 | 9005738069467 | KAKSOISPAINIKE BENEDICT&JÄGER | VIHREÄ I/PUNAINEN 0 VALK. MERK | S2306B | Erikoiskytkimet UTU LB | E | KPL | 35.26 | KPL | 1 | 35.26
S | 2316969 | 9005738069320 | KAKSOISPAINIKE BENEDICT&JÄGER | VIHREÄ I/PUNAINEN 0 VALK. MERK | S2306B | Erikoiskytkimet UTU LB | E | KPL | 35.26 | KPL | 1 | 35.26
S | 2316970 | 9005738069344 | KAKSOISPAINIKE BENEDICT&JÄGER | VALKOINEN I/MUSTA 0 VALK. MERK | S2306B | Erikoiskytkimet UTU LB | E | KPL | 35.26 | KPL | 1 | 35.26
S | 3270087 | 4015082422523 | JOHDONSUOJAKATKAISIJA XPOLE | PLSM-B32/1N-MW | S3212A | Johdonsuoja-autom Eaton LA | E | KPL | 35.26 | KPL | 1 | 35.26
S | 3760005 |  | APUKOSKETIN TESYS | GVAE11 1SU+1AV | S3706A | Moottorisuojak. Schneider LA | V | KPL | 35.26 | KPL | 1 | 35.26
S | 5024913 | 6418677410369 | KOUKKU ENSTO | SOT8.23 | S5002B | Linjatarvikkeet Ensto LB | E | KPL | 35.26 | KPL | 1 | 35.26
S | 7914307 | 3185280495924 | AV-LAITE ERARD | SOVITUSPALAT KAAREVALLE TV:LLE | S7505A | Antennituotteet Finnsat LA | E | KPL | 35.26 | KPL | 1 | 35.26
S | 2113626 |  | KESKIÖLEVY ENSTO INTRO | SIIRTOKANSI KAAP. VED.POIS.VA | S2114B | Upot. merkkivalokal. ENSTO LB | E | KPL | 35.27 | KPL | 1 | 35.27
S | 3888987 | 3606480074820 | ASENNUS-/KOTELOINTISJ ALTIVAR | VW3A952 KOKO1 | S3805B | Taajuusm pehmokäyn Schneid LB | E | KPL | 35.27 | KPL | 1 | 35.27
S | 4261002 | 6430035362462 | ASENNUSKEHYS 600X600 PANEELI | ASENNUSKEHYS 600X600 PANEELI | S4120B | Sisävalaisimet FTLight LB | E | KPL | 35.27 | KPL | 1 | 35.27
S | 5241706 | 8016650137210 | KUTISTELETKU ELEMATIC | EM100A 33/8 MUSTA LIIMA 1m | S5214A | Kaapelin suoj+liitos Elem LA | V | M | 35.27 | M | 1 | 35.27
S | 0437122 |  | KETJUKAAPELI | EFK 300P 25G1 K500 | S0454B | Teo ketjukaapelit Hedtec LB | E | M | 35.28 | M | 1 | 35.28
S | 1446473 | 7321677186280 | SEINÄKANNAKE WIBE | 50F-600 HDG | S1411B | Kaapelitiet Wibe LB | E | KPL | 35.28 | KPL | 1 | 35.28
S | 3425960 | 3250616360068 | MERKINTÄTARVIKE UNIVERS | UZ006 PAKKAUS = 5 ARKKIA | S3408B | Kotelot Hager LB | E | KPL | 35.28 | KPL | 1 | 35.28
S | 1464764 | 4012195686453 | LANKAHYLLY KTS | G-GRM 125 75 G, ZN | S1404B | Kaapelitiet OBO LB | E | M | 35.29 | M | 1 | 35.29
S | 1427424 |  | JOHDOTUSKOURU TEHALIT.BA7 | BA760040 PVC 60x40x2000 SIN | S1420B | Asennuskanavat osat Tehalit LB | E | M | 35.29 | M | 1 | 35.29
S | 2704098 | 4017918159580 | VÄLIRELE PHOENIX | PLC-RSC- 12DC/21 | S2713B | Ohjaus säätö Phoenix LB | E | KPL | 35.29 | KPL | 1 | 35.29
S | 3449361 |  | ASENNUSLEVY ETHERMA | ASENNUSLEVY NEPTUN | S3406B | Koteloidut keskukset LB | E | KPL | 35.29 | KPL | 1 | 35.29
S | 3259620 | 4016779571074 | VIRTAKISKO S200 | PS3/12FI 10mm2 12MOD | S3214B | Stotz tarvikkeet ABB LB | E | KPL | 35.31 | KPL | 1 | 35.31
S | 3259622 | 4016779571081 | VIRTAKISKO S200 | PS3/12FIH 10mm2 12MOD | S3214B | Stotz tarvikkeet ABB LB | E | KPL | 35.31 | KPL | 1 | 35.31
S | 5808172 | 4012195453673 | JATKO-OSA TBS | 237N-CU | S5802B | Ylijännitesuojaus OBO LB | E | KPL | 35.31 | KPL | 1 | 35.31
S | 3730539 | 4015081009381 | APUKOSKETIN DILA | DILA-XHIT11 | S3701B | Moottorilähtökomponentit LB | E | KPL | 35.32 | KPL | 1 | 35.32
S | 3735256 | 4015082764227 | KONTAKTORI EATON | DILA-XHI20 | S3701B | Moottorilähtökomponentit LB | E | KPL | 35.32 | KPL | 1 | 35.32
S | 3735257 | 4015082764210 | KONTAKTORI EATON | DILA-XHI11 | S3701B | Moottorilähtökomponentit LB | E | KPL | 35.32 | KPL | 1 | 35.32
S | 3735258 | 4015082764203 | KONTAKTORI EATON | DILA-XHI02 | S3701B | Moottorilähtökomponentit LB | E | KPL | 35.32 | KPL | 1 | 35.32
S | 4213172 | 6420611175128 | OPTINEN LISÄTARVIKE CARIITTI | CR-18 KIUASLINSSI M8 KROMI | S4105B | Sisävalaisimet Cariitti LB | E | KPL | 35.32 | KPL | 1 | 35.32
S | 1421680 | 7315885590779 | LÄPIVIENTIKAULUS THORSMAN | INKA-R2 217-2 VALK. | S1412B | Johtokanavat Schneider LB | E | KPL | 35.33 | KPL | 1 | 35.33
S | 1461126 |  | KANAVAPISTORASIA HAGER | ESR133 1S/16A/IP2xC JL 2M VAL | S1432B | Kanavakalusteet UTU LB | E | KPL | 35.33 | KPL | 1 | 35.33
S | 1461127 |  | KANAVAPISTORASIA HAGER | ESR133 1S/16A/IP2xC JL 2M ORA | S1432B | Kanavakalusteet UTU LB | E | KPL | 35.33 | KPL | 1 | 35.33
S | 1461128 |  | KANAVAPISTORASIA HAGER | ESR133 1S/16A/IP2xC JL 2M VIH | S1432B | Kanavakalusteet UTU LB | E | KPL | 35.33 | KPL | 1 | 35.33
S | 2613316 | 3250612258550 | ASENNUSTARVIKE HAGER | EE855 TUN. EE840/850/860/870 | S2612B | Liiketunn, säätimet UTU LB | E | KPL | 35.33 | KPL | 1 | 35.33
S | 2613336 | 3250612258253 | ASENNUSTARVIKE HAGER | EE825 LIIKET. EE820/830 VAL | S2612B | Liiketunn, säätimet UTU LB | E | KPL | 35.33 | KPL | 1 | 35.33
S | 2613338 | 3250612258277 | ASENNUSTARVIKE HAGER | EE827 LIIKET. EE820/830 VAL | S2612B | Liiketunn, säätimet UTU LB | E | KPL | 35.33 | KPL | 1 | 35.33
S | 3421364 | 6418074054630 | ASENNUSKOTELO PC FIBOX | PC 95/60 HG | S3407B | Kotelot Fibox LB | E | KPL | 35.33 | KPL | 1 | 35.33
S | 2107397 |  | KYTKIN INTEGRO FLOW | 5/16A/250V UR KRO GALV. MATTA | S2112B | Uppoas kytkimet UTU LB | V | KPL | 35.34 | KPL | 1 | 35.34
S | 2111732 | 4011334267454 | PINTAKOJERASIA K.1 | 1OS. 36MM VAL | S2112B | Uppoas kytkimet UTU LB | E | KPL | 35.34 | KPL | 1 | 35.34
S | 2115152 | 4011334298359 | KESKIÖLEVY K.1 | 0-1 KYTK. 3862/386201 ANT | S2112B | Uppoas kytkimet UTU LB | E | KPL | 35.34 | KPL | 1 | 35.34
S | 2115279 |  | Centre plate | 0-1 switch 3862/386201 ANT | S2112B | Uppoas kytkimet UTU LB | E | KPL | 35.34 | KPL | 1 | 35.34
S | 2115282 | 4011334379935 | KESKIÖLEVY Q.1 | 0-1 KYTK. 3862/38620101 ANT | S2112B | Uppoas kytkimet UTU LB | E | KPL | 35.34 | KPL | 1 | 35.34
S | 4935212 | 4058075823679 | LED-VALOPUTKI T5 | T5 HF L13 517 7W/840 850LM | S4730B | LED-lamput Ledvance LB | V | KPL | 35.34 | KPL | 1 | 35.34
S | 5220201 | 6438100361174 | RUUVIJATKOSHOLKKI ENSTO | CA95SB2 | S5202B | Kaapelin suoj+liitos Ensto LB | V | KPL | 35.34 | KPL | 1 | 35.34
S | 5237908 | 6410052379087 | KUTISTELETKU HELLERMANNTYTON | TF21 38,1/19,1 KEVI | S5209B | Kaapelin suoj+liitos Heller LB | V | M | 35.34 | M | 1 | 35.34
S | 1448404 | 6438377018481 | LANKAHYLLY MEKA | WMT-30-400 L=3000 EG | S1449A | Lankahyllyt Meka X LA | E | M | 35.35 | M | 1 | 35.35
S | 1911105 | 4044773557008 | MONINAPALIITIN EPIC | H-B 24 TG M32 YLÄKOTELO SUORA | S1910B | Moninapaliittimet LAPP LB | E | KPL | 35.35 | KPL | 1 | 35.35
S | 2047219 | 7394438612380 | PAINIKE AQUABEST NORWESCO | 1/10A/250V/IP44 PPJ 0X HA | S2009B | Pinta-as kytkimet Norwesco LB | E | KPL | 35.35 | KPL | 1 | 35.35
S | 2047222 | 7394438612175 | PAINIKE AQUABEST NORWESCO | 1/10A/250V/IP44 PPJ 0X PU | S2009B | Pinta-as kytkimet Norwesco LB | E | KPL | 35.35 | KPL | 1 | 35.35
S | 3885755 | 3606480736759 | ASENNUSSARJA ALTIVAR | VW3A53901 IP21 SINISUOTIMELLE | S3805B | Taajuusm pehmokäyn Schneid LB | E | KPL | 35.35 | KPL | 1 | 35.35
S | 6428258 | 6420611526173 | PUMPPUTARVIKE VSS | VESILETKU 12MM/15M KLEMMARILLA | S6421B | VSS-tuotteet LB | E | KPL | 35.36 | KPL | 1 | 35.36
S | 7526281 | 5707957037787 | ADAPTERI CABELCON | BNC-NAARAS/F-UROS | S7505A | Antennituotteet Finnsat LA | E | KPL | 35.36 | KPL | 1 | 35.36
S | 7914700 | 6410079147003 | ADAPTERI FINNSAT | DISPLAYPORT - HDMI KAAPELI 1M | S7505A | Antennituotteet Finnsat LA | E | KPL | 35.36 | KPL | 1 | 35.36
S | 3118566 | 3838895777533 | KAHVAVAROKEALUSTA ETI | PT 2/1P SANKA-SANKA | S31060 | Kahvasu ja -tarv ETI ELP P0 | E | KPL | 35.37 | KPL | 1 | 35.37
S | 4121995 | 9010111006144 | VALOPROFIILI/-NAUHA GALAXY | PL3 LED UPPOAS.PROF. 200CM VA | S4131B | LED PROFIILIT GALAXY LB | E | KPL | 35.37 | KPL | 1 | 35.37
S | 7273123 | 6410072731230 | PÄÄTEKOTELO LA-FIBER | KUITUPÄÄTEKOTELO, 2×SC-DUPLEX | S7242A | Tietoverkkotuott. muut LA | E | KPL | 35.37 | KPL | 1 | 35.37
S | 2046701 | 6438199003191 | KYTKIN IMPRESSIVO | 5/16AX/250V/IP21 PPJ 2X VAL | S2010A | Pinta-as kytkimet Impessivo LA | V | KPL | 35.38 | KPL | 1 | 35.38
S | 0445727 | 6410004457276 | ASENNUSKAAPELI-FRHF HELKAMA | LIFECORD (L) FRHF 19x2,5 K500 | S0417B | Asennuskaapelit FRH Helkama LB | E | M | 35.39 | M | 1 | 35.39
S | 1449602 | 6438377022204 | KATTOKANNAKE MEKA | TP1-500 HDG | S1427B | Kaapelitiet Meka LB | V | KPL | 35.39 | KPL | 1 | 35.39
S | 1449710 | 6438377023126 | VÄLISEINÄ MEKA | AP-40 L=2750 PG | S1427B | Kaapelitiet Meka LB | V | KPL | 35.39 | KPL | 1 | 35.39
S | 1458342 | 3606489819040 | ASENNUSKEHYS UNICA SYSTEM | 5X LATTIARAS ASENNUSKEHYS 3X | S1430B | Kanavakalusteet Schneider LB | E | KPL | 35.39 | KPL | 1 | 35.39
S | 8417302 | 3553340620010 | UPS-LISÄVARUSTE ELLIPSE | ELLIPSE ECO/PRO SEINÄKIINNITYS | S8404B | UPS-Tarvikkeet Eaton LB | E | KPL | 35.39 | KPL | 1 | 35.39
S | 0412834 | 6410004128343 | OHJAUSKAAPELI REKA | MMO 19x2,5 Eca K500 | S0442B | Ohjauskaapelit MMO Reka LB | E | M | 35.4 | M | 1 | 35.4
S | 1410053 | 8000126051988 | JOHDOTUSKOURU ABB T&B | JOHTOKOURU 05198 (100X100) 4-6 | S1453B | Johdotuskourut X ABB LB | E | M | 35.4 | M | 1 | 35.4
S | 2709867 | 4536854937194 | PISTOKANTARELE | G2R-1-SND 12VDC (S) | S2714B | Ohjaus säätö Omron LB | E | KPL | 35.4 | KPL | 1 | 35.4
S | 2735063 | 4536854936739 | PISTOKANTARELE OMRON | G2R-1-SNDI 24VDC (S) | S2714B | Ohjaus säätö Omron LB | V | KPL | 35.4 | KPL | 1 | 35.4
S | 4503034 |  | KUPU | AVERIA LASI KIRKAS | S4503B | Ulkovalaisimet Ensto LB | E | KPL | 35.4 | KPL | 1 | 35.4
S | 0474897 | 6410004748978 | KETJUKAAPELI HELUKABEL | JZ-HF-CY 4G6 | S0466B | OHJAUSKAAPELIT-HF CABLEX X LB | E | M | 35.41 | M | 1 | 35.41
S | 1119553 | 8717114663626 | SUOJALETKULIITIN METALL ANAMET | COMPACT STR IP40 PG29 FCEN 32 | S1121B | Suojaletkut Anamet LAPP LB | E | KPL | 35.41 | KPL | 1 | 35.41
S | 2004236 | 7020160431608 | KYTKIN ELKO RS16 | 6/16A/250V/IP55 PPR VAL | S2003A | Pinta-as kytkimet Elko LA | V | KPL | 35.41 | KPL | 1 | 35.41
S | 4161048 | 4099854499906 | MEKAANINEN LISÄTARV LEDVANCE | DL CMFT FRAME D100 WHITE | S4102B | Sisävalaisimet Ledvance LB | E | KPL | 35.41 | KPL | 1 | 35.41
S | 4161052 | 4099854499920 | MEKAANINEN LISÄTARV LEDVANCE | DL CMFT FRAME D100 BLACK | S4102B | Sisävalaisimet Ledvance LB | E | KPL | 35.41 | KPL | 1 | 35.41
S | 4731580 | 4058075436787 | VAKIOLAMPPU OSRAM | CLA 60 7W/827 3-S DIM E27 | S4730B | LED-lamput Ledvance LB | E | KPL | 35.41 | KPL | 1 | 35.41
S | 1467551 | 7394333056067 | ASENNUSLEVY MP-BOLAGEN | MP-739SD | S1401B | Kaapelitiet MP LB | E | KPL | 35.42 | KPL | 1 | 35.42
S | 1467637 | 7394333126821 | PEITELEVY MP-BOLAGEN | MP-385V Peitepanta 600 VAL | S1401B | Kaapelitiet MP LB | E | KPL | 35.42 | KPL | 1 | 35.42
S | 4126387 | 5056673229786 | MEKAANINEN LISÄTARVIKE NVC | AMARILLO KEHYS 460 KORKEA MU | S41180 | PLAFONDIVALAISIMET NVC BB P0 | V | KPL | 35.44 | KPL | 1 | 35.44
S | 4126390 | 5056673229816 | MEKAANINEN LISÄTARVIKE NVC | AMARILLO KEHYS 460 KORKEA VA | S41180 | PLAFONDIVALAISIMET NVC BB P0 | E | KPL | 35.44 | KPL | 1 | 35.44
S | 5218253 | 6438100321987 | KAAPELIKENKÄ ENSTO | LUG95-185/12LVTIN, MOM.RUUVILL | S5202B | Kaapelin suoj+liitos Ensto LB | V | KPL | 35.44 | KPL | 1 | 35.44
S | 3210781 | 4016779549967 | JOHDONSUOJAKATKAISIJA S200M | S201M-C6 1-NAP C6A | S3202B | Johdonsuoja-automaatit ABB LB | V | KPL | 35.45 | KPL | 1 | 35.45
S | 3210939 | 4016779549424 | JOHDONSUOJAKATKAISIJA S200M | S201M-B6 1-NAP B6A | S3202B | Johdonsuoja-automaatit ABB LB | V | KPL | 35.45 | KPL | 1 | 35.45
S | 1467613 | 7394333115313 | KATTOSANKA MP-BOLAGEN | MP-523V 100V | S1401B | Kaapelitiet MP LB | E | KPL | 35.46 | KPL | 1 | 35.46
S | 1448731 | 6438377019389 | ASENNUSLEVY LANKAHYLLY MEKA | WMT IP1 HDG | S1449A | Lankahyllyt Meka X LA | E | KPL | 35.46 | KPL | 1 | 35.46
S | 1976871 | 4066966454741 | PISTOLIITINJOHTOSJA HF WINSTA | DALI UROS/VAPAA 5X1,5MM2, 1M | S1906B | Sisäjohtoliittimet Wago LB | E | KPL | 35.46 | KPL | 1 | 35.46
S | 2607758 | 4003468905371 | ASENNUSTARVIKE THEBEN | KOMPENSOINTIMODULI LED | S2616B | Säätimet Theben LB | E | KPL | 35.46 | KPL | 1 | 35.46
S | 7267406 | 8424450192290 | PEITELEVY DATACOM | 19" 1RU PEITELEVY | S7242A | Tietoverkkotuott. muut LA | E | KPL | 35.46 | KPL | 1 | 35.46
S | 0443377 | 4044773063370 | OHJAUSKAAPELI LAPP | ÖLFLEX CLASSIC 110 18G2,5 K500 | S0432B | Ohjauskaap isot pp Lapp LB | E | M | 35.47 | M | 1 | 35.47
S | 1156241 | 4012196388134 | JATKOMUHVI METALLI VBS | SBN40 SW. M40. KAARI 90°. MUS | S1110B | Teräsputket OBO LB | E | KPL | 35.47 | KPL | 1 | 35.47
S | 1119543 | 8717114664289 | SUOJALETKULIITIN METALL ANAMET | COMPACT STR IP40 NPT FCEN 32 | S1121B | Suojaletkut Anamet LAPP LB | E | KPL | 35.47 | KPL | 1 | 35.47
S | 2313640 | 7320500267998 | ULKONEVA PAINIKE MODULAR | MP3-10C KI KOR PAL | S2304B | Erikoiskytkimet ABB LB | E | KPL | 35.47 | KPL | 1 | 35.47
S | 0499003 | 6410004990032 | ASENNUSKAAPELI NEWLEC | HVSB5X2,5-1,0 SAUNAJ.ASPKT | S2407B | Jatkojohd osat Electroplast LB | V | PAK | 35.47 | PAK | 1 | 35.47
S | 4519112 | 6418536010105 | SEINÄ/KATTOVAL. ULKO DANA | 2XGU10, MUSTA | S4521B | Ulkovalaisimet FTLight LB | E | KPL | 35.47 | KPL | 1 | 35.47
S | 4519113 | 6418536010112 | SEINÄ/KATTOVAL. ULKO DANA | 2XGU10, VALK | S4521B | Ulkovalaisimet FTLight LB | E | KPL | 35.47 | KPL | 1 | 35.47
S | 5206578 | 7393487087996 | KAAPELIKENKÄ ELPRESS | KRF70-8-CPF | S5204B | Kaapelin suoj+liitos Elpre LB | E | KPL | 35.47 | KPL | 1 | 35.47
S | 7240343 | 7020160600264 | TELERASIA ELKO RS16/PLUS | 2X LSA DATARASIA MUS | S7003B | Teleasennustarvikkeet Elko LB | E | KPL | 35.47 | KPL | 1 | 35.47
S | 1418115 | 4012196539086 | ASENNUSTARVIKE UFS OBO | DUG SL105. G. ZN | S1404B | Kaapelitiet OBO LB | E | KPL | 35.48 | KPL | 1 | 35.48
S | 2712786 | 4013614498732 | PISTOKANTARELE ABB | PISTOKANTARELE,UC=110VDC,3C/O, | S2703B | Ohjaus säätö ABB LB | E | KPL | 35.48 | KPL | 1 | 35.48
S | 3447802 | 3606480520600 | ASENNUSLEVY UNIVERSAL ENCL | ASENNUSLEVY 300X300 SBM / SBX | S3418B | Kotelot Schneider LB | E | KPL | 35.49 | KPL | 1 | 35.49
S | 3732564 | 4015082831325 | MOOTTORIKÄYNNISTIN PKZM | PKZM0-XC45 | S3701B | Moottorilähtökomponentit LB | E | KPL | 35.49 | KPL | 1 | 35.49
S | 0622823 | 7330000076716 | KUPARIVOIMAKAAPELI-EMC NEXANS | MCMK HF EMC 3X16/16 DCA K500 | S0604B | Kuparivoimakaapelit Nexans LB | E | M | 35.5 | M | 1 | 35.5
S | 1467548 | 7394333056579 | ASENNUSTARVIKE MP-BOLAGEN | MP-783C TAIVUTUSLEVY 200C | S1401B | Kaapelitiet MP LB | E | KPL | 35.5 | KPL | 1 | 35.5
S | 1464901 | 4012196050550 | KANAVAPISTORASIA EGS | STD-D3C RW2, 33°, PC, VAL | S1407B | Muovikanavat OBO LB | V | KPL | 35.5 | KPL | 1 | 35.5
S | 1421691 |  | Ventilation rib | TTA-G 10 White | S1412B | Johtokanavat Schneider LB | E | KPL | 35.5 | KPL | 1 | 35.5
S | 1423765 |  | KANAVAPISTORASIA THORSMAN | CYB-PS PIKA+ADAP 2-OS 37° VALK | S1412B | Johtokanavat Schneider LB | V | KPL | 35.5 | KPL | 1 | 35.5
S | 0217378 | 6410002173789 | VALOKUITUKAAPELI MAA NESTOR | FZVD2PMU FLEX 16X24XSML | S0212A | Valokuitukaapelit Nestor X LA | E | M | 35.51 | M | 1 | 35.51
S | 0204500 | 6418296000033 | ANTENNIKAAPELI FINNSAT | ECOFLEX 15 PLUS 50OHM ECA | S0221B | Tietoverkkokaapelit Actassi LB | E | M | 35.51 | M | 1 | 35.51
S | 1370004 | 5414363065876 | JOHDINSIDE ABB T&B | TY-RAP 340X6.9X1.6 MU 50 KPL | S1319B | Kiinnitystarvikkeet ABB LB | V | PAK | 35.51 | KPL | 50 | 0.7102
S | 1119640 | 8717114913677 | SUOJALETKU METALLI ANACONDA | SEALTITE HFX BK 1/2" 10M | S1121B | Suojaletkut Anamet LAPP LB | E | M | 35.52 | M | 1 | 35.52
S | 1119641 | 8717114150638 | SUOJALETKU METALLI ANACONDA | SEALTITE HFX BK 1/2" 150M | S1121B | Suojaletkut Anamet LAPP LB | E | M | 35.52 | M | 1 | 35.52
S | 1119642 | 8717114135529 | SUOJALETKU METALLI ANACONDA | SEALTITE HFX BK 1/2" 30M | S1121B | Suojaletkut Anamet LAPP LB | E | M | 35.52 | M | 1 | 35.52
S | 1421651 |  | Cover for wall duct column | FCA-F 40 White | S1412B | Johtokanavat Schneider LB | E | KPL | 35.52 | KPL | 1 | 35.52
S | 3423806 |  | Mounting plate | MPS ARCA 3030 | S3407B | Kotelot Fibox LB | E | KPL | 35.52 | KPL | 1 | 35.52
S | 3782125 | 3389110383768 | APUKOSKETIN TESYS | LADN02, PÄÄLLE 0S+2A | S3710B | Kontaktorit D-sarja Schneid LB | E | KPL | 35.52 | KPL | 1 | 35.52
S | 3782128 | 3389110383836 | APUKOSKETIN TESYS | LADN11, PÄÄLLE 1S+1A | S3710B | Kontaktorit D-sarja Schneid LB | V | KPL | 35.52 | KPL | 1 | 35.52
S | 3782130 | 3389110383881 | APUKOSKETIN TESYS | LADN20, PÄÄLLE 2S+0A | S3710B | Kontaktorit D-sarja Schneid LB | V | KPL | 35.52 | KPL | 1 | 35.52
S | 3782368 | 3389110383843 | APUKOSKETIN TESYS | LADN11G, PÄÄLLE 1S+1A | S3710B | Kontaktorit D-sarja Schneid LB | E | KPL | 35.52 | KPL | 1 | 35.52
S | 4106903 | 6430025680507 | JOHTOSARJA SAAS HIGHLINE | HIGHLINE JOHTOS. LIITIMIN 8M | S4110B | Sisävalaisimet SAAS LB | V | KPL | 35.52 | KPL | 1 | 35.52
S | 1467661 | 7394333133065 | PÄÄTYKIINIKE MP-BOLAGEN | MP-574V Levyhy. 500mm VAL | S1401B | Kaapelitiet MP LB | E | KPL | 35.53 | KPL | 1 | 35.53
S | 2620080 | 4011395304266 | KESKIÖLEVY IMPRESSIVO | SÄÄTIMEN KESKIÖLEVY MUS | S26250 | Säätimet Impressivo P0 | V | KPL | 35.53 | KPL | 1 | 35.53
S | 3449776 | 6438100102074 | ASENNUSKOTELO ABS ENSTO IS | SABP131808LG 125x175x75mm | S3416B | Kotelot Ensto LB | E | KPL | 35.53 | KPL | 1 | 35.53
S | 4289246 | 0664608506045 | KATTOKUPPI RANA | 5050604 KATTOKUPPI VALK | S4112B | Sisävalaisimet Sylvania LB | E | KPL | 35.53 | KPL | 1 | 35.53
S | 0623192 | 7330000168015 | ALUMIINIVOIMAKAAPELI-HF NEXANS | AMCMK HF EASY 1 KV 3X95/29 | S0607B | Alumiinivoimakaap Nexans LB | E | M | 35.54 | M | 1 | 35.54
S | 2507794 | 4011334451655 | PISTORASIA Q.1 | 2S/16A/IP20 UPJ ALU | S2512B | Upotettavat pistorasiat UTU LB | E | KPL | 35.54 | KPL | 1 | 35.54
S | 2507800 | 4011334451686 | PISTORASIA Q.3 | 2S/16A/IP20 UPJ ALU | S2512B | Upotettavat pistorasiat UTU LB | E | KPL | 35.54 | KPL | 1 | 35.54
S | 3270785 | 4015082429508 | JOHDONSUOJAKATKAISIJA XPOLE | PLS6-C20/3-MW | S3212B | Johdonsuoja-autom Eaton LB | E | KPL | 35.54 | KPL | 1 | 35.54
S | 3455040 | 9003399504648 | SOVITELAIPPA PCE | 158550 FLEX SOVITELAIPPA 50X50 | S3464B | Moduulikotelot PCE X LB | V | KPL | 35.54 | KPL | 1 | 35.54
S | 1964666 | 4055626159775 | MONINAPALIITIN PHOENIX | HC-STA-D07-CHWSCM-1TTM20-EL-AL | S1912B | Riviliittim Phoenix Contact LB | E | KPL | 35.55 | KPL | 1 | 35.55
S | 1964667 | 4055626159782 | MONINAPALIITIN PHOENIX | HC-STA-D07-CHWSCM-1TTM25-EL-AL | S1912B | Riviliittim Phoenix Contact LB | E | KPL | 35.55 | KPL | 1 | 35.55
S | 2506009 | 6438199001500 | PISTORASIA IMPRESSIVO | 2S/16A/IP21 UKJ HL ANT | S2505A | Uppoas pistorasiat Impress LA | V | KPL | 35.55 | KPL | 1 | 35.55
S | 4519120 | 6418536010068 | SEINÄ/KATTOVAL ULKO FTLIGHT | FTLIGHT DIVA 2XGU10 MUSTA | S45210 | Ulkovalaisimet FTLight P0 | V | KPL | 35.55 | KPL | 1 | 35.55
S | 6428295 | 6420611528856 | SÄILYTYSLAATIKKO VSS | MUOVILAATIKKO KANNELLA | S6421B | VSS-tuotteet LB | E | KPL | 35.55 | KPL | 1 | 35.55
S | 7060211 | 4011395065631 | TELERASIA IMPRESSIVO | KIINNITYSREIKÄ 22.5MM ANT | S7004B | Teleasennustarvikkeet ABB LB | E | KPL | 35.56 | KPL | 1 | 35.56
S | 1608104 | 4012591121831 | JAKORASIA ENYCASE | KF 0606 G 6mm2 HAR IP66/IP67 | S1607B | Pinta-asennusras Hensel LB | E | KPL | 35.56 | KPL | 1 | 35.56
S | 1608129 | 4012591121848 | JAKORASIA ENYCASE | KF 0606 B 6mm2 MUS IP66/IP67 | S1607B | Pinta-asennusras Hensel LB | V | KPL | 35.56 | KPL | 1 | 35.56
S | 2316998 | 9005738009241 | KOSKETINELEMENTTI BENEDICT&JÄG | B4TU20F 2S BA9S PID. POHJA-AS. | S2306B | Erikoiskytkimet UTU LB | E | KPL | 35.56 | KPL | 1 | 35.56
S | 1431892 | 6438377012373 | KAAPELITIEN KANSI LEVYHYL MEKA | KRL-RT-200 PG | S1447A | Levyhyllyt Meka X LA | E | KPL | 35.57 | KPL | 1 | 35.57
S | 2001860 | 3414971879904 | PINTAKOTELO PLEXO | 069603L | S2096B | Pint kytkimet Legrand Plexo LB | E | KPL | 35.57 | KPL | 1 | 35.57
S | 2001861 | 3414971881280 | PINTAKOTELO PLEXO | 069680L | S2096B | Pint kytkimet Legrand Plexo LB | E | KPL | 35.57 | KPL | 1 | 35.57
S | 2001862 | 3414971881488 | PINTAKOTELO PLEXO | 069688L | S2096B | Pint kytkimet Legrand Plexo LB | E | KPL | 35.57 | KPL | 1 | 35.57
S | 2446032 |  | Extent. socket-outlet Norwesco | 3S/16A/250V/IP54 TPE BLACK | S2401B | Jatkojohdot osat LB | V | KPL | 35.57 | KPL | 1 | 35.57
S | 3449968 | 6418677157073 | DIN-KISKO ENSTO IS | DR35.12/1636 35x345mm | S3416B | Kotelot Ensto LB | E | KPL | 35.57 | KPL | 1 | 35.57
S | 7215366 |  | KAAPPITARVIKE STERA | SLV0020 | S7218B | STERA KAAPIT JA TARVIKKEET XLB | V | KPL | 35.57 | KPL | 1 | 35.57
S | 0474206 | 6410004742068 | ASENNUSJOHTO-HF BETATHERM 145 | 35 KEVI (SO 07Z-K) K 200 | S0466B | OHJAUSKAAPELIT-HF CABLEX X LB | E | M | 35.58 | M | 1 | 35.58
S | 0474207 | 6410004742075 | ASENNUSJOHTO-HF BETATHERM 145 | 35 MU (SO 07Z-K) K 200 | S0466B | OHJAUSKAAPELIT-HF CABLEX X LB | E | M | 35.58 | M | 1 | 35.58
S | 0474208 | 6410004742082 | ASENNUSJOHTO-HF BETATHERM 145 | 35 PU (SO 07Z-K) K 200 | S0466B | OHJAUSKAAPELIT-HF CABLEX X LB | E | M | 35.58 | M | 1 | 35.58
S | 0474210 | 6410004742105 | ASENNUSJOHTO-HF BETATHERM 145 | 35 VASI (SO 07Z-K) K 200 | S0466B | OHJAUSKAAPELIT-HF CABLEX X LB | E | M | 35.58 | M | 1 | 35.58
S | 3270685 | 4015082428501 | JOHDONSUOJAKATKAISIJA XPOLE | PLS6-B10/2-MW | S3212A | Johdonsuoja-autom Eaton LA | E | KPL | 35.58 | KPL | 1 | 35.58
S | 3270711 | 4015082428761 | JOHDONSUOJAKATKAISIJA XPOLE | PLS6-C10/2-MW | S3212A | Johdonsuoja-autom Eaton LA | E | KPL | 35.58 | KPL | 1 | 35.58
S | 3270734 | 4015082428990 | JOHDONSUOJAKATKAISIJA XPOLE | PLS6-D10/2-MW | S3212A | Johdonsuoja-autom Eaton LA | E | KPL | 35.58 | KPL | 1 | 35.58
S | 7241264 | 7333089007275 | HYLLY KOTIJAKAMOON EUROLAN | HYLLY | S7224B | Tietoverkkojak.tarv Eurolan LB | V | KPL | 35.58 | KPL | 1 | 35.58
S | 2507586 | 4011334351177 | PEITELEVY INTEGRO FLOW | 2OS. GALV. KROMI | S2512B | Upotettavat pistorasiat UTU LB | E | KPL | 35.59 | KPL | 1 | 35.59
S | 1963114 | 4017918001810 | VIRTAKISKO PHOENIX | NLS-CU 3/10 METER SN | S1912B | Riviliittim Phoenix Contact LB | E | M | 35.59 | M | 1 | 35.59
S | 1963144 |  | LIITIN PHOENIX | UK 10-TWIN-PE | S1912B | Riviliittim Phoenix Contact LB | E | KPL | 35.59 | KPL | 1 | 35.59
S | 2507721 |  | Socket outlet | 1CH/16A/250V type 23 UKR black | S2512B | Upotettavat pistorasiat UTU LB | E | KPL | 35.59 | KPL | 1 | 35.59
S | 2507722 |  | Socket outlet | 1CH/16A/250V type 23 UKR brown | S2512B | Upotettavat pistorasiat UTU LB | E | KPL | 35.59 | KPL | 1 | 35.59
S | 2507723 |  | Socket outlet | 1CH/16A/250V type 23 UKR white | S2512B | Upotettavat pistorasiat UTU LB | E | KPL | 35.59 | KPL | 1 | 35.59
S | 2507724 |  | Socket outlet | 1CH/16A/250V type 23 UKR ANT | S2512B | Upotettavat pistorasiat UTU LB | E | KPL | 35.59 | KPL | 1 | 35.59
S | 2507725 |  | Socket outlet | 1CH/16A/250V type 23 UKR gray | S2512B | Upotettavat pistorasiat UTU LB | E | KPL | 35.59 | KPL | 1 | 35.59
S | 2111300 | 4011334392866 | PEITELEVY R.1 | 4OS. VAL | S2112B | Uppoas kytkimet UTU LB | E | KPL | 35.6 | KPL | 1 | 35.6
S | 2111402 | 4011334393375 | PEITELEVY R.3 | 4OS. VAL | S2112B | Uppoas kytkimet UTU LB | E | KPL | 35.6 | KPL | 1 | 35.6
S | 2724792 |  | PISTOKANTARELE HARMONY | RXM RELEMODUULI 2C/O 10A 24VDC | S2702B | Ohjaus säätö Schne LB | E | KPL | 35.6 | KPL | 1 | 35.6
S | 3115156 | 5027590199322 | KAHVASULAKE BUSSMANN | 315NHG2B 500VAC gG-gL 315A 2 | S3104B | Kahvasulakkeet Eaton LB | V | KPL | 35.6 | KPL | 1 | 35.6
S | 3210784 | 4016779550017 | JOHDONSUOJAKATKAISIJA S200M | S201M-C20 1-NAP C20A | S3202B | Johdonsuoja-automaatit ABB LB | V | KPL | 35.6 | KPL | 1 | 35.6
S | 3210942 | 4016779549462 | JOHDONSUOJAKATKAISIJA S200M | S201M-B20 1-NAP B20A | S3202B | Johdonsuoja-automaatit ABB LB | V | KPL | 35.6 | KPL | 1 | 35.6
S | 3885115 | 3389118070455 | GRAFIIKKANÄYT.ADAPTERI ALTIVAR | VW3A1105 RJ45-RJ45 | S3805B | Taajuusm pehmokäyn Schneid LB | E | KPL | 35.6 | KPL | 1 | 35.6
S | 4281038 | 6438045012216 | TURVAVALAISINTARV TEKNOWAR | TWT8102-LIPPUKANNATIN | S4203B | Turvavalaisimet Teknoware LB | E | KPL | 35.6 | KPL | 1 | 35.6
S | 0420370 | 6410004203705 | ASENNUSKAAPELI-FRHF PRYSMIAN | FIRETUF FRHF 750V 5X10S K500 | S0436B | Asennuskaapelit FRHF Prysm LB | V | M | 35.61 | M | 1 | 35.61
S | 3707158 | 3471523131026 | LUKITUSOSA ABB | TESTAUSLOHKO,AF09-AF65/AF80-AF | S3716B | Kontaktorit >100A AC3 ABB LB | E | KPL | 35.61 | KPL | 1 | 35.61
S | 4364185 | 6410043641858 | MONIX SLIM IP44 JOUSIKIIN PARI | AMJK2S MEK70 JOUSIKIINNIKEPARI | S4305B | Teollisuusvalaisimet Ensto LB | E | KPL | 35.61 | KPL | 1 | 35.61
S | 5025015 |  | KANNATUSKOUKKU ENSTO UN | SOT90.3 RKKS-320 | S5002B | Linjatarvikkeet Ensto LB | V | KPL | 35.61 | KPL | 1 | 35.61
S | 2709805 | 4536854936531 | PISTOKANTARELE | G2R-1-SN 230AC(S) | S2714B | Ohjaus säätö Omron LB | V | KPL | 35.62 | KPL | 1 | 35.62
S | 5206581 | 7393487088016 | KAAPELIKENKÄ ELPRESS | KRF70-12-CPF | S5204B | Kaapelin suoj+liitos Elpre LB | V | PAK | 35.62 | PAK | 1 | 35.62
S | 2320107 | 3389110645491 | PAINIKE/MERKKIVA.KILPI HARMONY | ZB2BY2922 KIERTO VAS. HIDAS | S2302B | Erikoiskytkimet Schneider LB | E | KPL | 35.63 | KPL | 1 | 35.63
S | 2320117 | 3389110645590 | PAINIKE/MERKKIVA.KILPI HARMONY | ZB2BY4913 ETEEN HIDAS | S2302B | Erikoiskytkimet Schneider LB | E | KPL | 35.63 | KPL | 1 | 35.63
S | 2320119 | 3389110645620 | PAINIKE/MERKKIVA.KILPI HARMONY | ZB2BY4919 KIERTO OIK. HIDAS | S2302B | Erikoiskytkimet Schneider LB | E | KPL | 35.63 | KPL | 1 | 35.63
S | 2320456 | 3389110887686 | TASOPAINIKE HARMONY | ZB4BA234 | S2302B | Erikoiskytkimet Schneider LB | E | KPL | 35.63 | KPL | 1 | 35.63
S | 3443710 | 6418677155093 | ASENNUSKOTELO PC ENSTO IS | SPCP081310T 75x125x100mm | S3416B | Kotelot Ensto LB | E | KPL | 35.63 | KPL | 1 | 35.63
S | 3444068 | 6418677150111 | ASENNUSKOTELO ABS ENSTO IS | DABP080806T 80x82x56mm | S3416B | Kotelot Ensto LB | E | KPL | 35.63 | KPL | 1 | 35.63
S | 3449052 | 6418677166532 | ASENNUSKOTELO PC ENSTO IS | SPCM081310T 75x125x100mm | S3416B | Kotelot Ensto LB | E | KPL | 35.63 | KPL | 1 | 35.63
S | 4279305 | 5410288474724 | LISÄTARVIKE START PANEL | 0047472 KYTKENTÄKOTELO IP68 | S4112B | Sisävalaisimet Sylvania LB | E | KPL | 35.63 | KPL | 1 | 35.63
S | 1467873 |  | Mounting plate MP-Bolagen | 180x167 mm | S1401B | Kaapelitiet MP LB | E | KPL | 35.64 | KPL | 1 | 35.64
S | 1964437 | 4046356927208 | MONINAPALIITIN PHOENIX | HC-STA-B06-BWSC-ELC-AL | S1912B | Riviliittim Phoenix Contact LB | E | KPL | 35.64 | KPL | 1 | 35.64
S | 2620043 | 4011395148013 | KESKIÖLEVY IMPRESSIVO | KELLOKYTKIMEN KESKIÖLEVY MVAL | S2604B | Liiketunn, säätimet ABB LB | E | KPL | 35.64 | KPL | 1 | 35.64
S | 2721123 | 3606480579738 | PUOLIJOHDERELE ZELIO | SSL1A12BDR 15-30VDC/24-280VAC | S2702B | Ohjaus säätö Schne LB | E | KPL | 35.64 | KPL | 1 | 35.64
S | 2724563 | 3389119401876 | TEHORELE ZELIO | 230VAC 2C/O 15A | S2702B | Ohjaus säätö Schne LB | E | KPL | 35.64 | KPL | 1 | 35.64
S | 3423457 | 6418074002099 | ASENNUSKOTELO ABS FIBOX | ABS C 85 G | S3407B | Kotelot Fibox LB | E | KPL | 35.64 | KPL | 1 | 35.64
S | 0418567 | 5702950131029 | ASENNUSJOHTO LÄMM A-COLL | MKEM90 H07V2-K 50 MU K500 | S0430B | As johdot >16 A-Collection LB | E | M | 35.65 | M | 1 | 35.65
S | 1476381 |  | Flat corner | LFF600605 HF LF60x57 gray | S1420B | Asennuskanavat osat Tehalit LB | E | KPL | 35.65 | KPL | 1 | 35.65
S | 1476531 |  | Flat corner | LFF600605 HF LF60x57 l.gray | S1420B | Asennuskanavat osat Tehalit LB | E | KPL | 35.65 | KPL | 1 | 35.65
S | 2009165 |  | Switch | 7/10A/250V/IP55 KJ white | S20110 | Pinta-as kyktimet UTU P0 | E | KPL | 35.65 | KPL | 1 | 35.65
S | 2009166 |  | Switch | 7/10A/250V/IP55 KJ gray | S20110 | Pinta-as kyktimet UTU P0 | E | KPL | 35.65 | KPL | 1 | 35.65
S | 2009180 |  | Switch | 6/10A/250V/IP55 KJ gray | S20110 | Pinta-as kyktimet UTU P0 | E | KPL | 35.65 | KPL | 1 | 35.65
S | 3444010 | 6418677150166 | ASENNUSKOTELO PC ENSTO IS | DPCP081206G 80x120x56mm | S3416B | Kotelot Ensto LB | E | KPL | 35.65 | KPL | 1 | 35.65
S | 3709488 | 4013614550195 | APUKOSKETIN ABB | MACN422AT | S3702B | Moottorilähtökomp ABB LB | E | KPL | 35.65 | KPL | 1 | 35.65
S | 1936728 | 6418677704093 | PISTOLIITINJOHTOSARJA ENSTONET | 3N 3x1.5mm2 HF MUS 2.0m | S1913B | Enstonet liittimet LB | E | KPL | 35.66 | KPL | 1 | 35.66
S | 1458173 | 3606480683060 | ASENNUSLISTA OPTILINE | OL MINI 2560 HF PV | S1412B | Johtokanavat Schneider LB | E | KPL | 35.67 | KPL | 1 | 35.67
S | 2724797 |  | PISTOKANTARELE HARMONY | RXM RELEMODUULI 4C/O 6A 24VAC | S2702B | Ohjaus säätö Schne LB | E | KPL | 35.67 | KPL | 1 | 35.67
S | 3263260 | 3250614611438 | JOHDONSUOJAKATKAISIJA HAGER | NDN106 1x6A D-KÄYRÄ 10kA | S3206B | Johdonsuoja-autom HAGER LB | E | KPL | 35.67 | KPL | 1 | 35.67
S | 3263262 | 3250614611445 | JOHDONSUOJAKATKAISIJA HAGER | NDN110 1x10A D-KÄYRÄ 10kA | S3206B | Johdonsuoja-autom HAGER LB | V | KPL | 35.67 | KPL | 1 | 35.67
S | 3263264 | 3250614611452 | JOHDONSUOJAKATKAISIJA HAGER | NDN113 1x13A D-KÄYRÄ 10kA | S3206B | Johdonsuoja-autom HAGER LB | E | KPL | 35.67 | KPL | 1 | 35.67
S | 3263266 | 3250614611469 | JOHDONSUOJAKATKAISIJA HAGER | NDN116 1x16A D-KÄYRÄ 10kA | S3206B | Johdonsuoja-autom HAGER LB | V | KPL | 35.67 | KPL | 1 | 35.67
S | 3263268 | 3250614611476 | JOHDONSUOJAKATKAISIJA HAGER | NDN120 1x20A D-KÄYRÄ 10kA | S3206B | Johdonsuoja-autom HAGER LB | E | KPL | 35.67 | KPL | 1 | 35.67
S | 3263270 | 3250614611483 | JOHDONSUOJAKATKAISIJA HAGER | NDN125 1x25A D-KÄYRÄ 10kA | S3206B | Johdonsuoja-autom HAGER LB | E | KPL | 35.67 | KPL | 1 | 35.67
S | 1963989 | 4017918189730 | MONINAPALIITIN PHOENIX | HC-B 10-EBUQ-2,5 | S1912B | Riviliittim Phoenix Contact LB | E | KPL | 35.68 | KPL | 1 | 35.68
S | 1964379 | 4046356092319 | MONINAPALIITIN PHOENIX | HC-B 10-I-UT-F | S1912B | Riviliittim Phoenix Contact LB | E | KPL | 35.68 | KPL | 1 | 35.68
S | 2721400 | 3666916061190 | VALOKENNO OSISENSE | XUZB01 25MM X 1M | S2741B | Optiset tunn Schneider LB | E | KPL | 35.68 | KPL | 1 | 35.68
S | 3118549 | 3838895777359 | KAHVAVAROKEALUSTA ETI | PT 1/1P RUUVI-SANKA | S31060 | Kahvasu ja -tarv ETI ELP P0 | E | KPL | 35.68 | KPL | 1 | 35.68
S | 3602415 | 7612270938902 | OHJAUSKYTKIN E210 | E211X-25-10 | S3612B | Nokkakytkimet ABB LB | E | KPL | 35.68 | KPL | 1 | 35.68
S | 7264778 | 6410072647784 | KYTKENTÄKAAPKUITU SEIKOH GIKEN | SC/LC FMS 2SMT 10M | S7203B | Kuitutuotteet Naficon X LB | V | KPL | 35.68 | KPL | 1 | 35.68
S | 1116562 | 4031026307855 | SUOJALETKU METALLI HELAGUARD | LTS32 33.1/26.5mm MU PVC 25m | S1111B | Suojaletkut Hellermann LB | E | M | 35.7 | M | 1 | 35.7
S | 1116872 | 4031026325927 | SUOJALETKU METALLI HELAGUARD | LTS32 33.1/26.5mm HA PVC 25m | S1111B | Suojaletkut Hellermann LB | E | M | 35.7 | M | 1 | 35.7
S | 1310239 | 3606486365694 | JOHDINSIDE THORSMAN | 550X8,8MM VALKOINEN 100 KPL | S1395B | Kiinnitystarvikkeet DIY LB | V | PAK | 35.71 | KPL | 100 | 0.3571
S | 1310257 | 3606486365700 | JOHDINSIDE THORSMAN | 550X8,8MM MUSTA 100 KPL | S1395B | Kiinnitystarvikkeet DIY LB | V | PAK | 35.71 | KPL | 100 | 0.3571
S | 1462492 | 4012196420971 | POHJALEVY KTS | ELB L 40 FS | S1404B | Kaapelitiet OBO LB | E | M | 35.71 | M | 1 | 35.71
S | 4158663 | 7392971153322 | SÄHKÖINEN LISÄTARVIKE FLEXLINE | LIITOS KYTKIMELLÄ WH | S4212B | Sisävalaisimet Hide-a-lite LB | V | KPL | 35.71 | KPL | 1 | 35.71
S | 4158664 | 7392971153339 | SÄHKÖINEN LISÄTARVIKE FLEXLINE | KYTKENTÄJOHTO KYTKIMELLÄ BL | S4212B | Sisävalaisimet Hide-a-lite LB | V | KPL | 35.71 | KPL | 1 | 35.71
S | 4158665 | 7392971153346 | SÄHKÖINEN LISÄTARVIKE FLEXLINE | KYTKENTÄJOHTO SUORA 2M WH | S4212B | Sisävalaisimet Hide-a-lite LB | V | KPL | 35.71 | KPL | 1 | 35.71
S | 4158666 | 7392971153353 | SÄHKÖINEN LISÄTARVIKE FLEXLINE | KYTKENTÄJOHTO SUORA 2M BL | S4212B | Sisävalaisimet Hide-a-lite LB | V | KPL | 35.71 | KPL | 1 | 35.71
S | 4158667 | 7392971153360 | SÄHKÖINEN LISÄTARVIKE FLEXLINE | KYTKENTÄJOHTO 90° 2M WH | S4212B | Sisävalaisimet Hide-a-lite LB | V | KPL | 35.71 | KPL | 1 | 35.71
S | 4158668 | 7392971153377 | SÄHKÖINEN LISÄTARVIKE FLEXLINE | KYTKENTÄJOHTO 90° 2M BL | S4212B | Sisävalaisimet Hide-a-lite LB | V | KPL | 35.71 | KPL | 1 | 35.71
S | 4607623 | 6410046076237 | TYVISUOJA SÄHKÖ-JOKINEN | JK 1.3 M | S4611B | Jalustat SJ LB | E | KPL | 35.71 | KPL | 1 | 35.71
S | 1963039 | 4055626059914 | MONINAPALIITIN PHOENIX | HC-STA-B16-HLFD-1STM25-EL-AL | S1912B | Riviliittim Phoenix Contact LB | E | KPL | 35.72 | KPL | 1 | 35.72
S | 1964449 | 4055626059525 | MONINAPALIITIN PHOENIX | HC-STA-B10-HLFS-1STM25-EL-AL | S1912B | Riviliittim Phoenix Contact LB | E | KPL | 35.72 | KPL | 1 | 35.72
S | 3217631 |  | Surge arrester equipp. OVR | T2-T3 L C QS | S3214B | Stotz tarvikkeet ABB LB | E | KPL | 35.72 | KPL | 1 | 35.72
S | 3434705 | 06429810720054 | KOSKETUSSUOJAN TARVIKE VOHEK | LUJA/VARMA SINETÖINTIKANSI | S3452B | Keskukset Vohek LB | E | KPL | 35.72 | KPL | 1 | 35.72
S | 3604440 | 6410036044406 | NOKKAKYTKIN KÄYNNISTYS | WAH157/8ZM/A-0-1/2-1/1 | S3618B | Nokkakytkimet Hedtec LB | V | KPL | 35.73 | KPL | 1 | 35.73
S | 1462723 | 4012195391210 | LEVYHYLLY | RKSM630 | S1404B | Kaapelitiet OBO LB | E | M | 35.74 | M | 1 | 35.74
S | 1425017 | 3389110570397 | JOHDOTUSKOURU | AK2GD3775 37X75MM | S1424B | Johdotuskourut Schneider LB | E | KPL | 35.74 | KPL | 1 | 35.74
S | 2104210 | 7020160390004 | KYTKIN ELKO PLUS | 6/16A/250V/IP20 UPJ ALU | S2115B | Uppoas kytkimet Elko Plus LB | E | KPL | 35.74 | KPL | 1 | 35.74
S | 3421366 | 6418074054647 | ASENNUSKOTELO PC FIBOX | PC 95/75 HG | S3407B | Kotelot Fibox LB | E | KPL | 35.74 | KPL | 1 | 35.74
S | 3635286 | 6418677170119 | LISÄNAPA ENSTO IS | KS11.63 63A | S3609B | Tehokytkimet Ensto LB | E | KPL | 35.74 | KPL | 1 | 35.74
S | 3435340 | 6418074058300 | ASENNUSKOTELO PC FIBOX | PC 071004 | S3407B | Kotelot Fibox LB | E | KPL | 35.75 | KPL | 1 | 35.75
S | 3601585 | 7392696424400 | TURVAKYTKIN VIPU ABB | BWS316FTPN.7.5KW 3-NAP IP65 | S3610B | Turvakytkimet ABB LB | V | KPL | 35.75 | KPL | 1 | 35.75
S | 7237123 | 6410072371238 | HÄNTÄKUITU ETD | 6XSC/APC SM 3,5 M VÄRISARJA | S7204B | Kuitutuotteet ETD X LB | E | KPL | 35.75 | KPL | 1 | 35.75
S | 6901296 | 6416198810545 | LETKUN SIVUPIDIKKEET ALLAWAY | LETKUN SIVUPIDIKKEET 81054 | S8309B | Tarvikkeet Allaway LB | E | KPL | 35.75 | KPL | 1 | 35.75
S | 2113515 |  | KYTKIN ENSTO INTRO | 5/10AX/250V/IP44 UPJ 0X VAL | S2114B | Upot. merkkivalokal. ENSTO LB | V | KPL | 35.76 | KPL | 1 | 35.76
S | 6411758 | 7320896020252 | SAMMUTUSPEITE HOUSEGARD | SAMMUTUSPEITE 120X180CM SILIK. | S64230 | Sammuttimet Housegard P0 | E | KPL | 35.76 | KPL | 1 | 35.76
S | 7281342 | 3700575919703 | PUHDISTUSTARVIKE GIGAMEDIA | PUHDISTUSPYYHE IPA 50 KPL | S9997B | GIGAMEDIA KAIKKI TUOTTEET LB | V | KPL | 35.76 | KPL | 1 | 35.76
S | 2507367 | 4011334366737 | PISTORASIA R.1 | 1S/16A UKJ KANSI VAL | S2512B | Upotettavat pistorasiat UTU LB | E | KPL | 35.77 | KPL | 1 | 35.77
S | 6709972 |  | MITTARITARVIKE INJAB | UAD16N ERISTEEN LÄPÄISEVÄ LIIT | S6708B | INJAB virtamuuntajat LB | E | KPL | 35.77 | KPL | 1 | 35.77
S | 8009004 | 6430065150411 | ASENNUSTARVIKEPAKKAUS REVOVALO | RINNANKYTKENTÄKAAPEL 35MM 0,5M | S80250 | Aurinkosähkö Helppo-Yhtiöt P0 | V | KPL | 35.77 | KPL | 1 | 35.77
S | 1431494 | 6438377010799 | KESKIKANNAKE LEVYHYLLY MEKA | RMK-40-400 10 PG | S1447A | Levyhyllyt Meka X LA | V | KPL | 35.78 | KPL | 1 | 35.78
S | 2440371 | 6410024403710 | JATKOPISTORASIA REIMAX | 888 3-OS. VAIHTOKESTO MUSTA | S2407A | Jatkojohd osat Electroplast LA | V | KPL | 35.78 | KPL | 1 | 35.78
S | 7129851 | 0254177231006 | ASENNUSKANTA KIDDE FIREX | SMK 23 R RELEELLÄ | S71520 | Palovaroittimet P0 | V | KPL | 35.78 | KPL | 1 | 35.78
S | 0626213 | 6410006262137 | ALUMIINIVOIMAKAAPELI REKA | AXMK 4x120S Eca K1000 | S0615B | Verkonrak kaap 1kV REKA LB | E | M | 35.79 | M | 1 | 35.79
S | 0626272 | 6410006262724 | ALUMIINIVOIMAKAAPELI REKA | AXMK 4x120S Eca K500 | S0615B | Verkonrak kaap 1kV REKA LB | E | M | 35.79 | M | 1 | 35.79
S | 1749565 | 4044776456650 | VASTAMUTTERI EMC SKINTOP | BRUSH ADD-ON M12 | S1709B | Holkkitiivisteet Skintop LB | E | KPL | 35.79 | KPL | 1 | 35.79
S | 3439101 | 6410034391014 | ASENNUSKOTELO AL SELCAST | aluEin 98x64x34 IK09 IP66-68 | S3421B | Kotelot ja laipat Selcast LB | E | KPL | 35.79 | KPL | 1 | 35.79
S | 7241369 | 7333089008920 | KYTKENTÄKAAPELI-CAT6A | EUROLAN CAT6A UTP 5M VALK | S7220B | Tietoverkkotuot Eurolan LB | V | KPL | 35.79 | KPL | 1 | 35.79
S | 1156703 |  | Installation pipe, metal | SM32 W ALU, M30x1,9x3000mm,ALU | S1110B | Teräsputket OBO LB | E | M | 35.8 | M | 1 | 35.8
S | 2504092 |  | PISTORASIA ELKO OCEAN | 1S/16A/250V/IP21 UPR MUS | S2517B | Uppoas pistorasiat ElkoPlus LB | E | KPL | 35.8 | KPL | 1 | 35.8
S | 2504093 |  | PISTORASIA ELKO OCEAN | 1S/16A/250V/IP21 UPJ MUS | S2517B | Uppoas pistorasiat ElkoPlus LB | E | KPL | 35.8 | KPL | 1 | 35.8
S | 3131476 | 6410031314764 | KAHVASULAKE AMKA-SULAKE | NH-2/400 A /500V, 120 KA | S3101B | Kahvasulakkeet UTU LB | V | KPL | 35.8 | KPL | 1 | 35.8
S | 3270309 | 4015082424749 | JOHDONSUOJAKATKAISIJA XPOLE | PLSM-C16/3-MW | S3212A | Johdonsuoja-autom Eaton LA | E | KPL | 35.8 | KPL | 1 | 35.8
S | 4155723 | 6418536032138 | Alasvalo FTLIGHT | SALLA 6W 60° 3CCT VA | S4120B | Sisävalaisimet FTLight LB | V | KPL | 35.8 | KPL | 1 | 35.8
S | 4155724 | 6418536032145 | Alasvalo FTLIGHT | SALLA 6W 60° 3CCT MU | S4120B | Sisävalaisimet FTLight LB | V | KPL | 35.8 | KPL | 1 | 35.8
S | 1370731 | 5022660019029 | JOHDINSIDE HELLERMANN | T50L 4.6x390 NAT 100kpl/PSS | S1305B | Kiinnitystarv Hellermann LB | V | PSS | 35.81 | KPL | 100 | 0.3581
S | 1417567 | 4012740878647 | JOHDOTUSKOURU TEHALIT.BA7 | BA780100 PVC BA780x100x2000 HA | S1420B | Asennuskanavat osat Tehalit LB | E | M | 35.81 | M | 1 | 35.81
S | 1476245 | 4012740023382 | ULKOKULMA TEHALIT.GBD | GBD500853 HF GBD56X85 MUS | S1420B | Asennuskanavat osat Tehalit LB | E | KPL | 35.81 | KPL | 1 | 35.81
S | 1912532 | 4012195378976 | POTENTIAALINTASAUSTANKO OBO | 1801/KL2 28U | S1905B | Potentiaalintasaus OBO LB | V | KPL | 35.81 | KPL | 1 | 35.81
S | 2115393 |  | Centre plate | f. sw 384103/384203 An-Al | S2112B | Uppoas kytkimet UTU LB | E | KPL | 35.81 | KPL | 1 | 35.81
S | 2115394 |  | Centre plate | f. sw 384103/384203 st. steel | S2112B | Uppoas kytkimet UTU LB | E | KPL | 35.81 | KPL | 1 | 35.81
S | 2115434 | 4011334507987 | KESKIÖLEVY K.5 | KYTK. 386103 AN-AL | S2112B | Uppoas kytkimet UTU LB | E | KPL | 35.81 | KPL | 1 | 35.81
S | 2115435 |  | Centre plate | f. sw 386103 stainless steel | S2112B | Uppoas kytkimet UTU LB | E | KPL | 35.81 | KPL | 1 | 35.81
S | 2115447 |  | Centre plate | f. sw 386113 An-Al | S2112B | Uppoas kytkimet UTU LB | E | KPL | 35.81 | KPL | 1 | 35.81
S | 2115448 | 4011334508106 | KESKIÖLEVY K.5 | KYTK. 386113 RST | S2112B | Uppoas kytkimet UTU LB | E | KPL | 35.81 | KPL | 1 | 35.81
S | 2619640 | 4011395319482 | ASENNUSKEHYS VAHTI-JUSSI | KULMAKOTELO LIIKETUNNISTIN VAL | S2604B | Liiketunn, säätimet ABB LB | E | KPL | 35.81 | KPL | 1 | 35.81
S | 2619641 | 4011395319505 | ASENNUSKEHYS VAHTI-JUSSI | KULMAKOTELO LIIKETUNNISTIN ANT | S2604B | Liiketunn, säätimet ABB LB | E | KPL | 35.81 | KPL | 1 | 35.81
S | 3443430 | 6418677155468 | ASENNUSKOTELO ABS ENSTO IS | SABP131810G 125x175x100mm | S3416B | Kotelot Ensto LB | E | KPL | 35.81 | KPL | 1 | 35.81
S | 4117926 | 6418677611872 | VARAKUPU ENSTO | AVV254 AVR254 VALAISIMILLE | S4006B | Valaisinkomponentit Ensto LB | E | KPL | 35.81 | KPL | 1 | 35.81
S | 3656464 | 3389110552232 | LUKITUSTARVIKE TESYS | KZ74 63-175A | S3607B | Tehokytk -katkais Schneider LB | E | KPL | 35.82 | KPL | 1 | 35.82
S | 9589523 |  | ASENNUSKISKO K2 BASICRAIL | K2 BASICRAIL 3.30 M | S80560 | K2 Systems -tuotteet P0 | V | KPL | 35.82 | KPL | 1 | 35.82
S | 2320830 |  | VÄÄNNIN HARMONY | ZB5AD2 MUSTA 2-AS | S2302A | Erikoiskytkimet Schneider LA | V | KPL | 35.83 | KPL | 1 | 35.83
S | 2620041 | 4011395148020 | KESKIÖLEVY IMPRESSIVO | KELLOKYTKIMEN KESKIÖLEVY MUS | S2625B | Säätimet Impressivo LB | V | KPL | 35.83 | KPL | 1 | 35.83
S | 0422176 | 5413260216596 | KUMIKAAPELI HEDTEC | H07RN-F 5G10 ECA K500 | S0412B | Kumikaapelit LB | V | M | 35.84 | M | 1 | 35.84
S | 3413083 | 6418074300270 | KOROTUSKAPPALE FIBOX | MB10391-PM | S3407B | Kotelot Fibox LB | V | KPL | 35.84 | KPL | 1 | 35.84
S | 8174098 | 5703466128718 | KIINNIKE DEVICLIP | KANNATIN ITSESÄÄTYVÄT 25kpl | S8120B | Lämmitystarvikkeet DEVI LB | E | PAK | 35.84 | KPL | 25 | 1.4336
S | 2506004 |  | PISTORASIA IMPRESSIVO | 1S/16A/IP21 UKJ 0X ALU | S2505B | Uppoas pistorasiat Impress LB | V | KPL | 35.85 | KPL | 1 | 35.85
S | 2506026 | 6438199001579 | PISTORASIA IMPRESSIVO | 3E/2.5A/IP21 UKJ 2X ANT | S2505B | Uppoas pistorasiat Impress LB | E | KPL | 35.85 | KPL | 1 | 35.85
S | 2506052 | 6438199004686 | PISTORASIA IMPRESSIVO | 2S/16A/IP21 UKJ HL PUN | S2505B | Uppoas pistorasiat Impress LB | E | KPL | 35.85 | KPL | 1 | 35.85
S | 2506053 |  | PISTORASIA IMPRESSIVO | 2S/16A/IP21 UKJ HL ORA | S2505B | Uppoas pistorasiat Impress LB | V | KPL | 35.85 | KPL | 1 | 35.85
S | 2506055 | 6438199004709 | PISTORASIA IMPRESSIVO | 2S/16A/IP21 UKJ HL VIH | S2505B | Uppoas pistorasiat Impress LB | E | KPL | 35.85 | KPL | 1 | 35.85
S | 2506056 | 6438199004716 | PISTORASIA IMPRESSIVO | 2S/16A/IP21 UKJ HL SIN | S2505B | Uppoas pistorasiat Impress LB | V | KPL | 35.85 | KPL | 1 | 35.85
S | 2613405 | 4011334220886 | KESKIÖLEVY S.1 | AJAST. 2040 ALU | S2612B | Liiketunn, säätimet UTU LB | E | KPL | 35.85 | KPL | 1 | 35.85
S | 2613411 | 4011334220916 | KESKIÖLEVY S.1 | AJAST. 2041 ALU | S2612B | Liiketunn, säätimet UTU LB | E | KPL | 35.85 | KPL | 1 | 35.85
S | 1448635 | 6438377147761 | LANKAHYLLY MEKA | WMT-30-400 L=3000 XPG | S1449A | Lankahyllyt Meka X LA | E | M | 35.86 | M | 1 | 35.86
S | 1933060 | 6418677191800 | ASENNUSSARJA ENSTO IS | KE61SET | S1904A | Liittimet Ensto LA | V | KPL | 35.86 | KPL | 1 | 35.86
S | 2318970 | 3389110887723 | TASOVALOPAINIKE HARMONY | ZB4BA48 | S2302B | Erikoiskytkimet Schneider LB | E | KPL | 35.86 | KPL | 1 | 35.86
S | 2362911 | 3606489582401 | TASOPAINIKE HARMONY | ZB4FL232 MUS ULK TASO VALK O | S2302B | Erikoiskytkimet Schneider LB | E | KPL | 35.86 | KPL | 1 | 35.86
S | 2362916 | 3606489582463 | TASOPAINIKE HARMONY | ZB4FL432 PUN ULK TASO VALK O | S2302B | Erikoiskytkimet Schneider LB | E | KPL | 35.86 | KPL | 1 | 35.86
S | 2362917 | 3606489582487 | TASOPAINIKE HARMONY | ZB4FL434 PUN ULK TASO STOP | S2302B | Erikoiskytkimet Schneider LB | E | KPL | 35.86 | KPL | 1 | 35.86
S | 2362918 | 3606489582494 | TASOPAINIKE HARMONY | ZB4FL435 PUN ULK TASO VALK OFF | S2302B | Erikoiskytkimet Schneider LB | E | KPL | 35.86 | KPL | 1 | 35.86
S | 3602422 | 7612270938773 | OHJAUSKYTKIN E210 | E218-16-11 | S3612B | Nokkakytkimet ABB LB | E | KPL | 35.86 | KPL | 1 | 35.86
S | 4127939 | 5391370080828 | ALASVALO ROBUS | ULTIMUM TILT+ 6W IP65 CCT | S41410 | Sisävalaisimet Robus ELP P0 | E | KPL | 35.86 | KPL | 1 | 35.86
S | 4127943 | 5391370092036 | ALASVALO ROBUS | ULTIMUM EXPRESS 5/7W CCT | S41410 | Sisävalaisimet Robus ELP P0 | V | KPL | 35.86 | KPL | 1 | 35.86
S | 4922953 | 8719514487888 | PISTOKANTALAMPPU CORE PRO | GX24Q-4 830 2100 PLT HF 18.5W | S4720B | LED-lamput Philips LB | V | KPL | 35.86 | KPL | 1 | 35.86
S | 7269012 | 6410072690124 | VAIMENNIN HJ3W | LCA/LCA ADAPT.VAIMENNIN -1DB | S7203B | Kuitutuotteet Naficon X LB | V | KPL | 35.86 | KPL | 1 | 35.86
S | 7269013 | 6410072690131 | VAIMENNIN HJ3W | LCA/LCA ADAPT.VAIMENNIN -3DB | S7203B | Kuitutuotteet Naficon X LB | V | KPL | 35.86 | KPL | 1 | 35.86
S | 7269014 | 6410072690148 | VAIMENNIN HJ3W | LCA/LCA ADAPT.VAIMENNIN -5DB | S7203B | Kuitutuotteet Naficon X LB | V | KPL | 35.86 | KPL | 1 | 35.86
S | 7269015 | 6410072690155 | VAIMENNIN HJ3W | LCA/LCA ADAPT.VAIMENNIN -10DB | S7203B | Kuitutuotteet Naficon X LB | V | KPL | 35.86 | KPL | 1 | 35.86
S | 7269016 | 6410072690162 | VAIMENNIN HJ3W | LCA/LCA ADAPT.VAIMENNIN -15DB | S7203B | Kuitutuotteet Naficon X LB | E | KPL | 35.86 | KPL | 1 | 35.86
S | 7526546 | 5707957094902 | JATKOLIITIN CABELCON | TELLU 7 JATKOLIITIN | S7505A | Antennituotteet Finnsat LA | V | KPL | 35.86 | KPL | 1 | 35.86
S | 7281528 | 3700575934546 | KAAPPITARVIKE GIGAMEDIA | LATTIAKEHYKSEN LISÄKIINNIKKEET | S9997B | GIGAMEDIA KAIKKI TUOTTEET LB | V | KPL | 35.86 | KPL | 1 | 35.86
S | 0602157 | 6410006021574 | ASENNUSVOIMAKAAPELI PRYSMIAN | MCMK 3x16/16 RM Eca K500 | S0617B | Kuparivoimakaap Prysmian LB | V | M | 35.87 | M | 1 | 35.87
S | 3429852 | 4013902861668 | ASENNUSKOTELO SPELSBERG | TK PC 1309-6-M | S3409B | Kotelot Spelsberg LB | E | KPL | 35.87 | KPL | 1 | 35.87
S | 3429890 | 4013902861941 | ASENNUSKOTELO SPELSBERG | TK PC 1309-6-TM | S3409B | Kotelot Spelsberg LB | E | KPL | 35.87 | KPL | 1 | 35.87
S | 3270210 | 4015082423759 | JOHDONSUOJAKATKAISIJA XPOLE | PLSM-B10/2-MW | S3212A | Johdonsuoja-autom Eaton LA | E | KPL | 35.88 | KPL | 1 | 35.88
S | 3270214 | 4015082423797 | JOHDONSUOJAKATKAISIJA XPOLE | PLSM-B16/2-MW | S3212A | Johdonsuoja-autom Eaton LA | E | KPL | 35.88 | KPL | 1 | 35.88
S | 3270236 | 4015082424015 | JOHDONSUOJAKATKAISIJA XPOLE | PLSM-C10/2-MW | S3212A | Johdonsuoja-autom Eaton LA | E | KPL | 35.88 | KPL | 1 | 35.88
S | 3270240 | 4015082424053 | JOHDONSUOJAKATKAISIJA XPOLE | PLSM-C16/2-MW | S3212A | Johdonsuoja-autom Eaton LA | E | KPL | 35.88 | KPL | 1 | 35.88
S | 3270259 | 4015082424244 | JOHDONSUOJAKATKAISIJA XPOLE | PLSM-D10/2-MW | S3212A | Johdonsuoja-autom Eaton LA | E | KPL | 35.88 | KPL | 1 | 35.88
S | 3270263 | 4015082424282 | JOHDONSUOJAKATKAISIJA XPOLE | PLSM-D16/2-MW | S3212A | Johdonsuoja-autom Eaton LA | E | KPL | 35.88 | KPL | 1 | 35.88
S | 1433027 | 6438377105471 | TIKASHYLLY MEKA | KS60-200 L=6000 PG | S1427B | Kaapelitiet Meka LB | V | M | 35.89 | M | 1 | 35.89
S | 3425696 |  | Cylindrical lock | GZ35A f. GDx13J/GDx18S | S3408B | Kotelot Hager LB | E | KPL | 35.89 | KPL | 1 | 35.89
S | 1100010 | 9010459319661 | SUOJAPUTKEN KAARI MUOVI PIPELI | HF KAARI 40, HARMAA KO | S11030 | Muoviputket JM TAM Pipelife P0 | V | KPL | 35.91 | KPL | 1 | 35.91
S | 1342054 |  | Arch clamp | CCA-18 XPG | S1306B | Kiinnitystarv Meka LB | V | PAK | 35.91 | KPL | 10 | 3.591
S | 3000614 | 6418677160912 | VAROKEPESÄ ENSTO IS | KV63.1 1 x 63A | S3003B | Varokkeet tulppasul Ensto LB | V | KPL | 35.91 | KPL | 1 | 35.91
S | 3000615 | 6418677160929 | VAROKEPESÄ ENSTO IS | KV63.2 1 x 63A | S3003B | Varokkeet tulppasul Ensto LB | V | KPL | 35.91 | KPL | 1 | 35.91
S | 2114495 | 3414971883499 | PAINIKE PLEXO | 069832L | S2196B | Uppo kytkimet Legrand Plexo LB | E | KPL | 35.92 | KPL | 1 | 35.92
S | 2114496 | 3414971883345 | PAINIKE PLEXO | 069823L | S2196B | Uppo kytkimet Legrand Plexo LB | E | KPL | 35.92 | KPL | 1 | 35.92
S | 3636364 | 6418677169793 | LISÄNAPA ENSTO IS | KSM1.80 80A | S3609B | Tehokytkimet Ensto LB | E | KPL | 35.92 | KPL | 1 | 35.92
S | 3601167 | 7025840013808 | ASENNUSTARVIKE ABB | XLP1 KEHIKKO 1 | S3611B | Kytkinvarokkeet ABB LB | E | KPL | 35.92 | KPL | 1 | 35.92
S | 4161136 | 4099854178979 | SÄHK LISÄTARV LEDSTRIP PERFOR. | LS AY SE 10MM 4KPL/PSS | S47300 | LED-lamput Ledvance P0 | V | PAK | 35.92 | KPL | 4 | 8.98
S | 2803873 | 4011334437543 | PEITELEVY Q.3 | 13196424 ALU | S2804B | Kiinteistöautom UTU LB | E | KPL | 35.93 | KPL | 1 | 35.93
S | 3641223 | 6417019141480 | AKSELI ABB | OXP12X166 166mm | S3602B | Tehokytk -katkais ABB LB | E | KPL | 35.93 | KPL | 1 | 35.93
S | 3660170 | 6417019141466 | AKSELI ABB | OXP6X360 | S3602B | Tehokytk -katkais ABB LB | V | KPL | 35.93 | KPL | 1 | 35.93
S | 5261204 | 6414908414113 | SUOJAPUTKI UPONOR | PVC 50X2,0 6M OPTO B PUN. | S5213B | Kaapelin suoj+liitos Uponor LB | E | KPL | 35.94 | KPL | 1 | 35.94
S | 5261205 | 6414908414120 | SUOJAPUTKI UPONOR | PVC 50X2,0 6M OPTO B KELT. | S5213B | Kaapelin suoj+liitos Uponor LB | E | KPL | 35.94 | KPL | 1 | 35.94
S | 1119558 | 8717114307179 | SUOJALETKULIITIN METALL ANAMET | COMPACT STRN IP40 M20 FCEN 20 | S1121B | Suojaletkut Anamet LAPP LB | E | KPL | 35.94 | KPL | 1 | 35.94
S | 3438166 | 6418074050571 | ASENNUSSARJA FIBOX | MB CAB | S3407B | Kotelot Fibox LB | E | KPL | 35.94 | KPL | 1 | 35.94
S | 3781951 | 3606481047915 | APUKOSKETIN TESYS | LAG8N203P 2NO | S3714B | Kont. F- ja G-sarja Schneid LB | E | KPL | 35.94 | KPL | 1 | 35.94
S | 8176186 | 7330778604104 | PAINELÄPIVIENTI EBECO | F-10 SISÄKIERR ASENNUS R15/R20 | S8132B | Putkien sulanapito Ebeco LB | V | KPL | 35.94 | KPL | 1 | 35.94
S | 3270139 | 4015082423049 | JOHDONSUOJAKATKAISIJA XPOLE | PLZM-B6/1N-MW | S3212A | Johdonsuoja-autom Eaton LA | E | KPL | 35.95 | KPL | 1 | 35.95
S | 3270713 | 4015082428785 | JOHDONSUOJAKATKAISIJA XPOLE | PLS6-C13/2-MW | S3212A | Johdonsuoja-autom Eaton LA | E | KPL | 35.95 | KPL | 1 | 35.95
S | 3449006 | 6418677166389 | ASENNUSKOTELO PC ENSTO IS | SPCM131308G 125x125x75mm | S3416B | Kotelot Ensto LB | E | KPL | 35.95 | KPL | 1 | 35.95
S | 2407726 |  | Socket outlet | 2G GERM SKT HOR GREY SURF | S2496B | Pinta pr Legrand Plexo LB | E | KPL | 35.96 | KPL | 1 | 35.96
S | 2407727 |  | Socket outlet | 2G GERM SKT HOR WHITE SURF | S2496B | Pinta pr Legrand Plexo LB | E | KPL | 35.96 | KPL | 1 | 35.96
S | 2407728 |  | Socket outlet | 2G GERM SKT VER GREY SURF | S2496B | Pinta pr Legrand Plexo LB | E | KPL | 35.96 | KPL | 1 | 35.96
S | 3422920 | 6418074033406 | ASENNUSLEVY CARDMASTER | MP 36/31 | S3407B | Kotelot Fibox LB | E | KPL | 35.96 | KPL | 1 | 35.96
S | 5204926 | 7393487088320 | HAAROITUSJATKOS ELPRESS | C16-25-CPF | S5204B | Kaapelin suoj+liitos Elpre LB | V | PAK | 35.96 | PAK | 1 | 35.96
S | 7541477 | 6410075414772 | JATKOLIITIN CABELCON LA | TELLU 7 JATKO SP-12 | S7509B | Antennituott. Laatuantenni LB | V | KPL | 35.96 | KPL | 1 | 35.96
S | 0415580 | 7330000154049 | OHJAUSKAAPELI NEXANS | MCCMO-HF 19X2,5 EMC 750 V T500 | S0604A | Kuparivoimakaapelit Nexans LA | E | M | 35.97 | M | 1 | 35.97
S | 1119623 | 8717114913578 | SUOJALETKU METALLI ANACONDA | SEALTITE HCX BK 1/2" 10M | S1121B | Suojaletkut Anamet LAPP LB | E | M | 35.97 | M | 1 | 35.97
S | 1119624 |  | SUOJALETKU METALLI ANACONDA | SEALTITE HCX BK 1/2" 150M | S1121B | Suojaletkut Anamet LAPP LB | E | M | 35.97 | M | 1 | 35.97
S | 1119625 | 8717114115521 | SUOJALETKU METALLI ANACONDA | SEALTITE HCX BK 1/2" 30M | S1121B | Suojaletkut Anamet LAPP LB | E | M | 35.97 | M | 1 | 35.97
S | 1467532 | 7394333035949 | ASENNUSKISKO MP-BOLAGEN | MP-028S Ankkuriki. MP-V 1000S | S1401B | Kaapelitiet MP LB | E | KPL | 35.97 | KPL | 1 | 35.97
S | 1462940 | 4012195435891 | KESKIKANNAKE KTS | MAHU/600FT | S1404B | Kaapelitiet OBO LB | E | KPL | 35.97 | KPL | 1 | 35.97
S | 7113403 | 06417023000018 | LÄMPÖILMAISIN COFEM | LÄMPÖILMAISIN C50T | S7152B | Palovaroittimet LB | E | KPL | 35.97 | KPL | 1 | 35.97
S | 3227012 | 3606486115169 | APUKOSKETIN ACTI 9 | ACTI9 IOF APUKOSK 100MA6A DT | S3217B | Acti9 tarvikkeet Schneider LB | E | KPL | 35.98 | KPL | 1 | 35.98
S | 2412104 | 4057298150258 | PISTORASIA | STEP BASE 4 X PISTORASIA | S1409B | Pistorasiapaneelit Bachmann LB | E | KPL | 35.98 | KPL | 1 | 35.98
S | 3135335 | 4028854022685 | KAHVASULAKE SIBA | GG/GL 2 35A 500V | S31000 | Kahvasulakkeet Hellermann X P0 | E | KPL | 35.98 | KPL | 1 | 35.98
S | 3115280 | 6410031152809 | PUTKISULAKE ERIKOISN BUSSMANN | BS88 240V AC/150V DC 100A | S3101B | Kahvasulakkeet UTU LB | E | KPL | 35.98 | KPL | 1 | 35.98
S | 3443608 | 6418677155208 | ASENNUSKOTELO PC ENSTO IS | SPCP131308G 125x125x75mm | S3416B | Kotelot Ensto LB | E | KPL | 35.98 | KPL | 1 | 35.98
S | 3637942 | 3250613121488 | LISÄNAPA H3+ | APULIITINPOHJA P160-P630 | S3608B | Tehokytkimet UTU LB | E | KPL | 35.98 | KPL | 1 | 35.98
S | 7112706 | 4049787043592 | ASENNUSKANTA EVOSIGNAL | MAXI ADAPTER TASOASENNUS GY | S7198B | Hälytinlaitteet LAPP LB | E | KPL | 35.98 | KPL | 1 | 35.98
S | 1402545 | 8006588095096 | JOHDOTUSKOU ALOFREE EHF SERIES | EHF-P7550 HF 75x50 2m PAK 24m | S1422B | Johdotuskourut Canalplast LB | E | M | 35.99 | M | 1 | 35.99
S | 1441203 | 6438269327967 | VALAISINKISKO SYSTEMAL PRESTO | XYRV112M C4 AL 120X44X6000 | S1413B | Valaisinkiskot hyllyt Syste LB | V | M | 35.99 | M | 1 | 35.99
S | 1472194 | 6410014721947 | KULMAKAPPALE SKT | A-K/100 ZN FE KZNOL | S1416B | Kaapelitiet Suomenkaap. ELP LB | E | KPL | 35.99 | KPL | 1 | 35.99
S | 1472195 | 6410014721954 | KULMAKAPPALE SKT | A-K/150 ZN FE KZNOL | S1416B | Kaapelitiet Suomenkaap. ELP LB | E | KPL | 35.99 | KPL | 1 | 35.99
S | 2115215 |  | Push button | 5/10A/250V UKR gran.black | S2112B | Uppoas kytkimet UTU LB | E | KPL | 35.99 | KPL | 1 | 35.99
S | 2115253 |  | Switch | 2/16A/250V sl UKR black | S2112B | Uppoas kytkimet UTU LB | E | KPL | 35.99 | KPL | 1 | 35.99
S | 1429112 | 6438377000349 | SEINÄKANNAKE MEKA | VKZ-400 HDG | S1427B | Kaapelitiet Meka LB | E | KPL | 36 | KPL | 1 | 36
S | 2432232 | 6418677342196 | PISTORASIA ENSTO INTRO | 2S/16A/IP21 PPJ MUS LISTA | S2415B | Pinta-as pistorasiat Intro LB | V | KPL | 36 | KPL | 1 | 36
S | 4229103 | 6410042291030 | MEKAANINEN LISÄTARVIKE SLX | SLX 32 SYMBOL 1-SIDE TOP | S4215B | Turvavalaisimet Esylux LB | E | KPL | 36 | KPL | 1 | 36
S | 4229105 |  | Mechanical accessories | Symbol panel 32 double-sided u | S4215B | Turvavalaisimet Esylux LB | E | KPL | 36 | KPL | 1 | 36
S | 4229106 | 6410042291061 | MEKAANINEN LISÄTARVIKE SLX | SLX 32 SYMBOL 2-SIDE D R L | S4215B | Turvavalaisimet Esylux LB | E | KPL | 36 | KPL | 1 | 36
S | 4229144 | 6410042291443 | MEKAANINEN LISÄTARVIKE SLX | SLX 32 SYMBOL 1-SIDE LEFT | S4215B | Turvavalaisimet Esylux LB | E | KPL | 36 | KPL | 1 | 36
S | 4229146 | 6410042291467 | MEKAANINEN LISÄTARVIKE SLX | SLX 32 SYMBOL 2-SIDE DOWN | S4215B | Turvavalaisimet Esylux LB | E | KPL | 36 | KPL | 1 | 36
S | 3270215 | 4015082423803 | JOHDONSUOJAKATKAISIJA XPOLE | PLSM-B20/2-MW | S3212A | Johdonsuoja-autom Eaton LA | E | KPL | 36.01 | KPL | 1 | 36.01
S | 0622430 |  | Aluminium power cable | AHXAMK-W 20 kV 3x50+35 Cu | S0620B | Keskijännitekaapelit LB | V | M | 36.01 | M | 1 | 36.01
S | 1904033 | 6410019040333 | ANTURIKAAPELI PHOENIX | SAC-4P-M12MR/1,5-PUR/M12FS | S2713B | Ohjaus säätö Phoenix LB | E | KPL | 36.01 | KPL | 1 | 36.01
S | 3270241 | 4015082424060 | JOHDONSUOJAKATKAISIJA XPOLE | PLSM-C20/2-MW | S3212A | Johdonsuoja-autom Eaton LA | E | KPL | 36.01 | KPL | 1 | 36.01
S | 3270264 | 4015082424299 | JOHDONSUOJAKATKAISIJA XPOLE | PLSM-D20/2-MW | S3212A | Johdonsuoja-autom Eaton LA | E | KPL | 36.01 | KPL | 1 | 36.01
S | 4725534 | 8719514358478 | KOHDELAMPPU MASTER LED | 6.7-35W MR16 927 10D 410LM | S4720B | LED-lamput Philips LB | E | KPL | 36.01 | KPL | 1 | 36.01
S | 4725535 | 8719514358539 | KOHDELAMPPU MASTER LED | 6.7-35W MR16 927 24D 420LM | S4720B | LED-lamput Philips LB | E | KPL | 36.01 | KPL | 1 | 36.01
S | 4725536 | 8719514358591 | KOHDELAMPPU MASTER LED | 6.7-35W MR16 927 36D 420LM | S4720B | LED-lamput Philips LB | E | KPL | 36.01 | KPL | 1 | 36.01
S | 4725539 | 8719514358553 | KOHDELAMPPU MASTER LED | 6.7-35W MR16 930 24D 440LM | S4720B | LED-lamput Philips LB | E | KPL | 36.01 | KPL | 1 | 36.01
S | 4725541 | 8719514358614 | KOHDELAMPPU MASTER LED | 6.7-35W MR16 930 36D 440LM | S4720B | LED-lamput Philips LB | E | KPL | 36.01 | KPL | 1 | 36.01
S | 4725545 | 8719514358577 | KOHDELAMPPU MASTER LED | 6.7-35W MR16 940 24D 460 LM | S4720B | LED-lamput Philips LB | E | KPL | 36.01 | KPL | 1 | 36.01
S | 4725546 | 8719514358638 | KOHDELAMPPU MASTER LED | 6.7-35W MR16 940 36D 460 LM | S4720B | LED-lamput Philips LB | V | KPL | 36.01 | KPL | 1 | 36.01
S | 0217333 | 6410002173338 | VALOKUITUKAAPELI MAA NESTOR | FZOVDMU-SD 16X2X12XSML | S0212A | Valokuitukaapelit Nestor X LA | E | M | 36.02 | M | 1 | 36.02
S | 1450838 | 6410014508388 | KISKOTARVIKE GLOBAL TRAC | GB38-2 X-KAPPALE MUS | S1415B | Kosketinkisot NOA LB | E | KPL | 36.02 | KPL | 1 | 36.02
S | 1450929 |  | KISTOTARVIKE GLOBAL TRAC | GB38-1 X-KAPPALE HAR | S1415B | Kosketinkisot NOA LB | E | KPL | 36.02 | KPL | 1 | 36.02
S | 1450938 | 6410014509385 | KISKOTARVIKE GLOBAL TRAC | GB38-3 X-KAPPALE VAL | S1415B | Kosketinkisot NOA LB | E | KPL | 36.02 | KPL | 1 | 36.02
S | 2106215 | 6438199000039 | KYTKIN IMPRESSIVO | 5/16AX/250V/IP44 UPJ 0X VAL | S21060 | Uppoas kytkimet ABB Impress P0 | V | KPL | 36.02 | KPL | 1 | 36.02
S | 3706507 | 3471523130418 | APUKOSKETIN ABB | CAL4-11-T | S3702B | Moottorilähtökomp ABB LB | E | KPL | 36.02 | KPL | 1 | 36.02
S | 5220127 | 6438100321994 | KAAPELIKENKÄ ENSTO | LUG95-185/16LVTIN | S5202B | Kaapelin suoj+liitos Ensto LB | E | KPL | 36.02 | KPL | 1 | 36.02
S | 3404573 | 4028177325326 | SUODATINMATTO SK | SUODATINMATTO | S3415B | Kotelot Rittal LB | E | KPL | 36.03 | KPL | 1 | 36.03
S | 4740678 | 5410288299082 | LED-LAMPPU TOLEDO MIRAGE | G120 2.5W E27 2000K 125LM | S4740B | LED-lamput Sylvania LB | E | KPL | 36.03 | KPL | 1 | 36.03
S | 3443520 | 6418677155291 | ASENNUSKOTELO ABS ENSTO IS | SABP131310T 125x125x100mm | S3416B | Kotelot Ensto LB | E | KPL | 36.04 | KPL | 1 | 36.04
S | 2000206 | 6410020002061 | KYTKIN ARTIC | 6/1-KYTKIN IP44 16A 250V VAL | S20021 | Pinta-as kytkimet Schneider P1 | V | KPL | 36.05 | KPL | 1 | 36.05
S | 7500465 |  | HAAROITIN TRIAX | ABT 4-12T 5-1300MHZ | S7501B | Antennituotteet Triax LB | V | KPL | 36.05 | KPL | 1 | 36.05
S | 1459129 | 6438378097003 | KOSKETINKISKOTARVIKE UNIPRO | UNIPRO CMCU3W KESKISYÖTTÖRASIA | S1429B | Osat+tarvikkeet Unipro LB | E | KPL | 36.06 | KPL | 1 | 36.06
S | 1459228 | 6438378096990 | KOSKETINKISKOTARVIKE UNIPRO | UNIPRO CMCU3G DALI RASIA HARM | S1429B | Osat+tarvikkeet Unipro LB | E | KPL | 36.06 | KPL | 1 | 36.06
S | 1459335 | 6438378096983 | KOSKETINKISKOTARVIKE UNIPRO | UNIPRO CMCU3B KESKRASIA MUSTA | S1429B | Osat+tarvikkeet Unipro LB | E | KPL | 36.06 | KPL | 1 | 36.06
S | 5206571 | 7393487087934 | KAAPELIKENKÄ ELPRESS | KRF35-8-CPF | S5204B | Kaapelin suoj+liitos Elpre LB | V | PAK | 36.06 | PAK | 1 | 36.06
S | 5206572 | 7393487087941 | KAAPELIKENKÄ ELPRESS | KRF35-10-CPF | S5204B | Kaapelin suoj+liitos Elpre LB | V | PAK | 36.06 | PAK | 1 | 36.06
S | 1449695 | 6438377022976 | KESKIKANNAKE TIKASHYLLY | HK13-516 HDG | S1427B | Kaapelitiet Meka LB | V | KPL | 36.07 | KPL | 1 | 36.07
S | 2721031 | 3606480626715 | PISTOKANTARELE ZELIO | RUMC22JD 12VDC 2V 10A 8NAP LED | S2702B | Ohjaus säätö Schne LB | E | KPL | 36.07 | KPL | 1 | 36.07
S | 4146933 | 6435200305497 | MEKAANINEN LISÄTARVIKE | PIILOLISTAKANNAKESARJA | S4107B | Sisävalaisimet Airam LB | E | KPL | 36.07 | KPL | 1 | 36.07
S | 4357239 |  | Electrical Accessory | Resisto MW on/off KIT | S4301B | Teollisuusval Sylvania LB | E | KPL | 36.07 | KPL | 1 | 36.07
S | 0245460 | 6410002454604 | INST.KAAPELI-HF HELKAMA BICA | KJAAM-HF 24X(2+1)X0.5+0.5 SIN | S0240B | Instrum kaapelit Helkama LB | E | M | 36.08 | M | 1 | 36.08
S | 1467097 | 7394333039473 | ASENNUSKISKO MP-BOLAGEN | MP-233 MP-FV 3000S | S1401B | Kaapelitiet MP LB | V | M | 36.08 | M | 1 | 36.08
S | 3270561 | 4015082427269 | JOHDONSUOJAKATKAISIJA XPOLE | PLS6-B25/1N-MW | S3212A | Johdonsuoja-autom Eaton LA | E | KPL | 36.08 | KPL | 1 | 36.08
S | 3446867 | 6418677172441 | LÄPIVIENTILAIPPA ENSTO IS | PSFS3 300mm SIVULLE | S3416B | Kotelot Ensto LB | E | KPL | 36.08 | KPL | 1 | 36.08
S | 4287324 | 6410042873243 | VAIJERIRIPUSTIN E-VALO | VRS-V3 | S4227B | Sisävalaisimet Elektrovalo LB | E | KPL | 36.08 | KPL | 1 | 36.08
S | 2719232 | 8428040006714 | PISTOKANTARELE COMAT RELECO | C3-A3060A | S2750B | RELEET RELECOM OEM X LB | E | KPL | 36.09 | KPL | 1 | 36.09
S | 4125419 | 4058075401716 | MEKAANINEN LISÄTARVIKE LS | LS AY-PM03/E/19X19/10/2 | S4102B | Sisävalaisimet Ledvance LB | E | KPL | 36.09 | KPL | 1 | 36.09
S | 4127223 | 4058075607415 | ALASVALO LEDVANCE | SP KIT IP20 8W/930 520LM GU10 | S4102B | Sisävalaisimet Ledvance LB | E | KPL | 36.09 | KPL | 1 | 36.09
S | 5021358 | 6418677406522 | ORSITUKI ENSTO UN | PPS 216.20 Ø26mm | S5002B | Linjatarvikkeet Ensto LB | E | KPL | 36.09 | KPL | 1 | 36.09
S | 2321488 | 3389110102475 | RESET-PAINIKE HARMONY | XB5AA86102 17-120mm | S2302B | Erikoiskytkimet Schneider LB | V | KPL | 36.1 | KPL | 1 | 36.1
S | 3270667 | 4015082428327 | JOHDONSUOJAKATKAISIJA XPOLE | PLZ6-D13/1N-MW | S3212A | Johdonsuoja-autom Eaton LA | E | KPL | 36.1 | KPL | 1 | 36.1
S | 3609699 | 6419410257753 | KUORMANKYTKIN VÄÄNTÖ KATKO | RT 316 3X16A 400V 7,5KW | S3604B | Tehokytk -katkais Katko LB | E | KPL | 36.1 | KPL | 1 | 36.1
S | 3610202 | 6419410257784 | KUORMANKYTKIN VÄÄNTÖ KATKO | RT 316 3X16A 400V 7,5KW | S3604B | Tehokytk -katkais Katko LB | E | KPL | 36.1 | KPL | 1 | 36.1
S | 7125229 | 6410071252293 | ASENNUSKANTA ESMI | B401R | S7151B | Paloilmoitinjärjestelmät LB | V | KPL | 36.1 | KPL | 1 | 36.1
S | 9821071 | 6438199011585 | KYTKIN IMPRESSIVO | 5/16AX/250V/IP21 UKJ2X MU 1KPL | S2195B | Uppoas kytkimet DIY LB | E | KPL | 36.11 | KPL | 1 | 36.11
S | 4926130 | 8721103147547 | LED-PISTOKANTALAMPPU COREPRO | G24Q-2 3CCT 18=6,5W 4P HF/230V | S4720B | LED-lamput Philips LB | E | KPL | 36.11 | KPL | 1 | 36.11
S | 8501500 | 6410085015006 | SUODATIN EL-BJÖRN | TF18 & TF30. 1 kpl (min 15kpl) | S8501B | Tuulettimet pumput El-Björn LB | E | KPL | 36.11 | KPL | 1 | 36.11
S | 1467519 | 7394333033747 | ASENNUSTARVIKE MP-BOLAGEN | MP-243Z Fe C4 Palkkikiin. HDG | S1401B | Kaapelitiet MP LB | E | KPL | 36.12 | KPL | 1 | 36.12
S | 1450802 | 6410014508029 | KOSKETINKISKO GLOBAL TRAC | GB2200-2 230V/16A 2000MM MUS | S1415A | Kosketinkisot NOA LA | V | KPL | 36.12 | KPL | 1 | 36.12
S | 1450907 |  | KOSKETINKISKO GLOBAL TRAC | GB 2200-3 2m VALKOINEN | S1415A | Kosketinkisot NOA LA | V | KPL | 36.12 | KPL | 1 | 36.12
S | 2046714 |  | KYTKIN IMPRESSIVO | 6/16AX/250V/IP21 PPJ 2X ANT | S2010B | Pinta-as kytkimet Impessivo LB | E | KPL | 36.12 | KPL | 1 | 36.12
S | 2420204 | 7392696011280 | VOIMAJATKOPISTORASIA EASY&SAFE | 7H, 16A, IP67, 3P+E | S2416B | Pistoras. tulpat Amphenol LB | E | KPL | 36.12 | KPL | 1 | 36.12
S | 2420321 | 7392696010269 | VOIMAPISTORASIA EASY&SAFE BL | 6H, 32A, IP44, 3P+N+E | S2416B | Pistoras. tulpat Amphenol LB | V | KPL | 36.12 | KPL | 1 | 36.12
S | 3118550 | 3838895777373 | KAHVAVAROKEALUSTA ETI | PT 1/1P SANKA-SANKA | S31060 | Kahvasu ja -tarv ETI ELP P0 | E | KPL | 36.12 | KPL | 1 | 36.12
S | 1933000 | 6438100347451 | RIVILIITIN ENSTO CLAMPO PRO | KE62.03 16-95 AL/CU 800V HAR | S1904B | Liittimet Ensto LB | E | KPL | 36.13 | KPL | 1 | 36.13
S | 2615603 | 7330778816712 | ANTURIKAAPELI EBECO | EB TERMOSTAATIN 3m | S2617B | Termostaatit Ebeco LB | E | KPL | 36.13 | KPL | 1 | 36.13
S | 2615638 | 7330778830312 | TARVIKE EB-THERM 300 | ELKO ONE VALKO | S2617B | Termostaatit Ebeco LB | E | KPL | 36.13 | KPL | 1 | 36.13
S | 2615639 | 7330778830329 | TARVIKE EB-THERM 300 | ELKO ONE MUSTA | S2617B | Termostaatit Ebeco LB | E | KPL | 36.13 | KPL | 1 | 36.13
S | 2615640 | 7330778830336 | TARVIKE EB-THERM 300 | RENOVA VALKOINEN | S2617B | Termostaatit Ebeco LB | E | KPL | 36.13 | KPL | 1 | 36.13
S | 2615641 | 7330778830343 | TARVIKE EB-THERM 300 | RENOVA MUSTA | S2617B | Termostaatit Ebeco LB | E | KPL | 36.13 | KPL | 1 | 36.13
S | 2615642 | 7330778830350 | TARVIKE EB-THERM 300 | EXXACT ANTRASII. | S2617B | Termostaatit Ebeco LB | E | KPL | 36.13 | KPL | 1 | 36.13
S | 2615644 | 7330778830374 | TARVIKE EB-THERM 300 | ELKO PLUS VALKO | S2617B | Termostaatit Ebeco LB | E | KPL | 36.13 | KPL | 1 | 36.13
S | 2615645 | 7330778830381 | TARVIKE EB-THERM 300 | ELKO PLUS MUSTA | S2617B | Termostaatit Ebeco LB | E | KPL | 36.13 | KPL | 1 | 36.13
S | 2615647 | 7330778830404 | TARVIKE EB-THERM 300 | SG VALKOINEN | S2617B | Termostaatit Ebeco LB | E | KPL | 36.13 | KPL | 1 | 36.13
S | 2615648 | 7330778830411 | TARVIKE EB-THERM 300 | SG MUSTA | S2617B | Termostaatit Ebeco LB | E | KPL | 36.13 | KPL | 1 | 36.13
S | 2741035 | 4045454482428 | VÄLIRELE WAGO | RELEMODUULIT DC 12V | S2715B | Ohjaus säätö Wago LB | E | KPL | 36.13 | KPL | 1 | 36.13
S | 3404745 | 4028177038097 | SUODATINMATTO SK | SUODATINMATTO 3325:LLE 5 KPL | S3415B | Kotelot Rittal LB | E | PAK | 36.14 | KPL | 5 | 7.228
S | 3444009 | 6418677150128 | ASENNUSKOTELO PC ENSTO IS | DPCP080809G 80x82x86mm | S3416B | Kotelot Ensto LB | E | KPL | 36.14 | KPL | 1 | 36.14
S | 3444957 | 6418677164699 | ASENNUSLEVY ENSTO IS | OMP2040 KOKO 160x360x15mm | S3416B | Kotelot Ensto LB | E | KPL | 36.14 | KPL | 1 | 36.14
S | 3607029 | 6410036070290 | AKSELI SÄLZER | AVA8 415MM KYTK. H200/H400 | S3608B | Tehokytkimet UTU LB | E | KPL | 36.14 | KPL | 1 | 36.14
S | 3637623 | 4049857250349 | KOSKETUSSUOJA E3 | IP20 JONOVAROKEK NH00/NH1-NH3 | S3608B | Tehokytkimet UTU LB | E | KPL | 36.14 | KPL | 1 | 36.14
S | 1459051 | 6438377130275 | KULMAKAPPALE INSTAL | INSTAL KU 100 M PW | S1450B | Johtokanavat Meka X LB | V | KPL | 36.15 | KPL | 1 | 36.15
S | 5206685 | 6410052066857 | JATKOSHOLKKI OUNEVA | JH 400mm2 Cu | S5203B | Kaapelin suoj+liitos Ouneva LB | E | KPL | 36.15 | KPL | 1 | 36.15
S | 9502704 |  | ASENNUSJOHTO-HF NEWLEC | MKEM-HF 70 KEVI CCA 500M | S0455B | ASENNUSJOHDOT GENERAL X LB | V | M | 36.16 | M | 1 | 36.16
S | 77306656 | 7332552015120 | VENTTIILITARVIKE VP228/VP229 | 2XDN32 G1.1/2-R1.1/4" ULK.K. | S2813B | Toimilaitteet Schneider PIE LB | E | KPL | 36.16 | KPL | 1 | 36.16
S | 3782408 | 3389110470451 | ASENNUSOSA TESYS | LAD4BB, LIITÄNTÄSOVITIN LA4.. | S3710B | Kontaktorit D-sarja Schneid LB | E | KPL | 36.16 | KPL | 1 | 36.16
S | 4152088 | 4099854286797 | MEKAANINEN LISÄTARV. LEDVANCE | BLKH RD EYELID 300 BK | S4102B | Sisävalaisimet Ledvance LB | V | KPL | 36.16 | KPL | 1 | 36.16
S | 4152089 | 4099854286810 | MEKAANINEN LISÄTARV. LEDVANCE | BLKH RD EYELID 300 WT | S4102B | Sisävalaisimet Ledvance LB | E | KPL | 36.16 | KPL | 1 | 36.16
S | 7264777 | 6410072647777 | KYTKENTÄKAAPKUITU SEIKOH GIKEN | LC/LC FMS 2SMT 10M | S7203B | Kuitutuotteet Naficon X LB | E | KPL | 36.16 | KPL | 1 | 36.16
S | 1914282 | 6410019142822 | RIVILIITIN OTL | 2XAL/CU 25-150 MM2 PEN | S1908B | Sisäjohtoliittimet Ouneva LB | E | KPL | 36.17 | KPL | 1 | 36.17
S | 2111061 | 4011334367109 | KESKIÖLEVY R.1 | Ø22.5 KYTK/LIIT UK KEL | S2112B | Uppoas kytkimet UTU LB | E | KPL | 36.17 | KPL | 1 | 36.17
S | 2111089 | 4011334249290 | KESKIÖLEVY S.1 | UMPI RUUVIK. UK ALU | S2112B | Uppoas kytkimet UTU LB | E | KPL | 36.17 | KPL | 1 | 36.17
S | 7242022 | 3250615949011 | ASENNUSTARVIKE GAMMA | TN901 LAITTEILLE IT-KOTELOSSA | S7245B | Tietoverkkotarv Berker U LB | E | KPL | 36.17 | KPL | 1 | 36.17
S | 1914183 | 6410019141832 | HAAROITUSALUSTA OUNEVA | CU 35-240/16-185 2R | S1908B | Sisäjohtoliittimet Ouneva LB | E | KPL | 36.18 | KPL | 1 | 36.18
S | 2318532 | 3606480088469 | MERKKIVALO LED ACTI 9 | IIL LED 12-48V KAKSOIS VIH/PUN | S2302B | Erikoiskytkimet Schneider LB | E | KPL | 36.18 | KPL | 1 | 36.18
S | 2719270 | 8428040012180 | PISTOKANTARELE COMAT RELECO | C4-A40X115A | S2750B | RELEET RELECOM OEM X LB | E | KPL | 36.18 | KPL | 1 | 36.18
S | 3118526 |  | KAHVAVAROKEALUSTA ETI | PT 00/3P RUUVI-SANKA | S31060 | Kahvasu ja -tarv ETI ELP P0 | V | KPL | 36.18 | KPL | 1 | 36.18
S | 4159186 | 5901597252054 | VALOPROFIILI/-NAUHA ELIFE | AL 20X8X3000 VAL | S41430 | Valoprofiilit Elife ELP P0 | V | KPL | 36.18 | KPL | 1 | 36.18
S | 4923100 | 8719514466845 | LED-VALOPUTKI T8 MASTER LED | T8 1200MM 840 2100LM 14W HF | S4720B | LED-lamput Philips LB | V | KPL | 36.18 | KPL | 1 | 36.18
S | 4923101 | 8719514466869 | LED-VALOPUTKI T8 MASTER LED | T8 1200MM 865 2100LM 14W HF | S4720B | LED-lamput Philips LB | E | KPL | 36.18 | KPL | 1 | 36.18
S | 5203070 |  | SIIRTYMÄLIITIN OUNEVA | OSCU 185-12 Al-Cu | S5203B | Kaapelin suoj+liitos Ouneva LB | V | KPL | 36.19 | KPL | 1 | 36.19
S | 7281497 | 3700575926114 | KAAPPITARVIKE GIGAMEDIA | KAAPELILÄPIVIENTI,LATTIAKAAPPI | S9997B | GIGAMEDIA KAIKKI TUOTTEET LB | V | KPL | 36.19 | KPL | 1 | 36.19
S | 1608266 | 4012591125037 | JAKORASIA ENYCASE | DK 1010 G IP66 HAR PP-HF | S1607B | Pinta-asennusras Hensel LB | E | KPL | 36.2 | KPL | 1 | 36.2
S | 3449003 | 6418677166372 | ASENNUSKOTELO PC ENSTO IS | SPCM081313G 75x125x125mm | S3416B | Kotelot Ensto LB | E | KPL | 36.2 | KPL | 1 | 36.2
S | 5214735 | 7333106006601 | MIKROKANAVA HEXATRONIC | SISÄKÄYTTÖÖN 7X12/10MM | S52200 | Mikrokanavat HEX P0 | E | M | 36.2 | M | 1 | 36.2
S | 7509200 |  | Antenna box | TV connector White | S75100 | Antennituotteet muut P0 | V | KPL | 36.2 | KPL | 1 | 36.2
S | 3225993 | 4018841873284 | VIRTAKISKO FTG | 1P/PIIKKI/10/39MOD L-H1 | S3223B | Virtakiskot FTG ELP LB | E | KPL | 36.21 | KPL | 1 | 36.21
S | 3760006 |  | APUKOSKETIN TESYS | GVAE20 2SU | S3706B | Moottorisuojak. Schneider LB | V | KPL | 36.21 | KPL | 1 | 36.21
S | 2504820 | 7020160677600 | PISTORASIA ELKO RS16 | 2S/16A/250V/IP20 UPR VAL | S2503B | Uppoas pistorasiat Elko LB | E | KPL | 36.22 | KPL | 1 | 36.22
S | 2724799 |  | PISTOKANTARELE HARMONY | RXM RELEMODUULI 4C/O 6A 230VAC | S2702B | Ohjaus säätö Schne LB | E | KPL | 36.22 | KPL | 1 | 36.22
S | 3660797 | 6417019254401 | LIITINSUOJA ABB | OTS800T1S | S3602B | Tehokytk -katkais ABB LB | E | KPL | 36.22 | KPL | 1 | 36.22
S | 3604409 | 6410036044093 | NOKKAKYTKIN KÄYNNISTYS | A3/8ZM/F601 | S3618B | Nokkakytkimet Hedtec LB | E | KPL | 36.22 | KPL | 1 | 36.22
S | 3760008 |  | APUKOSKETIN TESYS | GVAN11 1AV+1SU | S3706A | Moottorisuojak. Schneider LA | V | KPL | 36.22 | KPL | 1 | 36.22
S | 5243434 | 6410052434342 | KUTISTELETKU 3M | MDT-A 38-12mm 1m LIIMA | S5208A | Kaapelin suoj+liitos 3M LA | V | KPL | 36.22 | KPL | 1 | 36.22
S | 8002621 |  | Mounting accessory set | Mid clamp set 10 pc. 30-40 mm | S80130 | Aurinko ja Tuuli Orima X P0 | V | PAK | 36.22 | KPL | 10 | 3.622
S | 1446029 |  | T-piece | T-junction W12-200 Pre-galv. | S1411B | Kaapelitiet Wibe LB | E | KPL | 36.23 | KPL | 1 | 36.23
S | 3781953 | 3606481916334 | APUKOSKETIN TESYS | LAG8N203 2NO | S3714B | Kont. F- ja G-sarja Schneid LB | E | KPL | 36.23 | KPL | 1 | 36.23
S | 7263150 | 6410072631509 | KYTKENTÄKAAPELI NAFICON | LCA/LCA FMS 2SMT 2M | S7203B | Kuitutuotteet Naficon X LB | E | KPL | 36.23 | KPL | 1 | 36.23
S | 7267930 | 6410072679303 | KYTKENTÄKAAPELI OPTOCON | SCA/FCA FMS 1SMT 2M | S7203B | Kuitutuotteet Naficon X LB | E | KPL | 36.23 | KPL | 1 | 36.23
S | 1461355 | 4012740199100 | JOHDOTUSKOURU TEHALIT.BA7A | BA7A100100 PVC 100X100 HAR | S1420B | Asennuskanavat osat Tehalit LB | E | M | 36.24 | M | 1 | 36.24
S | 1908247 | 3472595064120 | SULAKELIITIN TE/ABB ENTRELEC | HARMAA, LEV:6MM, JOHTO:4MM2 | S1924B | RIVILIITIN Entrelec FinnE X LB | E | KPL | 36.24 | KPL | 1 | 36.24
S | 1908250 | 3472595064151 | SULAKELIITIN TE/ABB ENTRELEC | HARMAA, LEV:6MM, JOHTO:4MM2 | S1924B | RIVILIITIN Entrelec FinnE X LB | E | KPL | 36.24 | KPL | 1 | 36.24
S | 1449404 | 6438377020712 | TIKASHYLLY MEKA | KS20-500 L=3000 PG | S1427B | Kaapelitiet Meka LB | V | M | 36.25 | M | 1 | 36.25
S | 1449657 | 6438377022631 | KAVENNUSKAPPAL TIKASHYLLY MEKA | FM-100 HDG | S1427B | Kaapelitiet Meka LB | V | KPL | 36.25 | KPL | 1 | 36.25
S | 4357182 | 5410288474113 | TEOLLISUUSVAL SULJ START ECO | IP65 600 1200/2400LM 830-865 | S4301B | Teollisuusval Sylvania LB | E | KPL | 36.25 | KPL | 1 | 36.25
S | 7220506 | 191516203105 | KYTKENTÄKAAPELI-CAT6A | NETCONNECT U/UTP 10M VALK | S7210B | Tietoverkkot Netconnect LB | E | KPL | 36.25 | KPL | 1 | 36.25
S | 0475003 |  | ASENNUSKAAP LÄM.K HELUKABEL | HELUTHERM 145 MULTI 7G4 | S0466B | OHJAUSKAAPELIT-HF CABLEX X LB | E | M | 36.26 | M | 1 | 36.26
S | 3444069 | 6418677150159 | ASENNUSKOTELO ABS ENSTO IS | DABP080809T 80x82x86mm | S3416B | Kotelot Ensto LB | E | KPL | 36.26 | KPL | 1 | 36.26
S | 4009753 | 6430022822269 | LIITIN LIMENTE | PRO-JATKOLIITIN EI JOHTOA | S4188B | Valoprofiilit Limente LB | E | KPL | 36.26 | KPL | 1 | 36.26
S | 1427382 | 4012740222372 | T-KAPPALE TEHALIT.SL | SL2011581 SL20x115 PC/ABS MUS | S1420B | Asennuskanavat osat Tehalit LB | E | KPL | 36.27 | KPL | 1 | 36.27
S | 1475783 | 4012740013185 | SISÄKULMA TEHALIT.LF | LFF40090 HF 40X90 LVA | S1420B | Asennuskanavat osat Tehalit LB | E | KPL | 36.27 | KPL | 1 | 36.27
S | 2006521 | 6418677334559 | KYTKIN KOSTI | 6/16AX/250V/IP44 PPJ 2X LI VAL | S20041 | Pinta-as kytkimet ABB P1 | V | KPL | 36.27 | KPL | 1 | 36.27
S | 4019510 | 7333123115669 | ELEKTR LIITÄNTÄLAITE ALED | D18 IP20 350MA 9-18W DIM | S4025B | Valaisinkomp a-collection LB | E | KPL | 36.27 | KPL | 1 | 36.27
S | 5402545 | 6410054025456 | KAAPPITARVIKE FEKJK | KU00/1/2X/A30-40 | S54280 | Jakokaappitarv. Finn Elect. P0 | V | KPL | 36.27 | KPL | 1 | 36.27
S | 0433501 | 6410004335017 | ASENNUSPAKK KIUAS REIMAX | H07RN-F 5G2,5S 1,2m+KANSI+LIIT | S2407B | Jatkojohd osat Electroplast LB | V | KPL | 36.28 | KPL | 1 | 36.28
S | 3412327 | 6419410327555 | ASENNUSKOTELO PC KCS | 95X95X65 PC IP66 | S3410B | Riviliitinkotelot Katko LB | E | KPL | 36.28 | KPL | 1 | 36.28
S | 5232397 | 6410052323974 | TELEJATKOSTARVIKE TOSP | BOKT 1000-7 | S7213B | Jatkostarv TOSP Commscope LB | E | KPL | 36.28 | KPL | 1 | 36.28
S | 7242157 | 4011334321729 | TELERASIA S.1 | 2XST SIMPLEX I.LIIT. VAL | S7245B | Tietoverkkotarv Berker U LB | E | KPL | 36.29 | KPL | 1 | 36.29
S | 7242159 | 4011334321712 | TELERASIA S.1 | 2XSC DUBLEX I.LIIT VAL | S7245B | Tietoverkkotarv Berker U LB | E | KPL | 36.29 | KPL | 1 | 36.29
S | 2721033 | 3606480626814 | PISTOKANTARELE ZELIO | RUMC31B7 24VAC 3C/O 10A 11NAP | S2702B | Ohjaus säätö Schne LB | E | KPL | 36.3 | KPL | 1 | 36.3
S | 2721038 | 3606480626913 | PISTOKANTARELE ZELIO | RUMC31P7 230VAC 3C/O 10A 11NAP | S2702B | Ohjaus säätö Schne LB | V | KPL | 36.3 | KPL | 1 | 36.3
S | 2721574 | 3389119404051 | PISTOKANTARELE ZELIO | 240VAC 4C/O AGAU 3A LED | S2702B | Ohjaus säätö Schne LB | E | KPL | 36.3 | KPL | 1 | 36.3
S | 3444030 | 6418677150173 | ASENNUSKOTELO PC ENSTO IS | DPCP081206T 80x120x56mm | S3416B | Kotelot Ensto LB | E | KPL | 36.3 | KPL | 1 | 36.3
S | 4941334 | 5410288292601 | LED-VALOPUTKI T5 SUPERIA | T5 80HO AC 1500 37W 840 5600LM | S4740B | LED-lamput Sylvania LB | E | KPL | 36.3 | KPL | 1 | 36.3
S | 5206544 | 7393487087729 | KAAPELIKENKÄ ELPRESS | A2535SKW-CPF | S5204B | Kaapelin suoj+liitos Elpre LB | V | PAK | 36.3 | PAK | 1 | 36.3
S | 7262383 | 6410072623832 | KYTKENTÄKAAPELI NAFICON | LC/LC FMS 2SMT 7.5M | S7203B | Kuitutuotteet Naficon X LB | E | KPL | 36.3 | KPL | 1 | 36.3
S | 1472596 |  | POHJALEVY SKT | VA-POK/200 RAL9005 FE MUS | S1416B | Kaapelitiet Suomenkaap. ELP LB | E | M | 36.31 | M | 1 | 36.31
S | 2500378 | 3606480333378 | PISTORASIA EXXACT | 1-OS MAADOITETTU ANTR 1kpl | S2595B | Upotettavat pistorasiat DIY LB | V | KPL | 36.31 | KPL | 1 | 36.31
S | 4286794 | 7392971122564 | KYTKENTÄTARVIKE HIDE A LITE | JATKOKAAPELI MINI-AMP 2M 5KPL | S4212B | Sisävalaisimet Hide-a-lite LB | E | PSS | 36.31 | KPL | 5 | 7.262
S | 2609157 | 3606489699826 | VALONSÄÄDIN EXXACT | VARAOSAT VAL | S2624A | Liiketunn, säätimet Exxact LA | V | KPL | 36.32 | KPL | 1 | 36.32
S | 4525973 | 7333123856593 | VALONHEITIN A-COLLECTION | AFLOOD LED SLIM 3000 | S45001 | Ulkovalaisimet a-collection P1 | V | KPL | 36.32 | KPL | 1 | 36.32
S | 5201197 | 6410052011970 | KULMAKAAPELIKENKÄ OUNEVA | PKK 150-16-45 Cu | S5203B | Kaapelin suoj+liitos Ouneva LB | E | KPL | 36.32 | KPL | 1 | 36.32
S | 5237709 | 4031026133287 | KUTISTELETKU HELLERMANN | HIS 1.2/0.6 MUS 10m/LTK | S5209B | Kaapelin suoj+liitos Heller LB | E | PAK | 36.32 | M | 10 | 3.632
S | 0474627 | 6410004746271 | OHJAUSKAAPELI HELUKABEL | JZ-500 5G10 | S0466B | OHJAUSKAAPELIT-HF CABLEX X LB | E | M | 36.33 | M | 1 | 36.33
S | 0421471 | 7394479016765 | ASENNUSKAAPELI TAIPUISA NKT | RQRQ 2X35MM2 DCA K9 500 | S0614B | Verkonrak kaap 1kV NKT LB | V | M | 36.33 | M | 1 | 36.33
S | 1116525 | 4031026307497 | SUOJALETKULIITIN METALLI HELAG | PCS25-FMC-M25 SUO M25 MS 10kpl | S1111B | Suojaletkut Hellermann LB | E | KPL | 36.33 | KPL | 1 | 36.33
S | 6774212 |  | VIRTAMUUNTAJA KIINTEÄ ENTES | ENT.A60T 60X30 750/5 5VA LK0,5 | S6733B | Mittarit Entes LB | E | KPL | 36.33 | KPL | 1 | 36.33
S | 6774323 |  | VIRTAMUUNTAJA KIINTEÄ ENTES | ENT.A30MN 200/5 1,5VA | S6733B | Mittarit Entes LB | E | KPL | 36.33 | KPL | 1 | 36.33
S | 6774325 |  | VIRTAMUUNTAJA KIINTEÄ ENTES | ENT.A30MN 300/5 2,5VA | S6733B | Mittarit Entes LB | E | KPL | 36.33 | KPL | 1 | 36.33
S | 1439102 |  | LANKAHYLLY DEFEM | 220/60 SÄHKÖSINKITTY 2,5m | S1411A | Kaapelitiet Wibe LA | V | KPL | 36.34 | KPL | 1 | 36.34
S | 1936553 | 6418677715181 | PISTOLIITINJOHTOSARJA ENSTONET | 3N NAARAS 3x2.5mm2 HF MUS 2.0m | S1913B | Enstonet liittimet LB | E | KPL | 36.34 | KPL | 1 | 36.34
S | 2114602 |  | Push-button | PUSH CH-OVER L-H LOC ANTH MECH | S2196B | Uppo kytkimet Legrand Plexo LB | E | KPL | 36.34 | KPL | 1 | 36.34
S | 2114603 | 3414971878679 | PAINIKE PLEXO | 069544L | S2196B | Uppo kytkimet Legrand Plexo LB | E | KPL | 36.34 | KPL | 1 | 36.34
S | 2114605 |  | Push-button | PUSH CH-OVER L-H LOC WHI MECH | S2196B | Uppo kytkimet Legrand Plexo LB | E | KPL | 36.34 | KPL | 1 | 36.34
S | 2318482 |  | KAKSOISPAINIKE HARMONY | ZB5AA7340 KAKSOISZB5AA7340 | S2302B | Erikoiskytkimet Schneider LB | E | KPL | 36.34 | KPL | 1 | 36.34
S | 2320056 | 3606481339706 | TASOVALOPAINIKE HARMONY | ZB5FW363 VALOTASO SIN | S2302B | Erikoiskytkimet Schneider LB | E | KPL | 36.34 | KPL | 1 | 36.34
S | 2320098 | 3606481339751 | TASOVALOPAINIKE HARMONY | ZB5FW383 VALOTASO KELT | S2302B | Erikoiskytkimet Schneider LB | E | KPL | 36.34 | KPL | 1 | 36.34
S | 2321068 | 3389110090666 | PAINIKETARVIKE HARMONY | ZBA5 | S2302B | Erikoiskytkimet Schneider LB | E | KPL | 36.34 | KPL | 1 | 36.34
S | 2321305 | 3606481339713 | TASOVALOPAINIKE HARMONY | ZB5FW933 VALOTASO VIHR | S2302B | Erikoiskytkimet Schneider LB | E | KPL | 36.34 | KPL | 1 | 36.34
S | 2321311 | 3606481340498 | TASOVALOPAINIKE HARMONY | ZB5FW953 VALOTASO ORANS | S2302B | Erikoiskytkimet Schneider LB | E | KPL | 36.34 | KPL | 1 | 36.34
S | 2321327 | 3606481340542 | TASOVALOPAINIKE HARMONY | ZB5FW983 VALOTASO KELT | S2302B | Erikoiskytkimet Schneider LB | E | KPL | 36.34 | KPL | 1 | 36.34
S | 2322011 | 3389110889925 | TASOVALOPAINIKE HARMONY | ZB4BW943 | S2302B | Erikoiskytkimet Schneider LB | E | KPL | 36.34 | KPL | 1 | 36.34
S | 2322013 | 3389110889949 | TASOVALOPAINIKE HARMONY | ZB4BW963 | S2302B | Erikoiskytkimet Schneider LB | E | KPL | 36.34 | KPL | 1 | 36.34
S | 2362577 | 3606489581206 | TASOPAINIKE HARMONY | ZB4FA9 PAINIK TASO 6 VÄR | S2302B | Erikoiskytkimet Schneider LB | E | KPL | 36.34 | KPL | 1 | 36.34
S | 4361442 | 6438100381271 | LISÄTARVIKE MONIX SLIM | SKYDAMSL CEILING BRACKET PAIR | S4104B | Sisävalaisimet Ensto LB | E | KPL | 36.34 | KPL | 1 | 36.34
S | 1116775 | 4031026310824 | SUOJALETKU MUOVI HELAGUARD | HG-DC34 34,5/27,0MM MUS 25M | S1111B | Suojaletkut Hellermann LB | E | M | 36.35 | M | 1 | 36.35
S | 2620017 | 4011395071922 | KESKIÖLEVY IMPRESSIVO | KELLOKYTKIMEN KESKIÖLEVY ALU | S2604B | Liiketunn, säätimet ABB LB | E | KPL | 36.35 | KPL | 1 | 36.35
S | 2823031 | 4011334417804 | KESKIÖLEVY Q.1 | TER. 80440100/80660100 ALU | S2804B | Kiinteistöautom UTU LB | E | KPL | 36.35 | KPL | 1 | 36.35
S | 4738706 | 4099854761874 | VAKIOLAMPPU SUPERIOR CLASSIC | CLA 7W/840 1521LM E27 D CL ELA | S4730B | LED-lamput Ledvance LB | E | KPL | 36.35 | KPL | 1 | 36.35
S | 4738707 | 4099854761898 | VAKIOLAMPPU SUPERIOR CLASSIC | CLA 7W/840 1521LM E27 D FR ELA | S4730B | LED-lamput Ledvance LB | E | KPL | 36.35 | KPL | 1 | 36.35
S | 0629336 | 7394479007893 | ALUMIINIVOIMAKAAPELI NKT | AXMK-PE FLEX 4G150 K500 | S0614B | Verkonrak kaap 1kV NKT LB | E | M | 36.36 | M | 1 | 36.36
S | 1370751 |  | Wire bond | T30MR 3,5x160 NAT | S1305B | Kiinnitystarv Hellermann LB | E | PAK | 36.36 | PAK | 1 | 36.36
S | 1963622 | 6410019636222 | SUOJAJOHDINLIITIN PHOENIX | UKKB 5-PE | S1912B | Riviliittim Phoenix Contact LB | E | KPL | 36.36 | KPL | 1 | 36.36
S | 2102636 | 3606480332722 | KYTKIN EXXACT | 2-NAP VALK 1kpl | S2195B | Uppoas kytkimet DIY LB | E | KPL | 36.36 | KPL | 1 | 36.36
S | 2302815 | 4015081939381 | PAINIKEKOTELO RMQ-TITAN | M22-FI1 | S2305B | Erikoiskytkimet Eaton LB | E | KPL | 36.37 | KPL | 1 | 36.37
S | 2302810 | 4015080893066 | PAINIKEKOTELO RMQ-TITAN | M30-FI1 | S2305B | Erikoiskytkimet Eaton LB | E | KPL | 36.37 | KPL | 1 | 36.37
S | 2400499 | 3606489504380 | PISTORASIA EXXACT | 2S/16A/IP21 PPR L1+L2 2X VAL | S2424B | Pinta-as pistoras EXXACT LB | E | KPL | 36.37 | KPL | 1 | 36.37
S | 2613317 | 3250612258567 | ASENNUSTARVIKE HAGER | EE856 TUN. EE841/851/861/871 | S2612B | Liiketunn, säätimet UTU LB | E | KPL | 36.37 | KPL | 1 | 36.37
S | 2613337 | 3250612258260 | ASENNUSTARVIKE HAGER | EE826 LIIKET. EE821/831 ANT | S2612B | Liiketunn, säätimet UTU LB | E | KPL | 36.37 | KPL | 1 | 36.37
S | 2613339 | 3250612258284 | ASENNUSTARVIKE HAGER | EE828 LIIKET. EE821/831 ANT | S2612B | Liiketunn, säätimet UTU LB | E | KPL | 36.37 | KPL | 1 | 36.37
S | 3465271 | 4028177938281 | KIINNITYSKORVAKEPAKKAUS SZ | 2508020 AX- JA KX-KOTELO | S3415A | Kotelot Rittal LA | V | PAK | 36.37 | KPL | 4 | 9.0925
S | 3501536 | 7331185160177 | ASENNUSTARVIKE /-KIINNIKE GARO | SH-GHL | S3515B | Latausasemat Garo LB | E | KPL | 36.37 | KPL | 1 | 36.37
S | 4159170 | 5901597203766 | VALOPROFIILI/-NAUHA ELIFE | AL 24X19X2000 MUS | S4143A | Valoprofiilit Elife ELP LA | V | KPL | 36.37 | KPL | 1 | 36.37
S | 3443317 | 6418677155192 | ASENNUSKOTELO PC ENSTO IS | SPCK131308T 125x125x75mm | S3416B | Kotelot Ensto LB | E | KPL | 36.38 | KPL | 1 | 36.38
S | 6443855 | 6410064438550 | MERKINTÄTARVIKE HAMMAR | H50 KL45 MERKINTÄKILPIKIINNIKE | S64600 | Merkintätarv. Hammarp. P0 | V | KPL | 36.38 | KPL | 1 | 36.38
S | 1467200 | 7394333049335 | LANKAHYLLY MP-BOLAGEN | MP-719E C1 55E 2.5 m | S14010 | Kaapelitiet MP P0 | V | KPL | 36.39 | KPL | 1 | 36.39
S | 4161018 | 4099854459894 | ALASVALO LEDVANCE | SP CBO FP FIX 6W CCT ML DIM | S4102B | Sisävalaisimet Ledvance LB | E | KPL | 36.39 | KPL | 1 | 36.39
S | 6421778 | 4011391306004 | KUORINTATYÖKALU JOKARI | KUORINTAVEITSI JOKARI 1 COAX | S6402B | Työ turva tunnusväl Elkris LB | V | KPL | 36.39 | KPL | 1 | 36.39
S | 2616136 | 3800235266816 | YHDISTELMÄTERMOSTAATTI SHELLY | SHELLY BLU H&T IVORY | S26520 | Shelly tuotteet X P0 | E | KPL | 36.4 | KPL | 1 | 36.4
S | 3417804 | 3245066019741 | MODUULIKOTELO PINTA PS PLEXO3 | PLEXO3 KOTELO 4M, PE+N LIITT. | S3416B | Kotelot Ensto LB | E | KPL | 36.4 | KPL | 1 | 36.4
S | 4158530 | 7392971149639 | VALOPROF./-NAUHA LOWLUM IP67 | 24V 455LM/M 4,4W/M 927 /M | S4212B | Sisävalaisimet Hide-a-lite LB | E | M | 36.4 | M | 1 | 36.4
S | 4158532 | 7392971149653 | VALOPROF./-NAUHA LOWLUM IP67 | 24V 495LM/M 4,4W/M 930 /M | S4212B | Sisävalaisimet Hide-a-lite LB | E | M | 36.4 | M | 1 | 36.4
S | 4158534 | 7392971149677 | VALOPROF./-NAUHA LOWLUM IP67 | 24V 535LM/M 4,4W/M 940 /M | S4212B | Sisävalaisimet Hide-a-lite LB | E | M | 36.4 | M | 1 | 36.4
S | 4158713 | 7392971153940 | VALOPROFIIL/NAUHA LEDSTRIP 24V | IP67 400LM/M 4,4W 927 /M | S4212B | Sisävalaisimet Hide-a-lite LB | E | M | 36.4 | M | 1 | 36.4
S | 4158715 | 7392971153964 | VALOPROFIIL/NAUHA LEDSTRIP 24V | IP67 430LM/M 4,4W 930 /M | S4212B | Sisävalaisimet Hide-a-lite LB | E | M | 36.4 | M | 1 | 36.4
S | 1436492 | 7321677342266 | ASENNUSLEVY WIBE | 35S + 2-OS.PR IP21 PG | S1411B | Kaapelitiet Wibe LB | E | KPL | 36.41 | KPL | 1 | 36.41
S | 3653254 | 3606480019920 | KOSKETUSSUOJA COMPACT | LV429518 4P PITKÄ | S3607B | Tehokytk -katkais Schneider LB | E | KPL | 36.41 | KPL | 1 | 36.41
S | 3637648 | 3250615510136 | KUORMANKYTKIN VIPU HAGER | SBN232 0-1 2N 32A 230VAC DIN | S3608B | Tehokytkimet UTU LB | E | KPL | 36.41 | KPL | 1 | 36.41
S | 3637679 | 3250615510839 | VAIHTOKYTKIN HAGER | SFT132 1-0-2 1N 32A 230VAC | S3608B | Tehokytkimet UTU LB | E | KPL | 36.41 | KPL | 1 | 36.41
S | 8742516 | 6430031123654 | PARISTO LITHIUM SAFT | LS 17500 CNR LITHIUM A/JK | S8702B | Paristot akut käsival muut LB | E | KPL | 36.41 | KPL | 1 | 36.41
S | 2302819 | 4015081778454 | TASOPAINIKE RMQ-TITAN | M30C-FD-R | S2305B | Erikoiskytkimet Eaton LB | E | KPL | 36.42 | KPL | 1 | 36.42
S | 2302820 | 4015081778461 | TASOPAINIKE RMQ-TITAN | M30C-FD-G | S2305B | Erikoiskytkimet Eaton LB | E | KPL | 36.42 | KPL | 1 | 36.42
S | 2302821 | 4015081778478 | TASOPAINIKE RMQ-TITAN | M30C-FD-Y | S2305B | Erikoiskytkimet Eaton LB | E | KPL | 36.42 | KPL | 1 | 36.42
S | 2302822 | 4015081778485 | TASOPAINIKE RMQ-TITAN | M30C-FD-B | S2305B | Erikoiskytkimet Eaton LB | E | KPL | 36.42 | KPL | 1 | 36.42
S | 0410143 | 3427680015075 | KUMIKAAPELI TITANEX | H07RN-F 4G16 TITANEX T500 | S0448B | Kumikaapelit Nexans LB | E | M | 36.42 | M | 1 | 36.42
S | 2302824 | 4015081778508 | TASOPAINIKE RMQ-TITAN | M30C-FD-GR | S2305B | Erikoiskytkimet Eaton LB | E | KPL | 36.42 | KPL | 1 | 36.42
S | 2302861 | 4015081778874 | TASOPAINIKE RMQ-TITAN | M30C-FD-W | S2305B | Erikoiskytkimet Eaton LB | E | KPL | 36.42 | KPL | 1 | 36.42
S | 7246150 | 3700575968091 | HÄNTÄKUITU GIGAMEDIA | HÄNTÄKUITUSRJ.6XLC OM4 2M | S9997B | GIGAMEDIA KAIKKI TUOTTEET LB | V | KPL | 36.42 | KPL | 1 | 36.42
S | 9872303 |  | HÄNTÄKUITU GIGAMEDIA | HÄNTÄKUITUSRJ.6XLC OM4 2M | S9997B | GIGAMEDIA KAIKKI TUOTTEET LB | V | KPL | 36.42 | KPL | 1 | 36.42
S | 3123519 | 6417019222400 | KAHVASULAKE ABB | AM DIN 1-KOKO 16A 500V | S3102B | Kahvasulakkeet ABB LB | E | KPL | 36.43 | KPL | 1 | 36.43
S | 3118609 | 3838895778981 | OIKOSULKUVEITSI ETI | PT 2/0 RUUVI-RUUVI | S31060 | Kahvasu ja -tarv ETI ELP P0 | E | KPL | 36.43 | KPL | 1 | 36.43
S | 2408003 | 4007123115143 | JATKOJOHTO BRENNENSTUHL | 1-OS 10m MSK 3G1.5 VALK | S2408B | Jatkojohd osat Brennenstuhl LB | E | KPL | 36.44 | KPL | 1 | 36.44
S | 0241965 |  | VALOKUITUKAAP SISÄ/ULKO AFUMEX | FZOMSU-HF C-PRO 18X24XSM BB | S0215A | Valokuitukaapeli Prysmian X LA | E | M | 36.44 | M | 1 | 36.44
S | 1373148 |  | JOHDINSIDE PANDUIT | BT4S-C 4,7X384MM | S1350B | KIINNITYSTARV PANDUIT X LB | E | PAK | 36.44 | PAK | 1 | 36.44
S | 2724787 |  | PISTOKANTARELE HARMONY | RXG RELE, 2C/O 5A 24VDC | S2702B | Ohjaus säätö Schne LB | E | KPL | 36.44 | KPL | 1 | 36.44
S | 77307185 | 7332552005114 | VENTTIILITARVIKE SCHNEIDER | V241/341 LIIT.SK DN32 VAK.TIIV | S2813B | Toimilaitteet Schneider PIE LB | E | KPL | 36.44 | KPL | 1 | 36.44
S | 7282549 | 4028177693814 | KAAPPITARVIKE RITTAL | KAHVA | S7207B | Tietoverkkokaap.tarv.Rittal LB | E | KPL | 36.44 | KPL | 1 | 36.44
S | 1342026 |  | Arch clamp | CCB-34 PG | S1306B | Kiinnitystarv Meka LB | V | PAK | 36.45 | KPL | 10 | 3.645
S | 7262387 | 6410072623870 | KYTKENTÄKAAPELI NAFICON | LC/LC FMMS 2SMT 5M | S7203B | Kuitutuotteet Naficon X LB | E | KPL | 36.45 | KPL | 1 | 36.45
S | 1116414 | 4031026306384 | SUOJALETKULIITIN METALLI HELAG | SC32-SM-M32 SUORA M32 MS 2kpl | S1111B | Suojaletkut Hellermann LB | E | KPL | 36.46 | KPL | 1 | 36.46
S | 1914053 | 4010330711473 | HAAROITUSLIITIN HAGER | KH24C 4N 4x16/25mm2 | S1901B | Sisäjohtoliitt Hager Berker LB | E | KPL | 36.46 | KPL | 1 | 36.46
S | 7526213 | 5707957038791 | ADAPTERI CABELCON | F-U / 5/8-N | S7505A | Antennituotteet Finnsat LA | E | KPL | 36.46 | KPL | 1 | 36.46
S | 1476220 |  | External corner | GBD501313 HF GBD(A) 56x134 wht | S1420B | Asennuskanavat osat Tehalit LB | E | KPL | 36.47 | KPL | 1 | 36.47
S | 1476567 |  | Flat corner | GBD501315 HF GBD(A) 56x134 alu | S1420B | Asennuskanavat osat Tehalit LB | E | KPL | 36.47 | KPL | 1 | 36.47
S | 3135393 | 4028854022630 | KAHVASULAKE SIBA | GG/GL 2 300A 500V | S31000 | Kahvasulakkeet Hellermann X P0 | E | KPL | 36.47 | KPL | 1 | 36.47
S | 3135394 | 4028854022654 | KAHVASULAKE SIBA | GG/GL 2 315A 500V | S31000 | Kahvasulakkeet Hellermann X P0 | E | KPL | 36.47 | KPL | 1 | 36.47
S | 3135395 | 4028854022692 | KAHVASULAKE SIBA | GG/GL 2 355A 500V | S31000 | Kahvasulakkeet Hellermann X P0 | E | KPL | 36.47 | KPL | 1 | 36.47
S | 3426430 | 3250616655133 | OVI GOLF | VZ623N VF/VS112 LÄPIN. SIN | S3408B | Kotelot Hager LB | E | KPL | 36.47 | KPL | 1 | 36.47
S | 4012235 | 6410040122350 | LAMPUNPIDIN BJB | BJB 26.641.2001.50 | S4013B | Valaisinkomponentit GSBB LB | E | PSS | 36.47 | KPL | 10 | 3.647
S | 4355540 | 8719514188563 | LISÄTARVIKE CORELINE TRUNKING | LL200Z SMB WH (5PCS) | S4303B | Teollisuusval Philips LB | E | KPL | 36.47 | KPL | 1 | 36.47
S | 4503035 |  | KUPU | AVERIA/GALA LASI MATTA | S4503B | Ulkovalaisimet Ensto LB | E | KPL | 36.47 | KPL | 1 | 36.47
S | 1467665 | 7394333133225 | PÄÄTYKIINIKE MP-BOLAGEN | MP-584V Levyhy. 600mm VAL | S1401B | Kaapelitiet MP LB | E | KPL | 36.48 | KPL | 1 | 36.48
S | 2402951 | 4015394033769 | KOJEVASTAKE | 8001 - 16A3P6H230V, IP44, UPPO | S2412B | Pistorasiat tulpat Mennekes LB | E | KPL | 36.48 | KPL | 1 | 36.48
S | 3443868 | 6418677152672 | HOLKKITIIVISTELAIPPA ENSTO IS | F2168 C-KOKO PUR-TIIVISTEELLÄ | S3416B | Kotelot Ensto LB | E | KPL | 36.48 | KPL | 1 | 36.48
S | 3449053 | 6418677166549 | ASENNUSKOTELO PC ENSTO IS | SPCM081313T 75x125x125mm | S3416B | Kotelot Ensto LB | E | KPL | 36.48 | KPL | 1 | 36.48
S | 5237710 | 4031026133386 | KUTISTELETKU HELLERMANN | HIS 1.6/0.8 MUS 10m/LTK | S5209B | Kaapelin suoj+liitos Heller LB | V | PAK | 36.48 | M | 10 | 3.648
S | 7267404 | 8424450223116 | OHJURIPANEELI DATACOM | 19" 1RU HARJASLÄPIVIENTI | S7242A | Tietoverkkotuott. muut LA | E | KPL | 36.48 | KPL | 1 | 36.48
S | 2717002 | 8030956000016 | AIKARELE MONITOIMI CG | DMB51CM24 24VDC/24-240VAC | S2720B | Carlo Gavazzi LB | V | KPL | 36.49 | KPL | 1 | 36.49
S | 3429847 | 4013902861637 | ASENNUSKOTELO SPELSBERG | TK PC 99-8-M | S3409B | Kotelot Spelsberg LB | E | KPL | 36.49 | KPL | 1 | 36.49
S | 3429885 | 4013902861910 | ASENNUSKOTELO SPELSBERG | TK PC 99-8-TM | S3409B | Kotelot Spelsberg LB | E | KPL | 36.49 | KPL | 1 | 36.49
S | 7268428 | 6410072684284 | KYTKENTÄKAAPELI NAFICON | SCA/LC FMS 2SMT 2M | S7203B | Kuitutuotteet Naficon X LB | V | KPL | 36.49 | KPL | 1 | 36.49
S | 8013505 |  | ASENNUSTARVIKE SOLARCLICK | ASENNUSKISKO 3280MM | S80060 | Aurinko ja tuuli Finelcomp P0 | V | KPL | 36.49 | KPL | 1 | 36.49
S | 0422504 |  | ASENNUSKAAPELI TT CABLES | MMJ 5X16S K500 | S04610 | Asennuskaapelit TT X P0 | V | M | 36.5 | M | 1 | 36.5
S | 1914147 | 6410019141474 | KYTKENTÄLAATTA OUNEVA | 2.5-16MM2 5-NAP. 660V | S1908B | Sisäjohtoliittimet Ouneva LB | E | KPL | 36.5 | KPL | 1 | 36.5
S | 3443718 | 6418677155215 | ASENNUSKOTELO PC ENSTO IS | SPCP131308T 125x125x75mm | S3416B | Kotelot Ensto LB | E | KPL | 36.5 | KPL | 1 | 36.5
S | 3449056 | 6418677166556 | ASENNUSKOTELO PC ENSTO IS | SPCM131308T 125x125x75mm | S3416B | Kotelot Ensto LB | E | KPL | 36.5 | KPL | 1 | 36.5
S | 2115010 | 4011334379140 | PEITELEVY Q.1 | 2OS. PYSTY MI ANT | S2112B | Uppoas kytkimet UTU LB | E | KPL | 36.51 | KPL | 1 | 36.51
S | 2115014 | 4011334379386 | PEITELEVY Q.1 | 2OS. VAAKA MI ANT | S2112B | Uppoas kytkimet UTU LB | E | KPL | 36.51 | KPL | 1 | 36.51
S | 3270649 | 6410032706490 | JOHDONSUOJAKATKAISIJA XPOLE | PLZ6-C32/1N-MW | S3212A | Johdonsuoja-autom Eaton LA | E | KPL | 36.51 | KPL | 1 | 36.51
S | 1462845 | 4012196058273 | KAAPELITIEN KANSI | DRL 300 FS | S1404B | Kaapelitiet OBO LB | E | M | 36.52 | M | 1 | 36.52
S | 2609344 | 9006210702889 | ANTURITARVIKE TRIDONIC | LIIKETUNNISTIMEN KOTELO | S26570 | Ohj. ja säätö Flingenberg X P0 | E | KPL | 36.52 | KPL | 1 | 36.52
S | 4741157 | 5410288863108 | SISUSTUSLAMPPU TOLEDO RETRO | A60 4.1W 4XCOLORMIXE27 CL IP54 | S4740B | LED-lamput Sylvania LB | E | KPL | 36.52 | KPL | 1 | 36.52
S | 0602099 | 6410006020997 | OHJAUSKAAPELI-EMC AFUMEX C-PRO | MCCMO-HF C-PRO 19X2,5 K500 | S0622B | Ohjauskaapelit Prysmian LB | E | M | 36.53 | M | 1 | 36.53
S | 2320834 |  | VÄÄNNIN HARMONY | ZB5AD3 MUSTA 3-AS | S2302A | Erikoiskytkimet Schneider LA | V | KPL | 36.53 | KPL | 1 | 36.53
S | 2400137 | 7020160715906 | PISTORASIA ELKO RS16 | 2S/16A/250V/IP21 PPR MUS | S2403B | Pinta-as pistorasiat Elko LB | V | KPL | 36.53 | KPL | 1 | 36.53
S | 3444663 | 6418677164460 | ASENNUSKOTELON KANSI PC ENSTO | OPCG203003L 200x300x30mm | S3416B | Kotelot Ensto LB | E | KPL | 36.53 | KPL | 1 | 36.53
S | 5205509 |  | KAAPELINSUOJAKOURU xShield | SUOJAKOURU 68X1200 MM | S5218B | Kaapelinsuojaus Pmflex LB | E | KPL | 36.53 | KPL | 1 | 36.53
S | 7241333 | 7333089001815 | OHJURIPANEELI A-COLLECTION | 19" 1U OHJURIPANEELI. MUSTA | S72201 | Tietoverkkotuot Eurolan P1 | V | KPL | 36.53 | KPL | 1 | 36.53
S | 7210891 |  | Module | termination module 250V | S7242A | Tietoverkkotuott. muut LA | E | KPL | 36.53 | KPL | 1 | 36.53
S | 9821004 | 6418677334948 | KYTKIN JUSSI | 10631UP 1+1+1 VA 1kpl | S2195B | Uppoas kytkimet DIY LB | E | KPL | 36.54 | KPL | 1 | 36.54
S | 6429643 | 6430069093776 | MERKINTÄKILPI ST | VARO PANEEL TAKAJ 300x400 ALU | S6409B | Merkintätarv Turvakauppa LB | E | KPL | 36.54 | KPL | 1 | 36.54
S | 1431541 | 6438377011024 | SEINÄKANNAKE LEVYHYLLY MEKA | RVK-100 M | S1447A | Levyhyllyt Meka X LA | V | KPL | 36.56 | KPL | 1 | 36.56
S | 4161149 |  | Mechanical accessories | DL UNIV SENSOR RING D300 BK | S4102B | Sisävalaisimet Ledvance LB | E | KPL | 36.56 | KPL | 1 | 36.56
S | 7526542 | 5707957094889 | F-LIITIN CABELCON | TELLU 7 F-UROSLIITIN | S7505A | Antennituotteet Finnsat LA | E | KPL | 36.56 | KPL | 1 | 36.56
S | 1422273 | 7315885514171 | PÄÄTYKAPPALE THORSMAN | INKA-ES 217-2 AN | S1412B | Johtokanavat Schneider LB | E | KPL | 36.57 | KPL | 1 | 36.57
S | 1422274 | 7315880044789 | PÄÄTYKAPPALE THORSMAN | INKA-ES 217-2 ALV | S1412B | Johtokanavat Schneider LB | E | KPL | 36.57 | KPL | 1 | 36.57
S | 1422421 | 7315885580039 | JOHTOKANAVAN KANSI THORSMAN | FCA-F 40 AN | S1412B | Johtokanavat Schneider LB | E | KPL | 36.57 | KPL | 1 | 36.57
S | 1417775 | 4012740199261 | JOHDOTUSKOURU TEHALIT.HA7 | HA7 80x40x2000 PC/ABS VHA | S1420B | Asennuskanavat osat Tehalit LB | E | M | 36.57 | M | 1 | 36.57
S | 1964202 | 4017918890483 | VAROKELIITIN PHOENIX | ST 4-HESILED 24 (5X20) | S1912B | Riviliittim Phoenix Contact LB | E | KPL | 36.57 | KPL | 1 | 36.57
S | 1964485 | 4055626059921 | MONINAPALIITIN PHOENIX | HC-STA-B16-HLFD-1STM32-EL-AL | S1912B | Riviliittim Phoenix Contact LB | E | KPL | 36.57 | KPL | 1 | 36.57
S | 3455004 | 9003399806520 | KANSILUUKKU PCE | MODULI-IKKUNAN 4 MOD IP 54 | S3464B | Moduulikotelot PCE X LB | E | KPL | 36.57 | KPL | 1 | 36.57
S | 4159185 | 5901597252061 | VALOPROFIILI/-NAUHA ELIFE | AL 20X8X3000 MUS | S41430 | Valoprofiilit Elife ELP P0 | V | KPL | 36.57 | KPL | 1 | 36.57
S | 5201551 | 6410052015510 | KAAPELIKENKÄ ELPRESS | KRD240-16 | S5204B | Kaapelin suoj+liitos Elpre LB | E | KPL | 36.57 | KPL | 1 | 36.57
S | 5219509 |  | KAAPELINSUOJAPUTKI EVOPIPE | 75MM 750N SN16 6M PUN HARD | S5210A | Kaapelinsuojaus EVOPIPE ELP LA | E | KPL | 36.57 | KPL | 1 | 36.57
S | 2102646 | 3606480333231 | KYTKIN EXXACT | KRUUNU (5) ANTR 1kpl | S2195A | Uppoas kytkimet DIY LA | V | KPL | 36.59 | KPL | 1 | 36.59
S | 5207078 | 7393487030145 | JATKOSHOLKKI ELPRESS | KSF240A | S5204B | Kaapelin suoj+liitos Elpre LB | E | KPL | 36.59 | KPL | 1 | 36.59
S | 7284781 | 6410072847818 | HAAROITIN NESTOR | PLC-JAOTIN 1X4, EI LIITTIMIÄ | S7202B | Kuitutuotteet Nestor X LB | E | KPL | 36.59 | KPL | 1 | 36.59
S | 7284782 | 6410072847825 | HAAROITIN NESTOR | PLC-JAOTIN 1X8, EI LIITTIMIÄ | S7202B | Kuitutuotteet Nestor X LB | E | KPL | 36.59 | KPL | 1 | 36.59
S | 7268302 | 6410072683027 | PÄÄTEKOTELO NAFICON | NAF SPK LCA/- 4SMT LEVEÄ | S7203B | Kuitutuotteet Naficon X LB | E | KPL | 36.59 | KPL | 1 | 36.59
S | 7269397 | 6410072693972 | HÄNTÄKAAPELI NAFICON | SCA/- FTMSU 1SMT 10M | S7203B | Kuitutuotteet Naficon X LB | E | KPL | 36.59 | KPL | 1 | 36.59
S | 8176551 | 7330778606931 | LÄMMITYSELEMENTTI EBECO FOIL | FOIL 60W/M2, 80,5CM LEVEÄ | S8112B | Lämmityslaitteet Ebeco LB | E | M | 36.59 | M | 1 | 36.59
S | 1156075 | 4012195782223 | ASENNUSPUTKI METALLI VBS | S50W FT. KS.Ø50X3000MM.E30/E90 | S1110B | Teräsputket OBO LB | E | M | 36.6 | M | 1 | 36.6
S | 0201416 | 4046356638166 | ANTURIKAAPELI PHOENIX | SAC-3P-5,0-PUR/A | S2713B | Ohjaus säätö Phoenix LB | E | KPL | 36.6 | KPL | 1 | 36.6
S | 3270623 | 6410032706230 | JOHDONSUOJAKATKAISIJA XPOLE | PLZ6-B32/1N-MW | S3212A | Johdonsuoja-autom Eaton LA | E | KPL | 36.6 | KPL | 1 | 36.6
S | 1342005 | 6438377000066 | KAARIKIINNIKE MEKA | CCA-30 PG (10KPL) | S1306B | Kiinnitystarv Meka LB | V | PAK | 36.61 | KPL | 10 | 3.661
S | 2519053 | 3606486888285 | PISTORASIA EXXACT | 2N/16A/IP21 0X UKJ VINO VAL | S2506B | Uppoas pistorasiat Exxact LB | V | KPL | 36.61 | KPL | 1 | 36.61
S | 3600137 | 6417019077802 | AKSELI ABB | OXP6X290-45 AKSELI | S3602B | Tehokytk -katkais ABB LB | E | KPL | 36.61 | KPL | 1 | 36.61
S | 3659030 | 6417019424392 | AKSELI ABB | OXP6X400 | S3602B | Tehokytk -katkais ABB LB | E | KPL | 36.61 | KPL | 1 | 36.61
S | 3661950 | 6417019365862 | AKSELI ABB | OXS6X455 | S3602B | Tehokytk -katkais ABB LB | E | KPL | 36.61 | KPL | 1 | 36.61
S | 4134134 | 4018242667598 | MEKAANINEN LISÄTARVIKE | 2325 G3 C07 SP 250 | S4241B | Sisävalaisimet Nylund LB | V | KPL | 36.61 | KPL | 1 | 36.61
S | 77307177 | 7332552005220 | VENTTIILITARVIKE SCHNEIDER | V241/341 LIIT.HITS,DN25 VAK.T. | S2813B | Toimilaitteet Schneider PIE LB | E | KPL | 36.62 | KPL | 1 | 36.62
S | 7267407 | 8424450223093 | PEITELEVY DATACOM | 19" 2RU PEITELEVY | S7242A | Tietoverkkotuott. muut LA | E | KPL | 36.62 | KPL | 1 | 36.62
S | 8176324 | 7330778353521 | ASENNUS-/KYTKENTÄTARVIKE EBECO | LIITOSSARJA ELVB-SRV-N-LS-W | S8135B | Lisätarvikkeet Ebeco LB | E | KPL | 36.62 | KPL | 1 | 36.62
S | 0464673 | 6410004646731 | OHJAUSKAAPELI GAMAFLEX | 10-JZ 5x10 K500 | S0415B | Teo ohjauskaapelit Gamaflex LB | E | M | 36.63 | M | 1 | 36.63
S | 0623119 | 7330000079434 | KUPARIVOIMAKAAPELI-HF NEXANS | FXQ EASY 1 KV 5G16 DCA K500 | S0604A | Kuparivoimakaapelit Nexans LA | V | M | 36.63 | M | 1 | 36.63
S | 3449716 | 6438100101459 | ASENNUSKOTELO PC ENSTO IS | SPCP081308LG 75x125x75mm | S3416B | Kotelot Ensto LB | E | KPL | 36.63 | KPL | 1 | 36.63
S | 4244181 | 6438045025063 | UPOTUSKEH TURVAVALAISINTARVIKE | TWTB101 COMBO UPOTUSKEHYS | S4203B | Turvavalaisimet Teknoware LB | E | KPL | 36.63 | KPL | 1 | 36.63
S | 7262029 | 6410072620299 | KYTKENTÄKAAPELI NAFICON | SC/LC FMMS 2SMT 5M | S7203B | Kuitutuotteet Naficon X LB | E | KPL | 36.63 | KPL | 1 | 36.63
S | 1418561 | 4012195814047 | SISÄKULMA OBO | WDKH-I60110RW. PC/ABC. HF | S1406B | Muovikanavat listat OBO LB | E | KPL | 36.64 | KPL | 1 | 36.64
S | 1418562 | 4012195814092 | ULKOKULMA OBO | WDKH-A60110RW. PC/ABC. HF | S1406B | Muovikanavat listat OBO LB | E | KPL | 36.64 | KPL | 1 | 36.64
S | 1418563 | 4012195814146 | TASOKULMA OBO | WDKH-F60110RW. PC/ABC. HF | S1406B | Muovikanavat listat OBO LB | E | KPL | 36.64 | KPL | 1 | 36.64
S | 2803953 | 4011334416029 | KESKIÖLEVY S.1 | TERM. 80440100/80660100 ALU | S2804B | Kiinteistöautom UTU LB | E | KPL | 36.64 | KPL | 1 | 36.64
S | 2803956 | 4011334416432 | KESKIÖLEVY K.5 | TERM. 80440100/80660100 AN-AL | S2804B | Kiinteistöautom UTU LB | E | KPL | 36.64 | KPL | 1 | 36.64
S | 2823072 | 4011334417453 | KESKIÖLEVY K.5 | TERM. 80440100/80660100 RST | S2804B | Kiinteistöautom UTU LB | E | KPL | 36.64 | KPL | 1 | 36.64
S | 3118130 | 3838895396468 | KAHVASULAKE ETI | NV 3 GG 500A 500V | S31060 | Kahvasu ja -tarv ETI ELP P0 | V | KPL | 36.64 | KPL | 1 | 36.64
S | 3259697 | 4016779654067 | VIRTAKISKO S200 | 3-NAPAINEN 15 MODUULIA | S3214B | Stotz tarvikkeet ABB LB | E | KPL | 36.64 | KPL | 1 | 36.64
S | 4926104 | 8720169287204 | LED-PISTOKANTALAMPPU COREPRO | 2G11 830 2100LM 36W=18W 230V | S4720B | LED-lamput Philips LB | E | KPL | 36.64 | KPL | 1 | 36.64
S | 4926105 | 8720169287228 | LED-PISTOKANTALAMPPU COREPRO | 2G11 840 2300LM 36W=18W 230V | S4720B | LED-lamput Philips LB | E | KPL | 36.64 | KPL | 1 | 36.64
S | 2335322 | 4015082169442 | VALOPAINIKE RMQ-TITAN | M22-DRL-W ASKELTOIMINEN VAL | S2305B | Erikoiskytkimet Eaton LB | E | KPL | 36.65 | KPL | 1 | 36.65
S | 2335323 | 4015082169466 | VALOPAINIKE RMQ-TITAN | M22-DRL-R ASKELTOIMINEN PUN | S2305B | Erikoiskytkimet Eaton LB | E | KPL | 36.65 | KPL | 1 | 36.65
S | 2335324 | 4015082169480 | VALOPAINIKE RMQ-TITAN | M22-DRL-G ASKELTOIMINEN VIH | S2305B | Erikoiskytkimet Eaton LB | E | KPL | 36.65 | KPL | 1 | 36.65
S | 2335325 | 4015082169503 | VALOPAINIKE RMQ-TITAN | M22-DRL-Y ASKELTOIMINEN KEL | S2305B | Erikoiskytkimet Eaton LB | E | KPL | 36.65 | KPL | 1 | 36.65
S | 2335326 | 4015082169527 | VALOPAINIKE RMQ-TITAN | M22-DRL-B ASKELTOIMINEN SIN | S2305B | Erikoiskytkimet Eaton LB | E | KPL | 36.65 | KPL | 1 | 36.65
S | 4324306 | 4018242645800 | SÄHKÖINEN LISÄTARVIKE | 2310 ZLV/525/12 LÄPIJOHDOTUSSA | S4241B | Sisävalaisimet Nylund LB | E | KPL | 36.65 | KPL | 1 | 36.65
S | 1381522 | 5414363065456 | JOHDINSIDE ABB T&B | TY-RAP 208X3.6X1.0 MU 100 KPL | S1319B | Kiinnitystarvikkeet ABB LB | E | PAK | 36.66 | KPL | 100 | 0.3666
S | 2107669 | 4011334351146 | PEITELEVY INTEGRO FLOW | 3OS. KRO GALV. KIILT. | S2112B | Uppoas kytkimet UTU LB | V | KPL | 36.67 | KPL | 1 | 36.67
S | 2111579 | 4011334377856 | VIPU K.5 | 2/3 LI/0-MERK. AN-AL | S2112B | Uppoas kytkimet UTU LB | E | KPL | 36.67 | KPL | 1 | 36.67
S | 2111580 | 4011334282075 | VIPU K.5 | 2/3 LI/0-MERK. RST | S2112B | Uppoas kytkimet UTU LB | E | KPL | 36.67 | KPL | 1 | 36.67
S | 1433067 | 6438377143657 | KESKIKANNAKE TIKASHYLLY MEKA | HK13-610 XPG | S1427B | Kaapelitiet Meka LB | E | KPL | 36.68 | KPL | 1 | 36.68
S | 1449646 | 6438377022525 | KESKIKANNAKE TIKASHYLLY MEKA | HK13-610 HDG | S1427B | Kaapelitiet Meka LB | V | KPL | 36.68 | KPL | 1 | 36.68
S | 2519052 |  | Socket-outlet Exxact | 2S/16A/IP21 1X UKR vino VAL | S25060 | Uppoas pistorasiat Exxact P0 | V | KPL | 36.68 | KPL | 1 | 36.68
S | 3135603 |  | Handle fuse | gB 00 125A 500V | S31000 | Kahvasulakkeet Hellermann X P0 | E | KPL | 36.68 | KPL | 1 | 36.68
S | 1462860 | 4012195903895 | LEVYHYLLY KTS | RKSM 610 FT | S1404B | Kaapelitiet OBO LB | E | M | 36.69 | M | 1 | 36.69
S | 3424202 | 6418074021564 | KOSKETUSSUOJA FIBOX | FP A 23 | S3407B | Kotelot Fibox LB | E | KPL | 36.69 | KPL | 1 | 36.69
S | 3637957 | 3250613151546 | LIITINPAKKAUS H3+ | LIITÄNTÄJ. SUORA 4N KEH. P160 | S3608B | Tehokytkimet UTU LB | E | KPL | 36.69 | KPL | 1 | 36.69
S | 3639508 | 3250613197001 | LIITINSUOJA H3+ | ALAPUOLI LEVITETTY P250 3N | S3608B | Tehokytkimet UTU LB | E | KPL | 36.69 | KPL | 1 | 36.69
S | 0437173 |  | KETJUKAAPELI | EFK 300CP 18G1 K500 | S0454B | Teo ketjukaapelit Hedtec LB | E | M | 36.7 | M | 1 | 36.7
S | 1475834 |  | T-piece | LF30060 HF 30x57 white | S1420B | Asennuskanavat osat Tehalit LB | E | KPL | 36.7 | KPL | 1 | 36.7
S | 1449340 | 6438377020378 | KAAPELITIEN KANSI MEKA | MEK KA-110 L=3000 M | S1448A | Valaisinkiskot Meka X LA | E | M | 36.7 | M | 1 | 36.7
S | 8112933 | 7340074401055 | KYTKENTÄSARJA NEXANS | LIITOS- JA LOPPUPÄÄTEPAKKAUS | S8131B | Putkien sulanapito Axjo LB | V | KPL | 36.7 | KPL | 1 | 36.7
S | 2514475 | 4057298012259 | PISTORASIA BACHMANN | PIX, 1 X TYHJÄ AIHIO | S1409B | Pistorasiapaneelit Bachmann LB | E | KPL | 36.71 | KPL | 1 | 36.71
S | 1406513 | 7021980031610 | KOSKETINKISKOTARVIKE SG | ZIP KYTKENTÄKOTELO SIIRR.MU | S1434B | Kosketinkiskot SG LB | E | KPL | 36.71 | KPL | 1 | 36.71
S | 1406514 | 7021980031597 | KOSKETINKISKOTARVIKE SG | ZIP KYTKENTÄKOTELO SIIRR.VA | S1434B | Kosketinkiskot SG LB | E | KPL | 36.71 | KPL | 1 | 36.71
S | 1406515 | 7021980031603 | KOSKETINKISKOTARVIKE SG | ZIP KYTKENTÄKOTELO SIIRR.HT | S1434B | Kosketinkiskot SG LB | E | KPL | 36.71 | KPL | 1 | 36.71
S | 2316997 | 9005738009111 | KOSKETINELEMENTTI BENEDICT&JÄG | B4TU02F 2A BA9S PID. POHJA-AS. | S2306B | Erikoiskytkimet UTU LB | E | KPL | 36.71 | KPL | 1 | 36.71
S | 2317262 | 9005738009227 | KOSKETINELEMENTTI BENEDICT&JÄG | B4TU11F 1S+1A POHJA BA9S PID. | S2306B | Erikoiskytkimet UTU LB | E | KPL | 36.71 | KPL | 1 | 36.71
S | 3606064 | 3389110725094 | VÄÄNNIN TESYS | KAD1PZ 12-40A MUSTA 22mm | S3619B | Tehok -katk tarv Schneider LB | V | KPL | 36.71 | KPL | 1 | 36.71
S | 3606067 | 3389110787252 | AKSELI TESYS | JATKOAKSELI LYHYT 300-330MM | S3619B | Tehok -katk tarv Schneider LB | E | KPL | 36.71 | KPL | 1 | 36.71
S | 4301251 | 6430064152331 | MEKAANINEN LISÄTARVIKE | PICA KISKOKIINNIKKEET 70MM | S4335B | TEOLLISUUSVALAISIM EASY LED LB | E | KPL | 36.71 | KPL | 1 | 36.71
S | 4301252 | 6430064152348 | MEKAANINEN LISÄTARVIKE | PICA KISKOKIINNIKKEET 80MM | S4335B | TEOLLISUUSVALAISIM EASY LED LB | E | KPL | 36.71 | KPL | 1 | 36.71
S | 4301253 | 6430064152355 | MEKAANINEN LISÄTARVIKE | PICA KISKOKIINNIKKEET 90MM | S4335B | TEOLLISUUSVALAISIM EASY LED LB | E | KPL | 36.71 | KPL | 1 | 36.71
S | 4301254 | 6430064152362 | MEKAANINEN LISÄTARVIKE | PICA KISKOKIINNIKKEET 100MM | S4335B | TEOLLISUUSVALAISIM EASY LED LB | E | KPL | 36.71 | KPL | 1 | 36.71
S | 4301255 | 6430064152379 | MEKAANINEN LISÄTARVIKE | PICA KISKOKIINNIKKEET 110MM | S4335B | TEOLLISUUSVALAISIM EASY LED LB | E | KPL | 36.71 | KPL | 1 | 36.71
S | 4301256 | 6430064152386 | MEKAANINEN LISÄTARVIKE | PICA KISKOKIINNIKKEET 120MM | S4335B | TEOLLISUUSVALAISIM EASY LED LB | E | KPL | 36.71 | KPL | 1 | 36.71
S | 4923127 | 8720169163072 | LED-VALOPUTKI T5 MASTER LED | T5 600MM 830 1500LM 10.5W HF | S4720B | LED-lamput Philips LB | V | KPL | 36.71 | KPL | 1 | 36.71
S | 4923131 | 8720169163096 | LED-VALOPUTKI T5 MASTER LEDTUB | T5 600MM 840 1600LM 10.5W HF | S4720B | LED-lamput Philips LB | V | KPL | 36.71 | KPL | 1 | 36.71
S | 4923141 | 8720169163119 | LED-VALOPUTKI T5 MASTER LEDTUB | T5 600MM 865 1600LM 10.5W HF | S4720B | LED-lamput Philips LB | E | KPL | 36.71 | KPL | 1 | 36.71
S | 7275710 |  | TYÖKALU-KUITU | VALOKUIDUN PUHDISTUSNESTE 1 DL | S7242B | Tietoverkkotuott. muut LB | E | KPL | 36.71 | KPL | 1 | 36.71
S | 1449322 | 6438377020231 | NIVELLIITOS MEKA | MEK NL PG | S1448A | Valaisinkiskot Meka X LA | V | KPL | 36.73 | KPL | 1 | 36.73
S | 2721035 | 3606480626869 | PISTOKANTARELE ZELIO | RUMC31FD 110VDC 3C/O 10A 11NAP | S2702B | Ohjaus säätö Schne LB | E | KPL | 36.73 | KPL | 1 | 36.73
S | 3270648 | 4015082428136 | JOHDONSUOJAKATKAISIJA XPOLE | PLZ6-C25/1N-MW | S3212A | Johdonsuoja-autom Eaton LA | E | KPL | 36.73 | KPL | 1 | 36.73
S | 3444687 | 6418677164552 | ASENNUSKOTELON KANSI ABS ENSTO | OABG303003L 300x300x30mm | S3416B | Kotelot Ensto LB | E | KPL | 36.73 | KPL | 1 | 36.73
S | 8760174 | 7638900416893 | AKKU NIMH ENERGIZER EXTREME | RECH AA/NH15 2300mAh 4-PAK | S8706A | Paristot akut käsival Energ LA | V | PAK | 36.74 | KPL | 4 | 9.185
S | 1415965 | 4012196998395 | ASENNUSKANAVA OBO | WDK60110SW, 60X108,5X2000 MUS | S1406B | Muovikanavat listat OBO LB | E | M | 36.74 | M | 1 | 36.74
S | 1439220 |  | KESKIKANNAKE DEFEM | B35/320-422 KUUMASINKITTY | S1411B | Kaapelitiet Wibe LB | E | KPL | 36.74 | KPL | 1 | 36.74
S | 3617268 |  | TURVAKYTKIN VÄÄNNIN | RLO16/3PM-D1 | S3618B | Nokkakytkimet Hedtec LB | E | KPL | 36.74 | KPL | 1 | 36.74
S | 7267500 | 6410072675008 | KYTKENTÄKAAPKUITU SEIKOH GIKEN | LC/LCA FMS 2SMT 10M | S7203B | Kuitutuotteet Naficon X LB | E | KPL | 36.74 | KPL | 1 | 36.74
S | 7914105 | 814556015131 | LIITOSJOHTO KANEXPRO | HIGH SPEED HDMI LUKITTAVA 1M | S7505A | Antennituotteet Finnsat LA | E | KPL | 36.74 | KPL | 1 | 36.74
S | 0430833 | 5414506014020 | LÄMPÖKAAPELI RAYCHEM | HSQ1M1600 VAKIOVASTUS 1,6ohm/m | S8138B | Teollisuuden lämpökaap Rayc LB | E | M | 36.74 | M | 1 | 36.74
S | 2014015 | 6418677342011 | KYTKIN ENSTO INTRO | 5/10A/250V/IP21 PPJ LI MUS | S2007B | Pinta-as kytkimet Ensto LB | E | KPL | 36.75 | KPL | 1 | 36.75
S | 0474752 | 6410004747520 | OHJAUSKAAPELI HELUKABEL | Y-CY-JZ 4G10 | S0466B | OHJAUSKAAPELIT-HF CABLEX X LB | E | M | 36.75 | M | 1 | 36.75
S | 1462466 |  | Corner piece |  | S1404B | Kaapelitiet OBO LB | E | KPL | 36.75 | KPL | 1 | 36.75
S | 4144980 | 06430079510058 | VALOPROFIILI/-NAUHA PREMIUM | 2000X18,5X10MM, ALUMIINI | S4120B | Sisävalaisimet FTLight LB | E | KPL | 36.75 | KPL | 1 | 36.75
S | 7215839 |  | Connecting cable-fibre | 3001334 | S72170 | Orbis teletarvikkeet P0 | V | KPL | 36.75 | KPL | 1 | 36.75
S | 1459153 | 6438378096976 | KOSKETINKISKOTARVIKE UNIPRO | UNIPRO CLC3W DALI L-KULMA VALK | S1429B | Osat+tarvikkeet Unipro LB | V | KPL | 36.76 | KPL | 1 | 36.76
S | 1459245 | 6438378096969 | KOSKETINKISKOTARVIKE UNIPRO | UNIPRO CLC3G DALI L-KULMA HARM | S1429B | Osat+tarvikkeet Unipro LB | E | KPL | 36.76 | KPL | 1 | 36.76
S | 1459345 | 6438378096952 | KOSKETINKISKOTARVIKE UNIPRO | UNIPRO CLC3B DALI L-KULMA MUST | S1429B | Osat+tarvikkeet Unipro LB | V | KPL | 36.76 | KPL | 1 | 36.76
S | 3604644 |  | NOKKAKYTKIN KÄYNNISTYS | WOC/A1/8ZM/NS/F901 | S3618B | Nokkakytkimet Hedtec LB | E | KPL | 36.76 | KPL | 1 | 36.76
S | 4741080 | 5410288291987 | KOHDELAMPPU REFLED PAR | PAR30 11W830 820LM E27 36D DIM | S4740B | LED-lamput Sylvania LB | E | KPL | 36.76 | KPL | 1 | 36.76
S | 4741081 | 5410288291994 | KOHDELAMPPU REFLED PAR | PAR30 11W840 820LM E27 36D DIM | S4740B | LED-lamput Sylvania LB | E | KPL | 36.76 | KPL | 1 | 36.76
S | 0105395 | 6410001053952 | KUPARIJOHDIN PRYSMIAN | HK 95 K11/1000 | S0105B | Kupariköydet Prysmian LB | V | M | 36.77 | M | 1 | 36.77
S | 6436009 | 6410064360097 | PALLOTAPPI OUNEVA | 25 MM - M12 | S1908B | Sisäjohtoliittimet Ouneva LB | E | KPL | 36.77 | KPL | 1 | 36.77
S | 7222211 |  | HÄNTÄKUITU HEXATRONIC | FANOUT 4XSM G657A1 LC/APC 2,3M | S7200B | Valokuitutuott. ja tarv. LB | V | KPL | 36.77 | KPL | 1 | 36.77
S | 1441561 | 6438269328612 | JATKOKAPPALE SYSTEMAL PRESTO | NJP04 JATKOKAPPALE | S1413B | Valaisinkiskot hyllyt Syste LB | V | KPL | 36.78 | KPL | 1 | 36.78
S | 7267926 | 6410072679266 | KYTKENTÄKAAPELI OPTOCON | FCA/FCA FMS 1SMT 2M | S7203B | Kuitutuotteet Naficon X LB | E | KPL | 36.78 | KPL | 1 | 36.78
S | 7124211 | 5905033336216 | MAGNEETTIKYTKIN SATEL | B-3 | S8703A | Akut käsivalaisimet Kamic X LA | E | KPL | 36.78 | KPL | 1 | 36.78
S | 1410083 | 8000126050912 | JOHDOTUSKOURU ABB T&B | JOHTOKOURU 05091 (100X80) 8-12 | S1453B | Johdotuskourut X ABB LB | E | M | 36.79 | M | 1 | 36.79
S | 1964444 | 4055626059556 | MONINAPALIITIN PHOENIX | HC-STA-B10-HLFS-1TTM20-EL-AL | S1912B | Riviliittim Phoenix Contact LB | E | KPL | 36.79 | KPL | 1 | 36.79
S | 1964478 | 4046356927253 | MONINAPALIITIN PHOENIX | HC-STA-B16-BWS-ELC-AL | S1912B | Riviliittim Phoenix Contact LB | E | KPL | 36.79 | KPL | 1 | 36.79
S | 3449757 | 6438100101886 | ASENNUSKOTELO ABS ENSTO IS | SABP131310LT 125x125x100mm | S3416B | Kotelot Ensto LB | E | KPL | 36.79 | KPL | 1 | 36.79
S | 3640492 | 7392696062190 | TURVAKYTKIN VIPU ABB | BWS316WFTPN 7,5KW 3-NAP. VALK | S3610B | Turvakytkimet ABB LB | V | KPL | 36.79 | KPL | 1 | 36.79
S | 4031479 | 4099854258497 | ELEKTR. LIITÄNTÄLAITE LEDVANCE | DR DS-P-40/220-240/475 L NSV | S4005B | Valaisinkomp Ledvance LB | E | KPL | 36.79 | KPL | 1 | 36.79
S | 6901140 | 6416198805404 | PÖLYPUTKI ALLAWAY | 2.4M 44 MM 80540 | S8309B | Tarvikkeet Allaway LB | V | KPL | 36.79 | KPL | 1 | 36.79
S | 1439210 |  | LANKAHYLLY DEFEM | 75X5/55 KUUMASINKITTY 2,5m | S1411B | Kaapelitiet Wibe LB | E | KPL | 36.8 | KPL | 1 | 36.8
S | 1464844 | 4012195803744 | JOHDOTUSKOURU LFS | LKVH 50037, HF, PC/ABS, HAR | S1423B | Asennuskanavat osat Rehau LB | E | M | 36.8 | M | 1 | 36.8
S | 1431531 | 6438377010980 | SEINÄKANNAKE LEVYHYLLY MEKA | RVK-100 EG | S1447A | Levyhyllyt Meka X LA | E | KPL | 36.8 | KPL | 1 | 36.8
S | 2420234 | 7392696012911 | KOJEPISTORASIA EASY&SAFE | 6H, 16A, IP67, 2P+E | S2416B | Pistoras. tulpat Amphenol LB | E | KPL | 36.8 | KPL | 1 | 36.8
S | 4130636 | 7021989070016 | ALASVALO SG | NANO 1W 2700K 15D VA | S4130B | Sisävalaisimet SG LB | E | KPL | 36.8 | KPL | 1 | 36.8
S | 4130637 | 7021989070023 | ALASVALO SG | NANO 1W 3000K 15D VA | S4130B | Sisävalaisimet SG LB | E | KPL | 36.8 | KPL | 1 | 36.8
S | 4130638 | 7021989070030 | ALASVALO SG | NANO 1W 2700K 36D VA | S4130B | Sisävalaisimet SG LB | E | KPL | 36.8 | KPL | 1 | 36.8
S | 4130639 | 7021989070047 | ALASVALO SG | NANO 1W 3000K 36D VA | S4130B | Sisävalaisimet SG LB | E | KPL | 36.8 | KPL | 1 | 36.8
S | 7060286 | 4011395090404 | TELERASIA JUSSI | KIINNITYSREIKÄ 22.5MM | S7004B | Teleasennustarvikkeet ABB LB | V | KPL | 36.8 | KPL | 1 | 36.8
S | 1725680 |  | MUUNNOS METALLI SORMAT | MM PK 29/M 40 MESSINKI | S1704B | Tiivistystarvikkeet Sormat LB | V | KPL | 36.81 | KPL | 1 | 36.81
S | 1913540 | 6418677153129 | N/PE- KISKO ENSTO IS | CU N/PE 4x16mm2+16x6mm2 | S1904B | Liittimet Ensto LB | V | KPL | 36.81 | KPL | 1 | 36.81
S | 2318546 | 3389110070781 | VALINTAKYTKIN HARMONY | ZB6AD28 2 ASENTOA | S2302B | Erikoiskytkimet Schneider LB | E | KPL | 36.81 | KPL | 1 | 36.81
S | 2320126 | 3389110645699 | PAINIKE/MERKKIVA.KILPI HARMONY | ZB2BY4935 START-KLAXON | S2302B | Erikoiskytkimet Schneider LB | E | KPL | 36.81 | KPL | 1 | 36.81
S | 3612715 | 8433996012177 | LIITINSUOJA TELERGON | S5000 KYTKIMEN SUOJUS 500-800A | S3622B | KYTKIMET TELERGON ELP LB | E | KPL | 36.81 | KPL | 1 | 36.81
S | 7113322 | 6410071133226 | ASENNUSTARVIKE | METIS 21-42 DIN-ASENNUSLEVY | S7111B | Murtohälytysjärjestelmät LB | E | KPL | 36.81 | KPL | 1 | 36.81
S | 1440566 |  | SEINÄKANNAKE SYSTEMAL PRESTO | NSF22 SEINÄKANNAKE 2KN | S1413B | Valaisinkiskot hyllyt Syste LB | V | KPL | 36.82 | KPL | 1 | 36.82
S | 1415974 | 4012197373405 | TASOKULMA OBO | WDK HF60110SW, PVC, MUS | S1406B | Muovikanavat listat OBO LB | E | KPL | 36.83 | KPL | 1 | 36.83
S | 2313616 | 7320500266656 | TASOPAINIKE MODULAR | MP2-10G VI EI-PAL | S2304B | Erikoiskytkimet ABB LB | E | KPL | 36.83 | KPL | 1 | 36.83
S | 2313624 | 7320500266694 | TASOPAINIKE MODULAR | MP2-10B MU EI-PAL | S2304B | Erikoiskytkimet ABB LB | E | KPL | 36.83 | KPL | 1 | 36.83
S | 2313668 | 7320500266700 | TASOVALOPAINIKE MODULAR | MP2-11R PU EI-PAL LÄPINÄK | S2304B | Erikoiskytkimet ABB LB | E | KPL | 36.83 | KPL | 1 | 36.83
S | 2315767 | 7320500544785 | MERKKIVALORUNKO LED MODULAR | MLBL-05Y 110-130VDC KE | S2304B | Erikoiskytkimet ABB LB | E | KPL | 36.83 | KPL | 1 | 36.83
S | 2315778 | 7320500544891 | MERKKIVALORUNKO LED MODULAR | MLBL-07L 230VAC SI | S2304B | Erikoiskytkimet ABB LB | E | KPL | 36.83 | KPL | 1 | 36.83
S | 2315779 | 7320500544907 | MERKKIVALORUNKO LED MODULAR | MLBL-07W | S2304B | Erikoiskytkimet ABB LB | E | KPL | 36.83 | KPL | 1 | 36.83
S | 2315791 | 7320500545072 | MERKKIVALORUNKO LED MODULAR | MLBL-00BG 12VDC VI POHJ.AS | S2304B | Erikoiskytkimet ABB LB | E | KPL | 36.83 | KPL | 1 | 36.83
S | 2315797 | 7320500545133 | MERKKIVALORUNKO LED MODULAR | MLBL-01BY 24VAC/DC KE POHJ.AS | S2304B | Erikoiskytkimet ABB LB | E | KPL | 36.83 | KPL | 1 | 36.83
S | 2315801 | 7320500545171 | MERKKIVALORUNKO LED MODULAR | MLBL-02BG 48VAC/DC VI POHJ.AS | S2304B | Erikoiskytkimet ABB LB | E | KPL | 36.83 | KPL | 1 | 36.83
S | 1936671 | 6418677706912 | PISTOLIITINJOHTOSARJA ENSTONET | 3N UROS 3x1.5mm2 HF 4.0m | S1913B | Enstonet liittimet LB | E | KPL | 36.84 | KPL | 1 | 36.84
S | 3270622 | 6410032706223 | JOHDONSUOJAKATKAISIJA XPOLE | PLZ6-B25/1N-MW | S3212A | Johdonsuoja-autom Eaton LA | E | KPL | 36.84 | KPL | 1 | 36.84
S | 3635031 | 6419410200537 | KUORMANKYTKIN VIPU KUE | 3X25A 400V 11KW | S3604B | Tehokytk -katkais Katko LB | E | KPL | 36.84 | KPL | 1 | 36.84
S | 2115280 | 4011334244905 | KESKIÖLEVY S.1 | 0-1 KYTK. 3862/386201 ALU | S2112B | Uppoas kytkimet UTU LB | E | KPL | 36.85 | KPL | 1 | 36.85
S | 2113659 |  | VIPU JUNG | 1-OS. LINSSILLÄ. MATTAMUSTA | S2114B | Upot. merkkivalokal. ENSTO LB | E | KPL | 36.85 | KPL | 1 | 36.85
S | 2530006 | 3606480203657 | PISTORASIA EXXACT | 2N/16A/IP21 2X UPJ VAL | S25060 | Uppoas pistorasiat Exxact P0 | V | KPL | 36.85 | KPL | 1 | 36.85
S | 7262022 | 6410072620220 | KYTKENTÄKAAPELI NAFICON | SC/SC FMMS 2SMT 5M | S7203B | Kuitutuotteet Naficon X LB | E | KPL | 36.85 | KPL | 1 | 36.85
S | 7262635 | 6410072626352 | HAAROITIN NAFICON | PLC-JAKAJA 1X2 | S7203B | Kuitutuotteet Naficon X LB | V | KPL | 36.85 | KPL | 1 | 36.85
S | 3270212 | 4015082423773 | JOHDONSUOJAKATKAISIJA XPOLE | PLSM-B13/2-MW | S3212A | Johdonsuoja-autom Eaton LA | E | KPL | 36.86 | KPL | 1 | 36.86
S | 2514417 | 4057298135583 | PINTAKEHYS PIX | 1 X TYHJÄ AIHIO VALK. | S1409B | Pistorasiapaneelit Bachmann LB | E | KPL | 36.86 | KPL | 1 | 36.86
S | 1936542 | 6418677706646 | PISTOLIITINJOHTOSARJA ENSTONET | 3N NAARAS 3x1.5mm2 HF 4.0m | S1913B | Enstonet liittimet LB | E | KPL | 36.86 | KPL | 1 | 36.86
S | 3270238 | 4015082424039 | JOHDONSUOJAKATKAISIJA XPOLE | PLSM-C13/2-MW | S3212A | Johdonsuoja-autom Eaton LA | E | KPL | 36.86 | KPL | 1 | 36.86
S | 1418897 | 4012195676201 | SEINÄKANNAKE OBO | BKN200/35 SÄÄDETTÄVÄ | S1407B | Muovikanavat OBO LB | E | KPL | 36.87 | KPL | 1 | 36.87
S | 1918537 | 4046356667159 | MONINAPALIITIN PHOENIX | QPD P 4PE2,5 6-11 BK | S1912B | Riviliittim Phoenix Contact LB | E | KPL | 36.87 | KPL | 1 | 36.87
S | 2313614 | 7320500266649 | TASOPAINIKE MODULAR | MP2-10R PU EI-PAL | S2304B | Erikoiskytkimet ABB LB | E | KPL | 36.87 | KPL | 1 | 36.87
S | 2313618 | 7320500266663 | TASOPAINIKE MODULAR | MP2-10Y KE EI-PAL | S2304B | Erikoiskytkimet ABB LB | E | KPL | 36.87 | KPL | 1 | 36.87
S | 2313620 | 7320500266670 | TASOPAINIKE MODULAR | MP2-10L SI EI-PAL | S2304B | Erikoiskytkimet ABB LB | E | KPL | 36.87 | KPL | 1 | 36.87
S | 2313622 | 7320500266687 | TASOPAINIKE MODULAR | MP2-10W VA EI-PAL | S2304B | Erikoiskytkimet ABB LB | E | KPL | 36.87 | KPL | 1 | 36.87
S | 2313670 | 7320500266717 | TASOVALOPAINIKE MODULAR | MP2-11G VI EI-PAL LÄPINÄK | S2304B | Erikoiskytkimet ABB LB | E | KPL | 36.87 | KPL | 1 | 36.87
S | 2313676 | 7320500266748 | TASOVALOPAINIKE MODULAR | MP2-11W VA EI-PAL LÄPINÄK | S2304B | Erikoiskytkimet ABB LB | E | KPL | 36.87 | KPL | 1 | 36.87
S | 2313678 | 7320500266755 | TASOVALOPAINIKE MODULAR | MP2-11C KI EI-PAL LÄPINÄK | S2304B | Erikoiskytkimet ABB LB | E | KPL | 36.87 | KPL | 1 | 36.87
S | 2315740 | 7320500544518 | MERKKIVALORUNKO LED MODULAR | MLBL-00R 12VDC PU | S2304B | Erikoiskytkimet ABB LB | E | KPL | 36.87 | KPL | 1 | 36.87
S | 2315741 | 7320500544525 | MERKKIVALORUNKO LED MODULAR | MLBL-00G 12VDC VI | S2304B | Erikoiskytkimet ABB LB | E | KPL | 36.87 | KPL | 1 | 36.87
S | 2315742 | 7320500544532 | MERKKIVALORUNKO LED MODULAR | MLBL-00Y 12VDC KE | S2304B | Erikoiskytkimet ABB LB | E | KPL | 36.87 | KPL | 1 | 36.87
S | 2315743 | 7320500544549 | MERKKIVALORUNKO LED MODULAR | MLBL-00L 12VDC SI | S2304B | Erikoiskytkimet ABB LB | E | KPL | 36.87 | KPL | 1 | 36.87
S | 2315744 | 7320500544556 | MERKKIVALORUNKO LED MODULAR | MLBL-00W 12VDC VA | S2304B | Erikoiskytkimet ABB LB | E | KPL | 36.87 | KPL | 1 | 36.87
S | 2315750 | 7320500544617 | MERKKIVALORUNKO LED MODULAR | MLBL-02R 48VAC/DC PU | S2304B | Erikoiskytkimet ABB LB | E | KPL | 36.87 | KPL | 1 | 36.87
S | 2315751 | 7320500544624 | MERKKIVALORUNKO LED MODULAR | MLBL-02G 48VAC/DC VI | S2304B | Erikoiskytkimet ABB LB | E | KPL | 36.87 | KPL | 1 | 36.87
S | 2315752 | 7320500544631 | MERKKIVALORUNKO LED MODULAR | MLBL-02Y 48VAC/DC KE | S2304B | Erikoiskytkimet ABB LB | E | KPL | 36.87 | KPL | 1 | 36.87
S | 2315753 | 7320500544648 | MERKKIVALORUNKO LED MODULAR | MLBL-02L 48VAC/DC SI | S2304B | Erikoiskytkimet ABB LB | E | KPL | 36.87 | KPL | 1 | 36.87
S | 2315754 | 7320500544655 | MERKKIVALORUNKO LED MODULAR | MLBL-02W 48VAC/DC VA | S2304B | Erikoiskytkimet ABB LB | E | KPL | 36.87 | KPL | 1 | 36.87
S | 2315755 | 7320500544662 | MERKKIVALORUNKO LED MODULAR | MLBL-03R 60VAC/DC PU | S2304B | Erikoiskytkimet ABB LB | E | KPL | 36.87 | KPL | 1 | 36.87
S | 2315756 | 7320500544679 | MERKKIVALORUNKO LED MODULAR | MLBL-03G 60VAC/DC VI | S2304B | Erikoiskytkimet ABB LB | E | KPL | 36.87 | KPL | 1 | 36.87
S | 2315757 | 7320500544686 | MERKKIVALORUNKO LED MODULAR | MLBL-03Y 60VAC/DC KE | S2304B | Erikoiskytkimet ABB LB | E | KPL | 36.87 | KPL | 1 | 36.87
S | 2315758 | 7320500544693 | MERKKIVALORUNKO LED MODULAR | MLBL-03L 60VAC/DC SI | S2304B | Erikoiskytkimet ABB LB | E | KPL | 36.87 | KPL | 1 | 36.87
S | 2315759 | 7320500544709 | MERKKIVALORUNKO LED MODULAR | MLBL-03W 60VAC/DC VA | S2304B | Erikoiskytkimet ABB LB | E | KPL | 36.87 | KPL | 1 | 36.87
S | 2315760 | 7320500544716 | MERKKIVALORUNKO LED MODULAR | MLBL-04R 110-130VAC PU | S2304B | Erikoiskytkimet ABB LB | E | KPL | 36.87 | KPL | 1 | 36.87
S | 2315761 | 7320500544723 | MERKKIVALORUNKO LED MODULAR | MLBL-04G 110-130VAC VI | S2304B | Erikoiskytkimet ABB LB | E | KPL | 36.87 | KPL | 1 | 36.87
S | 2315762 | 7320500544730 | MERKKIVALORUNKO LED MODULAR | MLBL-04Y 110-130VAC KE | S2304B | Erikoiskytkimet ABB LB | E | KPL | 36.87 | KPL | 1 | 36.87
S | 2315763 | 7320500544747 | MERKKIVALORUNKO LED MODULAR | MLBL-04L 110-130VAC SI | S2304B | Erikoiskytkimet ABB LB | E | KPL | 36.87 | KPL | 1 | 36.87
S | 2315764 | 7320500544754 | MERKKIVALORUNKO LED MODULAR | MLBL-04W 110-130VAC VA | S2304B | Erikoiskytkimet ABB LB | E | KPL | 36.87 | KPL | 1 | 36.87
S | 2315765 | 7320500544761 | MERKKIVALORUNKO LED MODULAR | MLBL-05R 110-130VDC PU | S2304B | Erikoiskytkimet ABB LB | E | KPL | 36.87 | KPL | 1 | 36.87
S | 2315766 | 7320500544778 | MERKKIVALORUNKO LED MODULAR | MLBL-05G 110-130VDC VI | S2304B | Erikoiskytkimet ABB LB | E | KPL | 36.87 | KPL | 1 | 36.87
S | 2315768 | 7320500544792 | MERKKIVALORUNKO LED MODULAR | MLBL-05L 110-130VDC SI | S2304B | Erikoiskytkimet ABB LB | E | KPL | 36.87 | KPL | 1 | 36.87
S | 2315770 | 7320500544815 | MERKKIVALORUNKO LED MODULAR | MLBL-06R 220VDC PU | S2304B | Erikoiskytkimet ABB LB | E | KPL | 36.87 | KPL | 1 | 36.87
S | 2315771 | 7320500544822 | MERKKIVALORUNKO LED MODULAR | MLBL-06G 220VDC VI | S2304B | Erikoiskytkimet ABB LB | E | KPL | 36.87 | KPL | 1 | 36.87
S | 2315772 | 7320500544839 | MERKKIVALORUNKO LED MODULAR | MLBL-06Y 220VDC KE | S2304B | Erikoiskytkimet ABB LB | E | KPL | 36.87 | KPL | 1 | 36.87
S | 2315773 | 7320500544846 | MERKKIVALORUNKO LED MODULAR | MLBL-06L 220VDC SI | S2304B | Erikoiskytkimet ABB LB | E | KPL | 36.87 | KPL | 1 | 36.87
S | 2315774 | 7320500544853 | MERKKIVALORUNKO LED MODULAR | MLBL-06W 220VDC VA | S2304B | Erikoiskytkimet ABB LB | E | KPL | 36.87 | KPL | 1 | 36.87
S | 2315777 | 7320500544884 | MERKKIVALORUNKO LED MODULAR | MLBL-07Y | S2304B | Erikoiskytkimet ABB LB | E | KPL | 36.87 | KPL | 1 | 36.87
S | 2315780 | 7320500544914 | MERKKIVALORUNKO LED MODULAR | MLBL-08R 380VAC PU | S2304B | Erikoiskytkimet ABB LB | E | KPL | 36.87 | KPL | 1 | 36.87
S | 2315781 | 7320500544921 | MERKKIVALORUNKO LED MODULAR | MLBL-08G 380VAC VI | S2304B | Erikoiskytkimet ABB LB | E | KPL | 36.87 | KPL | 1 | 36.87
S | 2315782 | 7320500544938 | MERKKIVALORUNKO LED MODULAR | MLBL-08Y 380VAC KE | S2304B | Erikoiskytkimet ABB LB | E | KPL | 36.87 | KPL | 1 | 36.87
S | 2315783 | 7320500544945 | MERKKIVALORUNKO LED MODULAR | MLBL-08L 380VAC SI | S2304B | Erikoiskytkimet ABB LB | E | KPL | 36.87 | KPL | 1 | 36.87
S | 2315784 | 7320500544952 | MERKKIVALORUNKO LED MODULAR | MLBL-08W 380VAC VA | S2304B | Erikoiskytkimet ABB LB | E | KPL | 36.87 | KPL | 1 | 36.87
S | 2315785 | 7320500544969 | MERKKIVALORUNKO LED MODULAR | MLBL-09R 415VAC PU | S2304B | Erikoiskytkimet ABB LB | E | KPL | 36.87 | KPL | 1 | 36.87
S | 2315786 | 7320500544976 | MERKKIVALORUNKO LED MODULAR | MLBL-09G 415VAC VI | S2304B | Erikoiskytkimet ABB LB | E | KPL | 36.87 | KPL | 1 | 36.87
S | 2315787 | 7320500544983 | MERKKIVALORUNKO LED MODULAR | MLBL-09Y 415VAC KE | S2304B | Erikoiskytkimet ABB LB | E | KPL | 36.87 | KPL | 1 | 36.87
S | 2315788 | 7320500544990 | MERKKIVALORUNKO LED MODULAR | MLBL-09L 415VAC SI | S2304B | Erikoiskytkimet ABB LB | E | KPL | 36.87 | KPL | 1 | 36.87
S | 2315789 | 7320500545003 | MERKKIVALORUNKO LED MODULAR | MLBL-09W 415VAC VA | S2304B | Erikoiskytkimet ABB LB | E | KPL | 36.87 | KPL | 1 | 36.87
S | 2315790 | 7320500545065 | MERKKIVALORUNKO LED MODULAR | MLBL-00BR 12VDC PU POHJ.AS | S2304B | Erikoiskytkimet ABB LB | E | KPL | 36.87 | KPL | 1 | 36.87
S | 2315792 | 7320500545089 | MERKKIVALORUNKO LED MODULAR | MLBL-00BY 12VDC KE POHJ.AS | S2304B | Erikoiskytkimet ABB LB | E | KPL | 36.87 | KPL | 1 | 36.87
S | 2315793 | 7320500545096 | MERKKIVALORUNKO LED MODULAR | MLBL-00BL 12VDC SI POHJ.AS | S2304B | Erikoiskytkimet ABB LB | E | KPL | 36.87 | KPL | 1 | 36.87
S | 2315794 | 7320500545102 | MERKKIVALORUNKO LED MODULAR | MLBL-00BW 12VDC VA POHJ.AS | S2304B | Erikoiskytkimet ABB LB | E | KPL | 36.87 | KPL | 1 | 36.87
S | 2315795 | 7320500545119 | MERKKIVALORUNKO LED MODULAR | MLBL-01BR | S2304B | Erikoiskytkimet ABB LB | E | KPL | 36.87 | KPL | 1 | 36.87
S | 2315796 | 7320500545126 | MERKKIVALORUNKO LED MODULAR | MLBL-01BG 24VAC/DC VI POHJ.AS | S2304B | Erikoiskytkimet ABB LB | E | KPL | 36.87 | KPL | 1 | 36.87
S | 2315798 | 7320500545140 | MERKKIVALORUNKO LED MODULAR | MLBL-01BL 24VAC/DC SI POHJ.AS | S2304B | Erikoiskytkimet ABB LB | E | KPL | 36.87 | KPL | 1 | 36.87
S | 2315800 | 7320500545164 | MERKKIVALORUNKO LED MODULAR | MLBL-02BR 48VAC/DC PU POHJ.AS | S2304B | Erikoiskytkimet ABB LB | E | KPL | 36.87 | KPL | 1 | 36.87
S | 2315802 | 7320500545188 | MERKKIVALORUNKO LED MODULAR | MLBL-02BY 48VAC/DC KE POHJ.AS | S2304B | Erikoiskytkimet ABB LB | E | KPL | 36.87 | KPL | 1 | 36.87
S | 2315803 | 7320500545195 | MERKKIVALORUNKO LED MODULAR | MLBL-02BL 48VAC/DC SI POHJ.AS | S2304B | Erikoiskytkimet ABB LB | E | KPL | 36.87 | KPL | 1 | 36.87
S | 2315804 | 7320500545201 | MERKKIVALORUNKO LED MODULAR | MLBL-02BW 48VAC/DC VA POHJ.AS | S2304B | Erikoiskytkimet ABB LB | E | KPL | 36.87 | KPL | 1 | 36.87
S | 2315805 | 7320500545218 | MERKKIVALORUNKO LED MODULAR | MLBL-03BR 60VAC/DC PU POHJ.AS | S2304B | Erikoiskytkimet ABB LB | E | KPL | 36.87 | KPL | 1 | 36.87
S | 2315806 | 7320500545225 | MERKKIVALORUNKO LED MODULAR | MLBL-03BG 60VAC/DC VI POHJ.AS | S2304B | Erikoiskytkimet ABB LB | E | KPL | 36.87 | KPL | 1 | 36.87
S | 2315807 | 7320500545232 | MERKKIVALORUNKO LED MODULAR | MLBL-03BY 60VAC/DC KE POHJ.AS | S2304B | Erikoiskytkimet ABB LB | E | KPL | 36.87 | KPL | 1 | 36.87
S | 2315808 | 7320500545249 | MERKKIVALORUNKO LED MODULAR | MLBL-03BL 60VAC/DC SI POHJ.AS | S2304B | Erikoiskytkimet ABB LB | E | KPL | 36.87 | KPL | 1 | 36.87
S | 2315809 | 7320500545256 | MERKKIVALORUNKO LED MODULAR | MLBL-03BW 60VAC/DC VA POHJ.AS | S2304B | Erikoiskytkimet ABB LB | E | KPL | 36.87 | KPL | 1 | 36.87
S | 2315810 | 7320500545263 | MERKKIVALORUNKO LED MODULAR | MLBL-04BR 110-130VAC PU POH AS | S2304B | Erikoiskytkimet ABB LB | E | KPL | 36.87 | KPL | 1 | 36.87
S | 2315811 | 7320500545270 | MERKKIVALORUNKO LED MODULAR | MLBL-04BG 110-130VAC VI POH AS | S2304B | Erikoiskytkimet ABB LB | E | KPL | 36.87 | KPL | 1 | 36.87
S | 2315812 | 7320500545287 | MERKKIVALORUNKO LED MODULAR | MLBL-04BY 110-130VAC KE POH AS | S2304B | Erikoiskytkimet ABB LB | E | KPL | 36.87 | KPL | 1 | 36.87
S | 2315813 | 7320500545294 | MERKKIVALORUNKO LED MODULAR | MLBL-04BL 110-130VAC SI POH AS | S2304B | Erikoiskytkimet ABB LB | E | KPL | 36.87 | KPL | 1 | 36.87
S | 2315814 | 7320500545300 | MERKKIVALORUNKO LED MODULAR | MLBL-04BW 110-130VAC VA POH AS | S2304B | Erikoiskytkimet ABB LB | E | KPL | 36.87 | KPL | 1 | 36.87
S | 2315815 | 7320500545317 | MERKKIVALORUNKO LED MODULAR | MLBL-05BR 110-130VDC PU POH AS | S2304B | Erikoiskytkimet ABB LB | E | KPL | 36.87 | KPL | 1 | 36.87
S | 2315816 | 7320500545324 | MERKKIVALORUNKO LED MODULAR | MLBL-05BG 110-130VDC VI POH AS | S2304B | Erikoiskytkimet ABB LB | E | KPL | 36.87 | KPL | 1 | 36.87
S | 2315817 | 7320500545331 | MERKKIVALORUNKO LED MODULAR | MLBL-05BY 110-130VDC KE POH AS | S2304B | Erikoiskytkimet ABB LB | E | KPL | 36.87 | KPL | 1 | 36.87
S | 2315818 | 7320500545348 | MERKKIVALORUNKO LED MODULAR | MLBL-05BL 110-130VDC SI POH AS | S2304B | Erikoiskytkimet ABB LB | E | KPL | 36.87 | KPL | 1 | 36.87
S | 2315819 | 7320500545355 | MERKKIVALORUNKO LED MODULAR | MLBL-05BW 110-130VDC VA POH AS | S2304B | Erikoiskytkimet ABB LB | E | KPL | 36.87 | KPL | 1 | 36.87
S | 2315820 | 7320500545362 | MERKKIVALORUNKO LED MODULAR | MLBL-06BR 220VDC PU POHJ.AS | S2304B | Erikoiskytkimet ABB LB | E | KPL | 36.87 | KPL | 1 | 36.87
S | 2315821 | 7320500545379 | MERKKIVALORUNKO LED MODULAR | MLBL-06BG 220VDC VI POHJ.AS | S2304B | Erikoiskytkimet ABB LB | E | KPL | 36.87 | KPL | 1 | 36.87
S | 2315822 | 7320500545386 | MERKKIVALORUNKO LED MODULAR | MLBL-06BY 220VDC KE POHJ.AS | S2304B | Erikoiskytkimet ABB LB | E | KPL | 36.87 | KPL | 1 | 36.87
S | 2315823 | 7320500545393 | MERKKIVALORUNKO LED MODULAR | MLBL-06BL 220VDC SI POHJ.AS | S2304B | Erikoiskytkimet ABB LB | E | KPL | 36.87 | KPL | 1 | 36.87
S | 2315824 | 7320500545409 | MERKKIVALORUNKO LED MODULAR | MLBL-06BW 220VDC VA POHJ.AS | S2304B | Erikoiskytkimet ABB LB | E | KPL | 36.87 | KPL | 1 | 36.87
S | 2315825 | 7320500545416 | MERKKIVALORUNKO LED MODULAR | MLBL-07BR | S2304B | Erikoiskytkimet ABB LB | E | KPL | 36.87 | KPL | 1 | 36.87
S | 2315826 | 7320500545423 | MERKKIVALORUNKO LED MODULAR | MLBL-07BG | S2304B | Erikoiskytkimet ABB LB | E | KPL | 36.87 | KPL | 1 | 36.87
S | 2315827 | 7320500545430 | MERKKIVALORUNKO LED MODULAR | MLBL-07BY 230VAC KE POHJ.AS | S2304B | Erikoiskytkimet ABB LB | E | KPL | 36.87 | KPL | 1 | 36.87
S | 2315828 | 7320500545447 | MERKKIVALORUNKO LED MODULAR | MLBL-07BL 230VAC SI POHJ.AS | S2304B | Erikoiskytkimet ABB LB | E | KPL | 36.87 | KPL | 1 | 36.87
S | 2315829 | 7320500545454 | MERKKIVALORUNKO LED MODULAR | MLBL-07BW | S2304B | Erikoiskytkimet ABB LB | E | KPL | 36.87 | KPL | 1 | 36.87
S | 2315830 | 7320500545461 | MERKKIVALORUNKO LED MODULAR | MLBL-08BR 380VAC PU POHJ.AS | S2304B | Erikoiskytkimet ABB LB | E | KPL | 36.87 | KPL | 1 | 36.87
S | 2315831 | 7320500545478 | MERKKIVALORUNKO LED MODULAR | MLBL-08BG 380VAC VI POHJ.AS | S2304B | Erikoiskytkimet ABB LB | E | KPL | 36.87 | KPL | 1 | 36.87
S | 2315832 | 7320500545485 | MERKKIVALORUNKO LED MODULAR | MLBL-08BY 380VAC KE POHJ.AS | S2304B | Erikoiskytkimet ABB LB | E | KPL | 36.87 | KPL | 1 | 36.87
S | 2315833 | 7320500545492 | MERKKIVALORUNKO LED MODULAR | MLBL-08BL 380VAC SI POHJ.AS | S2304B | Erikoiskytkimet ABB LB | E | KPL | 36.87 | KPL | 1 | 36.87
S | 2315834 | 7320500545508 | MERKKIVALORUNKO LED MODULAR | MLBL-08BW 380VAC VA POHJ.AS | S2304B | Erikoiskytkimet ABB LB | E | KPL | 36.87 | KPL | 1 | 36.87
S | 2315835 | 7320500545515 | MERKKIVALORUNKO LED MODULAR | MLBL-09BR 415VAC PU POHJ.AS | S2304B | Erikoiskytkimet ABB LB | E | KPL | 36.87 | KPL | 1 | 36.87
S | 2315836 | 7320500545522 | MERKKIVALORUNKO LED MODULAR | MLBL-09BG 415VAC VI POHJ.AS | S2304B | Erikoiskytkimet ABB LB | E | KPL | 36.87 | KPL | 1 | 36.87
S | 2315837 | 7320500545539 | MERKKIVALORUNKO LED MODULAR | MLBL-09BY 415VAC KE POHJ.AS | S2304B | Erikoiskytkimet ABB LB | E | KPL | 36.87 | KPL | 1 | 36.87
S | 2315838 | 7320500545546 | MERKKIVALORUNKO LED MODULAR | MLBL-09BL 415VAC SI POHJ.AS | S2304B | Erikoiskytkimet ABB LB | E | KPL | 36.87 | KPL | 1 | 36.87
S | 2315839 | 7320500545553 | MERKKIVALORUNKO LED MODULAR | MLBL-09BW 415VAC VA POHJ.AS | S2304B | Erikoiskytkimet ABB LB | E | KPL | 36.87 | KPL | 1 | 36.87
S | 2407429 | 7340074400195 | LIITOSJOHTO AXJO KABEL | H07RN-F 2x1.5 SUORA SCH MU 5m | S2406A | Liitosjohdot Axjo Kabel LA | V | KPL | 36.87 | KPL | 1 | 36.87
S | 4519121 | 6430066036530 | SEINÄ/KATTOVAL ULKO FTLIGHT | FTLIGHT DIVA 2XGU10 ANTR. | S4521A | Ulkovalaisimet FTLight LA | E | KPL | 36.87 | KPL | 1 | 36.87
S | 1464739 | 4012196952212 | KESKIKANNAKE KTS | GMS 370 VA4404, HST | S1404B | Kaapelitiet OBO LB | E | KPL | 36.88 | KPL | 1 | 36.88
S | 1476213 | 4012740015073 | SISÄKULMA TEHALIT.GBD | GBD501004 PVC GBD 54X105 LVA | S1420B | Asennuskanavat osat Tehalit LB | E | KPL | 36.89 | KPL | 1 | 36.89
S | 1476561 |  | External corner | GBD500853 HF GBD(A) 56x85 alu | S1420B | Asennuskanavat osat Tehalit LB | E | KPL | 36.89 | KPL | 1 | 36.89
S | 4103032 | 6410041030326 | KUPU TITAN | Ø375 HEHKU OP | S4006B | Valaisinkomponentit Ensto LB | E | KPL | 36.89 | KPL | 1 | 36.89
S | 5011092 | 6438389023473 | ERISTIN ENSTO | SDI69 POLYMEERIHARUSERISTIN | S5002B | Linjatarvikkeet Ensto LB | V | KPL | 36.89 | KPL | 1 | 36.89
S | 7226573 | 6410072265735 | PISTORASIAPANEELI 9-OS 19" | 1U 3m ALUMIINI | S71550 | Tietoverkkotuotteet FSM P0 | V | KPL | 36.89 | KPL | 1 | 36.89
S | 1357431 | 5022660344701 | JOHDINSIDE HELLERMANN | MCTPP18R 2.5x100 ET 100kpl/pss | S1305B | Kiinnitystarv Hellermann LB | V | PSS | 36.9 | KPL | 100 | 0.369
S | 2112024 |  | KYTKIN EXXACT | VERHOKYTKIN/16A/IP21 UKJ VAL | S2109B | Uppoas kytkimet Exxact LB | V | KPL | 36.9 | KPL | 1 | 36.9
S | 3270691 |  | Circuit breaker | 242856 | S3212A | Johdonsuoja-autom Eaton LA | E | KPL | 36.9 | KPL | 1 | 36.9
S | 3270717 | 4015082428822 | JOHDONSUOJAKATKAISIJA XPOLE | PLS6-C25/2-MW | S3212A | Johdonsuoja-autom Eaton LA | E | KPL | 36.9 | KPL | 1 | 36.9
S | 3270740 | 4015082429058 | JOHDONSUOJAKATKAISIJA XPOLE | PLS6-D25/2-MW | S3212A | Johdonsuoja-autom Eaton LA | E | KPL | 36.9 | KPL | 1 | 36.9
S | 4161146 | 4099854541612 | MEKAANINEN LISÄTARV. LEDVANCE | DL UNIV RING D300 BN | S4102B | Sisävalaisimet Ledvance LB | E | KPL | 36.9 | KPL | 1 | 36.9
S | 5243410 | 4046719067077 | VAIPANPAIKKAUSSARJA 3M HDCW | HDCW55A 55-15mm /250mm | S5208B | Kaapelin suoj+liitos 3M LB | E | KPL | 36.9 | KPL | 1 | 36.9
S | 1423700 | 7332418017299 | KANAVAPISTORASIA THORSMAN | CYB-PS 3-PISTORASIA, RL, DATA | S1430B | Kanavakalusteet Schneider LB | E | KPL | 36.91 | KPL | 1 | 36.91
S | 1423701 | 7332418017305 | KANAVAPISTORASIA THORSMAN | CYB-PS 3-PIST. RL, ALU.MET | S1430B | Kanavakalusteet Schneider LB | E | KPL | 36.91 | KPL | 1 | 36.91
S | 1710486 | 6418677184963 | LISÄTARVIKE ENSTO IS | BSS10H VEN IP68 AISI304 120l/h | S1712B | Läpivientitiivisteet Ensto LB | E | KPL | 36.91 | KPL | 1 | 36.91
S | 4012203 | 6410040122039 | LAMPUNPIDIN G13 BJB | 26.306.1025.50 10KPL/PSS | S4013B | Valaisinkomponentit GSBB LB | V | PSS | 36.91 | KPL | 10 | 3.691
S | 4012245 |  | LAMPUNPIDIN BJB | BJB 26.662.2001.50 | S4013B | Valaisinkomponentit GSBB LB | E | PSS | 36.91 | KPL | 10 | 3.691
S | 5261570 | 9010459133380 | KAAPELINSUOJAPUTKI PE | TUPLA 110X6M B KELT MUHVI+TIIV | S52070 | Kaapelin suoj+liitos Pipel P0 | V | KPL | 36.91 | M | 6 | 6.1517
S | 1467080 | 7394333099545 | SEINÄKANNAKE MP-BOLAGEN | MP-183Z2 KF 300mm | S1401B | Kaapelitiet MP LB | V | KPL | 36.92 | KPL | 1 | 36.92
S | 2317366 | 3250615721686 | MERKKIVALOKALUSTE LED HAGER | SVN125 KIRKAS 230VAC | S2306B | Erikoiskytkimet UTU LB | E | KPL | 36.92 | KPL | 1 | 36.92
S | 2317376 | 3250615721839 | PAINIKEKALUSTE DIN HAGER | SVN332 2S 230VAC | S2306B | Erikoiskytkimet UTU LB | E | KPL | 36.92 | KPL | 1 | 36.92
S | 2317379 | 3250615721860 | PAINIKEKALUSTE DIN HAGER | SVN351 1S+1A 230VAC | S2306B | Erikoiskytkimet UTU LB | E | KPL | 36.92 | KPL | 1 | 36.92
S | 3270752 | 4015082429171 | JOHDONSUOJAKATKAISIJA XPOLE | PLS6-B6/3-MW | S3212A | Johdonsuoja-autom Eaton LA | E | KPL | 36.92 | KPL | 1 | 36.92
S | 3270778 | 4015082429430 | JOHDONSUOJAKATKAISIJA XPOLE | PLS6-C6/3-MW | S3212A | Johdonsuoja-autom Eaton LA | E | KPL | 36.92 | KPL | 1 | 36.92
S | 3270801 |  | Circuit breaker | 242966 | S3212A | Johdonsuoja-autom Eaton LA | E | KPL | 36.92 | KPL | 1 | 36.92
S | 7541487 |  | LIITIN LA | FM-12, F-UROSLIITIN | S7509B | Antennituott. Laatuantenni LB | E | KPL | 36.92 | KPL | 1 | 36.92
S | 1465181 | 4012195889526 | JATKOKAPPALE KTS | KTSMV 620 FS, RUUVITON | S1404B | Kaapelitiet OBO LB | E | KPL | 36.93 | KPL | 1 | 36.93
S | 3444861 | 6418677172755 | VEDONPOISTAJA ENSTO IS | KJ8.13 300mm SIVULL 1 KAAPELIL | S3416B | Kotelot Ensto LB | E | KPL | 36.93 | KPL | 1 | 36.93
S | 2616142 | 3800235261903 | RELEYKSIKKÖ SHELLY | SHELLY 2PM GEN3 | S26520 | Shelly tuotteet X P0 | V | KPL | 36.94 | KPL | 1 | 36.94
S | 2616152 | 3800238070786 | RELEYKSIKKÖ SHELLY | SHELLY 1 MINI GEN4 | S26520 | Shelly tuotteet X P0 | V | KPL | 36.94 | KPL | 1 | 36.94
S | 2616154 | 3800238070687 | RELEYKSIKKÖ SHELLY | SHELLY 1 GEN4 | S26520 | Shelly tuotteet X P0 | V | KPL | 36.94 | KPL | 1 | 36.94
S | 2704554 | 4046356945387 | VÄLIRELE PHOENIX | RIF-1-RPT-LV-230AC/2X21MS | S2713B | Ohjaus säätö Phoenix LB | E | KPL | 36.94 | KPL | 1 | 36.94
S | 3429777 | 4013902861392 | ASENNUSKOTELO SPELSBERG | TK PS 1309-8-TM | S3409B | Kotelot Spelsberg LB | E | KPL | 36.94 | KPL | 1 | 36.94
S | 3429782 | 4013902861422 | ASENNUSKOTELO SPELSBERG | TK PS 1809-6-TM | S3409B | Kotelot Spelsberg LB | E | KPL | 36.94 | KPL | 1 | 36.94
S | 3429815 | 4013902150496 | ASENNUSKOTELO SPELSBERG | TK PS 1309-8-TO | S3409B | Kotelot Spelsberg LB | E | KPL | 36.94 | KPL | 1 | 36.94
S | 3429820 | 4013902153565 | ASENNUSKOTELO SPELSBERG | TK PS 1809-6-TO | S3409B | Kotelot Spelsberg LB | E | KPL | 36.94 | KPL | 1 | 36.94
S | 7267403 | 8424450223109 | OHJURIPANEELI DATACOM | 19" 1RU OHJURIPANEELI | S7242A | Tietoverkkotuott. muut LA | E | KPL | 36.94 | KPL | 1 | 36.94
S | 1446553 | 7321677291298 | PYSTYKULMA WIBE | PYSTYHAAROIT W11-300 VALKOINEN | S1411B | Kaapelitiet Wibe LB | E | KPL | 36.95 | KPL | 1 | 36.95
S | 2336640 | 4015081295630 | TASOPAINIKE RMQ-TITAN | M22-D-R-K01-BVP | S2305B | Erikoiskytkimet Eaton LB | E | KPL | 36.95 | KPL | 1 | 36.95
S | 2336641 | 4015081295647 | TASOPAINIKE RMQ-TITAN | M22-D-W-K10-BVP | S2305B | Erikoiskytkimet Eaton LB | E | KPL | 36.95 | KPL | 1 | 36.95
S | 2336642 | 4015081295654 | TASOPAINIKE RMQ-TITAN | M22-D-Y-K10-BVP | S2305B | Erikoiskytkimet Eaton LB | E | KPL | 36.95 | KPL | 1 | 36.95
S | 2336643 | 4015081295661 | TASOPAINIKE RMQ-TITAN | M22-D-B-K10-BVP | S2305B | Erikoiskytkimet Eaton LB | E | KPL | 36.95 | KPL | 1 | 36.95
S | 2440372 | 6410024403727 | JATKOPISTORASIA REIMAX | 3-OS. RUUVATTAVA 888. OR | S2407B | Jatkojohd osat Electroplast LB | V | KPL | 36.95 | KPL | 1 | 36.95
S | 1467096 | 7394333034003 | ASENNUSKISKO MP-BOLAGEN | MP-231ZS 3000mm | S1401B | Kaapelitiet MP LB | V | M | 36.96 | M | 1 | 36.96
S | 2335221 | 4015082167592 | SIENIPAINIKE RMQ-TITAN | M22-DRP-S-X ILMAN KILPEÄ MUSTA | S2305B | Erikoiskytkimet Eaton LB | E | KPL | 36.96 | KPL | 1 | 36.96
S | 2335222 | 4015082167622 | SIENIPAINIKE RMQ-TITAN | M22-DRP-R-X ILMAN KILPEÄ PUN | S2305B | Erikoiskytkimet Eaton LB | E | KPL | 36.96 | KPL | 1 | 36.96
S | 2335223 | 4015082167653 | SIENIPAINIKE RMQ-TITAN | M22-DRP-G-X ILMAN KILPEÄ VIHR | S2305B | Erikoiskytkimet Eaton LB | E | KPL | 36.96 | KPL | 1 | 36.96
S | 2335224 | 4015082167684 | SIENIPAINIKE RMQ-TITAN | M22-DRP-Y-X ILMAN KILPEÄ KELT | S2305B | Erikoiskytkimet Eaton LB | E | KPL | 36.96 | KPL | 1 | 36.96
S | 2336108 | 4015082165505 | SUOJAKOTELO RMQ-TITAN | M22-H3 3 AUKKOA | S2305B | Erikoiskytkimet Eaton LB | E | KPL | 36.96 | KPL | 1 | 36.96
S | 3108216 | 5027590437172 | KAHVASULAKE BUSSMANN | 160A/400V, GFF- KÄYRÄ, KOKO 1 | S3104B | Kahvasulakkeet Eaton LB | E | KPL | 36.96 | KPL | 1 | 36.96
S | 3108217 | 5027590466592 | KAHVASULAKE BUSSMANN | 200A/400V, GFF- KÄYRÄ, KOKO 1 | S3104B | Kahvasulakkeet Eaton LB | E | KPL | 36.96 | KPL | 1 | 36.96
S | 3427122 | 3250610671405 | ASENNUSLEVY ORION PLUS | FL405A KOT. 400X300 | S3408B | Kotelot Hager LB | E | KPL | 36.96 | KPL | 1 | 36.96
S | 3401182 | 6410034011820 | LÄPIVIENTILAIPPA SELCAST | TUULETUSLAIPPA+VÄLIPELTI | S3421B | Kotelot ja laipat Selcast LB | E | KPL | 36.96 | KPL | 1 | 36.96
S | 3709624 | 4013614550348 | APUKOSKETIN ABB | MARN404AR | S3723B | Moduulikontaktorit ABB LB | E | KPL | 36.96 | KPL | 1 | 36.96
S | 3709628 | 4013614550355 | APUKOSKETIN ABB | MARN440AR | S3723B | Moduulikontaktorit ABB LB | E | KPL | 36.96 | KPL | 1 | 36.96
S | 3709629 | 4013614550362 | APUKOSKETIN ABB | MARN431AR | S3723B | Moduulikontaktorit ABB LB | E | KPL | 36.96 | KPL | 1 | 36.96
S | 3709630 | 4013614550379 | APUKOSKETIN ABB | MARN422AR | S3723B | Moduulikontaktorit ABB LB | E | KPL | 36.96 | KPL | 1 | 36.96
S | 3709631 |  | Auxiliary contact | MARN413AR/3NC | S3723B | Moduulikontaktorit ABB LB | E | KPL | 36.96 | KPL | 1 | 36.96
S | 3709645 | 4013614550317 | APUKOSKETIN ABB | MACN431AR | S3723B | Moduulikontaktorit ABB LB | E | KPL | 36.96 | KPL | 1 | 36.96
S | 3709646 | 4013614550324 | APUKOSKETIN ABB | MACN422AR | S3723B | Moduulikontaktorit ABB LB | E | KPL | 36.96 | KPL | 1 | 36.96
S | 3709647 | 4013614550331 | APUKOSKETIN ABB | MACN413AR/3NC | S3723B | Moduulikontaktorit ABB LB | E | KPL | 36.96 | KPL | 1 | 36.96
S | 7262616 | 6410072626161 | VAIMENNIN HJ3W | SCA/SCA ADAPT.VAIMENNIN -1DB | S7203B | Kuitutuotteet Naficon X LB | E | KPL | 36.96 | KPL | 1 | 36.96
S | 7262619 | 6410072626192 | VAIMENNIN HJ3W | SCA/SCA ADAPT.VAIMENNIN -4DB | S7203B | Kuitutuotteet Naficon X LB | E | KPL | 36.96 | KPL | 1 | 36.96
S | 7262620 | 6410072626208 | VAIMENNIN HJ3W | SCA/SCA ADAPT.VAIMENNIN -5DB | S7203B | Kuitutuotteet Naficon X LB | E | KPL | 36.96 | KPL | 1 | 36.96
S | 7262622 | 6410072626222 | VAIMENNIN HJ3W | SCA/SCA ADAPT.VAIMENNIN -15DB | S7203B | Kuitutuotteet Naficon X LB | E | KPL | 36.96 | KPL | 1 | 36.96
S | 7262623 | 6410072626239 | VAIMENNIN HJ3W | SCA/SCA ADAPT.VAIMENNIN -20DB | S7203B | Kuitutuotteet Naficon X LB | E | KPL | 36.96 | KPL | 1 | 36.96
S | 7263155 | 6410072631554 | KYTKENTÄKAAPELI NAFICON | LC/LCA FMS 2SMT 3M | S7203B | Kuitutuotteet Naficon X LB | E | KPL | 36.96 | KPL | 1 | 36.96
S | 1119556 | 8717114307049 | SUOJALETKULIITIN METALL ANAMET | COMPACT STRN IP40 M20 FCEN 12 | S1121B | Suojaletkut Anamet LAPP LB | E | KPL | 36.97 | KPL | 1 | 36.97
S | 3270192 | 4015082423575 | JOHDONSUOJAKATKAISIJA XPOLE | PLZM-D13/1N-MW | S3212A | Johdonsuoja-autom Eaton LA | E | KPL | 36.97 | KPL | 1 | 36.97
S | 3443210 | 6418677155062 | ASENNUSKOTELO PC ENSTO IS | SPCK081310G 75x125x100mm | S3416B | Kotelot Ensto LB | E | KPL | 36.97 | KPL | 1 | 36.97
S | 4295635 | 4058075079052 | ALASVALO DOWNLIGHT SLIM | DL SLIM DN155 12W/4000K WT | S4102B | Sisävalaisimet Ledvance LB | V | KPL | 36.97 | KPL | 1 | 36.97
S | 1116631 | 4031026308555 | SUOJALETKUN PÄÄTE HELAGUARD | LTS63-EI | S1111B | Suojaletkut Hellermann LB | E | KPL | 36.98 | KPL | 1 | 36.98
S | 0414407 | 7330000096059 | HITSAUSKAAPELI NEXANS | H01N2-D 50 K500 | S0423B | Hitsauskaapelit Nexans LB | V | M | 36.99 | M | 1 | 36.99
S | 1933463 | 6418677192456 | KOJENAPALIITIN ENSTO IS | KE53.2 AL/CU 35-150mm2 | S1904B | Liittimet Ensto LB | E | KPL | 36.99 | KPL | 1 | 36.99
S | 3633976 | 4015082600198 | LIITIN NZM | NZM1-XKS | S3625B | Tehok. ja katk. Eaton LB | E | KPL | 36.99 | KPL | 1 | 36.99
S | 4525975 | 7333123856616 | VALONHEITIN A-COLLECTION | AFLOOD LED SLIM 2000 SENS | S45001 | Ulkovalaisimet a-collection P1 | V | KPL | 36.99 | KPL | 1 | 36.99
S | 5201550 | 6410052015503 | KAAPELIKENKÄ ELPRESS | KRD240-12 | S5204B | Kaapelin suoj+liitos Elpre LB | E | KPL | 36.99 | KPL | 1 | 36.99
S | 5202566 | 6410052025663 | KAAPELIKENKÄ ELPRESS | AK 150 - 12 | S5204B | Kaapelin suoj+liitos Elpre LB | E | KPL | 36.99 | KPL | 1 | 36.99
S | 7267122 | 6418296001566 | HÄNTÄKUITU FINNSAT | SC/UPC SM 12 VÄRIÄ G.657.A1 2M | S7242A | Tietoverkkotuott. muut LA | V | KPL | 36.99 | KPL | 1 | 36.99
S | 1119523 | 8717114307421 | SUOJALETKULIITIN METALL ANAMET | COMPACT 90° IP40 M25 FCEN 25 | S1121B | Suojaletkut Anamet LAPP LB | E | KPL | 37 | KPL | 1 | 37
S | 2338481 | 7320500548073 | RESET-PAINIKE MODULAR | MUSTA, ULKONEVA PAINIKE, PALAU | S2304B | Erikoiskytkimet ABB LB | E | KPL | 37 | KPL | 1 | 37
S | 2712648 | 4013614498022 | PISTOKANTARELE ABB | PISTOKANTARELE,UC=12VDC,4C/O K | S2703B | Ohjaus säätö ABB LB | E | KPL | 37 | KPL | 1 | 37
S | 3258050 | 3606480439742 | JOHDONSUOJAKATKAISIJA ACTI9 | IC60N 1P B50A 6kA | S3203B | Johdonsuoja-autom Schneider LB | E | KPL | 37 | KPL | 1 | 37
S | 4161056 | 4099854499944 | MEKAANINEN LISÄTARV LEDVANCE | DL CMFT FRAME D100 GREY | S4102B | Sisävalaisimet Ledvance LB | E | KPL | 37 | KPL | 1 | 37
S | 0653410 | 6410006534104 | KUPARIVOIMAKAAPELI-FR REKA | FRHF-EMC 4x10/10 F4B K500 | S0627B | Kuparivoima-FR Reka LB | E | M | 37.01 | M | 1 | 37.01
S | 1464708 | 4012195694441 | VÄLISEINÄ KTS | TSG 45 VA4301, RST | S1404B | Kaapelitiet OBO LB | E | M | 37.01 | M | 1 | 37.01
S | 1473061 | 3414970341433 | VALURASIA LEGRAND | VALUSUOJALLA 97MM ABS | S1445B | Lattiarasiat Legrand LB | E | KPL | 37.01 | KPL | 1 | 37.01
S | 2506423 | 6418677311628 | PISTORASIA JUSSI | 2S/16A/IP21 UPJ HL VAL KYNNET | S2504B | Uppoas pistorasiat Jussi LB | E | KPL | 37.02 | KPL | 1 | 37.02
S | 1450902 | 6410014509026 | KOSKETINKISKO GLOBAL TRAC | GB2200-1 2m PINTA ANODISOITU | S1415B | Kosketinkisot NOA LB | V | KPL | 37.03 | KPL | 1 | 37.03
S | 1976622 | 4045454507428 | RIVILIITIN WAGO | 2-NAP,CU 10-50 MM2 (70"F-ST") | S1909B | Riviliittimet Wago LB | E | KPL | 37.03 | KPL | 1 | 37.03
S | 2712662 | 4013614497971 | PISTOKANTARELE ABB | PISTOKANTARELE,UC=24VDC,4C/O K | S2703B | Ohjaus säätö ABB LB | E | KPL | 37.03 | KPL | 1 | 37.03
S | 7281503 | 3700575927371 | KAAPPITARVIKE GIGAMEDIA | RIVITYSSARJA KISKOON G70,800MM | S9997B | GIGAMEDIA KAIKKI TUOTTEET LB | V | KPL | 37.03 | KPL | 1 | 37.03
S | 1433124 | 6438377018245 | KESKIKANNAKE TIKASHYLLY MEKA | MK-410 HDG | S1427B | Kaapelitiet Meka LB | E | KPL | 37.04 | KPL | 1 | 37.04
S | 2318519 | 3606480088339 | MERKKIVALO LED ACTI 9 | IIL LED 230VAC VIHREÄ | S2302B | Erikoiskytkimet Schneider LB | V | KPL | 37.04 | KPL | 1 | 37.04
S | 0629370 | 7394479008166 | ALUMIINIVOIMAKAAPELI-HF NKT | AXCMK-HF 3X95/29 DCA K500 | S0606B | Alumiinivoimakaapelit NKT LB | V | M | 37.05 | M | 1 | 37.05
S | 1431416 | 6438377010447 | JATKOKAPPALE LEVYHYLLY MEKA | RSS-40-600 PG | S1447A | Levyhyllyt Meka X LA | E | KPL | 37.05 | KPL | 1 | 37.05
S | 1418358 |  | Plane corner cover |  | S1406B | Muovikanavat listat OBO LB | E | KPL | 37.06 | KPL | 1 | 37.06
S | 1936543 | 6418677718373 | PISTOLIITINJOHTOSARJA ENSTONET | 3N NAARAS 3x1.5mm2 HF MUS 4.0m | S1913B | Enstonet liittimet LB | E | KPL | 37.06 | KPL | 1 | 37.06
S | 2704206 | 4017918130725 | VÄLIRELE PHOENIX | PLC-RSC- 24UC/21 | S2713B | Ohjaus säätö Phoenix LB | E | KPL | 37.06 | KPL | 1 | 37.06
S | 4935211 | 4058075823655 | LED-VALOPUTKI T5 | T5 HF L13 517 7W/830 770LM | S4730B | LED-lamput Ledvance LB | E | KPL | 37.06 | KPL | 1 | 37.06
S | 0443538 | 4044773050318 | NOSTURIKAAPELI ÖLFLEX, | LIFT F 12G2,5 | S0431B | Ohjauskaap pienet pp Lapp LB | E | M | 37.07 | M | 1 | 37.07
S | 0608302 |  | ALUMIINIVOIMAKAAPELI-HF A-C | AXCMK-HF 3X95/29 DCA K500 | S0609B | Alumiinivoimakaap Cabelte LB | E | M | 37.07 | M | 1 | 37.07
S | 0422561 |  | ASENNUSKAAPELI-HF TT CABLES | MMJ HF 5X16S 750V DCA K500 | S04620 | Asennuskaapelit HF TT X P0 | V | M | 37.08 | M | 1 | 37.08
S | 1449255 | 6438377020101 | KESKIKANNAKE TIKASHYLLY MEKA | MK-516 PG | S1427B | Kaapelitiet Meka LB | V | KPL | 37.08 | KPL | 1 | 37.08
S | 2112002 |  | KYTKIN EXXACT | 2/16A/IP21 2X UKJ VAL | S2109B | Uppoas kytkimet Exxact LB | V | KPL | 37.08 | KPL | 1 | 37.08
S | 2312136 | 7320500557204 | LISÄKILPI ABB | SK615546-4 | S2304B | Erikoiskytkimet ABB LB | E | KPL | 37.08 | KPL | 1 | 37.08
S | 2312721 | 7320500550557 | TASOPAINIKE COMPACT | CP110B-01 MU MAT PAL 1a IP69 | S2304B | Erikoiskytkimet ABB LB | E | KPL | 37.08 | KPL | 1 | 37.08
S | 2312846 | 7320500553947 | TASOPAINIKE COMPACT | CP1110W-10 | S2304B | Erikoiskytkimet ABB LB | E | KPL | 37.08 | KPL | 1 | 37.08
S | 2312847 | 7320500554005 | TASOPAINIKE COMPACT | CP1210W-10 | S2304B | Erikoiskytkimet ABB LB | E | KPL | 37.08 | KPL | 1 | 37.08
S | 2339304 | 7320500225615 | ADAPTERI ABB | KA1-8027 22mm MU HÄTÄSEIS-PAIN | S2304B | Erikoiskytkimet ABB LB | E | KPL | 37.08 | KPL | 1 | 37.08
S | 3443603 | 6418677155147 | ASENNUSKOTELO PC ENSTO IS | SPCP081313G 75x125x125mm | S3416B | Kotelot Ensto LB | E | KPL | 37.08 | KPL | 1 | 37.08
S | 1475836 | 4012740012119 | T-KAPPALE TEHALIT.LF | LF40060 HF 40X57 LVA | S1420B | Asennuskanavat osat Tehalit LB | E | KPL | 37.09 | KPL | 1 | 37.09
S | 1475837 | 4012740012188 | T-KAPPALE TEHALIT.LF | LF40090 HF 40X90 LVA | S1420B | Asennuskanavat osat Tehalit LB | E | KPL | 37.09 | KPL | 1 | 37.09
S | 1431371 | 6438377010157 | T-KAPPALE LEVYHYLLY MEKA | TKU-40-100 PG | S1447A | Levyhyllyt Meka X LA | V | KPL | 37.09 | KPL | 1 | 37.09
S | 1902211 | 3250613780265 | HAAROITUSLIITIN HAGER | KH70B 4X70MM2 SIN | S1901B | Sisäjohtoliitt Hager Berker LB | E | KPL | 37.09 | KPL | 1 | 37.09
S | 1902212 | 3250613780241 | HAAROITUSLIITIN HAGER | KH70G 2X70MM2 HAR | S1901B | Sisäjohtoliitt Hager Berker LB | E | KPL | 37.09 | KPL | 1 | 37.09
S | 1902213 |  | Tapping connector | KH70GN 4x70mm2 green | S1901B | Sisäjohtoliitt Hager Berker LB | E | KPL | 37.09 | KPL | 1 | 37.09
S | 3462050 | 3389110576818 | KESKUKSEN LISÄTARVIKE LINERGY | AK5PC13 | S3465B | Virtakis LinergySchneider X LB | E | KPL | 37.09 | KPL | 1 | 37.09
S | 2125012 | 3606480208645 | PEITELEVY EXXACT | 2X3 -MATRIISIKEHYS VAL | S2109B | Uppoas kytkimet Exxact LB | E | KPL | 37.1 | KPL | 1 | 37.1
S | 2302860 | 4015081778867 | TASOPAINIKE RMQ-TITAN | M30C-FD-S | S2305B | Erikoiskytkimet Eaton LB | E | KPL | 37.1 | KPL | 1 | 37.1
S | 4151453 | 8720169756779 | MEKAANINEN LISÄTARV LEDINAIRE | HIGHBAY KAUKOSÄÄDIN | S4103B | Sisävalaisimet Philips LB | E | KPL | 37.1 | KPL | 1 | 37.1
S | 4155725 | 6418536032152 | Alasvalo FTLIGHT | SALLA 6W 60° 3CCT NI | S4120B | Sisävalaisimet FTLight LB | E | KPL | 37.1 | KPL | 1 | 37.1
S | 8264639 | 6417659039468 | VARAOSA HARVIA | KV50SE-K VUOLUKIVIKUPPI | S8211B | Lisätarvikkeet Harvia LB | E | KPL | 37.1 | KPL | 1 | 37.1
S | 2406511 | 6438199002774 | PISTORASIA JUSSI | 2S/16A/IP20 PPJ HL RUS | S2404B | Pinta-as pistorasiat ABB LB | V | KPL | 37.11 | KPL | 1 | 37.11
S | 2719271 | 8428040012265 | PISTOKANTARELE COMAT RELECO | C4-A40X230A | S2750B | RELEET RELECOM OEM X LB | E | KPL | 37.11 | KPL | 1 | 37.11
S | 3309392 | 6418677167799 | KESKUKSEN LISÄTARVIKE | LUKITUSLAITE | S3305A | Keskukset listarv Ensto LA | E | KPL | 37.11 | KPL | 1 | 37.11
S | 3465345 | 4028177925168 | ASENNUSLEVY KX | ASENNUSLEVY 400X400 | S3415B | Kotelot Rittal LB | E | KPL | 37.11 | KPL | 1 | 37.11
S | 1370952 |  | JOHDINSIDE PANDUIT | PLT1M-M0 2,5X99MM | S1350B | KIINNITYSTARV PANDUIT X LB | E | PAK | 37.12 | PAK | 1 | 37.12
S | 3400404 | 6418677172496 | LÄPIVIENTILAIPPA ENSTO IS | PMP4.1 400mm SIVULLE M-AIHIOT | S3416B | Kotelot Ensto LB | E | KPL | 37.12 | KPL | 1 | 37.12
S | 4725378 | 8719514346673 | VAKIOLAMPPU COREPRO | ND 23-200W E27 827 FR G3452LM | S4720B | LED-lamput Philips LB | E | KPL | 37.12 | KPL | 1 | 37.12
S | 4725379 | 8719514346697 | VAKIOLAMPPU COREPRO | ND 23-200W E27 840 FR G3452LM | S4720B | LED-lamput Philips LB | E | KPL | 37.12 | KPL | 1 | 37.12
S | 4725380 | 8719514346710 | VAKIOLAMPPU COREPRO | ND 23-200W E27 865 FR G3452LM | S4720B | LED-lamput Philips LB | E | KPL | 37.12 | KPL | 1 | 37.12
S | 7110154 | 4049787008812 | ASENNUSTARVIKE | SEINÄ-ASENNUSKIINNIKE | S7198B | Hälytinlaitteet LAPP LB | E | KPL | 37.12 | KPL | 1 | 37.12
S | 7110163 | 4049787038581 | KIINNIKE 960 630 02 | 1255859 PROFIILI MU | S7198B | Hälytinlaitteet LAPP LB | E | KPL | 37.12 | KPL | 1 | 37.12
S | 7526588 | 5707957095121 | JATKOLIITIN CABELCON | MCUM JATKOLIITIN | S7505A | Antennituotteet Finnsat LA | E | KPL | 37.13 | KPL | 1 | 37.13
S | 1467713 | 7394333143347 | KULMAKAPPALE MP-BOLAGEN | MP-427S C1 100mm 90° KZnOL | S1401B | Kaapelitiet MP LB | V | KPL | 37.14 | KPL | 1 | 37.14
S | 2709775 | 4547648009256 | RELEKANTA | PYF14A-N | S2714B | Ohjaus säätö Omron LB | V | KPL | 37.14 | KPL | 1 | 37.14
S | 0622403 | 6410006224036 | KESKIJÄNNITEKAAPELI DRYREX | AHXAMK-WP 20 KV 3X95 | S0620B | Keskijännitekaapelit LB | E | M | 37.15 | M | 1 | 37.15
S | 2704099 | 4017918159597 | VÄLIRELE PHOENIX | PLC-RSC- 12DC/21AU | S2713B | Ohjaus säätö Phoenix LB | V | KPL | 37.15 | KPL | 1 | 37.15
S | 3000762 | 6418677160806 | RIVIVAROKEALUSTA ENSTO IS | KVC421 2 x 25A | S3003B | Varokkeet tulppasul Ensto LB | V | KPL | 37.15 | KPL | 1 | 37.15
S | 3225928 |  | VIRTAKISKO FTG | 1P/PIIKKI/16/28MOD | S3223B | Virtakiskot FTG ELP LB | E | KPL | 37.15 | KPL | 1 | 37.15
S | 3429735 | 4013902861149 | ASENNUSKOTELO SPELSBERG | TK PS 1809-8-M | S3409B | Kotelot Spelsberg LB | E | KPL | 37.15 | KPL | 1 | 37.15
S | 6427911 | 6420611524599 | MERKINTÄKILPI ST | SIREENI 200x200 JV | S6409B | Merkintätarv Turvakauppa LB | E | KPL | 37.15 | KPL | 1 | 37.15
S | 6427915 | 6420611524612 | MERKINTÄKILPI ST | KERROSNUMERO 1 200x200 JV | S6409B | Merkintätarv Turvakauppa LB | V | KPL | 37.15 | KPL | 1 | 37.15
S | 6427916 | 6420611524629 | MERKINTÄKILPI ST | KERROSNUMERO 2 200x200 JV | S6409B | Merkintätarv Turvakauppa LB | V | KPL | 37.15 | KPL | 1 | 37.15
S | 6427917 | 6420611524636 | MERKINTÄKILPI ST | KERROSNUMERO 3 200x200 JV | S6409B | Merkintätarv Turvakauppa LB | V | KPL | 37.15 | KPL | 1 | 37.15
S | 6427918 | 6420611524643 | MERKINTÄKILPI ST | KERROSNUMERO 4 200x200 JV | S6409B | Merkintätarv Turvakauppa LB | V | KPL | 37.15 | KPL | 1 | 37.15
S | 6427919 | 6420611524650 | MERKINTÄKILPI ST | KERROSNUMERO 5 200x200 JV | S6409B | Merkintätarv Turvakauppa LB | V | KPL | 37.15 | KPL | 1 | 37.15
S | 6427920 | 6420611524667 | MERKINTÄKILPI ST | KERROSNUMERO 6 200x200 JV | S6409B | Merkintätarv Turvakauppa LB | V | KPL | 37.15 | KPL | 1 | 37.15
S | 6427921 | 6420611524674 | MERKINTÄKILPI ST | KERROSNUMERO 7 200x200 JV | S6409B | Merkintätarv Turvakauppa LB | V | KPL | 37.15 | KPL | 1 | 37.15
S | 6427922 | 6420611524681 | MERKINTÄKILPI ST | KERROSNUMERO 8 200x200 JV | S6409B | Merkintätarv Turvakauppa LB | V | KPL | 37.15 | KPL | 1 | 37.15
S | 6427923 | 6420611524698 | MERKINTÄKILPI ST | KERROSNUMERO 9 200x200 JV | S6409B | Merkintätarv Turvakauppa LB | E | KPL | 37.15 | KPL | 1 | 37.15
S | 6427924 | 6420611524704 | MERKINTÄKILPI ST | KERROSNUMERO K 200x200 JV | S6409B | Merkintätarv Turvakauppa LB | E | KPL | 37.15 | KPL | 1 | 37.15
S | 6427925 | 6420611524711 | MERKINTÄKILPI ST | KERROSNUMERO P 200x200 JV | S6409B | Merkintätarv Turvakauppa LB | E | KPL | 37.15 | KPL | 1 | 37.15
S | 6429646 | 6420611529990 | MERKINTÄKILPI ST | KERROSNUMERO 0 200X200 JVT | S6409B | Merkintätarv Turvakauppa LB | V | KPL | 37.15 | KPL | 1 | 37.15
S | 7242147 | 4011334169819 | TELERASIA K.1 | 2XRJ45 R&M KAKS.MOD. VAL | S7245B | Tietoverkkotarv Berker U LB | E | KPL | 37.15 | KPL | 1 | 37.15
S | 7242149 | 4011334169017 | TELERASIA K.1 | 2XRJ45 AMP-LIIT. VAL. | S7245B | Tietoverkkotarv Berker U LB | E | KPL | 37.15 | KPL | 1 | 37.15
S | 3443217 | 6418677155185 | ASENNUSKOTELO PC ENSTO IS | SPCK131308G 125x125x75mm | S3416B | Kotelot Ensto LB | V | KPL | 37.16 | KPL | 1 | 37.16
S | 3449717 | 6438100101466 | ASENNUSKOTELO PC ENSTO IS | SPCP081308LT 75x125x75mm | S3416B | Kotelot Ensto LB | E | KPL | 37.16 | KPL | 1 | 37.16
S | 4044821 | 6418536032183 | OHJAUSKOMPONENTTI | PAINIKE ADAPTERI | S4009B | Valaisinkomponentit FTLight LB | E | KPL | 37.16 | KPL | 1 | 37.16
S | 1467672 | 7394333134291 | PÄÄTYKAPPALE MP-BOLAGEN | MP-572V LEVYHYLLYLLE 500V | S1401B | Kaapelitiet MP LB | V | KPL | 37.17 | KPL | 1 | 37.17
S | 2312178 | 7320500318058 | KOTELO ABB | CEPY1-0 | S2304B | Erikoiskytkimet ABB LB | E | KPL | 37.17 | KPL | 1 | 37.17
S | 3208844 | 6925808309152 | VIKAVIRTASUOJAKYTKIN NL1 | 4-NAPAINEN 40A 30MA | S32890 | Liitintarv. Finn Elect. P0 | E | KPL | 37.17 | KPL | 1 | 37.17
S | 9880523 |  | ENERGIAMITTARI SUNGROW | 3PH SET OF CT 100A/0,333V | S80300 | Sungrow Lisätarvikkeet P0 | V | KPL | 37.17 | KPL | 1 | 37.17
S | 8129079 | 6438537540654 | KANNAKE YALI | MONCLAC KIT YALI D/C 05 21 | S8150B | Tarvikkeet Purmo LB | E | KPL | 37.17 | KPL | 1 | 37.17
S | 1446554 | 7321677239573 | PYSTYKULMA WIBE | W11-400 PG VALKOINEN | S1411B | Kaapelitiet Wibe LB | E | KPL | 37.18 | KPL | 1 | 37.18
S | 1444525 | 6410014445256 | KIINNITYSTARVIKE PAJAP | PYK 80 YLEISKIINNIKE VALK 80mm | S1419B | Pistorasiapylväät PAJAP LB | E | KPL | 37.18 | KPL | 1 | 37.18
S | 1444559 | 6410014445591 | KIINNITYSTARVIKE PAJAP | PYK 80H YLEISKIINNIKE HAR 80mm | S1419B | Pistorasiapylväät PAJAP LB | E | KPL | 37.18 | KPL | 1 | 37.18
S | 6774220 |  | VIRTAMUUNTAJA KIINTEÄ ENTES | ENT.A80T 80X40 1000/5 10VA LK0 | S6733B | Mittarit Entes LB | E | KPL | 37.18 | KPL | 1 | 37.18
S | 1449150 | 6438377019723 | KIINNITYSTARVIKE MEKA | ST-300 HDG | S1427B | Kaapelitiet Meka LB | E | KPL | 37.19 | KPL | 1 | 37.19
S | 1449384 | 6438377020606 | T-KAPPALE MEKA | MEK T M | S1448A | Valaisinkiskot Meka X LA | V | KPL | 37.19 | KPL | 1 | 37.19
S | 3660765 | 6417019252773 | LIITINSUOJA ABB | OSS400G1S | S3611B | Kytkinvarokkeet ABB LB | E | KPL | 37.19 | KPL | 1 | 37.19
S | 3660767 | 6417019254388 | LIITINSUOJA ABB | OSS400T1S | S3611B | Kytkinvarokkeet ABB LB | E | KPL | 37.19 | KPL | 1 | 37.19
S | 3660795 | 6417019252896 | LIITINSUOJA ABB | OTS800G1S | S3611B | Kytkinvarokkeet ABB LB | E | KPL | 37.19 | KPL | 1 | 37.19
S | 7110160 | 4049787038833 | SOVITIN WERMA 40 | 1255855 PUTKIAS. MU | S7198B | Hälytinlaitteet LAPP LB | E | KPL | 37.19 | KPL | 1 | 37.19
S | 7110274 | 4049787044100 | ASENNUSKANTA EVO SIGNAL | MIDI KULMA HOLKKTIIV. RM GY | S7198B | Hälytinlaitteet LAPP LB | E | KPL | 37.19 | KPL | 1 | 37.19
S | 7215894 |  | ADAPTERI ORBIS | RF ADAPTERI 4.3-10MA-4.3-10F | S72170 | Orbis teletarvikkeet P0 | V | KPL | 37.19 | KPL | 1 | 37.19
S | 7215895 |  | ADAPTERI ORBIS | RF ADAPTERI 4.3-10F-4.3-10F | S72170 | Orbis teletarvikkeet P0 | V | KPL | 37.19 | KPL | 1 | 37.19
S | 7215899 |  | ADAPTERI ORBIS | RF ADAPTERI 4.3-10F-7/16F | S72170 | Orbis teletarvikkeet P0 | V | KPL | 37.19 | KPL | 1 | 37.19
S | 7215900 |  | ADAPTERI ORBIS | RF ADAPTERI 4.3-10M-7/16M | S72170 | Orbis teletarvikkeet P0 | V | KPL | 37.19 | KPL | 1 | 37.19
S | 7215923 |  | ADAPTERI ORBIS | RF ADAPTERI 4.3-10M-NM | S72170 | Orbis teletarvikkeet P0 | V | KPL | 37.19 | KPL | 1 | 37.19
S | 7215925 |  | ADAPTERI ORBIS | RF ADAPTERI 4.3-10F-NM | S72170 | Orbis teletarvikkeet P0 | E | KPL | 37.19 | KPL | 1 | 37.19
S | 7215927 |  | ADAPTERI ORBIS | RF ADAPTERI 4.3-10F-7/16M | S72170 | Orbis teletarvikkeet P0 | V | KPL | 37.19 | KPL | 1 | 37.19
S | 7559339 | 4040849703034 | LIITOSJOHTO CLICKTRONIC | HDMI LIITOSJOHTO 2.0 M | S7510B | Antennituotteet muut LB | E | KPL | 37.19 | KPL | 1 | 37.19
S | 3118610 | 3838895779001 | OIKOSULKUVEITSI ETI | PT 3/0 RUUVI-RUUVI | S31060 | Kahvasu ja -tarv ETI ELP P0 | E | KPL | 37.2 | KPL | 1 | 37.2
S | 3443432 | 6418677155529 | ASENNUSKOTELO ABS ENSTO IS | SABP131813G 125x175x125mm | S3416B | Kotelot Ensto LB | E | KPL | 37.2 | KPL | 1 | 37.2
S | 4107173 | 6435200205797 | SEINÄVALAISIN KARTANO UP | IP44 E27 GLC BK | S4504B | Ulkovalaisimet Airam LB | E | KPL | 37.2 | KPL | 1 | 37.2
S | 4107174 | 6435200205810 | SEINÄVALAISIN KARTANO DOWN | IP44 E27 GLC WH | S4504B | Ulkovalaisimet Airam LB | E | KPL | 37.2 | KPL | 1 | 37.2
S | 8172676 | 7330778350643 | ASENNUS-/KYTKENTÄTARVIKE EBECO | PÄÄTÖSSARJA T18 CT | S8135B | Lisätarvikkeet Ebeco LB | E | KPL | 37.2 | KPL | 1 | 37.2
S | 1608254 | 4012591125044 | JAKORASIA ENYCASE | DK 1600 G IP66 HAR PC-HF | S1607B | Pinta-asennusras Hensel LB | E | KPL | 37.21 | KPL | 1 | 37.21
S | 1904187 | 4017918921866 | PISTOLIITIN PHOENIX | SACC-M12MS-4QO-0.75-M | S1912B | Riviliittim Phoenix Contact LB | V | KPL | 37.21 | KPL | 1 | 37.21
S | 3210683 | 4016779507233 | JOHDONSUOJAKATKAISIJA S200 | S201-K3 1-NAP K3A | S3202B | Johdonsuoja-automaatit ABB LB | E | KPL | 37.21 | KPL | 1 | 37.21
S | 3420151 | 6418074000200 | ASENNUSKOTELON KANSI PC FIBOX | EKH 30-G 190x190x30 | S3407B | Kotelot Fibox LB | V | KPL | 37.22 | KPL | 1 | 37.22
S | 2336206 | 4015082169145 | MERKKIVALOKALUSTE RMQ-TITAN | M22-LCH-W BA9s KARTIO VALKOINE | S2305B | Erikoiskytkimet Eaton LB | E | KPL | 37.23 | KPL | 1 | 37.23
S | 2336207 | 4015082169152 | MERKKIVALOKALUSTE RMQ-TITAN | M22-LCH-R BA9s KARTIO PUNAINEN | S2305B | Erikoiskytkimet Eaton LB | E | KPL | 37.23 | KPL | 1 | 37.23
S | 2336208 | 4015082169169 | MERKKIVALOKALUSTE RMQ-TITAN | M22-LCH-G BA9s KARTIO VIHREÄ | S2305B | Erikoiskytkimet Eaton LB | E | KPL | 37.23 | KPL | 1 | 37.23
S | 2336209 | 4015082169176 | MERKKIVALOKALUSTE RMQ-TITAN | M22-LCH-Y BA9s KARTIO KELTAINE | S2305B | Erikoiskytkimet Eaton LB | E | KPL | 37.23 | KPL | 1 | 37.23
S | 2336210 | 4015082169183 | MERKKIVALOKALUSTE RMQ-TITAN | M22-LCH-B BA9s KARTIO SININEN | S2305B | Erikoiskytkimet Eaton LB | E | KPL | 37.23 | KPL | 1 | 37.23
S | 2500319 | 3606480698040 | PISTORASIA RENOVA | 1S/16A/230VIP21 VAL | S25180 | Upotettavat pistor RENOVA P0 | V | KPL | 37.23 | KPL | 1 | 37.23
S | 3660066 | 6417019140667 | LIITINPAKKAUS ABB | OZXB1/1 1kpl 10..70mm2 Al/Cu | S3602B | Tehokytk -katkais ABB LB | E | KPL | 37.23 | KPL | 1 | 37.23
S | 8779116 | 6410087791168 | AKKU LYIJY SULJETTU ULTRACELL | UL5-12 | S8703A | Akut käsivalaisimet Kamic X LA | V | KPL | 37.23 | KPL | 1 | 37.23
S | 4125424 | 4058075401471 | MEKAANINEN LISÄTARVIKE LS | LS AY-PW02/UW/39X26/14/2 | S4102B | Sisävalaisimet Ledvance LB | E | KPL | 37.24 | KPL | 1 | 37.24
S | 4125425 | 4058075401501 | MEKAANINEN LISÄTARVIKE LS | LS AY-PW03/U/26X26/14/2 | S4102B | Sisävalaisimet Ledvance LB | E | KPL | 37.24 | KPL | 1 | 37.24
S | 4143815 | 7392971143804 | LISÄTARVIKE Q-BOX MINI | 3-NAP./LINECT | S4212B | Sisävalaisimet Hide-a-lite LB | E | KPL | 37.24 | KPL | 1 | 37.24
S | 4143816 | 7392971143811 | LISÄTARVIKE Q-BOX MINI | 5-NAP./LINECT | S4212B | Sisävalaisimet Hide-a-lite LB | E | KPL | 37.24 | KPL | 1 | 37.24
S | 4211677 | 7392971132754 | KUPU HIDE A LITE | KUPU ART KIRKAS 2M | S4212B | Sisävalaisimet Hide-a-lite LB | V | KPL | 37.24 | KPL | 1 | 37.24
S | 4539006 | 5391370090148 | VALONHEITIN ROBUS | SELEST PLUS 10/20W IP65 CCT3 B | S43400 | Teollisuusvalais Robus ELP P0 | E | KPL | 37.24 | KPL | 1 | 37.24
S | 4539007 | 5391370093224 | VALONHEITIN ROBUS | SELEST PLUS 10/20W IP65 CCT3 W | S43400 | Teollisuusvalais Robus ELP P0 | E | KPL | 37.24 | KPL | 1 | 37.24
S | 4741205 | 5410288307756 | LINEAARILAMPPU TOLEDO RETRO | R7S 118MM 14W 827 1521LM | S4740B | LED-lamput Sylvania LB | E | KPL | 37.24 | KPL | 1 | 37.24
S | 5242961 | 3134375298568 | JOHDINLIUKASTE 3M WIRE-LUB-I | 0.95l | S5208A | Kaapelin suoj+liitos 3M LA | V | KPL | 37.24 | KPL | 1 | 37.24
S | 7241014 |  | KYTKENTÄKAAPELI CAT6A 360 UTP | CPCSSZ2-03F010 3.0 M LSZH HARM | S7201B | Tietoverkkot. Systimax LB | E | KPL | 37.24 | KPL | 1 | 37.24
S | 1467583 | 7394333106137 | LEVYHYLLY MP-BOLAGEN | MP-343V REIJITETTY 200V 3m | S1401B | Kaapelitiet MP LB | E | M | 37.25 | M | 1 | 37.25
S | 1476232 |  | Flat corner | GBD501615 HF GBD(A) 56x162 wht | S1420B | Asennuskanavat osat Tehalit LB | E | KPL | 37.25 | KPL | 1 | 37.25
S | 1476361 |  | T-piece | LF300608 HF LF30x60 gray | S1420B | Asennuskanavat osat Tehalit LB | E | KPL | 37.25 | KPL | 1 | 37.25
S | 1476453 |  | T-piece | LF300608 HF LF30x57 bwown | S1420B | Asennuskanavat osat Tehalit LB | E | KPL | 37.25 | KPL | 1 | 37.25
S | 1476511 |  | T-piece | LF300608 HF LF30x60 l.gray | S1420B | Asennuskanavat osat Tehalit LB | E | KPL | 37.25 | KPL | 1 | 37.25
S | 4020495 | 6418488558809 | MUUNTAJA | LL1X75-E-CV24 | S4011A | Valaisinkomponentit Helvar LA | V | KPL | 37.25 | KPL | 1 | 37.25
S | 1370755 | 4031026104249 | JOHDINSIDE HELLERMANN | T18R 2,5X100 NAT 1000KPL | S13050 | Kiinnitystarv Hellermann P0 | V | PAK | 37.26 | KPL | 1000 | 0.03726
S | 1927343 | 4055143706940 | HAAROITIN WINSTA DALI | DALI 6-TIE HAARA SIN | S1906B | Sisäjohtoliittimet Wago LB | V | KPL | 37.26 | KPL | 1 | 37.26
S | 2004009 | 7020160747105 | KYTKIN ELKO RS NORDIC | 5/16A/250V/IP55 PPR VAL | S2003B | Pinta-as kytkimet Elko LB | V | KPL | 37.26 | KPL | 1 | 37.26
S | 6455806 | 6418677408625 | JOHDONVETOPYÖRÄ ENSTO UN | ST26.1 MUOVI KOUKKUK URA 50mm | S6412B | Työ turva tunnusväl Ensto LB | E | KPL | 37.26 | KPL | 1 | 37.26
S | 0437187 |  | KETJUKAAPELI | EFK 300CP 7G2,5 K500 | S0454B | Teo ketjukaapelit Hedtec LB | E | M | 37.28 | M | 1 | 37.28
S | 3443212 | 6418677155123 | ASENNUSKOTELO PC ENSTO IS | SPCK081313G 75x125x125mm | S3416B | Kotelot Ensto LB | E | KPL | 37.28 | KPL | 1 | 37.28
S | 3443870 | 6418677152696 | HOLKKITIIVISTELAIPPA ENSTO IS | F2170 C-KOKO PUR-TIIVISTEELLÄ | S3416B | Kotelot Ensto LB | E | KPL | 37.28 | KPL | 1 | 37.28
S | 3444070 | 6418677150197 | ASENNUSKOTELO ABS ENSTO IS | DABP081206T 80x120x56mm | S3416B | Kotelot Ensto LB | E | KPL | 37.28 | KPL | 1 | 37.28
S | 3610200 | 6419410257760 | KUORMANKYTKIN VÄÄNTÖ KATKO | RT 325 3X25A 400V 11KW | S3604B | Tehokytk -katkais Katko LB | E | KPL | 37.29 | KPL | 1 | 37.29
S | 3610204 | 6419410257791 | KUORMANKYTKIN VÄÄNTÖ KATKO | RT 325 3X25A 400V 11KW | S3604B | Tehokytk -katkais Katko LB | E | KPL | 37.29 | KPL | 1 | 37.29
S | 5236046 | 4031026239781 | KUTISTELETKU HELLERMANN | TREDUX MA47 40/12 MUS | S5209B | Kaapelin suoj+liitos Heller LB | V | M | 37.29 | M | 1 | 37.29
S | 1936672 | 6418677711008 | PISTOLIITINJOHTOSARJA ENSTONET | 3N UROS 3x1.5mm2 HF MUSTA 4.0m | S1913B | Enstonet liittimet LB | E | KPL | 37.3 | KPL | 1 | 37.3
S | 2420417 | 7392696266673 | VOIMAPISTORASIA EASY&SAFE | 5H, 32A, IP44, 3P+N+E | S2416B | Pistoras. tulpat Amphenol LB | E | KPL | 37.31 | KPL | 1 | 37.31
S | 8002511 |  | Mounting accessory set | Positioning pin 40 pc. | S80130 | Aurinko ja Tuuli Orima X P0 | V | PAK | 37.31 | KPL | 40 | 0.93275
S | 1904080 | 6410019040807 | ANTURIKAAPELI PHOENIX | SAC-5P-5.0 PUR/M12FR | S2713B | Ohjaus säätö Phoenix LB | E | KPL | 37.32 | KPL | 1 | 37.32
S | 2712676 | 4013614498060 | PISTOKANTARELE ABB | PISTOKANTARELE,UC=48VDC,4C/O K | S2703B | Ohjaus säätö ABB LB | E | KPL | 37.33 | KPL | 1 | 37.33
S | 7267931 | 6410072679310 | KYTKENTÄKAAPELI OPTOCON | SCA/FCA FMS 1SMT 3M | S7203B | Kuitutuotteet Naficon X LB | E | KPL | 37.33 | KPL | 1 | 37.33
S | 1937044 | 6418677710278 | PISTOLIITINJOHTOSARJA ENSTONET | 5N UROS 5x1.5mm2 HF HARM 2.0m | S1913B | Enstonet liittimet LB | E | KPL | 37.34 | KPL | 1 | 37.34
S | 2047201 | 7394438612069 | KYTKIN AQUABEST NORWESCO | 2/10A/250V/IP44 PPJ 0X VAL | S2009B | Pinta-as kytkimet Norwesco LB | E | KPL | 37.34 | KPL | 1 | 37.34
S | 2703037 | 4016138741698 | AIKARELE VETOHIDASTETTU ENTES | MCB-30 | S2620B | Kellokytkimet Hedtec LB | E | KPL | 37.34 | KPL | 1 | 37.34
S | 2703038 |  | AIKARELE VETOHIDASTETTU ENTES | MCB-60 | S2620B | Kellokytkimet Hedtec LB | E | KPL | 37.34 | KPL | 1 | 37.34
S | 3449750 | 6438100101817 | ASENNUSKOTELO PC ENSTO IS | SPCP131308LG 125x125x75mm | S3416B | Kotelot Ensto LB | E | KPL | 37.34 | KPL | 1 | 37.34
S | 5261759 | 9010459664921 | SUOJAPUTKI PIPELIFE | ROCKY100 125X7,4 SN16 100M | S5207A | Kaapelin suoj+liitos Pipel LA | E | M | 37.34 | M | 1 | 37.34
S | 1448499 | 6438377134280 | LANKAHYLLY MEKA | WMT-30-50 L=3000 HST | S1449A | Lankahyllyt Meka X LA | E | M | 37.35 | M | 1 | 37.35
S | 1459032 | 6438377128586 | JOHTOKANAVA INSTAL | INSTAL 100 L=3000 M PW | S1450B | Johtokanavat Meka X LB | V | M | 37.35 | M | 1 | 37.35
S | 3447302 | 3303430134411 | MODUULIKOTELO PINTA PS MUREVA | MINI MUREVA 4 MOD 1RIV IP65 | S3418B | Kotelot Schneider LB | V | KPL | 37.35 | KPL | 1 | 37.35
S | 3633973 | 4015082602130 | ASENNUSALUSTA NZM | NZM1-XC35 | S3625B | Tehok. ja katk. Eaton LB | E | KPL | 37.35 | KPL | 1 | 37.35
S | 3870345 | 9005738846839 | MEKAANINEN LUKITUS K3 BENEDIKT | LG10890 KONT. K3-24 - K3-74 | S3703B | Moottorilähtökomp Hager LB | E | KPL | 37.35 | KPL | 1 | 37.35
S | 1458576 | 3606481828323 | KATTOKANNAKE WIBE | CLX3 24/48-1500 KZNOL | S1411B | Kaapelitiet Wibe LB | E | KPL | 37.36 | KPL | 1 | 37.36
S | 1472567 |  | Bottom plate SKT | VA-POK/300 PM | S1416B | Kaapelitiet Suomenkaap. ELP LB | E | M | 37.36 | M | 1 | 37.36
S | 5219302 |  | KAAPELINSUOJAPUTKI NEWLEC | TEL-TUPLA Ø110X6000 SN8/B KELT | S52310 | Kaapelinsuojaus Rotomon X P0 | V | KPL | 37.36 | KPL | 1 | 37.36
S | 5219303 |  | Protection pipe, double layer | TEL ø110x6000 B red | S52310 | Kaapelinsuojaus Rotomon X P0 | V | KPL | 37.36 | KPL | 1 | 37.36
S | 3017009 | 8012542563822 | PUTKISULAKEALUSTA E90 | 2-NAPAINEN 50A 690VAC | S30120 | Putkisulakealusta ABB X P0 | E | KPL | 37.37 | KPL | 1 | 37.37
S | 1450636 | 6410014506360 | KISKOTARVIKE GLOBAL TRAC | XTS36-2 T-KAPPALE MUS | S1415B | Kosketinkisot NOA LB | V | KPL | 37.37 | KPL | 1 | 37.37
S | 1450637 | 6410014506377 | KISKOTARVIKE GLOBAL TRAC | XTS37-2 T-KAPPALE MUS | S1415B | Kosketinkisot NOA LB | V | KPL | 37.37 | KPL | 1 | 37.37
S | 1450639 | 6410014506391 | KISKOTARVIKE GLOBAL TRAC | XTS39-2 T-KAPPALE MUS | S1415B | Kosketinkisot NOA LB | V | KPL | 37.37 | KPL | 1 | 37.37
S | 1450640 | 6410014506407 | KISKOTARVIKE GLOBAL TRAC | XTS40-2 T-KAPPALE MUS | S1415B | Kosketinkisot NOA LB | V | KPL | 37.37 | KPL | 1 | 37.37
S | 1450727 | 6410014507275 | KISTOTARVIKE GLOBAL TRAC | XTS36-1 T-KAPPALE HAR | S1415B | Kosketinkisot NOA LB | E | KPL | 37.37 | KPL | 1 | 37.37
S | 1450728 |  | KISTOTARVIKE GLOBAL TRAC | XTS37-1 T-KAPPALE HAR | S1415B | Kosketinkisot NOA LB | E | KPL | 37.37 | KPL | 1 | 37.37
S | 1450730 |  | KISTOTARVIKE GLOBAL TRAC | XTS39-1 T-KAPPALE HAR | S1415B | Kosketinkisot NOA LB | E | KPL | 37.37 | KPL | 1 | 37.37
S | 1450731 |  | KISTOTARVIKE GLOBAL TRAC | XTS40-1 T-KAPPALE HAR | S1415B | Kosketinkisot NOA LB | E | KPL | 37.37 | KPL | 1 | 37.37
S | 1450736 | 6410014507367 | T-KAPPALE GLOBAL TRAC | XTS36-3 XTS OIKEA VALKOINEN | S1415B | Kosketinkisot NOA LB | V | KPL | 37.37 | KPL | 1 | 37.37
S | 1450737 | 6410014507374 | T-KAPPALE GLOBAL TRAC | XTS37-3 XTS VASEN VALKOINEN | S1415B | Kosketinkisot NOA LB | V | KPL | 37.37 | KPL | 1 | 37.37
S | 1450739 |  | T-KAPPALE GLOBAL TRAC | XTS39-3 XTS VASEN VALKOINEN | S1415B | Kosketinkisot NOA LB | V | KPL | 37.37 | KPL | 1 | 37.37
S | 1450740 |  | T-KAPPALE GLOBAL TRAC | XTS40-3 XTS OIKEA VALKOINEN | S1415B | Kosketinkisot NOA LB | V | KPL | 37.37 | KPL | 1 | 37.37
S | 1449703 | 6438377023058 | TELEKOURU MEKA | SR-150 L=2000 PG | S1427B | Kaapelitiet Meka LB | E | M | 37.37 | M | 1 | 37.37
S | 2111144 | 4011334360575 | PEITELEVY S.1 | 2OS. VAAKA MI ALU | S2112B | Uppoas kytkimet UTU LB | E | KPL | 37.37 | KPL | 1 | 37.37
S | 2111816 | 4011334285687 | PAINIKE INTEGRO FLOW | 1/10A/250V UKR KRO GALV. KLT. | S2112B | Uppoas kytkimet UTU LB | V | KPL | 37.37 | KPL | 1 | 37.37
S | 2115085 |  | Centre plate | bld.sw./signall. locko. ALU | S2112B | Uppoas kytkimet UTU LB | E | KPL | 37.37 | KPL | 1 | 37.37
S | 2115132 | 4011334442608 | KESKIÖLEVY Q.1 | UMPI RUUVIK. UK ALU | S2112B | Uppoas kytkimet UTU LB | E | KPL | 37.37 | KPL | 1 | 37.37
S | 3104003 |  | Short circuit knife Hager | LNH3TMM NH3/630A w. metal lugs | S3105B | Kahvavarokealustat UTU LB | E | KPL | 37.37 | KPL | 1 | 37.37
S | 4529863 | 4058075763623 | SEINÄVALAISIN ULKO LEDVANCE | ENDURA SQUARE DOWN BLACK | S4513B | Ulkovalaisimet Ledvance LB | E | KPL | 37.37 | KPL | 1 | 37.37
S | 4529884 | 4058075763661 | SEINÄVALAISIN ULKO LEDVANCE | ENDURA SQUARE DOWN WHITE | S4513B | Ulkovalaisimet Ledvance LB | E | KPL | 37.37 | KPL | 1 | 37.37
S | 0602934 | 6410006029341 | OHJAUSKAAPELI REKA | MCMO 19x2,5 Eca K1000 | S0623A | Ohjauskaapelit Reka LA | E | M | 37.38 | M | 1 | 37.38
S | 2318099 | 3606480088322 | MERKKIVALO LED ACTI 9 | IIL LED 230VAC PUNAINEN | S2302B | Erikoiskytkimet Schneider LB | V | KPL | 37.38 | KPL | 1 | 37.38
S | 2318528 | 3606480088421 | MERKKIVALO LED ACTI 9 | IIL LED 12-48V ACDC VIHREÄ | S2302B | Erikoiskytkimet Schneider LB | E | KPL | 37.38 | KPL | 1 | 37.38
S | 2712160 | 7320500410851 | TARVIKE JOKAB SAFETY | R120 PLUTO-VÄYLÄN PÄÄTEVASTUS | S2707B | Koneturvatuotteet ABB LB | E | KPL | 37.38 | KPL | 1 | 37.38
S | 7550207 | 8424450179734 | MASTOSUODIN FINNSAT | VHFI-ULA/VHFIII/UHF | S7505A | Antennituotteet Finnsat LA | E | KPL | 37.38 | KPL | 1 | 37.38
S | 2721108 | 3606480077906 | VÄLIRELE ZELIO | RSL1PRBU 1V 24VAC/DC JOUSI | S2702B | Ohjaus säätö Schne LB | E | KPL | 37.39 | KPL | 1 | 37.39
S | 7281092 | 3700575931026 | KYTKENTÄKAAPELI-CAT6 GIGAMEDIA | UTP SL HF VA 1M 10KPL/PKT | S9997B | GIGAMEDIA KAIKKI TUOTTEET LB | V | PAK | 37.39 | PAK | 1 | 37.39
S | 2126015 | 6410021260156 | PAINIKE JUSSI | R/V/10A/250V/IP20 UKJ 1N VAL | S2105B | Uppoas kytkimet ABB Jussi LB | V | KPL | 37.4 | KPL | 1 | 37.4
S | 2741039 | 4045454482329 | VÄLIRELE WAGO | RELEMODUULIT AC 24V | S2715B | Ohjaus säätö Wago LB | E | KPL | 37.4 | KPL | 1 | 37.4
S | 3135396 | 4028854022739 | KAHVASULAKE SIBA | GG/GL 2 400A 500V | S31000 | Kahvasulakkeet Hellermann X P0 | E | KPL | 37.4 | KPL | 1 | 37.4
S | 3443527 | 6418677155413 | ASENNUSKOTELO ABS ENSTO IS | SABP131808T 125x175x75mm | S3416B | Kotelot Ensto LB | E | KPL | 37.4 | KPL | 1 | 37.4
S | 3444855 | 6418677172489 | LÄPIVIENTILAIPPA ENSTO IS | PKOP4.1 1400mm SIVUL PK-AIHIOT | S3416B | Kotelot Ensto LB | E | KPL | 37.4 | KPL | 1 | 37.4
S | 4926027 | 8718696739761 | LED-PISTOKANTALAMPPU COREPRO | 2G11 865 36W=16.5W PLL 4P HF | S4720B | LED-lamput Philips LB | E | KPL | 37.4 | KPL | 1 | 37.4
S | 1476582 |  | Data outlet set | GSETDM102 2xRJ45 Keystone wht | S1432B | Kanavakalusteet UTU LB | E | KPL | 37.41 | KPL | 1 | 37.41
S | 1476583 |  | Data outlet set | GSETDM102 2xRJ45 Keystone blck | S1432B | Kanavakalusteet UTU LB | E | KPL | 37.41 | KPL | 1 | 37.41
S | 1431532 | 6438377010997 | SEINÄKANNAKE LEVYHYLLY MEKA | RVK-200 PG | S1447A | Levyhyllyt Meka X LA | V | KPL | 37.41 | KPL | 1 | 37.41
S | 1461257 | 4012740909907 | PEITELEVY ECOLINE | GB08030 HF 3-OS PR MUS | S1420B | Asennuskanavat osat Tehalit LB | E | KPL | 37.42 | KPL | 1 | 37.42
S | 1475838 | 4012740012256 | T-KAPPALE TEHALIT.LF | LF40110 HF 40X110 LVA | S1420B | Asennuskanavat osat Tehalit LB | E | KPL | 37.42 | KPL | 1 | 37.42
S | 2818055 | 4011377044166 | PAINIKE KNX JUNG | F40 VIVUT. 2 VIPUA. MUSTA | S2806B | Kiinteistöautom KNX ENSTO LB | E | KPL | 37.42 | KPL | 1 | 37.42
S | 2818063 |  | PAINIKE KNX JUNG | F50 VIVUT. 4 VIPUA. MUSTA | S2806B | Kiinteistöautom KNX ENSTO LB | E | KPL | 37.42 | KPL | 1 | 37.42
S | 3254576 | 3606480087158 | JOHDONSUOJAKATKAISIJA ACTI9 | IK60N 2x6A/C/6kA | S3203B | Johdonsuoja-autom Schneider LB | E | KPL | 37.42 | KPL | 1 | 37.42
S | 3258910 | 3606480438332 | JOHDONSUOJAKATKAISIJA ACTI9 | IC60H 1P C10A 10kA | S3203B | Johdonsuoja-autom Schneider LB | E | KPL | 37.42 | KPL | 1 | 37.42
S | 3258916 | 3606480438356 | JOHDONSUOJAKATKAISIJA ACTI9 | IC60H 1P C16A 10kA | S3203B | Johdonsuoja-autom Schneider LB | E | KPL | 37.42 | KPL | 1 | 37.42
S | 2719413 | 8428040007469 | PISTOKANTARELE COMAT RELECO | C3-A30X220D | S2750B | RELEET RELECOM OEM X LB | E | KPL | 37.43 | KPL | 1 | 37.43
S | 0602920 | 6410006029204 | KUPARIVOIMAKAAPELI-EMC REKA | EMCMK-HF 4X10/10 DCA K1000 | S0605B | Kuparivoimakaapelit Reka LB | E | M | 37.44 | M | 1 | 37.44
S | 1373137 |  | JOHDINSIDE PANDUIT | BT3S-CO 4,7X305MM | S1305B | Kiinnitystarv Hellermann LB | E | PAK | 37.44 | PAK | 1 | 37.44
S | 1446164 | 7321677813384 | LEVYHYLLY WIBE | REI'ITTÄMÄTÖN W1-400. L=3M. VA | S1411B | Kaapelitiet Wibe LB | E | M | 37.45 | M | 1 | 37.45
S | 1423736 | 7315885427174 | PYSTYKULMA THORSMAN | TIR+ LS12040 | S1412B | Johtokanavat Schneider LB | E | KPL | 37.45 | KPL | 1 | 37.45
S | 2815687 |  | Push-button KNX | Surface mount frame 6/8 alu | S2802B | Kiinteistöautom KNX ABB LB | E | KPL | 37.45 | KPL | 1 | 37.45
S | 2818902 | 4011395299302 | PAINIKE KNX ABB | PINTAKEHYS 6/8-OS MUS | S2802B | Kiinteistöautom KNX ABB LB | E | KPL | 37.45 | KPL | 1 | 37.45
S | 0629512 | 7394479021813 | KUPARIVOIMAKAAPELI-EMC-HF NKT | XCMK-HF EMC 3X16/16 DCA K500 | S0602A | Kuparivoimakaapelit NKT LA | V | M | 37.46 | M | 1 | 37.46
S | 2338459 | 7320500193945 | ULKONEVA PAINIKE MODULAR | KP6-40B MU HEAVY-DUTY 30mm | S2304B | Erikoiskytkimet ABB LB | E | KPL | 37.46 | KPL | 1 | 37.46
S | 2513503 | 6418677342349 | PISTORASIA ENSTO INTRO | 3E/16A/250V/IP21 UKR 0X VAL | S2514B | Uppoas pistorasiat Intro LB | V | KPL | 37.46 | KPL | 1 | 37.46
S | 3605210 | 7394438051035 | TURVAKYTKIN VIPU NORWESCO | SA316 3x16A 7.5kW IP54 | S36062 | Tehokytk -katkais Norwesco P2 | V | KPL | 37.46 | KPL | 1 | 37.46
S | 4935427 | 4099854501739 | LED-PISTOKANTALAMPPU LEDVANCE | DULUX SQ16 EM 7W/840 GR8 800LM | S4730B | LED-lamput Ledvance LB | E | KPL | 37.46 | KPL | 1 | 37.46
S | 7125933 |  | MERKKIVALOTARVIKE HARMONY | XV4 SUORAKIINNITYSSOVITIN | S7199B | Hälytys- ja valvontalait. LB | E | KPL | 37.46 | KPL | 1 | 37.46
S | 7125934 |  | MERKKIVALOTARVIKE HARMONY | XV4-PUTKEN SOVITIN | S7199B | Hälytys- ja valvontalait. LB | E | KPL | 37.46 | KPL | 1 | 37.46
S | 0622489 | 6410006224890 | ALUMIINIVOIMAKAAPELI REKA | AXCMK-W 3x50/29 1KV K1000 | S0608B | Alumiinivoimakaapelit Reka LB | E | M | 37.47 | M | 1 | 37.47
S | 1906455 | 4055626031439 | MONINAPALIITIN PHOENIX | QPD W 2PE1,5 M20 0,5 BK | S1912B | Riviliittim Phoenix Contact LB | E | KPL | 37.47 | KPL | 1 | 37.47
S | 1963029 | 4055626059952 | MONINAPALIITIN PHOENIX | HC-STA-B16-HLFD-1TTM25-EL-AL | S1912B | Riviliittim Phoenix Contact LB | E | KPL | 37.47 | KPL | 1 | 37.47
S | 1964445 | 4055626059563 | MONINAPALIITIN PHOENIX | HC-STA-B10-HLFS-1TTM25-EL-AL | S1912B | Riviliittim Phoenix Contact LB | E | KPL | 37.47 | KPL | 1 | 37.47
S | 4704210 | 8435606714952 | HEHKULAMPPU WOOX | WIFI FILAMENTTI PALLO E27 | S28150 | Kiint.autom Woox Finnsat P0 | E | KPL | 37.47 | KPL | 1 | 37.47
S | 3424904 | 6418074039798 | ASENNUSLEVY FIBOX | EKTVT | S3407B | Kotelot Fibox LB | V | KPL | 37.47 | KPL | 1 | 37.47
S | 3438260 | 6418074059345 | ASENNUSKOT KANSI PC CARDMASTER | FC PC 30/25 | S3407B | Kotelot Fibox LB | E | KPL | 37.47 | KPL | 1 | 37.47
S | 3401086 | 6410034010861 | LÄPIVIENTILAIPPA AL OUNEVA | B 2xM40x1.5 TIIVISTE | S3423B | Tarvikkeet Ouneva LB | E | KPL | 37.47 | KPL | 1 | 37.47
S | 3454066 | 6410034540665 | LÄPIVIENTILAIPPA AL OUNEVA | B M25x1.5+M20x1.5 TIIVISTE | S3423B | Tarvikkeet Ouneva LB | E | KPL | 37.47 | KPL | 1 | 37.47
S | 3454069 | 6410034540696 | LÄPIVIENTILAIPPA AL OUNEVA | B 2xM20x1.5 TIIVISTE | S3423B | Tarvikkeet Ouneva LB | E | KPL | 37.47 | KPL | 1 | 37.47
S | 3454072 | 6410034540726 | LÄPIVIENTILAIPPA AL OUNEVA | B 2xM32x1.5 TIIVISTE | S3423B | Tarvikkeet Ouneva LB | E | KPL | 37.47 | KPL | 1 | 37.47
S | 7264797 | 6410072647975 | KYTKENTÄKAAPKUITU SEIKOH GIKEN | LCA/LCA FMS 2SMT 10M | S7203B | Kuitutuotteet Naficon X LB | E | KPL | 37.47 | KPL | 1 | 37.47
S | 0431203 | 5703466177204 | LÄMMITYSKAAPELI ITSERAJ DEVI | HOTWATT-55 230V PK100 | S8121B | Sulanapitokaap DEVI LB | E | M | 37.47 | M | 1 | 37.47
S | 0431255 | 5703435005613 | LÄMMITYSKAAPELI ITSERAJ DEVI | HOTWATT-55 8W/m/55C 230V K300 | S8121B | Sulanapitokaap DEVI LB | E | M | 37.47 | M | 1 | 37.47
S | 2114485 | 3414971879447 | MERKKIVALOKALUSTE PLEXO | 069583L | S2196B | Uppo kytkimet Legrand Plexo LB | E | KPL | 37.48 | KPL | 1 | 37.48
S | 2421634 | 7392696664769 | VOIMAPISTOTULPPA TOUGH&SAFE | 6H, 16A, IP67/IP69, 3P+E | S2416B | Pistoras. tulpat Amphenol LB | E | KPL | 37.48 | KPL | 1 | 37.48
S | 2421636 | 7392696664943 | VOIMAPISTOTULPPA TOUGH&SAFE | 6H, 16A, IP67/IP69, 3P+N+E | S2416B | Pistoras. tulpat Amphenol LB | E | KPL | 37.48 | KPL | 1 | 37.48
S | 5219502 | 4751012074706 | KAAPELINSUOJAPUTKI EVOPIPE | 75MM 750N SN16 6M KEL HARD | S5210B | Kaapelinsuojaus EVOPIPE ELP LB | V | KPL | 37.48 | KPL | 1 | 37.48
S | 7242046 | 4011334443025 | KESKIÖLEVY Q.1 | 1OS. RAS. 4540XX ALU. | S7245B | Tietoverkkotarv Berker U LB | E | KPL | 37.48 | KPL | 1 | 37.48
S | 0602919 | 6410006029198 | KUPARIVOIMAKAAPELI-EMC REKA | EMCMK-HF 4X10/10 DCA K500 | S0605B | Kuparivoimakaapelit Reka LB | E | M | 37.49 | M | 1 | 37.49
S | 0406680 | 7330000113688 | OHJAUSKAAPELI-HF NEXANS | MCMO HF 750V 19X2,5 DCA K500 | S0610A | Ohjauskaapelit Nexans LA | V | M | 37.49 | M | 1 | 37.49
S | 5237537 | 4250596413753 | GEELIJATKOS RELILIGHT | V31.5 U1 3x0.5mm2-3x1.5mm2 | S5209B | Kaapelin suoj+liitos Heller LB | E | KPL | 37.5 | KPL | 1 | 37.5
S | 0444651 | 4044774391588 | OHJAUSKAAPELI-HF LAPP | ÖLFLEX CLASSIC 110 H 4G6N | S0432B | Ohjauskaap isot pp Lapp LB | E | M | 37.51 | M | 1 | 37.51
S | 1455684 | 7321678029258 | ASENNUSTARVIKE MITA | KULMALEVY T 100 PC1 GRP | S1446B | Kaapelitiet Wibe/Mita LB | E | KPL | 37.51 | KPL | 1 | 37.51
S | 2507684 | 4011334156062 | PISTORASIA INTEGRO FLOW | 1S/16A/250V MV 2MM SNAP-IN VAL | S2512B | Upotettavat pistorasiat UTU LB | E | KPL | 37.51 | KPL | 1 | 37.51
S | 2507685 | 4011334156079 | PISTORASIA INTEGRO FLOW | 1S/16A/250V MV 2MM SNAP-IN VIH | S2512B | Upotettavat pistorasiat UTU LB | E | KPL | 37.51 | KPL | 1 | 37.51
S | 2507686 | 4011334156215 | PISTORASIA INTEGRO FLOW | 1S/16A/250V MV 2MM SNAP-IN ORA | S2512B | Upotettavat pistorasiat UTU LB | E | KPL | 37.51 | KPL | 1 | 37.51
S | 2507687 | 4011334156277 | PISTORASIA INTEGRO FLOW | 1S/16A/250V MV 2MM SNAP-IN ANT | S2512B | Upotettavat pistorasiat UTU LB | E | KPL | 37.51 | KPL | 1 | 37.51
S | 2507688 | 4011334160434 | PISTORASIA INTEGRO FLOW | 1S/16A/250V MV 2MM SNAP-IN HAR | S2512B | Upotettavat pistorasiat UTU LB | E | KPL | 37.51 | KPL | 1 | 37.51
S | 2507689 | 4011334301950 | PISTORASIA INTEGRO FLOW | 1S/16A/250V MV 2MM SNAP-IN PUN | S2512B | Upotettavat pistorasiat UTU LB | E | KPL | 37.51 | KPL | 1 | 37.51
S | 6415379 | 7330069010287 | MERKINTÄTEIPPI HAMMAR | KANGASTEIPPIRLA L1 8MM X 5M | S64600 | Merkintätarv. Hammarp. P0 | E | KPL | 37.51 | KPL | 1 | 37.51
S | 6415380 | 7330069010294 | MERKINTÄTEIPPI HAMMAR | KANGASTEIPPIRLA L2 8MM X 5M | S64600 | Merkintätarv. Hammarp. P0 | E | KPL | 37.51 | KPL | 1 | 37.51
S | 6415383 | 7330069010300 | MERKINTÄTEIPPI HAMMAR | KANGASTEIPPIRLA L3 8MM X 5M | S64600 | Merkintätarv. Hammarp. P0 | E | KPL | 37.51 | KPL | 1 | 37.51
S | 6415385 | 7330069010317 | MERKINTÄTEIPPI HAMMAR | KANGASTEIPPIRLA PE 8MM X 5M | S64600 | Merkintätarv. Hammarp. P0 | E | KPL | 37.51 | KPL | 1 | 37.51
S | 6415387 | 7330069010324 | MERKINTÄTEIPPI HAMMAR | KANGASTEIPPIRLA PEN 8MM X 5M | S64600 | Merkintätarv. Hammarp. P0 | E | KPL | 37.51 | KPL | 1 | 37.51
S | 6415388 | 7330069010331 | MERKINTÄTEIPPI HAMMAR | KANGASTEIPPIRLA N 8MM X 5M | S64600 | Merkintätarv. Hammarp. P0 | E | KPL | 37.51 | KPL | 1 | 37.51
S | 6770787 | 3831063424840 | JÄNNITTEENKOETIN METREL | MD106 | S6709B | Osoittavat mittarit Perel LB | E | KPL | 37.51 | KPL | 1 | 37.51
S | 1913465 | 6418677162848 | N/PE- KISKO ENSTO IS | KNA4.120 CU 2x4x16mm2+16x6mm2 | S1904B | Liittimet Ensto LB | E | KPL | 37.52 | KPL | 1 | 37.52
S | 2114454 | 3414971883925 | KYTKIN PLEXO | 069855L | S2196B | Uppo kytkimet Legrand Plexo LB | E | KPL | 37.52 | KPL | 1 | 37.52
S | 2114455 | 3414971883284 | KYTKIN PLEXO | 069815L | S2196B | Uppo kytkimet Legrand Plexo LB | E | KPL | 37.52 | KPL | 1 | 37.52
S | 3235052 | 3414970392299 | JOHDONSUOJAKATKAISIJA TX3 | JSK, 2-NAP. B2, 10KA | S3205B | Johdonsuoja-autom Ensto LB | E | KPL | 37.52 | KPL | 1 | 37.52
S | 3235053 | 3414970392336 | JOHDONSUOJAKATKAISIJA TX3 | JSK, 2-NAP. B4, 10KA | S3205B | Johdonsuoja-autom Ensto LB | E | KPL | 37.52 | KPL | 1 | 37.52
S | 3235073 | 3414970393951 | JOHDONSUOJAKATKAISIJA TX3 | JSK, 2-NAP. C2, 10KA | S3205B | Johdonsuoja-autom Ensto LB | E | KPL | 37.52 | KPL | 1 | 37.52
S | 3235074 | 3414970393999 | JOHDONSUOJAKATKAISIJA TX3 | JSK, 2-NAP. C4, 10KA | S3205B | Johdonsuoja-autom Ensto LB | E | KPL | 37.52 | KPL | 1 | 37.52
S | 3225969 |  | VIRTAKISKO FTG | 3P/HAARUKKA/10/9MOD MONIMIT. | S32230 | Virtakiskot FTG ELP P0 | V | KPL | 37.52 | KPL | 1 | 37.52
S | 3449751 | 6438100101824 | ASENNUSKOTELO PC ENSTO IS | SPCP131308LT 125x125x75mm | S3416B | Kotelot Ensto LB | E | KPL | 37.52 | KPL | 1 | 37.52
S | 3436855 | 6438526001371 | PIHARASIATARVIKE UTU-X | SEINÄTELINE | S3449B | Latausasem. ja piharas. Utu LB | E | KPL | 37.52 | KPL | 1 | 37.52
S | 1116065 | 4031026302898 | SUOJALETKULIITIN MUOVI HELAGUA | HG42-S-M40 SUORA M40 MU 2kpl | S1111B | Suojaletkut Hellermann LB | E | KPL | 37.53 | KPL | 1 | 37.53
S | 1116075 | 4031026302997 | SUOJALETKULIITIN MUOVI HELAGUA | HG42-S-PG36 SUORA PK36 MU 2kpl | S1111B | Suojaletkut Hellermann LB | E | KPL | 37.53 | KPL | 1 | 37.53
S | 1116787 | 4031026310947 | SUOJALETKULIITIN MUOVI HELAGUA | HG42-S-M50 SUORA M50 MU 2kpl | S1111B | Suojaletkut Hellermann LB | E | KPL | 37.53 | KPL | 1 | 37.53
S | 1472281 | 6410014722814 | SEINÄKANNAKE SKT | A-PK/400 PM FE KZNOL VAL | S1416B | Kaapelitiet Suomenkaap. ELP LB | E | KPL | 37.53 | KPL | 1 | 37.53
S | 1472651 |  | LANKAHYLLY SKT | LH/300 FE EZN | S1416B | Kaapelitiet Suomenkaap. ELP LB | E | M | 37.53 | M | 1 | 37.53
S | 2302808 | 4015081759736 | MERKKIVALOKALUS. LED RMQ-TITAN | M22-FLED-RG | S2305B | Erikoiskytkimet Eaton LB | E | KPL | 37.53 | KPL | 1 | 37.53
S | 3210687 | 4016779496124 | JOHDONSUOJAKATKAISIJA S200 | S201-K16 1-NAP 6kA | S3202B | Johdonsuoja-automaatit ABB LB | V | KPL | 37.53 | KPL | 1 | 37.53
S | 3210688 | 4016779507288 | JOHDONSUOJAKATKAISIJA S200 | S201-K20 1-NAP K20A STOTZ | S3202B | Johdonsuoja-automaatit ABB LB | V | KPL | 37.53 | KPL | 1 | 37.53
S | 3210689 | 4016779507295 | JOHDONSUOJAKATKAISIJA S200 | S201-K25 1-NAP K25A | S3202B | Johdonsuoja-automaatit ABB LB | V | KPL | 37.53 | KPL | 1 | 37.53
S | 3210690 | 4016779496131 | JOHDONSUOJAKATKAISIJA S200 | S201-K32 1-NAP K32A | S3202B | Johdonsuoja-automaatit ABB LB | V | KPL | 37.53 | KPL | 1 | 37.53
S | 3602402 | 7612270938599 | OHJAUSKYTKIN E210 | E211-16-30 | S3612B | Nokkakytkimet ABB LB | E | KPL | 37.53 | KPL | 1 | 37.53
S | 4143560 | 7392971139067 | MEKAANINEN LISÄTARVIKE | 2-TIE MUHVI 16MM | S4212B | Sisävalaisimet Hide-a-lite LB | E | KPL | 37.53 | KPL | 1 | 37.53
S | 4289478 | 7392971127767 | HEIJASTIN HIDE A LITE | HEIJASTINNAUHA 15MM 4M | S4212B | Sisävalaisimet Hide-a-lite LB | E | KPL | 37.53 | KPL | 1 | 37.53
S | 4737977 | 4099854267680 | LINEAARILAMPPU LEDVANCE | LINE118 12W/827 1521LM R7S | S4730B | LED-lamput Ledvance LB | E | KPL | 37.54 | KPL | 1 | 37.54
S | 2111151 | 4011334278962 | PINTAKOJERASIA R.3 | 2OS. 37MM VAL | S2112B | Uppoas kytkimet UTU LB | E | KPL | 37.55 | KPL | 1 | 37.55
S | 2111875 | 4011334425342 | PINTAKOJERASIA S.1 | 2OS. KULMA-AS. IP21 ANT | S2112B | Uppoas kytkimet UTU LB | E | KPL | 37.55 | KPL | 1 | 37.55
S | 2115070 |  | Centre plate | Ø18.8 for UK ALU | S2112B | Uppoas kytkimet UTU LB | E | KPL | 37.55 | KPL | 1 | 37.55
S | 2115071 |  | Centre plate | Ø22.5 sw/mod UK ALU | S2112B | Uppoas kytkimet UTU LB | E | KPL | 37.55 | KPL | 1 | 37.55
S | 2313672 | 7320500266724 | TASOVALOPAINIKE MODULAR | MP2-11Y KE EI-PAL LÄPINÄK | S2304B | Erikoiskytkimet ABB LB | E | KPL | 37.55 | KPL | 1 | 37.55
S | 2313674 | 7320500266731 | TASOVALOPAINIKE MODULAR | MP2-11L SI EI-PAL LÄPINÄK | S2304B | Erikoiskytkimet ABB LB | E | KPL | 37.55 | KPL | 1 | 37.55
S | 3270950 | 4015082431150 | JOHDONSUOJAKATKAISIJA XPOLE | PLS6-C1-DC-MW | S3212A | Johdonsuoja-autom Eaton LA | E | KPL | 37.55 | KPL | 1 | 37.55
S | 4941366 | 5410288302515 | LED-VALOPUTKI T8 PLATINIUM | T8 UO 12W 1200 840 2520LM 100K | S4740B | LED-lamput Sylvania LB | E | KPL | 37.55 | KPL | 1 | 37.55
S | 4941367 | 5410288302522 | LED-VALOPUTKI T8 PLATINIUM | T8 UO 12W 1200 865 2350LM 100K | S4740B | LED-lamput Sylvania LB | E | KPL | 37.55 | KPL | 1 | 37.55
S | 3425846 |  | MODUULIKOTELO PINTA PS GAMMA | GD106N 6-MOD. IP30 | S3408B | Kotelot Hager LB | V | KPL | 37.56 | KPL | 1 | 37.56
S | 1455561 | 7321677959389 | KATTOKANNAKE WIBE | CLX3 KATTOKANNAKE 500 PG | S1411B | Kaapelitiet Wibe LB | E | KPL | 37.57 | KPL | 1 | 37.57
S | 3443525 | 6418677155352 | ASENNUSKOTELO ABS ENSTO IS | SABP131313T 125x125x125mm | S3416B | Kotelot Ensto LB | E | KPL | 37.57 | KPL | 1 | 37.57
S | 3449775 | 6438100102067 | ASENNUSKOTELO PC ENSTO IS | SPCP131808LT 125x175x75mm | S3416B | Kotelot Ensto LB | E | KPL | 37.57 | KPL | 1 | 37.57
S | 2500307 | 3606480504686 | PISTORASIA EXXACT | 1-OS VALK IP44 1kpl | S2595B | Upotettavat pistorasiat DIY LB | V | KPL | 37.58 | KPL | 1 | 37.58
S | 4012243 | 6410040122435 | LAMPUNPIDIN BJB | BJB 26.620.2012.50 | S4013B | Valaisinkomponentit GSBB LB | E | PSS | 37.58 | KPL | 10 | 3.758
S | 1156205 | 4012195782100 | ASENNUSPUTKI METALLI VBS | S50W SW. MUSTA. M50. 3000mm | S1110B | Teräsputket OBO LB | V | M | 37.59 | M | 1 | 37.59
S | 1156500 |  | Installation pipe, metal | S16 W V2A, M16x1x3000mm, RST | S1110B | Teräsputket OBO LB | E | M | 37.59 | M | 1 | 37.59
S | 1472368 | 6410014723682 | KULMAKAPPALE SKT | VK-K/100 PM FE KZNOL VAL | S1416B | Kaapelitiet Suomenkaap. ELP LB | E | KPL | 37.59 | KPL | 1 | 37.59
S | 3617264 |  | PÄÄKYTKIN | HLO63/4T/Z20/Z74E/F908 | S3618B | Nokkakytkimet Hedtec LB | E | KPL | 37.59 | KPL | 1 | 37.59
S | 3760009 | 3389110343502 | HÄLYTYS-/APUKOSKETIN TESYS | APUKOSKETIN 2SU | S3706B | Moottorisuojak. Schneider LB | V | KPL | 37.59 | KPL | 1 | 37.59
S | 1936984 | 6418677710247 | PISTOLIITINJOHTOSARJA ENSTONET | 5N UROS 5x1.5mm2 HF SIN 2.0m | S1913B | Enstonet liittimet LB | E | KPL | 37.6 | KPL | 1 | 37.6
S | 3604723 |  | NOKKAKYTKIN KÄYNNISTYS | A3/6ZM/F601 | S3618B | Nokkakytkimet Hedtec LB | E | KPL | 37.6 | KPL | 1 | 37.6
S | 3614510 |  | NOKKAKYTKIN KÄYNNISTYS | A3/6ZM/F901 | S3618B | Nokkakytkimet Hedtec LB | E | KPL | 37.6 | KPL | 1 | 37.6
S | 3614512 |  | NOKKAKYTKIN KÄYNNISTYS | A3/6ZM/F908 | S3618B | Nokkakytkimet Hedtec LB | E | KPL | 37.6 | KPL | 1 | 37.6
S | 4519122 | 6418536010075 | SEINÄ/KATTOVAL ULKO FTLIGHT | FTLIGHT DIVA 2XGU10 VALK. | S4521B | Ulkovalaisimet FTLight LB | V | KPL | 37.6 | KPL | 1 | 37.6
S | 1467638 | 7394333127927 | NIVELLIITOS MP-BOLAGEN | MP-398S Nivelliitos 50mm | S1401B | Kaapelitiet MP LB | E | KPL | 37.61 | KPL | 1 | 37.61
S | 1471174 | 6410014711740 | JOHDOTUSKOURU SEGMA RITTAL | PWM21174 100x100 16m/PKT | S1421B | Johdotuskourut Rittal LB | V | M | 37.61 | M | 1 | 37.61
S | 1476261 |  | Trunking socket outlet | WXF472 2S/16A/250V 4M QC wht | S1432B | Kanavakalusteet UTU LB | E | KPL | 37.61 | KPL | 1 | 37.61
S | 2721114 | 3606480077845 | VÄLIRELE ZELIO | RSL1PVEU 1C/O+KAN. 48VAC/DC | S2702B | Ohjaus säätö Schne LB | E | KPL | 37.61 | KPL | 1 | 37.61
S | 3443312 | 6418677155130 | ASENNUSKOTELO PC ENSTO IS | SPCK081313T 75x125x125mm | S3416B | Kotelot Ensto LB | E | KPL | 37.61 | KPL | 1 | 37.61
S | 3638794 | 8015644005610 | DIN-KISKOKIINNITIN ABB | KIT DIN50022 XT1 3P PLATE DIN | S3602B | Tehokytk -katkais ABB LB | E | KPL | 37.61 | KPL | 1 | 37.61
S | 3642361 | 8015644008130 | LIITINPAKKAUS ABB | KIT FC CU XT2 3PCS | S3602B | Tehokytk -katkais ABB LB | E | KPL | 37.61 | KPL | 1 | 37.61
S | 4926000 | 8718696801727 | LED-VALOPUTKI T8 COREPRO | T8 L1500 830 2500LM 23W UN | S4720B | LED-lamput Philips LB | V | KPL | 37.61 | KPL | 1 | 37.61
S | 4926001 | 8718696801741 | LED-VALOPUTKI T8 COREPRO | T8 L1500 840 2700LM 23W UN | S4720B | LED-lamput Philips LB | V | KPL | 37.61 | KPL | 1 | 37.61
S | 4926002 | 8718696801765 | LED-VALOPUTKI T8 COREPRO | T8 L1500 865 2700LM 23W UN | S4720B | LED-lamput Philips LB | E | KPL | 37.61 | KPL | 1 | 37.61
S | 2408011 | 4007123647507 | JATKOJOHTO SUPER-SOLID | 5-OS 2m H07RN-F 3G1.5 KYT IP54 | S2408B | Jatkojohd osat Brennenstuhl LB | V | KPL | 37.62 | KPL | 1 | 37.62
S | 1431282 | 6438377009670 | ASENNUSLEVY MEKA | KRC-150 L=2000 PG | S1427B | Kaapelitiet Meka LB | V | M | 37.62 | M | 1 | 37.62
S | 4170722 | 5410288035406 | VALAISINRUNKO PIXO | PIXO 58 MINI GU10 WH | S4112B | Sisävalaisimet Sylvania LB | E | KPL | 37.62 | KPL | 1 | 37.62
S | 4170723 | 5410288035413 | VALAISINRUNKO PIXO | PIXO 58 MINI GU10 BL | S4112B | Sisävalaisimet Sylvania LB | E | KPL | 37.62 | KPL | 1 | 37.62
S | 1156623 | 4012195924296 | JATKOMUHVI METALLI VBS | SV32 W A4, M32, SUORA, HST | S1110B | Teräsputket OBO LB | E | KPL | 37.63 | KPL | 1 | 37.63
S | 1370531 | 5022660322549 | JOHDINSIDE HELLERMANN | T50L 4.6x390 MUS 100kpl/PSS | S13050 | Kiinnitystarv Hellermann P0 | V | PSS | 37.64 | KPL | 100 | 0.3764
S | 3420303 | 6418074022011 | ASENNUSKOTELO PC FIBOX | PC 100/35 LG | S3407B | Kotelot Fibox LB | E | KPL | 37.64 | KPL | 1 | 37.64
S | 5220544 | 6418677442650 | KUTISTELETKU ENSTO UN | CPEEPL51-16/1000 51/16mm | S5202B | Kaapelin suoj+liitos Ensto LB | E | KPL | 37.64 | KPL | 1 | 37.64
S | 7276376 |  | VALMISKAAPELI DRAKA MNC | JUMPER 2M 7/16MRA/4.3/10SM BHF | S72150 | Prysmian rf tarvikkeet P0 | V | KPL | 37.64 | KPL | 1 | 37.64
S | 2818060 |  | PAINIKE KNX JUNG | F40 VIVUT. 4 VIPUA. VALKOINEN | S2806B | Kiinteistöautom KNX ENSTO LB | E | KPL | 37.65 | KPL | 1 | 37.65
S | 3449902 | 6418677165450 | ASENNUSKOTELO AL ENSTO IS | HALP050503 45x50x30mm | S3416B | Kotelot Ensto LB | E | KPL | 37.65 | KPL | 1 | 37.65
S | 6421751 |  | RUUVITALTTA ELKRIS | PUTKIRUUVITALTTA 13mm | S6402B | Työ turva tunnusväl Elkris LB | E | KPL | 37.65 | KPL | 1 | 37.65
S | 1423738 | 7315885427181 | PYSTYKULMA THORSMAN | TIR+ LS10060 | S1412B | Johtokanavat Schneider LB | E | KPL | 37.66 | KPL | 1 | 37.66
S | 1449201 | 6438377019815 | ASENNUSLEVY TIKASHYLLY MEKA | KL-150 L=510 PG | S1427B | Kaapelitiet Meka LB | E | KPL | 37.66 | KPL | 1 | 37.66
S | 1455752 | 7321678034399 | KAAPELITIEN KANSI MITA | CT 150 3000 PC1 GRP | S1446B | Kaapelitiet Wibe/Mita LB | E | M | 37.66 | M | 1 | 37.66
S | 1939398 | 4055143362597 | PISTOLIITINJOHTOSA WINSTA DALI | 2-NAP UROS/NAARAS 2x1.5mm2 8m | S1906B | Sisäjohtoliittimet Wago LB | E | KPL | 37.66 | KPL | 1 | 37.66
S | 2112303 |  | PEITELEVY EXXACT | 3-KEHYS VAL/VÄRI | S2109B | Uppoas kytkimet Exxact LB | E | KPL | 37.66 | KPL | 1 | 37.66
S | 2507771 | 4011334490388 | PISTORASIA S.1 | 1S/16A/IP44 0X UKJ ALU | S2512B | Upotettavat pistorasiat UTU LB | E | KPL | 37.66 | KPL | 1 | 37.66
S | 7023320 | 5004100415417 | OVIKELLOPAINIKE LUNA | D630 KROMI | S7005B | Ovikellot painon Friedland LB | V | KPL | 37.66 | KPL | 1 | 37.66
S | 0413084 | 6410004130841 | ASENNUSKAAPELI-HF PRYSMIAN | ACEFLEX-HF DCA 5G16 1KV K500 | S0427B | Asennuskaapelit Prysmian LB | V | M | 37.67 | M | 1 | 37.67
S | 3450524 |  | ASENNUSKOTELO ABS CETINKAYA PA | CETINKAYA PANO 250X200X160MM | S3406B | Koteloidut keskukset LB | E | KPL | 37.67 | KPL | 1 | 37.67
S | 3443310 | 6418677155079 | ASENNUSKOTELO PC ENSTO IS | SPCK081310T 75x125x100mm | S3416B | Kotelot Ensto LB | E | KPL | 37.67 | KPL | 1 | 37.67
S | 3443713 | 6418677155154 | ASENNUSKOTELO PC ENSTO IS | SPCP081313T 75x125x125mm | S3416B | Kotelot Ensto LB | E | KPL | 37.67 | KPL | 1 | 37.67
S | 3635102 | 6419410215500 | KUORMANKYTKIN KATKO | KU 440N | S3604B | Tehokytk -katkais Katko LB | E | KPL | 37.68 | KPL | 1 | 37.68
S | 3604407 | 6410036044079 | NOKKAKYTKIN KÄYNNISTYS | A2/8T/Z38/F601 | S3618B | Nokkakytkimet Hedtec LB | E | KPL | 37.68 | KPL | 1 | 37.68
S | 2803966 | 3250617152747 | KESKIÖLEVY K.5 | 1OS. LI PAIN. 80141170 AN-AL | S2804B | Kiinteistöautom UTU LB | E | KPL | 37.69 | KPL | 1 | 37.69
S | 2803967 | 3250617152761 | KESKIÖLEVY K.5 | 1OS. LI PAIN. 80141170 RST | S2804B | Kiinteistöautom UTU LB | E | KPL | 37.69 | KPL | 1 | 37.69
S | 3412323 | 6419410327524 | ASENNUSKOTELO PC KCS | 135X95X70 PC IP66 | S3410B | Riviliitinkotelot Katko LB | E | KPL | 37.69 | KPL | 1 | 37.69
S | 3412333 | 6419410328859 | ASENNUSKOTELO ABS KCS | 135X95X70 ABS IP66 | S3410B | Riviliitinkotelot Katko LB | E | KPL | 37.69 | KPL | 1 | 37.69
S | 3401184 | 6410034011844 | PISTORASIALAIPPA SELCAST | KOROTETTU LAIPPA 2-PIST.AUK. | S3421B | Kotelot ja laipat Selcast LB | E | KPL | 37.69 | KPL | 1 | 37.69
S | 6435333 | 8026978000547 | MERKINTÄTARVIKE ST | SULKUNAUHA STRONG KEL-MUS 50MM | S6410B | Liikenteenohj Turvakauppa LB | E | KPL | 37.69 | KPL | 1 | 37.69
S | 6435334 | 8026978000530 | MERKINTÄTARVIKE ST | SULKUNAUHA STRONG KEL-PUN 50MM | S6410B | Liikenteenohj Turvakauppa LB | E | KPL | 37.69 | KPL | 1 | 37.69
S | 7263151 | 6410072631516 | KYTKENTÄKAAPELI NAFICON | LCA/LCA FMS 2SMT 3M | S7203B | Kuitutuotteet Naficon X LB | E | KPL | 37.69 | KPL | 1 | 37.69
S | 7263373 | 6410072633732 | KYTKENTÄKAAPELI NAFICON | LCA/LCA FMMS 2SMT 2M | S7203B | Kuitutuotteet Naficon X LB | E | KPL | 37.69 | KPL | 1 | 37.69
S | 7263459 | 6430079301038 | KYTKENTÄKAAPELI NAFICON | SCA/SCA FMS 1SMT 3MM 10M | S7203B | Kuitutuotteet Naficon X LB | V | KPL | 37.69 | KPL | 1 | 37.69
S | 7263549 | 6430079301786 | KYTKENTÄKAAPELI NAFICON | SCA-K/LCA FMS 1SMT 3MM 10M | S7203B | Kuitutuotteet Naficon X LB | V | KPL | 37.69 | KPL | 1 | 37.69
S | 2112031 |  | KYTKIN EXXACT | 1+1+1/16A/IP20 2X UKJ VAL | S21090 | Uppoas kytkimet Exxact P0 | V | KPL | 37.7 | KPL | 1 | 37.7
S | 2115548 | 3250617174381 | KESKIÖLEVY W.1 | MV/KYTK. Ø22MM IP55 HAR | S2112B | Uppoas kytkimet UTU LB | E | KPL | 37.7 | KPL | 1 | 37.7
S | 3429737 | 4013902861163 | ASENNUSKOTELO SPELSBERG | TK PS 1811-9-M | S3409A | Kotelot Spelsberg LA | V | KPL | 37.7 | KPL | 1 | 37.7
S | 4228778 | 6418536031940 | MEKAANINEN LISÄTARVIKE BACKLIT | BACKLIT 600X600 UPPOKEHYS | S4120B | Sisävalaisimet FTLight LB | E | KPL | 37.7 | KPL | 1 | 37.7
S | 0601905 | 6410006019052 | OHJAUSKAAPELI PRYSMIAN | MCMO 37x1,5 Eca K400 | S0622B | Ohjauskaapelit Prysmian LB | V | M | 37.71 | M | 1 | 37.71
S | 0423024 | 4018730445233 | ASENNUSKAAPELI-HF W+W | N1XZ1 5X16 RM DCA K500 | S0408B | Asennuskaapelit HF W&W ELP LB | E | M | 37.72 | M | 1 | 37.72
S | 1458341 | 3606489819033 | ASENNUSKEHYS UNICA SYSTEM | 5X LATTIARAS ASENNUSKEHYS 4X | S1430B | Kanavakalusteet Schneider LB | E | KPL | 37.72 | KPL | 1 | 37.72
S | 3424458 | 6418074021557 | FIBOX CAB ASENNUSLEVY | EKIV 54 470x370 | S3407B | Kotelot Fibox LB | E | KPL | 37.72 | KPL | 1 | 37.72
S | 5200490 | 6410052004903 | KAAPELIKENKÄ OUNEVA | PKP 185-14 Cu PITKÄLAPAINEN | S5203B | Kaapelin suoj+liitos Ouneva LB | E | KPL | 37.72 | KPL | 1 | 37.72
S | 5200491 | 6410052004910 | KAAPELIKENKÄ OUNEVA | PKP 185-17 Cu PITKÄLAPAINEN | S5203B | Kaapelin suoj+liitos Ouneva LB | E | KPL | 37.72 | KPL | 1 | 37.72
S | 2318090 | 3606480088247 | ASKELPAINIKE ACTI 9 | IPB HARMAA 1SU | S2302B | Erikoiskytkimet Schneider LB | E | KPL | 37.73 | KPL | 1 | 37.73
S | 2506007 | 6438199001494 | PISTORASIA IMPRESSIVO | 1S/16A/IP21 UPJ 0X ALU | S2505B | Uppoas pistorasiat Impress LB | V | KPL | 37.73 | KPL | 1 | 37.73
S | 3270086 | 4015082422516 | JOHDONSUOJAKATKAISIJA XPOLE | PLSM-B25/1N-MW | S3212A | Johdonsuoja-autom Eaton LA | E | KPL | 37.73 | KPL | 1 | 37.73
S | 3270109 | 4015082422745 | JOHDONSUOJAKATKAISIJA XPOLE | PLSM-C25/1N-MW | S3212A | Johdonsuoja-autom Eaton LA | E | KPL | 37.73 | KPL | 1 | 37.73
S | 3270129 | 4015082422943 | JOHDONSUOJAKATKAISIJA XPOLE | PLSM-D25/1N-MW | S3212A | Johdonsuoja-autom Eaton LA | E | KPL | 37.73 | KPL | 1 | 37.73
S | 3270604 |  | Miniature circuit breaker (MCB | 242769 | S3212A | Johdonsuoja-autom Eaton LA | E | KPL | 37.73 | KPL | 1 | 37.73
S | 4201767 | 7392971121444 | PÄÄTYLEVY HIDE A LITE | U-KISKOON KORKA ALU 2KPL | S4212B | Sisävalaisimet Hide-a-lite LB | E | PSS | 37.73 | KPL | 2 | 18.865
S | 4201769 | 7392971121468 | PÄÄTYLEVY HIDE A LITE | U-KISKOON MATALA ALU 2KPL | S4212B | Sisävalaisimet Hide-a-lite LB | E | PSS | 37.73 | KPL | 2 | 18.865
S | 4202132 | 7392971125558 | PÄÄTYLEVY HIDE A LITE | PÄÄTY DUAL ALU 2 KPL | S4212B | Sisävalaisimet Hide-a-lite LB | E | KPL | 37.73 | KPL | 1 | 37.73
S | 4262701 |  | KEHYS LEAN DL | ASENNUSKEHYS 200MM. HOPEA | S4240B | Sisävalaisimet Skilux/Lival LB | E | KPL | 37.73 | KPL | 1 | 37.73
S | 4262702 |  | KEHYS LEAN DL | ASENNUSKEHYS 200MM. VALKOINEN | S4240B | Sisävalaisimet Skilux/Lival LB | E | KPL | 37.73 | KPL | 1 | 37.73
S | 4262703 |  | KEHYS LEAN DL | ASENNUSKEHYS 200MM. MUSTA | S4240B | Sisävalaisimet Skilux/Lival LB | E | KPL | 37.73 | KPL | 1 | 37.73
S | 4262704 |  | MEKAANINEN LISÄTARVIKE LEAN DL | ASENNUSKEHYS 200MM. HOPEA | S4240B | Sisävalaisimet Skilux/Lival LB | E | KPL | 37.73 | KPL | 1 | 37.73
S | 4262705 |  | KEHYS METEOR DL | ASENNUSKEHYS 200MM. VALKOINEN | S4240B | Sisävalaisimet Skilux/Lival LB | E | KPL | 37.73 | KPL | 1 | 37.73
S | 4262706 |  | KEHYS METEOR DL | ASENNUSKEHYS 200MM. MUSTA | S4240B | Sisävalaisimet Skilux/Lival LB | E | KPL | 37.73 | KPL | 1 | 37.73
S | 4579511 | 5410288490489 | OPTINEN LISÄTARVIKE INTERRATA | 0049048 L SUUNNAT.HUUR.LASI | S4506B | Ulkovalaisimet Sylvania LB | E | KPL | 37.73 | KPL | 1 | 37.73
S | 2111143 | 4011334360599 | PEITELEVY S.1 | 3OS. PYSTY MI ALU | S2112B | Uppoas kytkimet UTU LB | E | KPL | 37.74 | KPL | 1 | 37.74
S | 5243620 | 04046719331758 | VAIPANPAIKKAUSSARJA 3M HDCW | HDCW 35-10mm /250mm | S5208B | Kaapelin suoj+liitos 3M LB | V | KPL | 37.74 | KPL | 1 | 37.74
S | 1476370 |  | T-piece | LF400608 HF LF40x57 gray | S1420B | Asennuskanavat osat Tehalit LB | E | KPL | 37.75 | KPL | 1 | 37.75
S | 1476462 |  | T-piece | LF400608 HF LF40x57 bwown | S1420B | Asennuskanavat osat Tehalit LB | E | KPL | 37.75 | KPL | 1 | 37.75
S | 1476520 | 4012740021562 | T-KAPPALE TEHALIT.LF | LF400608 HF LF40X57 VHA | S1420B | Asennuskanavat osat Tehalit LB | E | KPL | 37.75 | KPL | 1 | 37.75
S | 3226065 | 4018841040266 | VIRTAKISKO FTG | 2P/PIIKKI/16/56MOD ABB SOPIVA | S3223B | Virtakiskot FTG ELP LB | E | KPL | 37.75 | KPL | 1 | 37.75
S | 1963063 | 4046356927512 | MONINAPALIITIN PHOENIX | HC-STA-B24-BWD-ELC-AL | S1912B | Riviliittim Phoenix Contact LB | E | KPL | 37.76 | KPL | 1 | 37.76
S | 1964203 | 4017918890490 | VAROKELIITIN PHOENIX | ST 4-HESILA 250 (5X20) | S1912B | Riviliittim Phoenix Contact LB | E | KPL | 37.76 | KPL | 1 | 37.76
S | 1964600 | 4046356927499 | MONINAPALIITIN PHOENIX | HC-STA-B24-BWS-ELC-AL | S1912B | Riviliittim Phoenix Contact LB | E | KPL | 37.76 | KPL | 1 | 37.76
S | 1937013 | 6418677711527 | PISTOLIITINJOHTOSARJA ENSTONET | 5N NAARAS 5x1.5mm2 HF HARM 2.0 | S1913B | Enstonet liittimet LB | E | KPL | 37.76 | KPL | 1 | 37.76
S | 3115281 | 5027590115261 | PUTKISULAKE ERIKOISN BUSSMANN | BS88 240V AC/150V DC 125A | S3101B | Kahvasulakkeet UTU LB | E | KPL | 37.76 | KPL | 1 | 37.76
S | 3420139 | 6418074031693 | KANSILUUKKU FIBOX | L 02 | S3407B | Kotelot Fibox LB | E | KPL | 37.76 | KPL | 1 | 37.76
S | 1965114 | 3472591796223 | KYTKENTÄSILTA TE/ABB ENTRELEC | 10-NAP. LEV. 12MM M 16/120EX | S1924B | RIVILIITIN Entrelec FinnE X LB | E | KPL | 37.77 | KPL | 1 | 37.77
S | 2701851 | 4010312200421 | VÄLIRELE ELTAKO R12 | TEHORELE 1S16A 12VAC DIN | S2744B | Ohjaus säätö Eltako LB | E | KPL | 37.77 | KPL | 1 | 37.77
S | 2701854 | 4010312200438 | VÄLIRELE ELTAKO R12 | TEHORELE 1S 16A 24VAC DIN | S2744B | Ohjaus säätö Eltako LB | E | KPL | 37.77 | KPL | 1 | 37.77
S | 2701856 | 4010312200414 | VÄLIRELE ELTAKO R12 | TEHORELE 1S 16A 8VAC DIN | S2744B | Ohjaus säätö Eltako LB | E | KPL | 37.77 | KPL | 1 | 37.77
S | 2701898 | 4010312100455 | SYSÄYSRELE ELTAKO S12 | 1S 16A/12VAC DIN | S2744B | Ohjaus säätö Eltako LB | E | KPL | 37.77 | KPL | 1 | 37.77
S | 2701901 | 4010312100462 | SYSÄYSRELE ELTAKO S12 | 1S 16A/24VAC DIN | S2744B | Ohjaus säätö Eltako LB | E | KPL | 37.77 | KPL | 1 | 37.77
S | 2703531 | 4010312100448 | SYSÄYSRELE | S12-100-8V | S2744B | Ohjaus säätö Eltako LB | E | KPL | 37.77 | KPL | 1 | 37.77
S | 3600363 | 6419410328347 | TURVAKYTKIN VIPU KATKO | KSM 216U.AC.415V/16A/7.5KW | S3604B | Tehokytk -katkais Katko LB | E | KPL | 37.77 | KPL | 1 | 37.77
S | 5220543 | 6418677442643 | KUTISTELETKU ENSTO UN | CPEEPL19-6/1000 19/6mm | S5202B | Kaapelin suoj+liitos Ensto LB | E | KPL | 37.77 | KPL | 1 | 37.77
S | 6425939 | 4030266004081 | LÄVISTINTARVIKE ALFRA | ADAPTERI 19/9,5MM | S6425A | Lävistintarvik. ALFRA ELP LA | E | KPL | 37.77 | KPL | 1 | 37.77
S | 6425941 | 4030266004890 | LÄVISTINTARVIKE ALFRA | ADAPTERI 19/11,1MM RST | S6425A | Lävistintarvik. ALFRA ELP LA | E | KPL | 37.77 | KPL | 1 | 37.77
S | 0474963 | 6410004749630 | KETJUKAAPELI HELUKABEL | MULTIFLEX 512-PUR 4G6 | S0466B | OHJAUSKAAPELIT-HF CABLEX X LB | E | M | 37.78 | M | 1 | 37.78
S | 1441567 | 6438269328636 | KIINNITYSTARVI SYSTEMAL PRESTO | NCV26 SEINÄKIINNIKE | S1413B | Valaisinkiskot hyllyt Syste LB | V | KPL | 37.78 | KPL | 1 | 37.78
S | 3123036 | 6417019222165 | KAHVASULAKE ABB | AM DIN 000-KOKO 35A 500V | S3102B | Kahvasulakkeet ABB LB | E | KPL | 37.78 | KPL | 1 | 37.78
S | 0443616 | 4044773099119 | HITSAUSKAAPELI LAPP | H01N2-D 1X50 K500 | S0444B | Hitsauskaapelit Lapp Kabel LB | V | M | 37.79 | M | 1 | 37.79
S | 2006543 | 6438199002712 | PINTAKOTELO IMPRESSIVO | 3OS/IP20 54/80MM VAL | S2010B | Pinta-as kytkimet Impessivo LB | V | KPL | 37.79 | KPL | 1 | 37.79
S | 2166318 | 6438199008530 | PINTAKEHYS IMPRESSIVO | 3OS/IP44 40/100MM MUS | S2010B | Pinta-as kytkimet Impessivo LB | E | KPL | 37.79 | KPL | 1 | 37.79
S | 2166333 | 6438199008509 | PINTAKEHYS IMPRESSIVO | 3OS/IP44 40/85MM MUS | S2010B | Pinta-as kytkimet Impessivo LB | V | KPL | 37.79 | KPL | 1 | 37.79
S | 3601158 | 7025840013693 | LIITIN ABB | XLP00-LIITIN | S3611B | Kytkinvarokkeet ABB LB | E | KPL | 37.79 | KPL | 1 | 37.79
S | 0622381 | 6410006223817 | ALUMIINIVOIMAKAAPELI REKA | AMCMK 4x70/21 Eca K1000 | S0608B | Alumiinivoimakaapelit Reka LB | E | M | 37.8 | M | 1 | 37.8
S | 1927312 |  | Short circuit bridge Wago | 2-way,gray | S1909B | Riviliittimet Wago LB | E | KPL | 37.8 | KPL | 1 | 37.8
S | 4926131 | 8721103147561 | LED-PISTOKANTALAMPPU COREPRO | G24Q-3 3CCT 26=9,5W 4P HF/230V | S4720B | LED-lamput Philips LB | E | KPL | 37.8 | KPL | 1 | 37.8
S | 1475839 | 4012740012324 | T-KAPPALE TEHALIT.LF | LF60060 HF 60X57 LVA | S1420B | Asennuskanavat osat Tehalit LB | E | KPL | 37.81 | KPL | 1 | 37.81
S | 2406000 | 6438199004914 | PISTORASIA JUSSI | 2S/16A/IP21 PPJ HL LISTA | S24040 | Pinta-as pistorasiat ABB P0 | V | KPL | 37.81 | KPL | 1 | 37.81
S | 4737913 | 4099854237034 | SISUSTUSLAMPPU LEDVANCE | ST64 3,8W/827 806LM E27 CL ELA | S4730B | LED-lamput Ledvance LB | E | KPL | 37.81 | KPL | 1 | 37.81
S | 4933342 | 4099854026058 | LED-VALOPUTKI T8 | T8 HF P 600 7,5W/830 1000LM | S4730B | LED-lamput Ledvance LB | E | KPL | 37.81 | KPL | 1 | 37.81
S | 4933344 | 4099854026096 | LED-VALOPUTKI T8 | T8 HF P 600 7,5W/865 1100LM | S4730B | LED-lamput Ledvance LB | E | KPL | 37.81 | KPL | 1 | 37.81
S | 5264016 | 8033501680503 | VALUJATKOS SUBMARINE STRAIGHT | KOKO 1 5x1.5-10mm2+LIIT | S52150 | Kaap. suoj.+liitost Bowexim P0 | V | KPL | 37.81 | KPL | 1 | 37.81
S | 7500471 |  | JAOTIN TRIAX | ABS-4 5-1300MHZ | S7503B | Antennituotteet. Triax LB | V | KPL | 37.81 | KPL | 1 | 37.81
S | 0629454 | 7394479009651 | ALUMIINIVOIMAKAAPELI NKT | AXMK-PE FLEX 4G150 1 KV K500 | S0614B | Verkonrak kaap 1kV NKT LB | V | M | 37.82 | M | 1 | 37.82
S | 2361525 | 4024337090035 | RAJAKYTK. OHJAINPÄÄ BERNSTEIN | KNK | S2324B | Rajakytkimet OEM Bernstein LB | E | KPL | 37.82 | KPL | 1 | 37.82
S | 2530030 | 3606485407814 | PISTORASIA EXXACT | 2S/16A/IP44 UPJ 1X VAL | S25061 | Uppoas pistorasiat Exxact P1 | V | KPL | 37.82 | KPL | 1 | 37.82
S | 0201425 | 4017918158552 | ANTURIKAAPELI PHOENIX | SAC-4P- 5,0-PUR/M 8FR | S2713B | Ohjaus säätö Phoenix LB | E | KPL | 37.82 | KPL | 1 | 37.82
S | 4810024 | 6435200310705 | YMPÄRISÄTEILEVÄ LAMPPU AIRAM | ED90 840 6000LM E27 OP | S4710B | LED-lamput Airam LB | E | KPL | 37.82 | KPL | 1 | 37.82
S | 1749563 | 4044773171891 | HOLKKITIIVISTE EMC SKINTOP | MS-SC PG29 16-25mm IP68 | S1709B | Holkkitiivisteet Skintop LB | V | KPL | 37.83 | KPL | 1 | 37.83
S | 1912001 | 6410019120011 | LIITINPAKKAUS OTL OUNEVA | Al/Cu 1.5-50mm2 SIS OTL-YLEIS | S1908B | Sisäjohtoliittimet Ouneva LB | V | KPL | 37.83 | KPL | 1 | 37.83
S | 2423375 | 9003399124860 | JATKOPISTORASIA | 213-4 16A 3P 4H IP44 | S2411B | Pistorasiat tulpat PCE LB | E | KPL | 37.83 | KPL | 1 | 37.83
S | 2500370 | 3606480332920 | PISTORASIA EXXACT | 1xMAADOITE+2xEURO VALK 1kpl | S2595B | Upotettavat pistorasiat DIY LB | E | KPL | 37.83 | KPL | 1 | 37.83
S | 2721109 | 3606480077913 | VÄLIRELE ZELIO | RSL1PREU 1V 48VAC/DC JOUSI | S2702B | Ohjaus säätö Schne LB | E | KPL | 37.83 | KPL | 1 | 37.83
S | 2721113 | 3606480077838 | VÄLIRELE ZELIO | RSL1PVBU 1C/O+KAN. 24VAC/DC | S2702B | Ohjaus säätö Schne LB | V | KPL | 37.83 | KPL | 1 | 37.83
S | 2724550 | 3389119401869 | TEHORELE ZELIO | 12VDC 2C/O 15A | S2702B | Ohjaus säätö Schne LB | E | KPL | 37.83 | KPL | 1 | 37.83
S | 1370703 | 5022660018534 | JOHDINSIDE HELLERMANN | T30LL 3.5x290 NAT 100kpl/PSS | S1305B | Kiinnitystarv Hellermann LB | V | PSS | 37.84 | KPL | 100 | 0.3784
S | 1445306 | 7321677189014 | KIINNITYSTARVIKE WIBE | PYSTYKULMALEVY 48/30 | S1411B | Kaapelitiet Wibe LB | E | KPL | 37.84 | KPL | 1 | 37.84
S | 2115451 |  | Switch | 6/10A/250V UR | S2112B | Uppoas kytkimet UTU LB | E | KPL | 37.84 | KPL | 1 | 37.84
S | 2115539 |  | Switch | 6/10A/250V UR | S2112B | Uppoas kytkimet UTU LB | E | KPL | 37.84 | KPL | 1 | 37.84
S | 5264025 | 8033712907536 | VALUMUOVI RESINE | RS0650 VALUHARTSI | S52150 | Kaap. suoj.+liitost Bowexim P0 | E | KPL | 37.84 | KPL | 1 | 37.84
S | 7241243 | 7333089004328 | KYTKENTÄKAAPELI-KUITU EUROLAN | 2XSC-SC OS2 2M APC | S7222B | Kuitutuott. Eurolan LB | V | KPL | 37.84 | KPL | 1 | 37.84
S | 1461156 |  | ASENNUSTARVI ELECTRAPLAN.GB-EG | TUS000 TYÖKALU | S1432B | Kanavakalusteet UTU LB | E | KPL | 37.85 | KPL | 1 | 37.85
S | 3209601 | 4007123641147 | VIKAVIRTAPISTOTUL BRENNENSTUHL | BDI-S 2 30 16A/230V/30MA/IP55 | S2408B | Jatkojohd osat Brennenstuhl LB | V | KPL | 37.85 | KPL | 1 | 37.85
S | 3258102 | 3606480441202 | JOHDONSUOJAKATKAISIJA ACTI9 | IC60N 1P D2A 6kA | S3203B | Johdonsuoja-autom Schneider LB | E | KPL | 37.85 | KPL | 1 | 37.85
S | 5201069 | 6410052010690 | KAAPELIKENKÄ ELPRESS | REIKÄ 10 CU 185 PUR. | S5204B | Kaapelin suoj+liitos Elpre LB | V | KPL | 37.85 | KPL | 1 | 37.85
S | 5201071 | 7393487006249 | PURISTUSKAAPELIKENKÄ ELPRESS | CU KRF 185mm2-17mm | S5204B | Kaapelin suoj+liitos Elpre LB | V | KPL | 37.85 | KPL | 1 | 37.85
S | 3249911 |  | APUKOSKETIN HAGER | MZ201 2VK 5A 230V AC | S3206B | Johdonsuoja-autom HAGER LB | V | KPL | 37.86 | KPL | 1 | 37.86
S | 1449492 | 6438377021320 | PORTTIKANNATIN MEKA | TPK-200 HDG | S1427B | Kaapelitiet Meka LB | V | KPL | 37.87 | KPL | 1 | 37.87
S | 1913520 | 6418677152962 | N/PE- KISKO ENSTO IS | KNA4.120P CU 2x4x16mm2+16x6mm2 | S1904B | Liittimet Ensto LB | E | KPL | 37.88 | KPL | 1 | 37.88
S | 1939381 | 4055143261067 | PISTOLIITINJOHTOSA WINSTA DALI | 2-NAP UROS/VAPAA 2x1.5mm2 1m | S1906B | Sisäjohtoliittimet Wago LB | E | KPL | 37.88 | KPL | 1 | 37.88
S | 3633908 | 4015080529996 | VÄÄNNIN EATON | SVB-P3 | S3625B | Tehok. ja katk. Eaton LB | E | KPL | 37.88 | KPL | 1 | 37.88
S | 3633922 | 4015080624912 | VÄÄNNIN EATON | SVB-SW-P3 | S3625B | Tehok. ja katk. Eaton LB | E | KPL | 37.88 | KPL | 1 | 37.88
S | 7267927 | 6410072679273 | KYTKENTÄKAAPELI OPTOCON | FCA/FCA FMS 1SMT 3M | S7203B | Kuitutuotteet Naficon X LB | E | KPL | 37.88 | KPL | 1 | 37.88
S | 1908287 | 3472595161515 | MAADOITUSLIITIN TE/ABB ENTRELE | VIH./KELT,LEV:16MM,JOHTO:50MM2 | S1924B | RIVILIITIN Entrelec FinnE X LB | E | KPL | 37.89 | KPL | 1 | 37.89
S | 2111674 | 4011334377719 | PEITELEVY K.5 | 1OS. AN-AL | S2112B | Uppoas kytkimet UTU LB | E | KPL | 37.89 | KPL | 1 | 37.89
S | 2115032 | 4011334370048 | PEITELEVY Q.3 | 4OS. VAL | S2112B | Uppoas kytkimet UTU LB | E | KPL | 37.89 | KPL | 1 | 37.89
S | 2721715 | 3666916066898 | LIITOSJOHTO OSISENSE | LIITOSJOHTO SUORA, PVC, M8, 4 | S2309B | Rajakytkimet Schneider LB | V | KPL | 37.89 | KPL | 1 | 37.89
S | 3136602 | 4028854036651 | KAHVASULAKE SIBA | AM 00 2A 690V | S31000 | Kahvasulakkeet Hellermann X P0 | E | KPL | 37.89 | KPL | 1 | 37.89
S | 3136604 | 4028854036712 | KAHVASULAKE SIBA | AM 00 4A 690V | S31000 | Kahvasulakkeet Hellermann X P0 | E | KPL | 37.89 | KPL | 1 | 37.89
S | 3136606 | 4028854036750 | KAHVASULAKE SIBA | AM 00 6A 690V | S31000 | Kahvasulakkeet Hellermann X P0 | E | KPL | 37.89 | KPL | 1 | 37.89
S | 3136610 | 4028854036606 | KAHVASULAKE SIBA | AM 00 10A 690V | S31000 | Kahvasulakkeet Hellermann X P0 | E | KPL | 37.89 | KPL | 1 | 37.89
S | 3136616 | 4028854036637 | KAHVASULAKE SIBA | AM 00 16A 690V | S31000 | Kahvasulakkeet Hellermann X P0 | E | KPL | 37.89 | KPL | 1 | 37.89
S | 3136620 | 4028854036668 | KAHVASULAKE SIBA | AM 00 20A 690V | S31000 | Kahvasulakkeet Hellermann X P0 | E | KPL | 37.89 | KPL | 1 | 37.89
S | 3421392 | 6418074054777 | ASENNUSKOTELO PC FIBOX | PCM 95/60 G | S3407B | Kotelot Fibox LB | E | KPL | 37.89 | KPL | 1 | 37.89
S | 1342055 | 6438377107765 | KAARIKIINNIKE MEKA | CCA-22 XPG (10KPL) | S1306B | Kiinnitystarv Meka LB | V | PAK | 37.9 | KPL | 10 | 3.79
S | 2106113 |  | VIPU IMPRESSIVO | VIPU1/IP20 LI 1/0 | S2106B | Uppoas kytkimet ABB Impress LB | E | KPL | 37.9 | KPL | 1 | 37.9
S | 2318091 | 3606480088254 | ASKELPAINIKE ACTI 9 | IPB HARMAA 1SU+1AV | S2302B | Erikoiskytkimet Schneider LB | V | KPL | 37.9 | KPL | 1 | 37.9
S | 2719275 | 8428040016843 | PISTOKANTARELE COMAT RELECO | C7A20X48A | S2750B | RELEET RELECOM OEM X LB | E | KPL | 37.91 | KPL | 1 | 37.91
S | 5204037 | 6410052040376 | KAAPELIKENKÄ ENERGY | BLMT 95/240-13 | S5201B | Kaapelin suoj+liitostarv LB | V | KPL | 37.92 | KPL | 1 | 37.92
S | 5003005 | 4013364035690 | MAADOITUSKÖYSI DEHN+SÖHNE | CU 8mm/100m | S5801B | Sähköjakelukojeet LB | E | M | 37.92 | M | 1 | 37.92
S | 0443312 | 4044773007930 | OHJAUSKAAPELI LAPP | ÖLFLEX CLASSIC 100 3G16 K500 | S0432B | Ohjauskaap isot pp Lapp LB | E | M | 37.93 | M | 1 | 37.93
S | 2315745 | 7320500544563 | MERKKIVALORUNKO LED MODULAR | MLBL-01R | S2304B | Erikoiskytkimet ABB LB | E | KPL | 37.93 | KPL | 1 | 37.93
S | 2315746 | 7320500544570 | MERKKIVALORUNKO LED MODULAR | MLBL-01G 24VAC/DC VI | S2304B | Erikoiskytkimet ABB LB | E | KPL | 37.93 | KPL | 1 | 37.93
S | 2315747 | 7320500544587 | MERKKIVALORUNKO LED MODULAR | MLBL-01Y | S2304B | Erikoiskytkimet ABB LB | E | KPL | 37.93 | KPL | 1 | 37.93
S | 2315748 | 7320500544594 | MERKKIVALORUNKO LED MODULAR | MLBL-01L 24VAC/DC SI | S2304B | Erikoiskytkimet ABB LB | E | KPL | 37.93 | KPL | 1 | 37.93
S | 2315749 | 7320500544600 | MERKKIVALORUNKO LED MODULAR | MLBL-01W | S2304B | Erikoiskytkimet ABB LB | V | KPL | 37.93 | KPL | 1 | 37.93
S | 2315769 | 7320500544808 | MERKKIVALORUNKO LED MODULAR | MLBL-05W | S2304B | Erikoiskytkimet ABB LB | E | KPL | 37.93 | KPL | 1 | 37.93
S | 2315775 | 7320500544860 | MERKKIVALORUNKO LED MODULAR | MLBL-07R 230VAC PU | S2304B | Erikoiskytkimet ABB LB | E | KPL | 37.93 | KPL | 1 | 37.93
S | 2315776 | 7320500544877 | MERKKIVALORUNKO LED MODULAR | MLBL-07G | S2304B | Erikoiskytkimet ABB LB | E | KPL | 37.93 | KPL | 1 | 37.93
S | 2315799 | 7320500545157 | MERKKIVALORUNKO LED MODULAR | MLBL-01BW 24VAC/DC VA POHJ.AS | S2304B | Erikoiskytkimet ABB LB | E | KPL | 37.93 | KPL | 1 | 37.93
S | 3601110 |  | Auxiliary contact | MS-XLP000 | S3602B | Tehokytk -katkais ABB LB | E | KPL | 37.93 | KPL | 1 | 37.93
S | 4933354 | 4099854042461 | LED-PISTOKANTALAMPPU | T9C EM 11W/840 1320LM G10Q | S47300 | LED-lamput Ledvance P0 | V | KPL | 37.93 | KPL | 1 | 37.93
S | 0204501 | 6418296000064 | ANTENNIKAAPELI FINNSAT | ECOFLEX 15 HEATEX 50OHM CCA | S0221B | Tietoverkkokaapelit Actassi LB | E | M | 37.94 | M | 1 | 37.94
S | 0487451 | 8711401166128 | KUMIKAAPELI HF PRYSMIAN | VSB TARMO 5G10 HF K500 | S0433B | Kumikaapelit Prysmian LB | E | M | 37.94 | M | 1 | 37.94
S | 1476246 | 4012740023405 | SISÄKULMA TEHALIT.GBD | GBD500854 HF GBD56X85 MUS | S1420B | Asennuskanavat osat Tehalit LB | E | KPL | 37.94 | KPL | 1 | 37.94
S | 3420150 | 6418074000187 | ASENNUSKOTELON KANSI PC FIBOX | EKH 30-T 190x190x30 | S3407B | Kotelot Fibox LB | V | KPL | 37.94 | KPL | 1 | 37.94
S | 3420318 | 6418074024596 | ASENNUSKOTELO PC FIBOX | PC 100/50 LG | S3407B | Kotelot Fibox LB | E | KPL | 37.94 | KPL | 1 | 37.94
S | 3748042 | 3250613740429 | VIRTAKISKO HAGER | KD302M 2 MOOTTORISUOJALLE | S3703B | Moottorilähtökomp Hager LB | E | KPL | 37.94 | KPL | 1 | 37.94
S | 3424394 | 6418074087089 | ASENNUSKOTELO PC TEMPO | TPCM 131308 130X130X75MM | S3407B | Kotelot Fibox LB | E | KPL | 37.95 | KPL | 1 | 37.95
S | 3429078 | 4013902705368 | PISTORASIALAIPPA AK | AK STD LAIPPAPISTORASIA | S3409B | Kotelot Spelsberg LB | E | PAK | 37.95 | PAK | 1 | 37.95
S | 1448510 | 6438377018795 | LANKAHYLLY MEKA | WMT-50-300 L=3000 HDG | S1449A | Lankahyllyt Meka X LA | E | M | 37.96 | M | 1 | 37.96
S | 2004000 | 7020160745903 | KYTKIN ELKO RS NORDIC | 7/16A/250V/IP21 PPJ VAL | S2003B | Pinta-as kytkimet Elko LB | E | KPL | 37.96 | KPL | 1 | 37.96
S | 4935391 | 4099854552786 | LED-VALOPUTKI T5 LEDVANCE | T5 AC HE14 600 7W/840 | S47300 | LED-lamput Ledvance P0 | V | KPL | 37.96 | KPL | 1 | 37.96
S | 3000645 | 6418677160943 | VAROKEPESÄ ENSTO IS | KV63.291 1 x 63A | S3003B | Varokkeet tulppasul Ensto LB | V | KPL | 37.97 | KPL | 1 | 37.97
S | 3000646 | 6418677160936 | VAROKEPESÄ ENSTO IS | KV63.211 1 x 63A | S3003B | Varokkeet tulppasul Ensto LB | E | KPL | 37.97 | KPL | 1 | 37.97
S | 4803016 | 4099854071751 | LED-LAMPPU HQL LEDVANCE | HQL LED FIL 13W/840 2000LM E27 | S4730B | LED-lamput Ledvance LB | V | KPL | 37.97 | KPL | 1 | 37.97
S | 7402496 | 6430078840705 | JUMPPERIKAAPELI LA-DAS | JUMPPERI 4.3-10M 1M LSZH/UV | S7509B | Antennituott. Laatuantenni LB | E | KPL | 37.97 | KPL | 1 | 37.97
S | 1417798 | 4012740199568 | JOHDOTUSKOURUN KANSI TEHALIT | HA7 L=120 PC/ABS VHA | S1420B | Asennuskanavat osat Tehalit LB | E | M | 37.98 | M | 1 | 37.98
S | 3420531 | 6418074022868 | ASENNUSKOTELO ABS FIBOX | ABS 125/60 HG | S3407B | Kotelot Fibox LB | E | KPL | 37.98 | KPL | 1 | 37.98
S | 4158629 | 7392971152981 | MEKAANINEN LISÄTARVIKE 30X30 | PÄÄTY 30X30 2 KPL WH | S4212B | Sisävalaisimet Hide-a-lite LB | E | PAK | 37.98 | KPL | 2 | 18.99
S | 4158630 | 7392971152998 | MEKAANINEN LISÄTARVIKE 30X30 | PÄÄTY 30X30 RECESSED 2 KPL WH | S4212B | Sisävalaisimet Hide-a-lite LB | E | PAK | 37.98 | KPL | 2 | 18.99
S | 4158631 | 7392971153001 | MEKAANINEN LISÄTARVIKE 30X30 | PÄÄTY 30X30 RECESSED 2 KPL BL | S4212B | Sisävalaisimet Hide-a-lite LB | E | PAK | 37.98 | KPL | 2 | 18.99
S | 4158851 | 7392971151489 | MEKAANINEN LISÄTARVIKE 30X30 | PÄÄTYPALAT 30X30 2KPL BL | S4212B | Sisävalaisimet Hide-a-lite LB | E | PAK | 37.98 | KPL | 2 | 18.99
S | 4357156 | 5410288471945 | TEOLLISUUSVAL.START WATERPROOF | IP65 1200MM LEVEÄ 2-PUTKINEN | S4301B | Teollisuusval Sylvania LB | V | KPL | 37.98 | KPL | 1 | 37.98
S | 2319731 | 3389110333442 | MERKKIVALO HOHTO HARMONY | DL1CF220 220V 330MW | S2302B | Erikoiskytkimet Schneider LB | E | KPL | 37.99 | KPL | 1 | 37.99
S | 2320966 | 3389110907759 | MERKKIVALORUNKO LED HARMONY | ZB5AVB1 | S2302B | Erikoiskytkimet Schneider LB | V | KPL | 37.99 | KPL | 1 | 37.99
S | 2332553 | 4015082661304 | RAJAKYTKIMEN OHJAINP LS-TITAN | LS-XRLA40R | S2320B | Rajakytkimet Eaton LB | E | KPL | 37.99 | KPL | 1 | 37.99
S | 3424615 | 6418074306234 | LUKKO ARCA | LIS ARCA T8 MID | S3407B | Kotelot Fibox LB | E | KPL | 37.99 | KPL | 1 | 37.99
S | 3429849 | 4013902861644 | ASENNUSKOTELO SPELSBERG | TK PC 1111-7-M | S3409B | Kotelot Spelsberg LB | E | KPL | 37.99 | KPL | 1 | 37.99
S | 3429887 | 4013902861927 | ASENNUSKOTELO SPELSBERG | TK PC 1111-7-TM | S3409B | Kotelot Spelsberg LB | E | KPL | 37.99 | KPL | 1 | 37.99
S | 4279661 | 5410288840307 | ALASVALO INSET TREND 75 SWING | IP44 75 OUTDOOR EX-LAMP WH | S4112B | Sisävalaisimet Sylvania LB | E | KPL | 37.99 | KPL | 1 | 37.99
S | 4279663 | 5410288993904 | ALASVALO INSET TREND 75 SWING | IP44 75 OUTDOOR EX-LAMP AN | S4112B | Sisävalaisimet Sylvania LB | E | KPL | 37.99 | KPL | 1 | 37.99
S | 4126332 | 5056673201645 | ALASVALO NVC | MAUI IP44 11W 1240LM 3CCT | S41110 | ALASVALOPANEELIT NVC BB P0 | V | KPL | 38 | KPL | 1 | 38
S | 8113037 | 7340074428656 | ASENNUS-/KYTKENTÄTARV. NEXANS | DEFROST GUTTER LOPPUPÄÄTE 5KPL | S8123B | Sulanapitokaap Axjo Kabel LB | V | KPL | 38 | KPL | 1 | 38
S | 1418591 | 4012195814054 | SISÄKULMA OBO | WDKH-I60150RW. PC/ABC. HF | S1406B | Muovikanavat listat OBO LB | E | KPL | 38.01 | KPL | 1 | 38.01
S | 1418593 | 4012195814153 | TASOKULMA OBO | WDKH-F60150RW. PC/ABC. HF | S1406B | Muovikanavat listat OBO LB | E | KPL | 38.01 | KPL | 1 | 38.01
S | 3606065 | 3389110201109 | VÄÄNNIN TESYS | VÄÄNNIN 12-40A. MUSTA. RUUVIK | S3619B | Tehok -katk tarv Schneider LB | E | KPL | 38.01 | KPL | 1 | 38.01
S | 4737962 | 4058075840560 | PIENOISLAMPPU LEDVANCE | PIN 4,9W/827 806LM G9 CL | S4730B | LED-lamput Ledvance LB | E | KPL | 38.01 | KPL | 1 | 38.01
S | 4737963 | 4058075840584 | PIENOISLAMPPU LEDVANCE | PIN 4,9W/840 806LM G9 CL | S4730B | LED-lamput Ledvance LB | E | KPL | 38.01 | KPL | 1 | 38.01
S | 7550123 | 5707957050038 | TYÖKALU CABELCON | KUORINTA TELLU13, KOKA99, RG6T | S7505A | Antennituotteet Finnsat LA | V | KPL | 38.01 | KPL | 1 | 38.01
S | 1449506 | 6438377021450 | TIKASHYLLY MEKA | KS20-600 L=6000 PG | S1427B | Kaapelitiet Meka LB | V | M | 38.02 | M | 1 | 38.02
S | 1459052 | 6438377130282 | KULMAKAPPALE INSTAL | INSTAL KU 130 M PW | S1450B | Johtokanavat Meka X LB | V | KPL | 38.02 | KPL | 1 | 38.02
S | 3420411 | 6418074022257 | ASENNUSKOTELO PC FIBOX | PC 100/35 LT | S3407B | Kotelot Fibox LB | E | KPL | 38.02 | KPL | 1 | 38.02
S | 3424744 | 6418074320803 | LÄPIVIENTILAIPPA | FMF 17 MEMBRANE FLANGE SET | S3407B | Kotelot Fibox LB | E | KPL | 38.02 | KPL | 1 | 38.02
S | 6703160 |  | VIRTAMUUNTAJA KIINTEÄ STE | TC50 LK 0,5 400/5A 12VA | S67230 | Virtamuuntajat S.T.E ELP P0 | E | KPL | 38.02 | KPL | 1 | 38.02
S | 6703161 |  | VIRTAMUUNTAJA KIINTEÄ STE | TC50 LK 0,5 500/5A 15VA | S67230 | Virtamuuntajat S.T.E ELP P0 | E | KPL | 38.02 | KPL | 1 | 38.02
S | 6774214 |  | VIRTAMUUNTAJA KIINTEÄ ENTES | ENT.A60T 60X30 1000/5 10VA LK0 | S6733B | Mittarit Entes LB | E | KPL | 38.02 | KPL | 1 | 38.02
S | 6774324 |  | VIRTAMUUNTAJA KIINTEÄ ENTES | ENT.A30MN 250/5 1,5VA | S6733B | Mittarit Entes LB | E | KPL | 38.02 | KPL | 1 | 38.02
S | 6774326 |  | VIRTAMUUNTAJA KIINTEÄ ENTES | ENT.A30MN 400/5 2,5VA | S6733B | Mittarit Entes LB | E | KPL | 38.02 | KPL | 1 | 38.02
S | 6774327 |  | VIRTAMUUNTAJA KIINTEÄ ENTES | ENT.A40MN 300/5 1VA | S6733B | Mittarit Entes LB | E | KPL | 38.02 | KPL | 1 | 38.02
S | 6774328 |  | VIRTAMUUNTAJA KIINTEÄ ENTES | ENT.A40MN 400/5 1,5VA | S6733B | Mittarit Entes LB | E | KPL | 38.02 | KPL | 1 | 38.02
S | 0475859 |  | OHJAUSKAAPELI HELUKABEL | JZ-604 TC TRAY UL/CSA 12G2,5 | S0466B | OHJAUSKAAPELIT-HF CABLEX X LB | E | M | 38.03 | M | 1 | 38.03
S | 4926089 | 8720169295520 | LED-VALOPUTKI T5 COREPRO LED | T5 1500MM 830 2800LM 20.5W HF | S4720B | LED-lamput Philips LB | E | KPL | 38.03 | KPL | 1 | 38.03
S | 4926090 | 8720169295544 | LED-VALOPUTKI T5 COREPRO LED | T5 1500MM 840 3000LM 20.5W HF | S4720B | LED-lamput Philips LB | E | KPL | 38.03 | KPL | 1 | 38.03
S | 4926091 | 8720169295568 | LED-VALOPUTKI T5 COREPRO LED | T5 1500MM 865 3000LM 20.5W HF | S4720B | LED-lamput Philips LB | E | KPL | 38.03 | KPL | 1 | 38.03
S | 3056062 | 4028854062414 | PUTKISULAKE KERAAM. HELLERMANN | AM 14X51 32A 500V | S3006B | Sulakkeet Siba LB | E | KPL | 38.04 | KPL | 1 | 38.04
S | 3056063 | 4028854062438 | PUTKISULAKE KERAAM. HELLERMANN | AM 14X51 40A 500V | S3006B | Sulakkeet Siba LB | E | KPL | 38.04 | KPL | 1 | 38.04
S | 3056064 | 4028854062445 | PUTKISULAKE KERAAM. HELLERMANN | AM 14X51 50A 400V | S3006B | Sulakkeet Siba LB | E | KPL | 38.04 | KPL | 1 | 38.04
S | 3454011 | 6410034540115 | VIRTAKISKO OUNEVA | TAIPUISA 160A 2x24x600 | S3423B | Tarvikkeet Ouneva LB | E | KPL | 38.04 | KPL | 1 | 38.04
S | 3612537 | 6410036125372 | KUORMANKYTKIN VÄÄNTÖ C&S | CSSD125D4 4X125A 415V IP54 | S36210 | Kytkinvarokkeet C&S ELP P0 | V | KPL | 38.04 | KPL | 1 | 38.04
S | 1467640 | 7394333127767 | NIVELLIITOS MP-BOLAGEN | MP-318S Nivelliitos 75mm | S1401B | Kaapelitiet MP LB | V | KPL | 38.05 | KPL | 1 | 38.05
S | 1468856 | 7394333049472 | LANKAHYLLY MP-BOLAGEN | MP-719 C4 Z4 55mm 2.5m | S1401B | Kaapelitiet MP LB | V | KPL | 38.05 | KPL | 1 | 38.05
S | 2613418 | 4011334256595 | KESKIÖLEVY S.1 | AJAST. 294810 ALU | S2612B | Liiketunn, säätimet UTU LB | E | KPL | 38.05 | KPL | 1 | 38.05
S | 2721037 | 3606480626890 | PISTOKANTARELE ZELIO | RUMC31MD 220VDC 3C/O 10A 11NAP | S2702B | Ohjaus säätö Schne LB | E | KPL | 38.05 | KPL | 1 | 38.05
S | 2721039 | 3606480626920 | PISTOKANTARELE ZELIO | RUMC32B7 24VAC 3V 10A 11NAP | S2702B | Ohjaus säätö Schne LB | V | KPL | 38.05 | KPL | 1 | 38.05
S | 0445655 | 6410004456552 | ASENNUSKAAPELI-FRHF HELKAMA | LIFECORD (L) FRHF 5G10 | S0417B | Asennuskaapelit FRH Helkama LB | E | M | 38.06 | M | 1 | 38.06
S | 0465098 | 5413260652219 | ASENNUSKAAPELI-FRHF EUPEN | FRHF 27X1,5RE 300/500V | S0460A | Asennuskaapelit FRH Hedtec LA | V | M | 38.06 | M | 1 | 38.06
S | 2400462 | 3606480698118 | ASENNUSRASIA RENOVA | JAKORASIA. LIITTIMILLÄ VAL | S2423B | Pinta-as pistoras RENOVA LB | E | KPL | 38.06 | KPL | 1 | 38.06
S | 2400464 | 3606480698330 | ASENNUSRASIA RENOVA | JAKORASIA. LIITTIMILLÄ MUS | S2423B | Pinta-as pistoras RENOVA LB | E | KPL | 38.06 | KPL | 1 | 38.06
S | 3610201 | 6419410257777 | KUORMANKYTKIN VÄÄNTÖ KATKO | RT 340 3X40A 400V 22KW | S3604B | Tehokytk -katkais Katko LB | E | KPL | 38.06 | KPL | 1 | 38.06
S | 3610205 | 6419410257807 | KUORMANKYTKIN VÄÄNTÖ KATKO | RT 340 3X40A 400V 22KW | S3604B | Tehokytk -katkais Katko LB | E | KPL | 38.06 | KPL | 1 | 38.06
S | 5277058 | 6410052770587 | SUOJAKOURU SELCAST | MESSINKI 6x14x900 | S5201B | Kaapelin suoj+liitostarv LB | E | KPL | 38.06 | KPL | 1 | 38.06
S | 2318526 | 3606480088407 | MERKKIVALO LED ACTI 9 | IIL LED 230VAC KAKSOIS VAL/VAL | S2302B | Erikoiskytkimet Schneider LB | E | KPL | 38.07 | KPL | 1 | 38.07
S | 3449762 | 6438100101930 | ASENNUSKOTELO PC ENSTO IS | SPCP131805LG 125x175x50mm | S3416B | Kotelot Ensto LB | E | KPL | 38.07 | KPL | 1 | 38.07
S | 1467871 |  | Mounting plate MP-Bolagen | 180x167 mm | S1401B | Kaapelitiet MP LB | E | KPL | 38.08 | KPL | 1 | 38.08
S | 2115166 |  | Switch | 2/16A/250V sl UKR CRO galv. | S2112B | Uppoas kytkimet UTU LB | E | KPL | 38.08 | KPL | 1 | 38.08
S | 2115254 | 4011334334675 | KYTKIN INTEGRO FLOW | 2/16A/250V MV UKR RST MAT. M. | S2112B | Uppoas kytkimet UTU LB | E | KPL | 38.08 | KPL | 1 | 38.08
S | 2115255 |  | Switch | 2/16A/250V sl UKR CRO mat. m. | S2112B | Uppoas kytkimet UTU LB | E | KPL | 38.08 | KPL | 1 | 38.08
S | 2115263 |  | Push button | 1/10A/250V sl UKR brown | S2112B | Uppoas kytkimet UTU LB | E | KPL | 38.08 | KPL | 1 | 38.08
S | 2115264 | 4011334240280 | PAINIKE INTEGRO FLOW | 1/10A/250V MV UKR ANT | S2112B | Uppoas kytkimet UTU LB | E | KPL | 38.08 | KPL | 1 | 38.08
S | 2115265 |  | Push button | 1/10A/250V sl UKR gray | S2112B | Uppoas kytkimet UTU LB | E | KPL | 38.08 | KPL | 1 | 38.08
S | 2115266 | 4011334240303 | PAINIKE INTEGRO FLOW | 1/10A/250V MV UKR VAL | S2112B | Uppoas kytkimet UTU LB | E | KPL | 38.08 | KPL | 1 | 38.08
S | 6421779 | 4024596000301 | KUORINTATYÖKALU WEICON | PYÖREÄ KAAPELINKUORIJA 13 | S6402B | Työ turva tunnusväl Elkris LB | E | KPL | 38.08 | KPL | 1 | 38.08
S | 7060285 | 4011395090503 | TELERASIA JUSSI | KIINNITYSREIKÄ 19MM | S7004B | Teleasennustarvikkeet ABB LB | E | KPL | 38.08 | KPL | 1 | 38.08
S | 1119710 | 8717114987760 | SUOJALETKULIITIN METALL ANAMET | COMPACT STRAIN IP67 M25 1/2" | S1121B | Suojaletkut Anamet LAPP LB | E | KPL | 38.09 | KPL | 1 | 38.09
S | 2514109 | 7020160545008 | PISTORASIA ELKO RS16 | 1S/16A/250V/IP44 UPR VAL | S2503B | Uppoas pistorasiat Elko LB | V | KPL | 38.09 | KPL | 1 | 38.09
S | 3118532 | 3838895776000 | KAHVAVAROKEALUSTA ETI | PTI 00/3P RUUVI-RUUVI | S31060 | Kahvasu ja -tarv ETI ELP P0 | E | KPL | 38.09 | KPL | 1 | 38.09
S | 4170596 | 5410288418131 | SÄHKÖINEN LISÄTARV OTAO LINEAR | YLÄVALO MIKROPRISMAOPTIIKALLE | S4112B | Sisävalaisimet Sylvania LB | V | KPL | 38.09 | KPL | 1 | 38.09
S | 7241384 | 7333089010947 | KYTKENTÄKAAPELI-CAT6A | EUROLAN S/FTP ULKO 10M | S7220B | Tietoverkkotuot Eurolan LB | V | KPL | 38.09 | KPL | 1 | 38.09
S | 3444029 |  | ASENNUSKOTELO PC ENSTO IS | DPCP080809T 80x82x86mm | S3416B | Kotelot Ensto LB | E | KPL | 38.1 | KPL | 1 | 38.1
S | 3612709 | 8433996010159 | LIITINSUOJA TELERGON | CC KYTKIMEN SUOJUS 630-800A 3P | S3622B | KYTKIMET TELERGON ELP LB | E | KPL | 38.1 | KPL | 1 | 38.1
S | 3208847 | 6925808357467 | VIKAVIRTAJOHDONS.KATKAIS NB2LE | NB2LE 1P+N 4.5KA C16 30MA A | S32890 | Liitintarv. Finn Elect. P0 | E | KPL | 38.11 | KPL | 1 | 38.11
S | 7419522 | 6418296002600 | ETHERNET KYTKINTARVIKE WI-TEK | SFP 550M LCUPC DUPLEX MM | S7404B | Viestintäverkkot. Finnsat LB | E | KPL | 38.11 | KPL | 1 | 38.11
S | 0621804 | 6410006218042 | ALUMIINIVOIMAKAAPELI-HF AFUMEX | AXCMK-PLUS 4X95/29 AN 1KV ECA | S0616B | Alumiinivoimakaap Prysmian LB | E | M | 38.12 | M | 1 | 38.12
S | 1467122 | 7394333119427 | LEVYHYLLY MP-BOLAGEN | MP-353S 300mm 2m.REIJ. | S1401B | Kaapelitiet MP LB | E | M | 38.12 | M | 1 | 38.12
S | 2004808 | 7020160459602 | PINTAKEHYS ELKO PLUS | 3OS/IP20/87MM VAL H=25MM | S2008B | Pinta-as kytkimet Elko Plus LB | E | KPL | 38.12 | KPL | 1 | 38.12
S | 2807409 | 3800235266700 | LIIKETUNNISTIN SHELLY | SHELLY BLU MOTION SENSOR | S26520 | Shelly tuotteet X P0 | V | KPL | 38.12 | KPL | 1 | 38.12
S | 2818953 | 6955891809840 | ASENNUSTARVIKE ABB WELCOME | AS.KOT. YHDISTÄMISTARV. UUD | S2807B | Ovipuhelimet ABB LB | E | KPL | 38.12 | KPL | 1 | 38.12
S | 3444643 | 6418677164392 | ASENNUSKOTELON KANSI PC ENSTO | OPCT203003L 200x300x30mm | S3416B | Kotelot Ensto LB | E | KPL | 38.12 | KPL | 1 | 38.12
S | 3449903 | 6418677165771 | ASENNUSKOTELO AL ENSTO IS | HALP060604 64x58x34mm | S3416B | Kotelot Ensto LB | E | KPL | 38.12 | KPL | 1 | 38.12
S | 1311920 |  | KAAPELIKIINNIKE DUTCHCLAMP | DUTCHCLAMP IM 4X32-48 | S1303A | Kiinnitystarvikkeet Sormat LA | E | KPL | 38.13 | KPL | 1 | 38.13
S | 2102926 | 3606480661518 | TAPETTISUOJA RENOVA | TAPETTISUOJA PÄÄTYPARI VAL | S2116B | Uppoas kytkimet RENOVA LB | V | KPL | 38.13 | KPL | 1 | 38.13
S | 2102931 | 3606480661549 | TAPETTISUOJA RENOVA | TAPETTISUOJA PÄÄTYPARI MUS | S2116B | Uppoas kytkimet RENOVA LB | E | KPL | 38.13 | KPL | 1 | 38.13
S | 2507703 | 6410025077033 | PISTORASIA INTEGRO FLOW | 1FR/16A/250V KANSI UKR KRO MAT | S2512B | Upotettavat pistorasiat UTU LB | E | KPL | 38.13 | KPL | 1 | 38.13
S | 0624229 | 6410006242290 | KESKIJÄNNITEKAAPELI PRYSMIAN | AHXAMK-WP 3X95 20KV | S0611B | KESKIJÄNNITEKAAPELIT PRYSMIAN | V | M | 38.14 | M | 1 | 38.14
S | 1476374 |  | T-piece | LF400908 HF LF40x90 gray | S1420B | Asennuskanavat osat Tehalit LB | E | KPL | 38.14 | KPL | 1 | 38.14
S | 1476524 | 4012740021616 | T-KAPPALE TEHALIT.LF | LF400908 HF LF40X90 VHA | S1420B | Asennuskanavat osat Tehalit LB | E | KPL | 38.14 | KPL | 1 | 38.14
S | 1371046 |  | JOHDINSIDE PANDUIT | PLT3S-C 4,8X292MM MUSTA | S1350B | KIINNITYSTARV PANDUIT X LB | E | PAK | 38.15 | PAK | 1 | 38.15
S | 1622268 | 4013902664399 | JAKORASIA SPELSBERG | ABOX PRO 060-L/SW | S16040 | Pinta-asennusras Spelsberg P0 | V | KPL | 38.15 | KPL | 1 | 38.15
S | 4019012 |  | LED-LIIT.LAITE SAAS HIGHLINE | LED DRIVER 700MA/9W/IP20/R | S4023B | Valaisinkomponentit SAAS LB | E | KPL | 38.15 | KPL | 1 | 38.15
S | 6474796 | 6420611528412 | TYÖMAAN VAROITUS/OH.TARV. SWM | LIPPUSIIMA (MUOVIKÖYSI) | S6410B | Liikenteenohj Turvakauppa LB | E | KPL | 38.15 | KPL | 1 | 38.15
S | 7004002 | 6438199008080 | MERKINANTOKOJE IMPRESSIVO | KESKIÖ IMPRESSIVO 2-NAP MUS | S7004B | Teleasennustarvikkeet ABB LB | V | KPL | 38.15 | KPL | 1 | 38.15
S | 5200469 | 6410052004699 | JATKOSHOLKKI OUNEVA | JHR 150mm2 Al/Cu | S5203B | Kaapelin suoj+liitos Ouneva LB | E | KPL | 38.16 | KPL | 1 | 38.16
S | 8264662 | 6417659040020 | VARAOSA HARVIA | PINTA-ANTURI SARJA ZSG-092 | S8211B | Lisätarvikkeet Harvia LB | E | KPL | 38.16 | KPL | 1 | 38.16
S | 1445814 | 7321677909889 | T-KAPPALE WIBE | W29-400. KUUMASINKITTY OHUTL | S1411B | Kaapelitiet Wibe LB | E | KPL | 38.17 | KPL | 1 | 38.17
S | 1446156 | 7321677209859 | LEVYHYLLY WIBE | W1-600 3M PG | S1411B | Kaapelitiet Wibe LB | E | M | 38.17 | M | 1 | 38.17
S | 1460358 |  | JOHTOKANAVAN KANSI TEHALIT.GBA | GBA 45x2000 ALU ANO | S1420B | Asennuskanavat osat Tehalit LB | E | M | 38.17 | M | 1 | 38.17
S | 2423409 | 4011721163932 | JATKOPISTORASIA SCHUKOULTRA | 1-OS 16A 250V MU/PU IP54 | S2401B | Jatkojohdot osat LB | E | KPL | 38.17 | KPL | 1 | 38.17
S | 2423415 | 4011721163949 | JATKOPISTORASIA SCHUKOULTRA | 1-OS 16A 250V MU/HA IP54 | S2401B | Jatkojohdot osat LB | E | KPL | 38.17 | KPL | 1 | 38.17
S | 2423418 | 4011721163925 | JATKOPISTORASIA SCHUKOULTRA | 1-OS 16A 250V MUSTA IP54 | S2401B | Jatkojohdot osat LB | E | KPL | 38.17 | KPL | 1 | 38.17
S | 2815088 | 4011395131299 | PAINIKE KNX ABB | YP PRION, TER | S2802B | Kiinteistöautom KNX ABB LB | E | KPL | 38.17 | KPL | 1 | 38.17
S | 2815092 | 4011395131374 | PAINIKE KNX ABB | AP PRION, TER | S2802B | Kiinteistöautom KNX ABB LB | E | KPL | 38.17 | KPL | 1 | 38.17
S | 4211669 | 7392971132679 | LED-PROFIILI HIDE A LITE | PROFIILI ART LOW 2M ALU | S4212A | Sisävalaisimet Hide-a-lite LA | V | KPL | 38.17 | KPL | 1 | 38.17
S | 6712058 | 3606481275691 | KOSTEUSMITTARI THORSMAN | LCD -NÄYTTÖ | S6795B | Osoittavat mittarit DIY LB | E | KPL | 38.17 | KPL | 1 | 38.17
S | 1725699 |  | VASTAMUTTERI EMC SORMAT | VM EMC M50 MESSINKI | S1704B | Tiivistystarvikkeet Sormat LB | V | KPL | 38.18 | KPL | 1 | 38.18
S | 2104654 | 7020160500540 | KYTKIN ELKO ONE | 1/16A/IP21 UKR VERHO VAL | S2103A | Uppoas kytkimet Elko LA | E | KPL | 38.18 | KPL | 1 | 38.18
S | 2618549 | 4015120055515 | LIIKETUNNISTIN BASIC | MD 180 BASIC L MUSTA | S2648B | Liiketunn, säätimet Esylux LB | V | KPL | 38.18 | KPL | 1 | 38.18
S | 2618550 | 4015120055508 | LIIKETUNNISTIN BASIC | MD 180 BASIC L VALKOINEN | S2648B | Liiketunn, säätimet Esylux LB | V | KPL | 38.18 | KPL | 1 | 38.18
S | 2712655 | 4013614497957 | PISTOKANTARELE ABB | PISTOKANTARELE,UC=24VAC,4C/O K | S2703B | Ohjaus säätö ABB LB | E | KPL | 38.19 | KPL | 1 | 38.19
S | 2712669 | 4013614498053 | PISTOKANTARELE ABB | PISTOKANTARELE,UC=48VAC,4C/O K | S2703B | Ohjaus säätö ABB LB | E | KPL | 38.19 | KPL | 1 | 38.19
S | 3123205 | 6417019227603 | KAHVASULAKE ABB | OFAA2GG32 690V. 32A. DIN 2 | S3102B | Kahvasulakkeet ABB LB | E | KPL | 38.19 | KPL | 1 | 38.19
S | 3123206 | 6417019227610 | KAHVASULAKE ABB | OFAA2GG35 690V. 35A. DIN 2 | S3102B | Kahvasulakkeet ABB LB | E | KPL | 38.19 | KPL | 1 | 38.19
S | 3123207 | 6417019227627 | KAHVASULAKE ABB | OFAA2GG40 690V. 40A. DIN 2 | S3102B | Kahvasulakkeet ABB LB | E | KPL | 38.19 | KPL | 1 | 38.19
S | 3123208 | 6417019227634 | KAHVASULAKE ABB | OFAA2GG50 690V. 50A. DIN 2 | S3102B | Kahvasulakkeet ABB LB | E | KPL | 38.19 | KPL | 1 | 38.19
S | 3123209 | 6417019227641 | KAHVASULAKE ABB | OFAA2GG63 690V. 63A. DIN 2 | S3102B | Kahvasulakkeet ABB LB | V | KPL | 38.19 | KPL | 1 | 38.19
S | 3123210 | 6417019227658 | KAHVASULAKE ABB | OFAA2GG80 690V. 80A. DIN 2 | S3102B | Kahvasulakkeet ABB LB | V | KPL | 38.19 | KPL | 1 | 38.19
S | 3123211 | 6417019227665 | KAHVASULAKE ABB | OFAA2GG100 690V. 100A. DIN 2 | S3102B | Kahvasulakkeet ABB LB | V | KPL | 38.19 | KPL | 1 | 38.19
S | 3123212 | 6417019223872 | KAHVASULAKE ABB | OFAA2GG125 690V. 125A. DIN 2 | S3102B | Kahvasulakkeet ABB LB | V | KPL | 38.19 | KPL | 1 | 38.19
S | 3123213 | 6417019223889 | KAHVASULAKE ABB | OFAA2GG160 690V. 160A. DIN 2 | S3102B | Kahvasulakkeet ABB LB | V | KPL | 38.19 | KPL | 1 | 38.19
S | 3123214 | 6417019223896 | KAHVASULAKE ABB | OFAA2GG200 690V. 200A. DIN 2 | S3102B | Kahvasulakkeet ABB LB | V | KPL | 38.19 | KPL | 1 | 38.19
S | 3123215 | 6417019227672 | KAHVASULAKE ABB | OFAA2GG224 690V. 224A. DIN 2 | S3102B | Kahvasulakkeet ABB LB | E | KPL | 38.19 | KPL | 1 | 38.19
S | 3123216 | 6417019223902 | KAHVASULAKE ABB | OFAA2GG250 690V. 250A. DIN 2 | S3102B | Kahvasulakkeet ABB LB | V | KPL | 38.19 | KPL | 1 | 38.19
S | 3123217 | 6417019227689 | KAHVASULAKE ABB | OFAA2GG300 690V. 300A. DIN 2 | S3102B | Kahvasulakkeet ABB LB | E | KPL | 38.19 | KPL | 1 | 38.19
S | 3123218 | 6417019223919 | KAHVASULAKE ABB | OFAA2GG315 690V. 315A. DIN 2 | S3102B | Kahvasulakkeet ABB LB | V | KPL | 38.19 | KPL | 1 | 38.19
S | 3210966 | 4016779631266 | JOHDONSUOJAKATKAISIJA SH200 | 3-NAPAINEN C-KÄYRÄ 6A | S3202B | Johdonsuoja-automaatit ABB LB | E | KPL | 38.19 | KPL | 1 | 38.19
S | 3210974 | 4016779631273 | JOHDONSUOJAKATKAISIJA SH200 | 3-NAPAINEN B-KÄYRÄ 6A | S3202B | Johdonsuoja-automaatit ABB LB | E | KPL | 38.19 | KPL | 1 | 38.19
S | 4128065 | 6430025692609 | KIINNIKE SAAS HIGHLINE | HANG VAIJERI 3M+KIINIKKEET | S4110B | Sisävalaisimet SAAS LB | E | KPL | 38.19 | KPL | 1 | 38.19
S | 4144981 | 06430079510065 | VALOPROFIILI/-NAUHA PREMIUM | 2000X23,5X13MM, ALUMIINI | S4120B | Sisävalaisimet FTLight LB | E | KPL | 38.19 | KPL | 1 | 38.19
S | 1445472 | 7321677322183 | KAAPELITIEN KANSI WIBE | W5-300. L=2M. KUUMASINK OHUTL | S1411B | Kaapelitiet Wibe LB | E | KPL | 38.2 | KPL | 1 | 38.2
S | 3435684 | 6418074060730 | ASENNUSKOTELO ABS FIBOX | TA201610 | S3407B | Kotelot Fibox LB | E | KPL | 38.2 | KPL | 1 | 38.2
S | 3443968 | 6418677171970 | HOLKKITIIVISTELAIPPA ENSTO IS | F2159 C-KOKO PUR-TIIVISTEELLÄ | S3416B | Kotelot Ensto LB | E | KPL | 38.2 | KPL | 1 | 38.2
S | 3444890 | 6418677172373 | KISKOTUKI ENSTO IS | KGH1.10 SETTI 10mm KISKOILLE | S3416B | Kotelot Ensto LB | E | KPL | 38.2 | KPL | 1 | 38.2
S | 3444891 | 6418677172380 | KISKOTUKI ENSTO IS | KGH1.05 SETTI 5mm KISKOILLE | S3416B | Kotelot Ensto LB | E | KPL | 38.2 | KPL | 1 | 38.2
S | 4935251 | 4058075822214 | LED-PISTOKANTALAMPPU | DULUX TE13 HF 6W/830 GX24Q-1 | S4730B | LED-lamput Ledvance LB | E | KPL | 38.2 | KPL | 1 | 38.2
S | 4935252 | 4058075822238 | LED-PISTOKANTALAMPPU | DULUX TE13 HF 6W/840 GX24Q-1 | S4730B | LED-lamput Ledvance LB | E | KPL | 38.2 | KPL | 1 | 38.2
S | 7270036 |  | Rack accessory | PAN032 | S7246B | Tietoverkkokaapit Satmatic LB | E | KPL | 38.2 | KPL | 1 | 38.2
S | 1418813 | 4012195738633 | JOHTOKANAVA OBO | GK-70130R PVC 130x70x3000 | S1407B | Muovikanavat OBO LB | E | M | 38.21 | M | 1 | 38.21
S | 1476194 | 4012740014915 | JOHTOKANAVAN KANSI TEHALIT.GBA | GBA452 AL 45X2000 LVA | S1420B | Asennuskanavat osat Tehalit LB | E | M | 38.21 | M | 1 | 38.21
S | 2106097 | 6438199008219 | KYTKIN IMPRESSIVO | 6+6/16AX/250V/IP21 UKJ 0X MUS | S2106B | Uppoas kytkimet ABB Impress LB | V | KPL | 38.21 | KPL | 1 | 38.21
S | 2166466 | 6438199009179 | KYTKIN IMPRESSIVO | 6+6/16AX/250V/IP21 UKJ 0X MVAL | S2106B | Uppoas kytkimet ABB Impress LB | E | KPL | 38.21 | KPL | 1 | 38.21
S | 2500375 | 3606480332982 | PISTORASIA EXXACT | 2-OS MAADOITETTU VALK 1kpl | S2595B | Upotettavat pistorasiat DIY LB | V | KPL | 38.21 | KPL | 1 | 38.21
S | 3612727 | 8433996013310 | AKSELI TELERGON | 345MM S5000 500-800A CD | S3622B | KYTKIMET TELERGON ELP LB | E | KPL | 38.21 | KPL | 1 | 38.21
S | 4209000 | 6435200183903 | MEKAANINEN LISÄTARV SLIMLINE 7 | Profiili 1m AL PCC | S4107B | Sisävalaisimet Airam LB | E | KPL | 38.21 | KPL | 1 | 38.21
S | 4209001 | 6435200183910 | MEKAANINEN LISÄTARV SLIMLINE 7 | Profiili 1m AL PCO | S4107B | Sisävalaisimet Airam LB | E | KPL | 38.21 | KPL | 1 | 38.21
S | 4935256 | 4058075822313 | LED-PISTOKANTALAMPPU | DULUX TE26 HF 10W/840 GX24Q-3 | S47300 | LED-lamput Ledvance P0 | V | KPL | 38.21 | KPL | 1 | 38.21
S | 5264023 | 8033712907888 | GEELIJATKOS ONEGEL | ETELEC 300ML | S52150 | Kaap. suoj.+liitost Bowexim P0 | V | KPL | 38.21 | KPL | 1 | 38.21
S | 0627616 | 7394479004427 | ALUMIINIVOIMAKAAPELI NKT | AXMK (N1XV-AS) 4x150S K500 | S06140 | Verkonrak kaap 1kV NKT P0 | V | M | 38.22 | M | 1 | 38.22
S | 2319074 | 3389110999396 | KUMISUOJUSPAINIKE HARMONY | ZB5AP4S | S2302B | Erikoiskytkimet Schneider LB | E | KPL | 38.22 | KPL | 1 | 38.22
S | 2319076 | 3389110999419 | KUMISUOJUSPAINIKE PREVENTA | ZB5AP6S | S2302B | Erikoiskytkimet Schneider LB | E | KPL | 38.22 | KPL | 1 | 38.22
S | 2320414 | 3389110120059 | TASOPAINIKE HARMONY | ZB4BA9 | S2302B | Erikoiskytkimet Schneider LB | E | KPL | 38.22 | KPL | 1 | 38.22
S | 1433072 | 6438377138240 | TIKASHYLLY MEKA | KS20-200 L=3000 XPG | S1427B | Kaapelitiet Meka LB | E | M | 38.23 | M | 1 | 38.23
S | 2111607 | 4011334263807 | KESKIÖLEVY K.1 | KIERTOVALONS./POT. VAL | S2112B | Uppoas kytkimet UTU LB | E | KPL | 38.23 | KPL | 1 | 38.23
S | 2111667 | 4011334297710 | PEITELEVY K.1 | 3OS. PYSTY ANT | S2112B | Uppoas kytkimet UTU LB | E | KPL | 38.23 | KPL | 1 | 38.23
S | 2111671 | 4011334297635 | PEITELEVY K.1 | 3OS. VAAKA ANT | S2112B | Uppoas kytkimet UTU LB | E | KPL | 38.23 | KPL | 1 | 38.23
S | 2111683 | 4011334281931 | PEITELEVY K.5 | 1OS. RST | S2112B | Uppoas kytkimet UTU LB | E | KPL | 38.23 | KPL | 1 | 38.23
S | 2312702 | 7320500550366 | TASOPAINIKE COMPACT | CP110R-10 | S2304B | Erikoiskytkimet ABB LB | E | KPL | 38.23 | KPL | 1 | 38.23
S | 2312707 | 7320500550410 | TASOPAINIKE COMPACT | CP110B-10 | S2304B | Erikoiskytkimet ABB LB | V | KPL | 38.23 | KPL | 1 | 38.23
S | 2312716 | 7320500550502 | TASOPAINIKE COMPACT | CP110R-01 | S2304B | Erikoiskytkimet ABB LB | E | KPL | 38.23 | KPL | 1 | 38.23
S | 2313626 | 7320500318133 | TASOPAINIKE MODULAR | KIRKAS MATALA PALAUTUMATON | S2304B | Erikoiskytkimet ABB LB | E | KPL | 38.23 | KPL | 1 | 38.23
S | 4704206 | 8435606703550 | HEHKULAMPPU WOOX | WIFI LED-ÄLYLAMPPU RGB+CCT E27 | S28150 | Kiint.autom Woox Finnsat P0 | E | KPL | 38.23 | KPL | 1 | 38.23
S | 3429779 | 4013902861408 | ASENNUSKOTELO SPELSBERG | TK PS 1313-7-TM | S3409B | Kotelot Spelsberg LB | E | KPL | 38.23 | KPL | 1 | 38.23
S | 3429817 | 4013902150342 | ASENNUSKOTELO SPELSBERG | TK PS 1313-7-TO | S3409B | Kotelot Spelsberg LB | E | KPL | 38.23 | KPL | 1 | 38.23
S | 3870365 | 9005738886514 | KELA K3 BENEDIKT & JÄGER | K24/4 24V K3-24 - K3-40 | S3703B | Moottorilähtökomp Hager LB | E | KPL | 38.23 | KPL | 1 | 38.23
S | 3870366 | 9005738002365 | KELA K3 BENEDIKT & JÄGER | K24/4 42V K3-24 - K3-40 | S3703B | Moottorilähtökomp Hager LB | E | KPL | 38.23 | KPL | 1 | 38.23
S | 3870367 | 9005738883261 | KELA K3 BENEDIKT & JÄGER | K24/4 110V K3-24 - K3-40 | S3703B | Moottorilähtökomp Hager LB | E | KPL | 38.23 | KPL | 1 | 38.23
S | 3870368 | 9005738880123 | KELA K3 BENEDIKT & JÄGER | K24/4 230V K3-24 - K3-40 | S3703B | Moottorilähtökomp Hager LB | E | KPL | 38.23 | KPL | 1 | 38.23
S | 3870369 | 9005738918291 | KELA K3 BENEDIKT & JÄGER | K24/4 400V K3-24 - K3-40 | S3703B | Moottorilähtökomp Hager LB | E | KPL | 38.23 | KPL | 1 | 38.23
S | 3708811 | 6940092427696 | KONTAKTORI NC1 | 3-NAP 15KW 32A (AC-3) | S37350 | Kontaktorit Finn Elect. P0 | E | KPL | 38.23 | KPL | 1 | 38.23
S | 9880351 |  | INVERTTERI LISÄTARVIKE GROWATT | SHINE WILAN-X2 | S80220 | Growatt -lisätarvikkeet P0 | V | KPL | 38.23 | KPL | 1 | 38.23
S | 0601993 | 6410006019939 | ALUMIINIVOIMAKAAP AFUMEX C-PRO | AXCMK-HF C-PRO 4X95/29 K500 | S06160 | Alumiinivoimakaap Prysmian P0 | V | M | 38.24 | M | 1 | 38.24
S | 1417569 | 4012740878661 | JOHDOTUSKOURU TEHALIT.BA7 | BA7100060 PVC BA7100x60x2000 H | S1420B | Asennuskanavat osat Tehalit LB | E | M | 38.24 | M | 1 | 38.24
S | 1475785 | 4012740013277 | SISÄKULMA TEHALIT.LF | LFF60060 HF 60X57 LVA | S1420B | Asennuskanavat osat Tehalit LB | E | KPL | 38.24 | KPL | 1 | 38.24
S | 1475840 |  | T-piece | LF60090 HF 60x90 white | S1420B | Asennuskanavat osat Tehalit LB | E | KPL | 38.24 | KPL | 1 | 38.24
S | 3421394 | 6418074054784 | ASENNUSKOTELO PC FIBOX | PCM 95/75 G | S3407B | Kotelot Fibox LB | E | KPL | 38.24 | KPL | 1 | 38.24
S | 1156341 |  | JATKOMUHVI METALLI VBS | SBN40 G. M40. KAARI 90°. ZN | S1110B | Teräsputket OBO LB | V | KPL | 38.25 | KPL | 1 | 38.25
S | 4244133 | 6438045024585 | KATTOKIINNIKE STAMINA | XWT5211 KATTOKANNAKE | S4203B | Turvavalaisimet Teknoware LB | E | KPL | 38.25 | KPL | 1 | 38.25
S | 5808122 | 4012195548898 | JALUSTA TBS | F-FIX-S16 LISÄPAINO | S5802B | Ylijännitesuojaus OBO LB | E | KPL | 38.25 | KPL | 1 | 38.25
S | 1418870 | 4012195657040 | JOHTOKANAVA OBO | GK-70170R PVC 170x70x2000 | S14070 | Muovikanavat OBO P0 | V | M | 38.27 | M | 1 | 38.27
S | 4525278 | 4007841080990 | MEKAANINEN LISÄTARVIKE STEINEL | AP-SOVITE XLED PRO ONE AN | S4524B | Ulkovalaisimet Steinel LB | E | KPL | 38.27 | KPL | 1 | 38.27
S | 4525279 | 4007841080983 | MEKAANINEN LISÄTARVIKE STEINEL | AP-SOVITE XLEDPRO ONE PLUS/MAX | S4524B | Ulkovalaisimet Steinel LB | E | KPL | 38.27 | KPL | 1 | 38.27
S | 4724029 | 8719514307599 | KOHDELAMPPU COREPRO | 4.4-35W MR16 827 36D 5CT 345LM | S4720B | LED-lamput Philips LB | E | SAT | 38.27 | KPL | 5 | 7.654
S | 5237715 | 4031026133942 | KUTISTELETKU HELLERMANN | HIS 9.5/4.7 MUS 5m/LTK | S5209B | Kaapelin suoj+liitos Heller LB | V | PAK | 38.27 | M | 5 | 7.654
S | 0436704 | 7330778350483 | LÄMMITYSKAAPELI ITSER. ELSR-N | ELSR-N-10-2-BOT, 10W/M | S81060 | Teollis lämpökaap Ebeco X P0 | E | M | 38.27 | M | 1 | 38.27
S | 2319873 | 3666916063552 | RAJAKYTKIN PREVENTA | XY2CZ702 KAIKKI TYYPIT | S2309B | Rajakytkimet Schneider LB | V | KPL | 38.28 | KPL | 1 | 38.28
S | 7281013 | 3700575936182 | TYÖKALU GIGAMEDIA | KUORINTATYÖKALU CU/FO KAAPELI | S9997B | GIGAMEDIA KAIKKI TUOTTEET LB | V | KPL | 38.28 | KPL | 1 | 38.28
S | 1733485 | 6416673001543 | TRELLEBORG KAAPELILÄPIVIENTI | M 20-80 TPE EPDM V-0 MUSTA | S1701B | Tiivistystarvikkeet LB | V | KPL | 38.29 | KPL | 1 | 38.29
S | 3460595 | 3606480183348 | ASENNUSLEVY UNIVER. ENCLOSURES | ASENNUSLEVY 400X400 KXL | S3418B | Kotelot Schneider LB | V | KPL | 38.29 | KPL | 1 | 38.29
S | 0474803 | 6410004748039 | KETJUKAAPELI HELUKABEL | JZ-HF 25G1,5 | S0466B | OHJAUSKAAPELIT-HF CABLEX X LB | E | M | 38.3 | M | 1 | 38.3
S | 4116137 | 6435200193445 | PINTA-ASENNUSVALAISIN RIO | 305 IP44 12W/830 PCO WH | S4107B | Sisävalaisimet Airam LB | E | KPL | 38.3 | KPL | 1 | 38.3
S | 5213144 |  | Tubular Cable LUG Klauke | 13R16MS | S5221B | Kaapelin suoj+liitos Klauke LB | E | KPL | 38.3 | KPL | 1 | 38.3
S | 7133147 | 6937096301251 | KAMERATARVIKE UNV | KYTKENTÄKOTELO BULLET& MINIPTZ | S71450 | Kameravalvonta Finnsat P0 | E | KPL | 38.3 | KPL | 1 | 38.3
S | 4162012 | 6438524000154 | VALOPROFIILI/-NAUHA SAAS | STRIP PROFILE 16X07 SURFACE | S41190 | LED-PROFIILIT BB P0 | V | KPL | 38.31 | KPL | 1 | 38.31
S | 1464130 | 4012195064251 | TIKASHYLLY E90 | LG 620 VS 6000FS. 200X60X6000 | S1404B | Kaapelitiet OBO LB | E | M | 38.31 | M | 1 | 38.31
S | 3404578 | 4028177325333 | SUODATINMATTO SK | SUODATINMATTO | S3415B | Kotelot Rittal LB | E | KPL | 38.31 | KPL | 1 | 38.31
S | 4162010 | 6438524000130 | VALOPROFIILI/-NAUHA SAAS | STRIP PROFILE 16X16 ANGLE | S41190 | LED-PROFIILIT BB P0 | V | KPL | 38.31 | KPL | 1 | 38.31
S | 4162011 | 6438524000147 | VALOPROFIILI/-NAUHA SAAS | STRIP PROFILE 16X06 RECESS | S41190 | LED-PROFIILIT BB P0 | V | KPL | 38.31 | KPL | 1 | 38.31
S | 1431495 | 6438377010805 | KESKIKANNAKE LEVYHYLLY MEKA | RMK-40-500 10 PG | S1447A | Levyhyllyt Meka X LA | V | KPL | 38.32 | KPL | 1 | 38.32
S | 2413213 | 3800238074173 | ÄLYPISTORASIA SHELLY | SHELLY PLUG M GEN3, WHITE X2 | S26520 | Shelly tuotteet X P0 | V | KPL | 38.33 | KPL | 1 | 38.33
S | 2413216 | 3800238074197 | ÄLYPISTORASIA SHELLY | SHELLY PLUG M GEN3, BLACK X2 | S26520 | Shelly tuotteet X P0 | V | KPL | 38.33 | KPL | 1 | 38.33
S | 2826193 | 4010312322130 | ANTURI LANGATON | NFCS55E-WG | S2805B | Kiinteistöautom ELTAKO LB | E | KPL | 38.33 | KPL | 1 | 38.33
S | 0437096 |  | KETJUKAAPELI | EFK 310CY 4G6 K500 | S0454B | Teo ketjukaapelit Hedtec LB | E | M | 38.34 | M | 1 | 38.34
S | 1467612 | 7394333115283 | KATTOSANKA MP-BOLAGEN | MP-523Z 100Z | S1401B | Kaapelitiet MP LB | E | KPL | 38.34 | KPL | 1 | 38.34
S | 3225837 | 4018841100915 | VIRTAKISKO FTG | 3P/PIIKKI/10/60MOD ABB SOPIVA | S32230 | Virtakiskot FTG ELP P0 | V | KPL | 38.34 | KPL | 1 | 38.34
S | 3635294 | 6418677170164 | APUKOSKETIN ENSTO IS | KSA1 16-125A KYTKIMILLE | S3609B | Tehokytkimet Ensto LB | E | KPL | 38.34 | KPL | 1 | 38.34
S | 5025194 |  | Splice | LT 20 | S50260 | Linjatarvik. Pirkan linjat. P0 | V | KPL | 38.34 | KPL | 1 | 38.34
S | 1427498 |  | ASENNUSTARVIKE FLEXYOFFICE | G4731 WAGO/SCHUKO NRS 2m | S1432B | Kanavakalusteet UTU LB | E | KPL | 38.35 | KPL | 1 | 38.35
S | 2104177 |  | KYTKIN ELKO PLUS | 5/16A/250V/IP20 UKJ MUS | S2115B | Uppoas kytkimet Elko Plus LB | E | KPL | 38.35 | KPL | 1 | 38.35
S | 3420418 | 6418074052391 | ASENNUSKOTELO PC FIBOX | PC 100/50 LT | S3407B | Kotelot Fibox LB | E | KPL | 38.35 | KPL | 1 | 38.35
S | 3420820 | 6418074059451 | ASENNUSLEVY FIBOX | TM 3640 | S3407B | Kotelot Fibox LB | E | KPL | 38.35 | KPL | 1 | 38.35
S | 5237538 | 4250596413760 | GEELIJATKOS RELILIGHT | V41 U1 4x1.0mm2-6x0.5mm2 | S5209B | Kaapelin suoj+liitos Heller LB | E | KPL | 38.35 | KPL | 1 | 38.35
S | 6902350 | 6415869023505 | PUZER IMURASIAN PINTAOSA | VALKOINEN | S8312A | Tarvikkeet Puzer LA | V | KPL | 38.35 | KPL | 1 | 38.35
S | 1904161 | 4046356116381 | PISTOLIITIN PHOENIX | SACC-V-3CON-M16/A-1L-S | S1912B | Riviliittim Phoenix Contact LB | E | KPL | 38.36 | KPL | 1 | 38.36
S | 1904186 | 4017918928926 | PISTOLIITIN PHOENIX | SACC-M12MS-4QO-0.34-M | S1912B | Riviliittim Phoenix Contact LB | E | KPL | 38.36 | KPL | 1 | 38.36
S | 1904189 | 4017918134983 | PISTOLIITIN PHOENIX | SACC-V-3CON-PG9/A-1L-S | S1912B | Riviliittim Phoenix Contact LB | E | KPL | 38.36 | KPL | 1 | 38.36
S | 1963634 | 6410019636345 | LIITIN PHOENIX | MTKD-NICR/NI | S1912B | Riviliittim Phoenix Contact LB | E | KPL | 38.36 | KPL | 1 | 38.36
S | 2107395 |  | KYTKIN INTEGRO FLOW | 5/10A/250V VERHO UKR GRAN. MUS | S2112B | Uppoas kytkimet UTU LB | E | KPL | 38.36 | KPL | 1 | 38.36
S | 2507368 | 4011334366744 | PISTORASIA R.1 | 1S/16A UKJ KANSI MUS | S2512B | Upotettavat pistorasiat UTU LB | E | KPL | 38.36 | KPL | 1 | 38.36
S | 7126119 |  | MERKKIVALOTARVIKE HARMONY | ALU Ø25MM PYLVÄS 100MM PITKÄ | S7199B | Hälytys- ja valvontalait. LB | E | KPL | 38.36 | KPL | 1 | 38.36
S | 1439112 | 3606480518478 | LANKAHYLLY DEFEM | KAAPELIHYLLY B30-U MINI SÄHKÖS | S1411B | Kaapelitiet Wibe LB | E | KPL | 38.37 | KPL | 1 | 38.37
S | 2506017 | 6438199001548 | PISTORASIA IMPRESSIVO | 2N/16A/IP21 UPJ HL ANT | S2505B | Uppoas pistorasiat Impress LB | E | KPL | 38.37 | KPL | 1 | 38.37
S | 2704207 | 4017918156381 | VÄLIRELE PHOENIX | PLC-RSC- 24UC/21-21 | S2713B | Ohjaus säätö Phoenix LB | E | KPL | 38.37 | KPL | 1 | 38.37
S | 3611962 | 6410036119623 | OVIASENUSPAKKAUS KRAUS&NAIMER | S1C.T150.K | S3616B | Nokkakytk Krauss&Naimer LB | E | KPL | 38.38 | KPL | 1 | 38.38
S | 3634193 | 4015082668082 | LIITINSUOJA NZM | NZM3-XIPA | S3625B | Tehok. ja katk. Eaton LB | E | KPL | 38.38 | KPL | 1 | 38.38
S | 2513512 | 6418677335990 | PISTORASIA ENSTO INTRO | 2S/16A/IP44 UPJ 0X VAL | S2514A | Uppoas pistorasiat Intro LA | V | KPL | 38.39 | KPL | 1 | 38.39
S | 2720788 | 3606480091858 | SYSÄYSRELE ACTI9 | ITL 16A 1S 12VAC/6VDC | S2739B | Acti9 releet Schneider LB | E | KPL | 38.39 | KPL | 1 | 38.39
S | 1964483 | 4055626059969 | MONINAPALIITIN PHOENIX | HC-STA-B16-HLFD-1TTM32-EL-AL | S1912B | Riviliittim Phoenix Contact LB | E | KPL | 38.4 | KPL | 1 | 38.4
S | 2014105 | 6418677341908 | KYTKIN ENSTO INTRO | 5/10A/250V/IP44 PPJ VAL | S2007B | Pinta-as kytkimet Ensto LB | V | KPL | 38.4 | KPL | 1 | 38.4
S | 3781568 | 3606480088643 | MODUULIKONTAKTORI ACTI9 | ICT 16A 1S 230VAC | S3712B | Kontaktorit A9 Schneider LB | E | KPL | 38.4 | KPL | 1 | 38.4
S | 7403229 | 4779051843756 | VIRTALÄHDE TELTONIKA | EU 2-PIN VIRTALÄHDE, 18W | S7404B | Viestintäverkkot. Finnsat LB | E | KPL | 38.4 | KPL | 1 | 38.4
S | 2335532 | 4015082165758 | MERKKIVALO LED RMQ-TITAN | M22-CLED230-W 85-264VAC VALK | S2305B | Erikoiskytkimet Eaton LB | E | KPL | 38.41 | KPL | 1 | 38.41
S | 2335533 | 4015082165765 | MERKKIVALO LED RMQ-TITAN | M22-CLED230-R 85-264VAC PUN | S2305B | Erikoiskytkimet Eaton LB | E | KPL | 38.41 | KPL | 1 | 38.41
S | 2335534 | 4015082165772 | MERKKIVALO LED RMQ-TITAN | M22-CLED230-G 85-264VAC VIHR | S2305B | Erikoiskytkimet Eaton LB | E | KPL | 38.41 | KPL | 1 | 38.41
S | 2335535 | 4015082180638 | MERKKIVALO LED RMQ-TITAN | M22-CLED230-B 85-264VAC SIN | S2305B | Erikoiskytkimet Eaton LB | E | KPL | 38.41 | KPL | 1 | 38.41
S | 2335540 | 4015082165789 | MERKKIVALO LED RMQ-TITAN | M22-CLEDC230-W 85.264VAC VALK | S2305B | Erikoiskytkimet Eaton LB | E | KPL | 38.41 | KPL | 1 | 38.41
S | 2335541 | 4015082165796 | MERKKIVALO LED RMQ-TITAN | M22-CLEDC230-R 85-264VAC PUN | S2305B | Erikoiskytkimet Eaton LB | E | KPL | 38.41 | KPL | 1 | 38.41
S | 2335542 | 4015082165802 | MERKKIVALO LED RMQ-TITAN | M22-CLEDC230-G 85-264VAC VIHR | S2305B | Erikoiskytkimet Eaton LB | E | KPL | 38.41 | KPL | 1 | 38.41
S | 2335543 | 4015082180645 | MERKKIVALO LED RMQ-TITAN | M22-CLEDC230-B 85-264VAC SIN | S2305B | Erikoiskytkimet Eaton LB | E | KPL | 38.41 | KPL | 1 | 38.41
S | 2336113 | 4015082165369 | KOTELO RMQ-TITAN | M22-IY1 1 AUKKO KELT KANSI | S2305B | Erikoiskytkimet Eaton LB | V | KPL | 38.41 | KPL | 1 | 38.41
S | 3254582 | 3606480087127 | JOHDONSUOJAKATKAISIJA ACTI9 | IK60N 2x20A/C/6kA | S3203B | Johdonsuoja-autom Schneider LB | E | KPL | 38.41 | KPL | 1 | 38.41
S | 3653685 | 3303430289579 | KOSKETUSSUOJA INTERPACT | 28957 KOSKETUSSUOJAT INS 80 3P | S3607B | Tehokytk -katkais Schneider LB | E | KPL | 38.41 | KPL | 1 | 38.41
S | 3637676 | 3250615511768 | KUORMANKYTKIN VIPU HAGER | SBM225 0-1 2N 25A 230VAC MV | S3608B | Tehokytkimet UTU LB | E | KPL | 38.41 | KPL | 1 | 38.41
S | 3423952 | 6418074033888 | ASENNUSLEVY FIBOX | AM 1636 | S3407B | Kotelot Fibox LB | E | KPL | 38.42 | KPL | 1 | 38.42
S | 7263162 | 6410072631622 | KYTKENTÄKAAPELI NAFICON | SCA/LCA FMS 2SMT 2M | S7203B | Kuitutuotteet Naficon X LB | E | KPL | 38.42 | KPL | 1 | 38.42
S | 7263497 | 6430079301328 | KYTKENTÄKAAPELI NAFICON | SCA/SCA-K FMS 1SMT 3MM 10M | S7203B | Kuitutuotteet Naficon X LB | V | KPL | 38.42 | KPL | 1 | 38.42
S | 1429154 | 6438377000752 | PÄÄTYKIINNIKE MEKA | MEK PK HDG | S1448A | Valaisinkiskot Meka X LA | V | KPL | 38.43 | KPL | 1 | 38.43
S | 2423380 | 9003399052361 | VOIMAPISTOTULPPA PCE | 0152-6 16A 5P 400V IP67 | S2411B | Pistorasiat tulpat PCE LB | E | KPL | 38.43 | KPL | 1 | 38.43
S | 5207056 | 7393487009080 | JATKOSHOLKKI ELPRESS | AS95 | S5204B | Kaapelin suoj+liitos Elpre LB | E | KPL | 38.43 | KPL | 1 | 38.43
S | 3428828 | 4013902150236 | ASENNUSKOTELO SPELSBERG | TK PS 1313-10-O | S3409B | Kotelot Spelsberg LB | E | KPL | 38.44 | KPL | 1 | 38.44
S | 3429732 | 4013902861125 | ASENNUSKOTELO SPELSBERG | TK PS 1313-10-M | S3409B | Kotelot Spelsberg LB | V | KPL | 38.44 | KPL | 1 | 38.44
S | 3449763 | 6438100101947 | ASENNUSKOTELO PC ENSTO IS | SPCP131805LT 125x175x50mm | S3416B | Kotelot Ensto LB | E | KPL | 38.44 | KPL | 1 | 38.44
S | 4736714 | 4099854060151 | VAKIOLAMPPU SUPER-EFFICIENT | CLA 5W/830 1055LM E27 FR | S4730B | LED-lamput Ledvance LB | V | KPL | 38.44 | KPL | 1 | 38.44
S | 2530012 | 3606480203893 | PISTORASIA EXXACT | 2S/16A/IP44 2X UPJ VAL | S25061 | Uppoas pistorasiat Exxact P1 | V | KPL | 38.45 | KPL | 1 | 38.45
S | 3426425 | 3250619272368 | SUODATIN ORION PLUS | FL236Z TUUL. FL216Z + FL226Z | S3408B | Kotelot Hager LB | E | KPL | 38.45 | KPL | 1 | 38.45
S | 0437097 |  | KETJUKAAPELI | EFK 310CY 5G6 K500 | S0454B | Teo ketjukaapelit Hedtec LB | E | M | 38.46 | M | 1 | 38.46
S | 1406559 | 7021983124241 | KOSKETINKISKOTARVIKE SG | SHOPLINE PISTORASIA VA | S1434B | Kosketinkiskot SG LB | E | KPL | 38.46 | KPL | 1 | 38.46
S | 1459068 | 6438377132811 | JOHTOKANAVA INSTAL | INSTAL 100 L=3000 B | S1450B | Johtokanavat Meka X LB | V | M | 38.46 | M | 1 | 38.46
S | 1966384 | 3472591900019 | RIVILIITIN TE/ABB ENTRELEC | TEHO, LEV:27MM, JOHTO:35MM2 | S1924B | RIVILIITIN Entrelec FinnE X LB | E | KPL | 38.46 | KPL | 1 | 38.46
S | 2102640 | 3606480332760 | KYTKIN EXXACT | RISTI (7) VALK 1kpl | S2195B | Uppoas kytkimet DIY LB | E | KPL | 38.46 | KPL | 1 | 38.46
S | 3115157 | 5027590200271 | KAHVASULAKE BUSSMANN | 355NHG2B 500VAC gG-gL 355A 2 | S3104B | Kahvasulakkeet Eaton LB | E | KPL | 38.46 | KPL | 1 | 38.46
S | 3115158 | 5027590201513 | KAHVASULAKE BUSSMANN | 400NHG2B 500VAC gG-gL 400A 2 | S3104B | Kahvasulakkeet Eaton LB | V | KPL | 38.46 | KPL | 1 | 38.46
S | 3225823 | 4018841101202 | VIRTAKISKO FTG | 3P/HAARUKKA/10/39MOD L1-H1-L2. | S32230 | Virtakiskot FTG ELP P0 | E | KPL | 38.46 | KPL | 1 | 38.46
S | 3225825 | 4018841101608 | VIRTAKISKO FTG | 3P/PIIKKI/10/39MOD L1-L2. 27mm | S32230 | Virtakiskot FTG ELP P0 | V | KPL | 38.46 | KPL | 1 | 38.46
S | 3733011 |  | Auxiliary contact | 82884 | S3701B | Moottorilähtökomponentit LB | E | KPL | 38.46 | KPL | 1 | 38.46
S | 1417766 | 4012740199162 | JOHDOTUSKOURU TEHALIT.HA7 | HA7 40x80x2000 PC/ABS VHA | S1420B | Asennuskanavat osat Tehalit LB | E | M | 38.47 | M | 1 | 38.47
S | 7246101 | 3700575916306 | PANEELI-KUPARI GIGAMEDIA | RJ45/24 PANELI UTP/FTP MUSTA | S9997B | GIGAMEDIA KAIKKI TUOTTEET LB | V | KPL | 38.47 | KPL | 1 | 38.47
S | 1372175 |  | Wire bond | 111-81900 | S13050 | Kiinnitystarv Hellermann P0 | V | PAK | 38.48 | KPL | 100 | 0.3848
S | 3600766 | 6419410222683 | VÄÄNNIN LISÄTARVIKE KATKO | LK12 MUSTA | S3604B | Tehokytk -katkais Katko LB | E | KPL | 38.48 | KPL | 1 | 38.48
S | 3600767 | 6419410222690 | VÄÄNNIN LISÄTARVIKE KATKO | LK12YR KELTAPUNAINEN | S3604B | Tehokytk -katkais Katko LB | E | KPL | 38.48 | KPL | 1 | 38.48
S | 1459102 | 6438378023781 | KOSKETINKISKO UNIPRO | UNIPRO T32W 3-V 16A 2M VALK | S1428B | Kosketinkiskot Unipro LB | V | KPL | 38.49 | M | 2 | 19.245
S | 1459232 | 6438378024184 | KOSKETINKISKO UNIPRO | UNIPRO T32G 3-V 16A 2M HARM | S1428B | Kosketinkiskot Unipro LB | E | KPL | 38.49 | KPL | 1 | 38.49
S | 1964473 | 4055626059990 | MONINAPALIITIN PHOENIX | HC-STA-B16-HLFS-1STM25-EL-AL | S1912B | Riviliittim Phoenix Contact LB | E | KPL | 38.49 | KPL | 1 | 38.49
S | 1964609 | 4055626060392 | MONINAPALIITIN PHOENIX | HC-STA-B24-HLFD-1STM25-EL-AL | S1912B | Riviliittim Phoenix Contact LB | E | KPL | 38.49 | KPL | 1 | 38.49
S | 1476378 |  | T-piece | LF401108 HF LF40x110 gray | S1420B | Asennuskanavat osat Tehalit LB | E | KPL | 38.5 | KPL | 1 | 38.5
S | 1476383 |  | T-piece | LF600608 HF LF60x57 gray | S1420B | Asennuskanavat osat Tehalit LB | E | KPL | 38.5 | KPL | 1 | 38.5
S | 1476528 | 4012740021654 | T-KAPPALE TEHALIT.LF | LF401108 HF LF40X110 VHA | S1420B | Asennuskanavat osat Tehalit LB | E | KPL | 38.5 | KPL | 1 | 38.5
S | 1476533 |  | T-piece | LF600608 HF LF60x57 l.gray | S1420B | Asennuskanavat osat Tehalit LB | E | KPL | 38.5 | KPL | 1 | 38.5
S | 2106020 |  | SOVITIN IMPRESSIVO | 50X50 KESKIÖLEVYLLE ALUMIINI | S2106B | Uppoas kytkimet ABB Impress LB | E | KPL | 38.5 | KPL | 1 | 38.5
S | 5741026 | 6410057410266 | KÄYNTIKONDENSAATTORI STENBACKA | RPC-2 20uF 450V AC/IP55 | S5702B | Kondens jakelum Stenbacka LB | E | KPL | 38.5 | KPL | 1 | 38.5
S | 1608265 | 4012591125020 | JAKORASIA ENYCASE | DK 1006 G IP66 HAR PP-HF | S1607B | Pinta-asennusras Hensel LB | E | KPL | 38.51 | KPL | 1 | 38.51
S | 4325487 | 4099854803642 | MEKAANINEN LISÄTARV LEDVANCE | HB FLEX SENSOR REMOTE CONTROL | S4319B | Teollisuusval. Ledvance LB | E | KPL | 38.51 | KPL | 1 | 38.51
S | 7555500 | 6418296000040 | LIITIN FINNSAT | N-UROS ECOFLEX15 50OHM | S7505A | Antennituotteet Finnsat LA | E | KPL | 38.51 | KPL | 1 | 38.51
S | 7555512 | 6418296002464 | LIITIN SSB | N-NAARAS HEATEX15 50OHM | S7505A | Antennituotteet Finnsat LA | E | KPL | 38.51 | KPL | 1 | 38.51
S | 7914701 | 6410079147010 | ADAPTERI FINNSAT | DISPLAYPORT - HDMI KAAPELI 2M | S7505A | Antennituotteet Finnsat LA | E | KPL | 38.51 | KPL | 1 | 38.51
S | 1449593 | 6438377022167 | SEINÄKANNAKE MEKA | VK-400 2KN HDG | S1427B | Kaapelitiet Meka LB | V | KPL | 38.52 | KPL | 1 | 38.52
S | 3748022 | 3250614565113 | APUKOSKETIN HAGER | MZ522N 1S 1A AC15 PA | S3703B | Moottorilähtökomp Hager LB | E | KPL | 38.52 | KPL | 1 | 38.52
S | 7908302 | 4011334227151 | AV-RASIA S.1 | 3 MINI-COM MODUULILLE ANT | S7245B | Tietoverkkotarv Berker U LB | E | KPL | 38.52 | KPL | 1 | 38.52
S | 7558801 | 8425988903204 | VIRTALÄHDE | VERKKOLAITE 24VDC/100MA | S7510B | Antennituotteet muut LB | V | KPL | 38.52 | KPL | 1 | 38.52
S | 8176185 |  | LIITOS/PÄÄTÖSSARJA F-10 EBECO | F-10 TÄYDELLINEN +KILPI | S8135B | Lisätarvikkeet Ebeco LB | V | KPL | 38.52 | KPL | 1 | 38.52
S | 2530106 | 3606480910081 | PISTORASIA EXXACT | 1S/16A/IP44 0X UPJ KANSI VAL | S25060 | Uppoas pistorasiat Exxact P0 | V | KPL | 38.53 | KPL | 1 | 38.53
S | 3881330 | 3606481154606 | ASENNUSSARJA ALTIVAR | VW3A4431 EMC-KITTI. KOKO 2 | S3805B | Taajuusm pehmokäyn Schneid LB | E | KPL | 38.53 | KPL | 1 | 38.53
S | 1921337 | 4018841003681 | HAAROITUSLIITIN FTG | PDB+ 1X120 6X35 CU250A/AL200A | S1920B | Haaroitusliittimet FTG ELP LB | E | KPL | 38.54 | KPL | 1 | 38.54
S | 2406001 | 6438199003283 | PISTORASIA IMPRESSIVO | 2S/16A/IP21 PPJ HL VAL | S24251 | Pinta-as pistorasiat Impres P1 | V | KPL | 38.54 | KPL | 1 | 38.54
S | 3137325 | 4028854021862 | KAHVASULAKE SIBA | TY-GG 1 25A 500V | S31000 | Kahvasulakkeet Hellermann X P0 | E | KPL | 38.55 | KPL | 1 | 38.55
S | 8144006 | 5011139086723 | LÄMMITTIMEN LISÄTARVIKE | HPCP HIGH PERFORMANCE CELLPACK | S8145B | Lisätarvikkeet Glen Dimplex LB | E | PAK | 38.55 | KPL | 3 | 12.85
S | 1608118 | 4012591121855 | JAKORASIA ENYCASE | KF 1000 G HAR PC-HF IP66/IP67 | S1607B | Pinta-asennusras Hensel LB | E | KPL | 38.56 | KPL | 1 | 38.56
S | 1608143 | 4012591121862 | JAKORASIA ENYCASE | KF 1000 B MUS PC-HF IP66/IP67 | S1607B | Pinta-asennusras Hensel LB | E | KPL | 38.56 | KPL | 1 | 38.56
S | 1608153 | 4012591122159 | JAKORASIA ENYCASE | KF 1000 H HAR PC-HF IP66/IP67 | S1607B | Pinta-asennusras Hensel LB | E | KPL | 38.56 | KPL | 1 | 38.56
S | 1608163 | 4012591122166 | JAKORASIA ENYCASE | KF 1000 C MUS PC-HF IP66/IP67 | S1607B | Pinta-asennusras Hensel LB | E | KPL | 38.56 | KPL | 1 | 38.56
S | 0621862 | 6410006218622 | ALUMIINIVOIMAKAAPELI PRYSMIAN | AMCMK 4x95/29 AN 1kV Eca K500 | S0616B | Alumiinivoimakaap Prysmian LB | V | M | 38.56 | M | 1 | 38.56
S | 1467075 |  | SEINÄKANNAKE MP-BOLAGEN | MP-176Z2 C4 600mm | S1401B | Kaapelitiet MP LB | V | KPL | 38.56 | KPL | 1 | 38.56
S | 1433078 | 6438377138301 | TIKASHYLLY MEKA | KS20-300 L=6000 XPG | S1427B | Kaapelitiet Meka LB | V | M | 38.56 | M | 1 | 38.56
S | 2712683 | 4013614498084 | PISTOKANTARELE ABB | PISTOKANTARELE,UC=110VAC,4CO K | S2703B | Ohjaus säätö ABB LB | E | KPL | 38.56 | KPL | 1 | 38.56
S | 2712695 | 4013614497995 | PISTOKANTARELE ABB | PISTOKANTARELE,UC=120VAC,4CO K | S2703B | Ohjaus säätö ABB LB | E | KPL | 38.56 | KPL | 1 | 38.56
S | 4156137 | 7021983208125 | MEKAANINEN LISÄTARVIKE | TUBE WALL HYLLY VA | S4130B | Sisävalaisimet SG LB | E | KPL | 38.56 | KPL | 1 | 38.56
S | 4156138 | 7021983208132 | MEKAANINEN LISÄTARVIKE | TUBE WALL HYLLY MU | S4130B | Sisävalaisimet SG LB | E | KPL | 38.56 | KPL | 1 | 38.56
S | 4220277 | 7021982121777 | ASENNUSSARJA SG | SENSE PIILOLISTAKATTOSARJA | S4130B | Sisävalaisimet SG LB | E | KPL | 38.56 | KPL | 1 | 38.56
S | 4220647 | 7021980038190 | UPOTUSKEHYS SG | SOVITEKEHYS 180/105-160 GR | S4130B | Sisävalaisimet SG LB | E | KPL | 38.56 | KPL | 1 | 38.56
S | 4220650 | 7021980038152 | UPOTUSKEHYS SG | SOVITEKEHYS 180/105-160 VA | S4130B | Sisävalaisimet SG LB | E | KPL | 38.56 | KPL | 1 | 38.56
S | 1300014 |  | LYÖNTIKIINNIKE LETTI | 2-JALK 14mm/16 SS 50kpl | S1312B | Kiinnitystarv Norwesco LB | V | LTK | 38.57 | KPL | 50 | 0.7714
S | 1300611 |  | Hammer-in bracket Letti | 20-2B/20FR flex | S1312B | Kiinnitystarv Norwesco LB | E | PAK | 38.57 | KPL | 40 | 0.96425
S | 1964500 | 4046356528238 | KYTKENTÄSILTA PHOENIX | BRIDGE- 2 | S1912B | Riviliittim Phoenix Contact LB | E | KPL | 38.57 | KPL | 1 | 38.57
S | 2312134 | 7320500557150 | PAINIKE-/MERKKIVALOKILPI ABB | SK615546-1 | S2304B | Erikoiskytkimet ABB LB | E | KPL | 38.57 | KPL | 1 | 38.57
S | 2724791 |  | PISTOKANTARELE HARMONY | RXM RELEMODUULI 2C/O 10A 24VAC | S2702B | Ohjaus säätö Schne LB | E | KPL | 38.57 | KPL | 1 | 38.57
S | 2724793 |  | PISTOKANTARELE HARMONY | RXM RELEMODUULI2C/O 10A 230VAC | S2702B | Ohjaus säätö Schne LB | E | KPL | 38.57 | KPL | 1 | 38.57
S | 3401131 | 6410034011318 | UMPILAIPPA SELCAST | III-UMPILAIPPA | S3421B | Kotelot ja laipat Selcast LB | E | KPL | 38.57 | KPL | 1 | 38.57
S | 4145802 | 7070938071703 | SÄHKÖINEN LISÄTARV. SLC SHIFT | TEHOLÄHDE TED 6" 2M | S4249B | Sisävalaisimet SLC LB | E | KPL | 38.57 | KPL | 1 | 38.57
S | 4145803 | 7070938071710 | SÄHKÖINEN LISÄTARV. SLC SHIFT | TEHOLÄHDE TED 8" 2M | S4249B | Sisävalaisimet SLC LB | E | KPL | 38.57 | KPL | 1 | 38.57
S | 9804800 |  | ASENNUSKAAPELI-HF | NHXMH-HP 5G16 500V Cca K500 | S04990 | Asennuskaapelit General P0 | V | M | 38.58 | M | 1 | 38.58
S | 2620081 | 6438199009810 | KESKIÖLEVY IMPRESSIVO | SÄÄTIMEN KESKIÖLEVY MVAL | S2604B | Liiketunn, säätimet ABB LB | V | KPL | 38.58 | KPL | 1 | 38.58
S | 3760076 |  | APUKOSKETIN TESYS | GVAE203 | S3706B | Moottorisuojak. Schneider LB | E | KPL | 38.58 | KPL | 1 | 38.58
S | 1409635 | 6410014096359 | LÄPIVIENTIKAULUS SMART-WAY | LÄPIVIENTI HARJASOSALLA MUSTA | S1499B | Johtotiet muut LB | E | KPL | 38.59 | KPL | 1 | 38.59
S | 2511212 | 6438054001232 | KOJEPISTORASIA SCHNEIDER | 239 619 000 RL IP54 VALK. | S2506B | Uppoas pistorasiat Exxact LB | E | KPL | 38.59 | KPL | 1 | 38.59
S | 5261668 | 9010459141521 | KAAPELINSUOJAPUTKEN KAARI PIPE | PE KAARI 75X0-90° SN8 1M MU | S5207B | Kaapelin suoj+liitos Pipel LB | V | KPL | 38.59 | KPL | 1 | 38.59
S | 2111608 | 4011334298410 | KESKIÖLEVY K.1 | KIERTOVALONS./POT. ANT | S2112B | Uppoas kytkimet UTU LB | E | KPL | 38.6 | KPL | 1 | 38.6
S | 6435018 | 6410064350180 | VETOJOUSI A-COLLECTION | 20m KIERREVAHVISTETTU | S6400B | Työkalut a-collection LB | V | KPL | 38.6 | KPL | 1 | 38.6
S | 1431602 | 6438377011253 | SEINÄKANNAKE LEVYHYLLY MEKA | YPK-200 M | S1447A | Levyhyllyt Meka X LA | V | KPL | 38.61 | KPL | 1 | 38.61
S | 4933315 | 4099854045127 | LED-VALOPUTKI T8 | T8 EM FOOD 1500 17,9W 1700LM | S4730A | LED-lamput Ledvance LA | E | KPL | 38.61 | KPL | 1 | 38.61
S | 5220521 | 6418677442506 | KUTISTELETKU ENSTO UN | CPEEL19-6/1000 19/6mm | S5202B | Kaapelin suoj+liitos Ensto LB | E | KPL | 38.61 | KPL | 1 | 38.61
S | 7526570 | 5707957094940 | LIITIN FINNSAT | FM MCUM | S7505A | Antennituotteet Finnsat LA | E | KPL | 38.61 | KPL | 1 | 38.61
S | 1912127 | 6410019121278 | POTENTIAALINTASAUSKISKO OUNEVA | 5x50mm2 Al | S1908B | Sisäjohtoliittimet Ouneva LB | V | KPL | 38.62 | KPL | 1 | 38.62
S | 3443869 | 6418677152689 | HOLKKITIIVISTELAIPPA ENSTO IS | F2169 C-KOKO PUR-TIIVISTEELLÄ | S3416B | Kotelot Ensto LB | E | KPL | 38.62 | KPL | 1 | 38.62
S | 1472196 | 6410014721961 | KULMAKAPPALE SKT | A-K/200 ZN FE KZNOL | S1416B | Kaapelitiet Suomenkaap. ELP LB | E | KPL | 38.63 | KPL | 1 | 38.63
S | 3653169 | 3606480021305 | KOMPAKTIKATKAISIJA COMPACT | LV429329 6 KPL | S3607B | Tehokytk -katkais Schneider LB | E | KPL | 38.63 | KPL | 1 | 38.63
S | 3604417 | 6410036044178 | NOKKAKYTKIN VAIHTO | U1/8T/Z38/A-0-K | S3618B | Nokkakytkimet Hedtec LB | V | KPL | 38.63 | KPL | 1 | 38.63
S | 0403284 | 4250248105449 | ASENNUSJOHTO HF 1.5KV (DC) PR. | TECSUN 50 MU LSZH PK500 | S0426B | As johdot ML MK MKEM Prysm LB | E | M | 38.64 | M | 1 | 38.64
S | 7204217 | 7020161301573 | TELERASIA ELKO RS NORDIC | 2XRJ45 CAT6 UTP VAL SUORA UPPO | S7003B | Teleasennustarvikkeet Elko LB | E | KPL | 38.64 | KPL | 1 | 38.64
S | 1911161 | 6410019111613 | MONINAPALIITIN EPIC | H-B 16 AG KOTELO | S1910B | Moninapaliittimet LAPP LB | E | KPL | 38.65 | KPL | 1 | 38.65
S | 3254090 |  | VIRTAKISKO ACTI9 | 3P 100A 12 NAP | S32170 | Acti9 tarvikkeet Schneider P0 | V | KPL | 38.65 | KPL | 1 | 38.65
S | 3428850 | 4013902150106 | ASENNUSKOTELO SPELSBERG | TK PS 1811-9-O | S3409B | Kotelot Spelsberg LB | E | KPL | 38.65 | KPL | 1 | 38.65
S | 4147010 | 6435200315830 | VALOPROFIILI/-NAUHA APUS 24V | 24V IP20 600LM/M 930 5M | S4107B | Sisävalaisimet Airam LB | E | KPL | 38.65 | KPL | 1 | 38.65
S | 4147011 | 6435200315847 | VALOPROFIILI/-NAUHA APUS 24V | 24V IP20 600LM/M 940 5M | S4107B | Sisävalaisimet Airam LB | E | KPL | 38.65 | KPL | 1 | 38.65
S | 4261509 | 5391370064101 | ALASVALO ROBUS | IP65 7W 830-860 DIM 520-610LM | S41421 | Sisäval Elife (Robus) ELP P1 | V | KPL | 38.65 | KPL | 1 | 38.65
S | 1918536 | 4046356670326 | MONINAPALIITIN PHOENIX | QPD C 4PE2,5 2X9-16 BK | S1912B | Riviliittim Phoenix Contact LB | E | KPL | 38.66 | KPL | 1 | 38.66
S | 2721712 | 3666916066942 | LIITOSJOHTO OSISENSE | LIITOSJOHTO SUORA, PVC, M8, 4 | S2309B | Rajakytkimet Schneider LB | V | KPL | 38.66 | KPL | 1 | 38.66
S | 3254692 | 3606480087035 | JOHDONSUOJAKATKAISIJA ACTI9 | IK60N 3x32A/C/6kA | S3203A | Johdonsuoja-autom Schneider LA | V | KPL | 38.66 | KPL | 1 | 38.66
S | 4926003 | 8718696828397 | LED-PISTOKANTALAMPPU COREPRO | 2G11 830 55W=24W PLL 4P HF | S4720B | LED-lamput Philips LB | V | KPL | 38.66 | KPL | 1 | 38.66
S | 4926004 | 8718696828410 | LED-PISTOKANTALAMPPU COREPRO | 2G11 840 55W=24W PLL 4P HF | S4720B | LED-lamput Philips LB | V | KPL | 38.66 | KPL | 1 | 38.66
S | 4926126 | 8721103138071 | LED-VALOPUTKI T5 MASTER | T5 1200MM 840 3500LM 18,9W UE | S4720B | LED-lamput Philips LB | E | KPL | 38.66 | KPL | 1 | 38.66
S | 1433028 | 6438377105488 | TIKASHYLLY MEKA | KS60-300 L=6000 PG | S1427B | Kaapelitiet Meka LB | V | M | 38.67 | M | 1 | 38.67
S | 1939469 | 4066966343168 | HAAROITUSRASIA WAGO | LIITÄNTÄRASIA LINECT VAL | S1906B | Sisäjohtoliittimet Wago LB | E | KPL | 38.67 | KPL | 1 | 38.67
S | 2404110 |  | PISTORASIA ELKO RS NORDIC | 2S/16A/250V/IP44 PPR VAL | S2403B | Pinta-as pistorasiat Elko LB | V | KPL | 38.67 | KPL | 1 | 38.67
S | 2404120 |  | PISTORASIA ELKO RS NORDIC | 2S/16A/440V/IP44 PPR VAL | S2403B | Pinta-as pistorasiat Elko LB | V | KPL | 38.67 | KPL | 1 | 38.67
S | 4926059 | 8720169388017 | LED-VALOPUTKI T8 MASTER LEDTUB | T8 L1500 840 3700LM 20W EM230V | S4720A | LED-lamput Philips LA | V | KPL | 38.67 | KPL | 1 | 38.67
S | 0421786 | 8009929008298 | ASENNUSJOHTO LTC | MKEM H07V-K 70 KEVI K500 | S0439B | Asennusjohdot Hedtec LB | E | M | 38.68 | M | 1 | 38.68
S | 3425669 |  | Back plate Gamma | GD218D f. GD218S | S3408B | Kotelot Hager LB | V | KPL | 38.68 | KPL | 1 | 38.68
S | 3427678 | 3250616669260 | YHDYSKAPPALE VOLTA | VZ410N KOT. PYS/VAAKAYHD. 2KPL | S3408B | Kotelot Hager LB | E | PAK | 38.68 | PAK | 1 | 38.68
S | 5200430 | 6410052004309 | KULMAKAAPELIKENKÄ OUNEVA | PKK 150-10-45ast Cu | S5203B | Kaapelin suoj+liitos Ouneva LB | E | KPL | 38.68 | KPL | 1 | 38.68
S | 5200431 | 6410052004316 | KULMAKAAPELIKENKÄ OUNEVA | PKK 150-12-45ast Cu | S5203B | Kaapelin suoj+liitos Ouneva LB | E | KPL | 38.68 | KPL | 1 | 38.68
S | 5200432 | 6410052004323 | KULMAKAAPELIKENKÄ OUNEVA | PKK 150-14-45ast Cu | S5203B | Kaapelin suoj+liitos Ouneva LB | E | KPL | 38.68 | KPL | 1 | 38.68
S | 5237716 | 4031026134062 | KUTISTELETKU HELLERMANN | HIS 12.7/6.4 MUS 5m/LTK | S5209B | Kaapelin suoj+liitos Heller LB | V | PAK | 38.68 | M | 5 | 7.736
S | 7541483 |  | LIITIN LA | FM-32, F-UROSLIITIN | S7509B | Antennituott. Laatuantenni LB | E | KPL | 38.68 | KPL | 1 | 38.68
S | 2321479 | 3606489580872 | TASOPAINIKE HARMONY | ZB4FA18 PAINIK VALK TASO MERK | S2302B | Erikoiskytkimet Schneider LB | E | KPL | 38.69 | KPL | 1 | 38.69
S | 2362500 | 3606489581046 | TASOPAINIKE HARMONY | ZB4FA38 PAINIK VIHR TASO MERK | S2302B | Erikoiskytkimet Schneider LB | E | KPL | 38.69 | KPL | 1 | 38.69
S | 2362505 | 3606489581114 | TASOPAINIKE HARMONY | ZB4FA48 PAINIK PUN TASO MERK | S2302B | Erikoiskytkimet Schneider LB | E | KPL | 38.69 | KPL | 1 | 38.69
S | 2362555 | 3606489581176 | TASOPAINIKE HARMONY | ZB4FA68 PAINIK SIN TASO MERK | S2302B | Erikoiskytkimet Schneider LB | E | KPL | 38.69 | KPL | 1 | 38.69
S | 2362564 | 3606489581190 | TASOPAINIKE HARMONY | ZB4FA88 PAINIK KEL TASO MERK | S2302B | Erikoiskytkimet Schneider LB | E | KPL | 38.69 | KPL | 1 | 38.69
S | 8261191 | 6417659031110 | KIUASKIVET HARVIA | KIUASKIVET VULKANIITTI AC3040 | S8211B | Lisätarvikkeet Harvia LB | E | KPL | 38.69 | KPL | 1 | 38.69
S | 0465097 | 5413260652233 | ASENNUSKAAPELI-FRHF EUPEN | FRHF 19X2,5RE 500V K500 | S0460A | Asennuskaapelit FRH Hedtec LA | E | M | 38.7 | M | 1 | 38.7
S | 1381516 | 5414363065715 | JOHDINSIDE ABB T&B | TY-RAP 284X3.6X1.1 MU 100 KPL | S1319B | Kiinnitystarvikkeet ABB LB | E | PAK | 38.7 | KPL | 100 | 0.387
S | 1446592 | 7321677290581 | ASENNUSKISKO WIBE | KANNATINKISKO W32. VALKOINEN | S1411B | Kaapelitiet Wibe LB | E | KPL | 38.7 | KPL | 1 | 38.7
S | 1622250 | 4013902662401 | JAKORASIA SPELSBERG | ABOX PRO 040-2,52 | S16040 | Pinta-asennusras Spelsberg P0 | E | KPL | 38.7 | KPL | 1 | 38.7
S | 1964668 | 4055626159744 | MONINAPALIITIN PHOENIX | HC-STA-D07-CHWSCF-1TTM20-EL-AL | S1912B | Riviliittim Phoenix Contact LB | E | KPL | 38.7 | KPL | 1 | 38.7
S | 1964669 | 4055626159751 | MONINAPALIITIN PHOENIX | HC-STA-D07-CHWSCF-1TTM25-EL-AL | S1912B | Riviliittim Phoenix Contact LB | E | KPL | 38.7 | KPL | 1 | 38.7
S | 5241085 | 4046719176519 | HAAROITUSSUOJA 3M | SKE 4F/5 120-400mm2 4-SORMI | S5208B | Kaapelin suoj+liitos 3M LB | V | KPL | 38.7 | KPL | 1 | 38.7
S | 7202902 |  | Terminal enclosure | 4000/2/plastic, white | S7242A | Tietoverkkotuott. muut LA | V | KPL | 38.7 | KPL | 1 | 38.7
S | 7281447 | 3700575916528 | KAAPPITARVIKE GIGAMEDIA | LIITIN-/KAAPELISUOJA,VALOKUITU | S9997B | GIGAMEDIA KAIKKI TUOTTEET LB | V | KPL | 38.7 | KPL | 1 | 38.7
S | 2004817 | 7020160461216 | PINTAKEHYS ELKO PLUS | 3OS/IP20 87MM MUS H=40MM | S2008B | Pinta-as kytkimet Elko Plus LB | E | KPL | 38.71 | KPL | 1 | 38.71
S | 7530209 | 6410075302093 | LIITIN TELESTE | TELLU 7 JATKOLIITIN | S7505A | Antennituotteet Finnsat LA | V | KPL | 38.71 | KPL | 1 | 38.71
S | 1410091 |  | Slotted trunking | M050970000 80x100mm PVC | S1453B | Johdotuskourut X ABB LB | E | M | 38.72 | M | 1 | 38.72
S | 1410092 | 8000126050981 | JOHDOTUSKOURU ABB T&B | JOHTOKOURU 05098 (100X100) 8-1 | S1453B | Johdotuskourut X ABB LB | E | M | 38.72 | M | 1 | 38.72
S | 2423311 |  | KOJEVASTAKE PCE | 5152-6K 16A 5P 400V IP67 PIN | S2411B | Pistorasiat tulpat PCE LB | E | KPL | 38.74 | KPL | 1 | 38.74
S | 2516133 | 6438199000046 | PISTORASIA IMPRESSIVO | 2S/16A/IP44 UPJ HL VAL | S25051 | Uppoas pistorasiat Impress P1 | V | KPL | 38.75 | KPL | 1 | 38.75
S | 2724790 |  | PISTOKANTARELE HARMONY | RXG RELEMODUULI 2C/O 5A 230VAC | S2702B | Ohjaus säätö Schne LB | E | KPL | 38.75 | KPL | 1 | 38.75
S | 7236118 | 4008190151874 | ASENNUSTARVIKE WEIDMULLER | KLBUE 10-20 | S7242A | Tietoverkkotuott. muut LA | E | KPL | 38.75 | KPL | 1 | 38.75
S | 0475899 |  | OHJAUSKAAPELI HELUKABEL | TOPFLEX-EMV-3PLUS 3X10+3G1,5 | S0466B | OHJAUSKAAPELIT-HF CABLEX X LB | E | M | 38.76 | M | 1 | 38.76
S | 1458322 | 3606481464163 | KANAVAPISTORASIA UNICA SYSTEM | 3XSCHUKO KANAVA PR ALU | S1430B | Kanavakalusteet Schneider LB | E | KPL | 38.76 | KPL | 1 | 38.76
S | 1458347 | 3606489819095 | ASENNUSTARVIKE UNICA SYSTEM | KANSI TÄYTE ROSTERI M | S1430B | Kanavakalusteet Schneider LB | E | KPL | 38.76 | KPL | 1 | 38.76
S | 1622294 | 4013902110261 | LIITINSILTA SPELSBERG | ABOX 160 KLS-16mm2 | S1604B | Pinta-asennusras Spelsberg LB | E | KPL | 38.76 | KPL | 1 | 38.76
S | 2500377 | 3606480333002 | PISTORASIA EXXACT | 2-OS KESK MAADOITETT VALK 1kpl | S2595A | Upotettavat pistorasiat DIY LA | V | KPL | 38.76 | KPL | 1 | 38.76
S | 4143573 | 7392971139852 | MEKAANINEN LISÄTARVIKE KEHYS | KORISTEKEHYS III Ø85 MUSTA | S4212B | Sisävalaisimet Hide-a-lite LB | E | KPL | 38.76 | KPL | 1 | 38.76
S | 5213150 |  | Tubular Cable LUG Klauke | 13R12MS | S5221B | Kaapelin suoj+liitos Klauke LB | E | KPL | 38.76 | KPL | 1 | 38.76
S | 2113546 | 6418677336188 | KYTKIN ENSTO INTRO | 6/10AX/250V/IP21 UKJ 1X MV VAL | S2114B | Upot. merkkivalokal. ENSTO LB | V | KPL | 38.77 | KPL | 1 | 38.77
S | 3217619 |  | Auxiliary contact | Adapter, 1VX Höger | S3214B | Stotz tarvikkeet ABB LB | V | KPL | 38.77 | KPL | 1 | 38.77
S | 6017889 | 4031026403908 | VÄRIMERKINTÄTEIPPI HELATAPE | HTAPE-TEX 19X50 MUS | S60030 | Teipit eristeet Hellermann P0 | V | KPL | 38.77 | KPL | 1 | 38.77
S | 1911168 | 6410019111682 | MONINAPALIITIN EPIC | H-B 16 TS-RO M25 ZW | S1910B | Moninapaliittimet LAPP LB | E | KPL | 38.78 | KPL | 1 | 38.78
S | 2110911 | 4011334222347 | KESKIÖLEVY S.1 | LUKKOKYTKIMILLE ALU | S2112B | Uppoas kytkimet UTU LB | E | KPL | 38.78 | KPL | 1 | 38.78
S | 2111993 | 4011334312291 | PEITELEVY Q.1 | 4OS. VAL | S2112B | Uppoas kytkimet UTU LB | E | KPL | 38.78 | KPL | 1 | 38.78
S | 1904004 |  | Connector | 1441024 | S1912B | Riviliittim Phoenix Contact LB | E | KPL | 38.79 | KPL | 1 | 38.79
S | 1904008 |  | Connector | 1441066 | S1912B | Riviliittim Phoenix Contact LB | E | KPL | 38.79 | KPL | 1 | 38.79
S | 2521107 | 3414971883550 | PISTORASIA PLEXO | 069834L | S2596B | Uppo pr Legrand Plexo LB | E | KPL | 38.79 | KPL | 1 | 38.79
S | 2521108 | 3414971884083 | PISTORASIA PLEXO | 069868L | S2596B | Uppo pr Legrand Plexo LB | E | KPL | 38.79 | KPL | 1 | 38.79
S | 3420532 | 6418074014085 | ASENNUSKOTELO ABS FIBOX | ABS 125/75 HG | S3407B | Kotelot Fibox LB | E | KPL | 38.79 | KPL | 1 | 38.79
S | 3443975 |  | LÄPIVIENTILAIPPA ENSTO IS | F2202 C-KOKO 25x5-26mm KAAPELI | S3416B | Kotelot Ensto LB | V | KPL | 38.79 | KPL | 1 | 38.79
S | 3462049 | 3389110576801 | KESKUKSEN LISÄTARVIKE LINERGY | AK5PC12 | S3465B | Virtakis LinergySchneider X LB | E | KPL | 38.79 | KPL | 1 | 38.79
S | 1467413 | 7394333041537 | TIKASHYLLY MP-BOLAGEN | MP-155PZ Fe C4 KS 500x56x6000 | S1401A | Kaapelitiet MP LA | V | M | 38.8 | M | 1 | 38.8
S | 1476250 |  | External corner | GBD501313 HF GBD(A) 56x134 blk | S1420B | Asennuskanavat osat Tehalit LB | E | KPL | 38.8 | KPL | 1 | 38.8
S | 1476562 |  | Internal corner | GBD500854 HF GBD(A) 56x85 alu | S1420B | Asennuskanavat osat Tehalit LB | E | KPL | 38.8 | KPL | 1 | 38.8
S | 3210776 | 4016779549929 | JOHDONSUOJAKATKAISIJA S200M | S201M-C1 1-NAP C1A | S3202B | Johdonsuoja-automaatit ABB LB | E | KPL | 38.8 | KPL | 1 | 38.8
S | 3210778 | 4016779549936 | JOHDONSUOJAKATKAISIJA S200M | S201M-C2 1-NAP C2A | S3202B | Johdonsuoja-automaatit ABB LB | E | KPL | 38.8 | KPL | 1 | 38.8
S | 3210779 | 4016779549943 | JOHDONSUOJAKATKAISIJA S200M | S201M-C3 1-NAP C3A | S3202B | Johdonsuoja-automaatit ABB LB | E | KPL | 38.8 | KPL | 1 | 38.8
S | 3210780 | 4016779549950 | JOHDONSUOJAKATKAISIJA S200M | S201M-C4 1-NAP C4A | S3202B | Johdonsuoja-automaatit ABB LB | E | KPL | 38.8 | KPL | 1 | 38.8
S | 3210786 | 4016779550031 | JOHDONSUOJAKATKAISIJA S200M | S201M-C32 1-NAP C32A | S3202B | Johdonsuoja-automaatit ABB LB | E | KPL | 38.8 | KPL | 1 | 38.8
S | 3210944 | 4016779549486 | JOHDONSUOJAKATKAISIJA S200M | S201M-B32 1-NAP B32A | S3202B | Johdonsuoja-automaatit ABB LB | E | KPL | 38.8 | KPL | 1 | 38.8
S | 4161061 | 4099854441790 | ALASVALO LEDVANCE | DL SLIM ALU D150 13W CCT ML | S4102B | Sisävalaisimet Ledvance LB | V | KPL | 38.8 | KPL | 1 | 38.8
S | 4128188 | 6430025702100 | SISUSTUSVALAISIN SAAS HIGHLINE | STEP+ 1X3W 2.7K MU | S4110B | Sisävalaisimet SAAS LB | E | KPL | 38.8 | KPL | 1 | 38.8
S | 4128189 | 6430025702155 | SISUSTUSVALAISIN SAAS HIGHLINE | STEP+ 1X3W 2.7K KU | S4110B | Sisävalaisimet SAAS LB | E | KPL | 38.8 | KPL | 1 | 38.8
S | 4128190 | 6430025702056 | SISUSTUSVALAISIN SAAS HIGHLINE | STEP+ 1X3W 2.7K VA | S4110B | Sisävalaisimet SAAS LB | E | KPL | 38.8 | KPL | 1 | 38.8
S | 1417931 | 4012740211253 | ASENNUSKANAVA CLIMA | CLM75125 PVC 75X125X2000 VAL | S1441B | Asennuskanavat osat Clima X LB | E | M | 38.81 | M | 1 | 38.81
S | 1459072 | 6438377132859 | KULMAKAPPALE INSTAL | INSTAL KU 100 B | S1450B | Johtokanavat Meka X LB | V | KPL | 38.81 | KPL | 1 | 38.81
S | 3444051 | 6418677150227 | ASENNUSKOTELO ABS ENSTO IS | DABP081209G 80x120x86mm | S3416B | Kotelot Ensto LB | E | KPL | 38.81 | KPL | 1 | 38.81
S | 3706506 | 3471523130043 | APUKOSKETIN ABB | CAL4-11 1S+1A SIVULLE | S3702B | Moottorilähtökomp ABB LB | V | KPL | 38.81 | KPL | 1 | 38.81
S | 6425622 | 4059496518076 | MERKINTÄTARRA CORNING | TÄYDENNYSMERKKI 0M" 25KPL/PKT | S7505A | Antennituotteet Finnsat LA | V | PAK | 38.81 | KPL | 25 | 1.5524
S | 6425632 | 4059496518182 | MERKINTÄTARRA CORNING | TÄYDENNYSMERKKI 0X" 25KPL/PKT | S7505A | Antennituotteet Finnsat LA | V | PAK | 38.81 | KPL | 25 | 1.5524
S | 5203801 | 7393487078826 | JATKOSHOLKKI ELPRESS | AS300B | S5204B | Kaapelin suoj+liitos Elpre LB | E | KPL | 38.82 | KPL | 1 | 38.82
S | 2703029 | 6410027030296 | AIKARELE MONITOIMI ENTES | MCB-15 MONITOIMI AIKARELE | S2620B | Kellokytkimet Hedtec LB | V | KPL | 38.83 | KPL | 1 | 38.83
S | 2701891 | 4010312203101 | VÄLIRELE | TEHORELE 1S,10A/12 VAC,RASIA | S2744B | Ohjaus säätö Eltako LB | E | KPL | 38.83 | KPL | 1 | 38.83
S | 2701933 | 4010312103517 | SYSÄYSRELE ELTAKO S91 | 1S 10A/12VAC RASIA | S2744B | Ohjaus säätö Eltako LB | E | KPL | 38.83 | KPL | 1 | 38.83
S | 4926077 | 8720169295582 | LED-VALOPUTKI T5 COREPRO LED | T5 1200MM 830 3700LM 26.7W HF | S4720B | LED-lamput Philips LB | E | KPL | 38.83 | KPL | 1 | 38.83
S | 4926078 | 8720169295605 | LED-VALOPUTKI T5 COREPRO LED | T5 1200MM 840 3900LM 26.7W HF | S4720B | LED-lamput Philips LB | E | KPL | 38.83 | KPL | 1 | 38.83
S | 4926079 | 8720169295629 | LED-VALOPUTKI T5 COREPRO LED | T5 1200MM 865 3900LM 26.7W HF | S4720B | LED-lamput Philips LB | E | KPL | 38.83 | KPL | 1 | 38.83
S | 3115160 | 5027590199315 | KAHVASULAKE BUSSMANN | 315NHG03B 500VAC gG-gL 315A 03 | S3104B | Kahvasulakkeet Eaton LB | V | KPL | 38.84 | KPL | 1 | 38.84
S | 3115161 | 5027590200264 | KAHVASULAKE BUSSMANN | 355NHG03B 500VAC gG-gL 355A 03 | S3104B | Kahvasulakkeet Eaton LB | E | KPL | 38.84 | KPL | 1 | 38.84
S | 3115162 | 5027590201506 | KAHVASULAKE BUSSMANN | 400NHG03B 500VAC gG-gL 400A 03 | S3104B | Kahvasulakkeet Eaton LB | V | KPL | 38.84 | KPL | 1 | 38.84
S | 8002630 |  | Mounting accessory set | 60090 | S80130 | Aurinko ja Tuuli Orima X P0 | V | KPL | 38.84 | KPL | 1 | 38.84
S | 9820042 | 6438199011592 | KYTKIN IMPRESSIVO | 6/16AX/250V/IP21 PPJ2X MU 1KPL | S2095B | Pinta-as kytkimet DIY LB | E | KPL | 38.85 | KPL | 1 | 38.85
S | 3653477 | 3606480021732 | KOMPAKTIKATKAISIJA COMPACT | LV432525 | S3607B | Tehokytk -katkais Schneider LB | E | KPL | 38.85 | KPL | 1 | 38.85
S | 4066510 | 5055943086562 | ELEKTRONINEN LIITÄNTÄLAITE NVC | VIRTALÄHDE TULSA V2 24W ON/OFF | S42000 | MODUULIVALAISIMET NVC BB P0 | V | KPL | 38.85 | KPL | 1 | 38.85
S | 2719224 | 8428040872814 | PISTOKANTARELE COMAT RELECO | C10A18X24D | S2750B | RELEET RELECOM OEM X LB | E | KPL | 38.86 | KPL | 1 | 38.86
S | 3782011 | 3606481916587 | KOSKETUSSUOJA TESYS | LA9G3701 3P IP20 KONTAKTORILLE | S3714B | Kont. F- ja G-sarja Schneid LB | E | KPL | 38.86 | KPL | 1 | 38.86
S | 4161133 | 4099854521461 | SÄHKÖINEN LISÄTARVIKE LEDVANCE | LN/DP CBO SENSOR LS PD 8 | S4102B | Sisävalaisimet Ledvance LB | E | KPL | 38.86 | KPL | 1 | 38.86
S | 4146595 | 6435200276957 | MEKAANINEN LISÄTARVIKE | VAIJERIRIPUSTUSSARJA | S4107B | Sisävalaisimet Airam LB | E | KPL | 38.86 | KPL | 1 | 38.86
S | 5200348 | 6410052003487 | KULMAKAAPELIKENKÄ OUNEVA | PKK 150-10-90ast Cu | S5203B | Kaapelin suoj+liitos Ouneva LB | E | KPL | 38.86 | KPL | 1 | 38.86
S | 5200349 | 6410052003494 | KULMAKAAPELIKENKÄ OUNEVA | PKK 150-12-90ast Cu | S5203B | Kaapelin suoj+liitos Ouneva LB | E | KPL | 38.86 | KPL | 1 | 38.86
S | 5200350 | 6410052003500 | KULMAKAAPELIKENKÄ OUNEVA | PKK 150-20-90ast Cu | S5203B | Kaapelin suoj+liitos Ouneva LB | E | KPL | 38.86 | KPL | 1 | 38.86
S | 5200351 | 6410052003517 | KULMAKAAPELIKENKÄ OUNEVA | PKK 150-14-90ast Cu | S5203B | Kaapelin suoj+liitos Ouneva LB | E | KPL | 38.86 | KPL | 1 | 38.86
S | 5200352 | 6410052003524 | KULMAKAAPELIKENKÄ OUNEVA | PKK 150-17-90ast Cu | S5203B | Kaapelin suoj+liitos Ouneva LB | E | KPL | 38.86 | KPL | 1 | 38.86
S | 3416490 | 6410034164908 | LUKKO NÄPSÄ | ALZR0001 RIIPPULUKKOADAPTERI | S3402B | Koteloidut keskukset ABB LB | V | KPL | 38.87 | KPL | 1 | 38.87
S | 3449766 | 6438100101978 | ASENNUSKOTELO PC ENSTO IS | SPCP131806G 125x175x60mm | S3416B | Kotelot Ensto LB | E | KPL | 38.87 | KPL | 1 | 38.87
S | 3449770 | 6438100102012 | ASENNUSKOTELO PC ENSTO IS | SPCM131806G 125x175x60mm | S3416B | Kotelot Ensto LB | E | KPL | 38.87 | KPL | 1 | 38.87
S | 5243411 | 4046719067237 | VAIPANPAIKKAUSSARJA 3M HDCW | HDCW80A 80-25mm /250mm | S5208B | Kaapelin suoj+liitos 3M LB | E | KPL | 38.87 | KPL | 1 | 38.87
S | 6774234 |  | VIRTAMUUNTAJA KIINTEÄ ENTES | ENT.A80T 80X40 600/5 10VA LK0, | S6733B | Mittarit Entes LB | E | KPL | 38.87 | KPL | 1 | 38.87
S | 7113404 | 06417023000025 | LÄMPÖILMAISIN COFEM | LÄMPÖILMAISIN C50TB | S7152B | Palovaroittimet LB | E | KPL | 38.87 | KPL | 1 | 38.87
S | 2507594 | 4011334240945 | PEITELEVY INTEGRO FLOW | 1OS. KANNELLA GALV. KROMI | S2512B | Upotettavat pistorasiat UTU LB | E | KPL | 38.88 | KPL | 1 | 38.88
S | 3465270 | 4028177938274 | KIINNITYSKORVAKEPAKKAUS SZ | 2503020 AX- JA KX-KOTELO | S3415B | Kotelot Rittal LB | E | PAK | 38.88 | KPL | 4 | 9.72
S | 6403537 | 7320896020467 | SAMMUTUSPEITE CGS | SAMMUTUSPEITE, 120X180 CM | S64230 | Sammuttimet Housegard P0 | E | KPL | 38.88 | KPL | 1 | 38.88
S | 2000510 | 3606489504243 | KYTKIN EXXACT | 6T/16A/IP21 PPJ 2X MV VAL | S2002B | Pinta-as kytkimet Schneider LB | V | KPL | 38.89 | KPL | 1 | 38.89
S | 3470314 | 3245066019963 | MODUULIKOTELO PINTA PS PLEXO3 | PLEXO3 KOTELO 6M, EI LIITTIMIÄ | S3416B | Kotelot Ensto LB | E | KPL | 38.89 | KPL | 1 | 38.89
S | 7241394 | 7333089011043 | KYTKENTÄKAAPELI-CAT6 | EUROLAN UTP ULKO 15M | S7220B | Tietoverkkotuot Eurolan LB | E | KPL | 38.89 | KPL | 1 | 38.89
S | 0475030 | 6410004750308 | KETJUKAAPELI HELUKABEL | MULTIFLEX 512-C-PUR 4G4 | S0466B | OHJAUSKAAPELIT-HF CABLEX X LB | E | M | 38.9 | M | 1 | 38.9
S | 0614513 |  | Aluminium power cable-HF | 1225721 | S06290 | Alumiinivoimakaapelit TT X P0 | V | M | 38.9 | M | 1 | 38.9
S | 2302840 | 4015081778669 | TASOPAINIKE RMQ-TITAN | M30C-FD-R-X0 | S2305B | Erikoiskytkimet Eaton LB | E | KPL | 38.9 | KPL | 1 | 38.9
S | 2302857 | 4015081778836 | TASOPAINIKE RMQ-TITAN | M30C-FD-G-X1 | S2305B | Erikoiskytkimet Eaton LB | E | KPL | 38.9 | KPL | 1 | 38.9
S | 2302862 | 4015081778881 | TASOPAINIKE RMQ-TITAN | M30C-FD-S-X0 | S2305B | Erikoiskytkimet Eaton LB | E | KPL | 38.9 | KPL | 1 | 38.9
S | 2302863 | 4015081778898 | TASOPAINIKE RMQ-TITAN | M30C-FD-W-X1 | S2305B | Erikoiskytkimet Eaton LB | E | KPL | 38.9 | KPL | 1 | 38.9
S | 2302864 | 4015081778904 | TASOPAINIKE RMQ-TITAN | M30C-FD-W-X11 | S2305B | Erikoiskytkimet Eaton LB | E | KPL | 38.9 | KPL | 1 | 38.9
S | 2302865 | 4015081778911 | TASOPAINIKE RMQ-TITAN | M30C-FD-GR-X66 | S2305B | Erikoiskytkimet Eaton LB | E | KPL | 38.9 | KPL | 1 | 38.9
S | 2302868 | 4015081778942 | TASOPAINIKE RMQ-TITAN | M30C-FD-B-X217 | S2305B | Erikoiskytkimet Eaton LB | E | KPL | 38.9 | KPL | 1 | 38.9
S | 4161622 | 5901597250487 | VALOPROFIILI/-NAUHA ELIFE | AL 24X7X3000 VAL | S4143A | Valoprofiilit Elife ELP LA | V | KPL | 38.9 | KPL | 1 | 38.9
S | 2115550 | 3250617175555 | KESKIÖLEVY W.1 | KAAPELIULOSOTOLLA IP55 VAL | S2112B | Uppoas kytkimet UTU LB | E | KPL | 38.91 | KPL | 1 | 38.91
S | 2115555 |  | Rocker switch | 2/16A/250V UJ 0X | S2112B | Uppoas kytkimet UTU LB | E | KPL | 38.91 | KPL | 1 | 38.91
S | 2115589 |  | Rocker switch | 2/20A/250V UJ 0X earth.cont. | S2112B | Uppoas kytkimet UTU LB | E | KPL | 38.91 | KPL | 1 | 38.91
S | 0443386 | 4044773062434 | OHJAUSKAAPELI LAPP | ÖLFLEX CLASSIC 110 5G10 K500 | S0432B | Ohjauskaap isot pp Lapp LB | E | M | 38.92 | M | 1 | 38.92
S | 1917850 | 4025221084017 | POTENTIAALINTASAUSKISKO PE | 63A 9x6.5x1000mm M5 16mm2 | S1911B | Liittimet Pollmann LB | E | KPL | 38.92 | KPL | 1 | 38.92
S | 1476599 | 4012740842617 | LISTAKOJERASIA HAGER | SL20055 VAKIOKAL. MUS | S1432B | Kanavakalusteet UTU LB | E | KPL | 38.93 | KPL | 1 | 38.93
S | 1622189 | 4013902660728 | KALVOJAKORASIA SPELSBERG | ABOX 060-L/SB | S16040 | Pinta-asennusras Spelsberg P0 | E | KPL | 38.93 | KPL | 1 | 38.93
S | 3501711 | 7331185224640 | ASENNUSTARVIKE /-KIINNIKE GARO | KANSI ENTITY PRO MUSTA | S3515B | Latausasemat Garo LB | E | KPL | 38.93 | KPL | 1 | 38.93
S | 3501737 | 7331185228341 | ASENNUSTARVIKE /-KIINNIKE GARO | KANSI ENTITY COMPACT MUSTA | S3515B | Latausasemat Garo LB | E | KPL | 38.93 | KPL | 1 | 38.93
S | 5025119 |  | PÄÄTEPIDIN ENSTO UN | SO141 AMKA AAAC 16-95mm2 | S5002B | Linjatarvikkeet Ensto LB | V | KPL | 38.93 | KPL | 1 | 38.93
S | 5041303 |  | Insulator |  | S5217B | Kaapelinsuojaus Eurolaite LB | V | KPL | 38.93 | KPL | 1 | 38.93
S | 1446032 | 7321677179138 | X-KAPPALE WIBE | W13 SKH-70 KUUMASINK. OHUTLEVY | S1411B | Kaapelitiet Wibe LB | E | KPL | 38.94 | KPL | 1 | 38.94
S | 5220605 | 6418677417153 | KUTISTELETKU ENSTO UN | CPEEL40-12/1000 40/12mm | S5202B | Kaapelin suoj+liitos Ensto LB | E | KPL | 38.94 | KPL | 1 | 38.94
S | 5026074 | 6410050260745 | PUTKI ELPRESS | FS 31 | S5204B | Kaapelin suoj+liitos Elpre LB | V | KPL | 38.94 | KPL | 1 | 38.94
S | 5202558 | 6410052025588 | KAAPELIKENKÄ ELPRESS | AK 95 - 10 | S5204B | Kaapelin suoj+liitos Elpre LB | V | KPL | 38.94 | KPL | 1 | 38.94
S | 5202561 |  | KAAPELIKENKÄ ELPRESS | AK 120 - 12 | S5204B | Kaapelin suoj+liitos Elpre LB | V | KPL | 38.94 | KPL | 1 | 38.94
S | 2406577 | 6418677334580 | PISTORASIA KOSTI | 2S/16A/IP55 PPJ 1X VAL | S24042 | Pinta-as pistorasiat ABB P2 | V | KPL | 38.95 | KPL | 1 | 38.95
S | 3249912 |  | APU-/HÄLYTYSKOSKETIN HAGER | MZ202 2VK 5A 230V AC | S3206B | Johdonsuoja-autom HAGER LB | E | KPL | 38.95 | KPL | 1 | 38.95
S | 1475788 | 4012740012508 | SISÄKULMA TEHALIT.LF | LF60150 HF 60X150 LVA | S1420B | Asennuskanavat osat Tehalit LB | E | KPL | 38.96 | KPL | 1 | 38.96
S | 2712370 | 4013614499289 | VÄLIRELE ABB | CR-S024VADC1CRS 24VAC/DC 1CO, | S2703B | Ohjaus säätö ABB LB | E | KPL | 38.96 | KPL | 1 | 38.96
S | 4206172 | 7042282102891 | VARAOSA DEFA | OPAALI 001 KUPU KORKEA | S4213B | Sisävalaisimet Defa LB | E | KPL | 38.96 | KPL | 1 | 38.96
S | 5021496 | 6418677402081 | HARUSMERKKISARJA ENSTO UN | SH144 KÖYSI 25-67mm2 SIS Ø25mm | S5002B | Linjatarvikkeet Ensto LB | E | KPL | 38.96 | KPL | 1 | 38.96
S | 5219357 |  | SUOJAPUTKITARVIKE NEWLEC | 140MM HDPE SRE JATKOHOLKKI | S52250 | Suojaputket Hallingplast P0 | V | KPL | 38.96 | KPL | 1 | 38.96
S | 7133163 | 6937096302692 | MUISTIKORTTI UNV | MICROSD 128GT | S71450 | Kameravalvonta Finnsat P0 | E | KPL | 38.96 | KPL | 1 | 38.96
S | 3258510 | 3606480437793 | JOHDONSUOJAKATKAISIJA ACTI9 | IC60H 1P B10A 10kA | S3203B | Johdonsuoja-autom Schneider LB | E | KPL | 38.97 | KPL | 1 | 38.97
S | 3258516 | 3606480437816 | JOHDONSUOJAKATKAISIJA ACTI9 | IC60H 1P B16A 10kA | S3203B | Johdonsuoja-autom Schneider LB | E | KPL | 38.97 | KPL | 1 | 38.97
S | 4159116 | 5391370077316 | ALASVALO ELIFE | LANTTI 12W 970/1080LM DIM | S9920 | SÄHKÖ POISTOTUOTTEET 2 | V | KPL | 38.97 | KPL | 1 | 38.97
S | 0614642 |  | KUPARIVOIMAKAAPEL-HF TT CABLES | XCMK HF 2X35/2,5 DCA K500 | S06300 | Kuparivoimakaapelit TT X P0 | E | M | 38.98 | M | 1 | 38.98
S | 3425676 |  | OVI GAMMA | GP213P VAL KOT. GD213J | S3403B | Koteloidut keskukset UTU LB | V | KPL | 38.98 | KPL | 1 | 38.98
S | 7242151 | 4011334301271 | TELERASIA S.1 | 2XRJ45 AMP-LIIT. ANT | S7245B | Tietoverkkotarv Berker U LB | E | KPL | 38.98 | KPL | 1 | 38.98
S | 7242154 | 4011334301288 | TELERASIA S.1 | 2XRJ45 KEYSTONE ANT | S7245B | Tietoverkkotarv Berker U LB | E | KPL | 38.98 | KPL | 1 | 38.98
S | 3600931 | 6419410226506 | VIVUSTO LISÄTARVIKE KATKO | VV12 | S3604B | Tehokytk -katkais Katko LB | E | KPL | 38.99 | KPL | 1 | 38.99
S | 0623122 | 7330000078444 | KUPARIVOIMAKAAPELI-HF NEXANS | MCMK-HF 4X16/16 1KV DCA K500 | S0604A | Kuparivoimakaapelit Nexans LA | V | M | 39 | M | 1 | 39
S | 3447760 | 3303430139409 | PEITELEVY-DIN MUREVA | 10x5 MOD | S3418B | Kotelot Schneider LB | E | KPL | 39 | KPL | 1 | 39
S | 6683062 | 6410066830628 | KÄYTTÖTUNTILASKURI MULLER | BW7018-23050 230V 50HZ | S6606B | Energiamitt. Muller-OEM X LB | V | ST | 39 | ST | 1 | 39
S | 7402596 | 6410074025962 | LIITOSJOHTO LA | 50 OHM. SMA VALMISKAAPELI 5.0M | S7509B | Antennituott. Laatuantenni LB | V | KPL | 39 | KPL | 1 | 39
S | 8113013 | 7340074400966 | KIINNIKE NEXANS | DEFROST VEDONPOISTOKOUKKU | S8123B | Sulanapitokaap Axjo Kabel LB | V | KPL | 39 | KPL | 1 | 39
S | 1933082 | 6418677192029 | HAAROITUSLIITIN ENSTO IS | KE68.3 KELT/VIHR 150mm2 | S1904B | Liittimet Ensto LB | V | KPL | 39.01 | KPL | 1 | 39.01
S | 3413027 | 6418074056658 | LÄPIVIENTILAIPPA FIBOX | MB 10891 SET | S3407B | Kotelot Fibox LB | E | KPL | 39.01 | KPL | 1 | 39.01
S | 3509421 | 4063151730604 | LATAUSKAAPELI | CHARX BAG-WL | S3528B | Latausasematarv. Phoenix LB | E | KPL | 39.01 | KPL | 1 | 39.01
S | 3509422 | 4063151730611 | LATAUSKAAPELI | CHARX BAG-PC | S3528B | Latausasematarv. Phoenix LB | E | KPL | 39.01 | KPL | 1 | 39.01
S | 3271679 | 4015082484439 | N-NAPA XPOLE | Z-NTS | S3212A | Johdonsuoja-autom Eaton LA | E | KPL | 39.02 | KPL | 1 | 39.02
S | 1467674 | 7394333142951 | KULMAKAPPALE MP-BOLAGEN | MP-417S Kulmak. valai.kis. 75S | S1401B | Kaapelitiet MP LB | V | KPL | 39.03 | KPL | 1 | 39.03
S | 4288742 | 7393771021781 | MEKAANINEN LISÄTARVIKE LUNARIA | FRAME ROUND 595X595 | S43140 | TEOLLISUUSVAL ROISKE BB P0 | V | KPL | 39.04 | KPL | 1 | 39.04
S | 1933081 | 6418677192012 | HAAROITUSLIITIN ENSTO IS | KE68.2 SININEN Al/Cu 35-150mm2 | S1904B | Liittimet Ensto LB | V | KPL | 39.05 | KPL | 1 | 39.05
S | 0217379 | 6410002173796 | VALOKUITUKAAPELI MAA NESTOR | FZVD2PMU FLEX 18X24XSML | S0212A | Valokuitukaapelit Nestor X LA | E | M | 39.06 | M | 1 | 39.06
S | 2115563 |  | Pullcord switch | 6/10A/230V UJ 0X | S2112B | Uppoas kytkimet UTU LB | E | KPL | 39.06 | KPL | 1 | 39.06
S | 4103043 | 6410041030432 | KUPU | KUAL18 18W L= 623MM OP | S4006B | Valaisinkomponentit Ensto LB | E | KPL | 39.07 | KPL | 1 | 39.07
S | 4935253 | 4058075822252 | LED-PISTOKANTALAMPPU | DULUX TE18 HF 7W/830 GX24Q-2 | S4730B | LED-lamput Ledvance LB | V | KPL | 39.07 | KPL | 1 | 39.07
S | 4935254 | 4058075822276 | LED-PISTOKANTALAMPPU | DULUX TE18 HF 7W/840 GX24Q-2 | S4730B | LED-lamput Ledvance LB | V | KPL | 39.07 | KPL | 1 | 39.07
S | 1410086 | 8000126254662 | JOHDOTUSKOURU ABB T&B | M053300005 50 X 50 HAL.VAPAA | S1453B | Johdotuskourut X ABB LB | V | M | 39.08 | M | 1 | 39.08
S | 1912005 | 6410019120059 | LIITOSKISKO ERISTETTY OUNEVA | 70-185mm2 | S1908B | Sisäjohtoliittimet Ouneva LB | E | KPL | 39.08 | KPL | 1 | 39.08
S | 0464839 | 6410004648391 | OHJAUSKAAPELI SUOJ. GAMAFLEX | 10-JZ CY 25x1,5 K500 | S0415B | Teo ohjauskaapelit Gamaflex LB | E | M | 39.09 | M | 1 | 39.09
S | 0437194 |  | KETJUKAAPELI | EFK 300CP 5G4 K500 | S0454B | Teo ketjukaapelit Hedtec LB | E | M | 39.09 | M | 1 | 39.09
S | 1102607 | 7394438400208 | KOJERASIA F-TRONIC | LEVYSEINÄKOJERASIA PK50 Ø68MM | S1101B | As+putkitus muut LB | V | KPL | 39.09 | KPL | 1 | 39.09
S | 2332561 | 4015082661595 | RAJAKYTKIN LS-TITAN | LSM-XRL | S2320B | Rajakytkimet Eaton LB | E | KPL | 39.09 | KPL | 1 | 39.09
S | 2332562 | 4015082661601 | RAJAKYTKIN LS-TITAN | LSM-XRLA | S2320B | Rajakytkimet Eaton LB | E | KPL | 39.09 | KPL | 1 | 39.09
S | 2332563 | 4015082661618 | RAJAKYTKIN LS-TITAN | LSM-XRR | S2320B | Rajakytkimet Eaton LB | E | KPL | 39.09 | KPL | 1 | 39.09
S | 2332564 | 4015082661625 | RAJAKYTKIN LS-TITAN | LSM-XRRM | S2320B | Rajakytkimet Eaton LB | E | KPL | 39.09 | KPL | 1 | 39.09
S | 2332565 | 4015082661632 | RAJAKYTKIN LS-TITAN | LSM-XS | S2320B | Rajakytkimet Eaton LB | E | KPL | 39.09 | KPL | 1 | 39.09
S | 7110272 | 4049787044087 | ASENNUSKANTA EVOSIGNAL | MIDI KULMA "TORVI" WM GY | S7198B | Hälytinlaitteet LAPP LB | E | KPL | 39.09 | KPL | 1 | 39.09
S | 7033031 | 3606481063045 | TELERASIA EXXACT | ANTENNIRASIA LÄPIMENEVÄ 1 KPL | S7095B | Teleasennustarvikkeet DIY LB | V | KPL | 39.1 | KPL | 1 | 39.1
S | 1428476 | 6410014284763 | SEINÄKANNAKE | SEK70-3 FE VAL | S1437B | Pistorasiapylväät Elife ELP LB | V | KPL | 39.1 | KPL | 1 | 39.1
S | 1428478 | 6410014284787 | SEINÄKANNAKE | SEK70 FE HAR | S1437B | Pistorasiapylväät Elife ELP LB | E | KPL | 39.1 | KPL | 1 | 39.1
S | 0416446 | 6410004164464 | ASENNUSKAAPELI-HF REKA | MMJ-HF 5x10S Dca K250 | S0409B | Asennuskaapelit Reka LB | E | M | 39.11 | M | 1 | 39.11
S | 1455664 | 7321678037338 | PYSTYKULMA MITA | KULMA SÄÄDETTÄVÄ LM100 PC1 GRP | S1446B | Kaapelitiet Wibe/Mita LB | E | KPL | 39.11 | KPL | 1 | 39.11
S | 3423463 | 6418074002235 | ASENNUSKOTELO ABS FIBOX | ABS F 65 G | S3407B | Kotelot Fibox LB | E | KPL | 39.11 | KPL | 1 | 39.11
S | 3617216 |  | PÄÄKYTKIN | HLO63/4E/Z33SW/Z62/Z1 | S3618B | Nokkakytkimet Hedtec LB | E | KPL | 39.11 | KPL | 1 | 39.11
S | 3617224 |  | PÄÄKYTKIN | HLO63/3ZM/Z33SW/Z62 | S3618B | Nokkakytkimet Hedtec LB | E | KPL | 39.11 | KPL | 1 | 39.11
S | 7025014 |  | OVIKELLO DING DONG | D117 80dB VALKOINEN | S70050 | Ovikellot painon Friedland P0 | V | KPL | 39.11 | KPL | 1 | 39.11
S | 7550537 |  | KUMITIIVISTE | 32-50mm PUTKILLE EPDN-KUMIA | S7505A | Antennituotteet Finnsat LA | E | KPL | 39.11 | KPL | 1 | 39.11
S | 1445391 | 7321677157235 | KATTOKANNAKE WIBE | 20/505. KUUMASINKITTY | S1411B | Kaapelitiet Wibe LB | E | KPL | 39.12 | KPL | 1 | 39.12
S | 1476778 | 4012740325110 | ASENNUSKANAVA TEHALIT.LFH | LFH40060 HF 40X57X2000 VHA | S1420B | Asennuskanavat osat Tehalit LB | E | M | 39.12 | M | 1 | 39.12
S | 3262310 |  | JOHDONSUOJAKATKAISIJA ACTI9 | IC60N 2P C10A 6kA | S3203B | Johdonsuoja-autom Schneider LB | V | KPL | 39.12 | KPL | 1 | 39.12
S | 3262316 |  | JOHDONSUOJAKATKAISIJA ACTI9 | IC60N 2P C16A 6kA | S3203B | Johdonsuoja-autom Schneider LB | V | KPL | 39.12 | KPL | 1 | 39.12
S | 8129073 | 6438537540586 | KANNAKE YALI | MONCLAC KIT YALI D/C 03 11 | S8150B | Tarvikkeet Purmo LB | E | KPL | 39.12 | KPL | 1 | 39.12
S | 8129074 | 6438537540593 | KANNAKE YALI | MONCLAC KIT YALI P/R 03 11 | S8150B | Tarvikkeet Purmo LB | E | KPL | 39.12 | KPL | 1 | 39.12
S | 1448600 | 6438377018948 | LANKAHYLLY MEKA | WMT-30-70 L=3000 HST | S1449A | Lankahyllyt Meka X LA | E | M | 39.13 | M | 1 | 39.13
S | 2335000 | 4015082165123 | TASOPAINIKE RMQ-TITAN | M22-D-G-X1/K10 VIHREÄ (I) 1S | S2305B | Erikoiskytkimet Eaton LB | E | KPL | 39.13 | KPL | 1 | 39.13
S | 2335001 | 4015082165109 | TASOPAINIKE RMQ-TITAN | M22-D-R-X0/K01 (0) 1AV PUNAINE | S2305B | Erikoiskytkimet Eaton LB | E | KPL | 39.13 | KPL | 1 | 39.13
S | 2106111 |  | VIPU IMPRESSIVO | VIPU2/IP20 RST | S2106B | Uppoas kytkimet ABB Impress LB | E | KPL | 39.14 | KPL | 1 | 39.14
S | 4820107 | 8718699750299 | YMPÄRISÄTEILEVÄ LAMPPU TFORCE | LED HPL 18W E27 830 FR | S4720B | LED-lamput Philips LB | E | KPL | 39.14 | KPL | 1 | 39.14
S | 4820108 | 8718699750312 | YMPÄRISÄTEILEVÄ LAMPPU TFORCE | LED HPL 18W E27 840 FR | S4720B | LED-lamput Philips LB | V | KPL | 39.14 | KPL | 1 | 39.14
S | 1458017 |  | KATTOKANNAKE DEFEM | KATTOKANNATIN 2FB-1000 SÄHKÖSI | S1411B | Kaapelitiet Wibe LB | E | KPL | 39.15 | KPL | 1 | 39.15
S | 2721044 | 3606480627019 | PISTOKANTARELE ZELIO | RUMC32P7 230VAC 3V 10A 11NAP | S2702B | Ohjaus säätö Schne LB | V | KPL | 39.15 | KPL | 1 | 39.15
S | 3420311 | 6418074022042 | ASENNUSKOTELO PC FIBOX | PC 100/60 HG | S3407B | Kotelot Fibox LB | V | KPL | 39.15 | KPL | 1 | 39.15
S | 4737909 | 4099854280214 | SISUSTUSLAMPPU LEDVANCE | G125 7W/827 1521LM E27 FR ELA | S4730B | LED-lamput Ledvance LB | E | KPL | 39.15 | KPL | 1 | 39.15
S | 4737910 | 4099854280290 | SISUSTUSLAMPPU LEDVANCE | G125 7W/840 1521LM E27 FR ELA | S4730B | LED-lamput Ledvance LB | E | KPL | 39.15 | KPL | 1 | 39.15
S | 4737911 | 4099854280313 | SISUSTUSLAMPPU LEDVANCE | G125 7W/865 1521LM E27 FR ELA | S4730B | LED-lamput Ledvance LB | E | KPL | 39.15 | KPL | 1 | 39.15
S | 6416103 | 5022660145841 | JOHDINMERKKI HELLERMANN | HGDC4-9YW 3 250rll Ø 4-9mm | S6408B | Merkintätarv. Hellermann LB | V | KPL | 39.16 | KPL | 1 | 39.16
S | 6416104 | 5022660145858 | JOHDINMERKKI HELLERMANN | HGDC4-9YW 4 250rll Ø 4-9mm | S6408B | Merkintätarv. Hellermann LB | V | KPL | 39.16 | KPL | 1 | 39.16
S | 6416105 | 5022660145865 | JOHDINMERKKI HELLERMANN | HGDC4-9YW 5 250rll Ø 4-9mm | S6408B | Merkintätarv. Hellermann LB | V | KPL | 39.16 | KPL | 1 | 39.16
S | 6416106 | 5022660145872 | JOHDINMERKKI HELLERMANN | HGDC4-9YW 6 250rll Ø 4-9mm | S6408B | Merkintätarv. Hellermann LB | V | KPL | 39.16 | KPL | 1 | 39.16
S | 6416107 | 5022660145889 | JOHDINMERKKI HELLERMANN | HGDC4-9YW 7 250rll Ø 4-9mm | S6408B | Merkintätarv. Hellermann LB | V | KPL | 39.16 | KPL | 1 | 39.16
S | 6416108 | 5022660145896 | JOHDINMERKKI HELLERMANN | HGDC4-9YW 8 250rll Ø 4-9mm | S6408B | Merkintätarv. Hellermann LB | V | KPL | 39.16 | KPL | 1 | 39.16
S | 6416140 | 5022660528965 | JOHDINMERKKI HELLERMANN | HGDC4-9YW +250RL Ø4-9MM | S6408B | Merkintätarv. Hellermann LB | E | PAK | 39.16 | KPL | 250 | 0.15664
S | 2709809 | 4536854936906 | PISTOKANTARELE | G2R-2-SN 230AC(S) | S2714B | Ohjaus säätö Omron LB | V | KPL | 39.16 | KPL | 1 | 39.16
S | 2703596 | 4010312401996 | TEHOLÄHDE SARJA 15 | 12V DC/15W, DIN-KISKOON | S2744B | Ohjaus säätö Eltako LB | V | KPL | 39.16 | KPL | 1 | 39.16
S | 2703599 | 4010312402016 | TEHOLÄHDE SARJA 15 | 24V DC/15W, DIN-KISKOON | S2744B | Ohjaus säätö Eltako LB | V | KPL | 39.16 | KPL | 1 | 39.16
S | 3056026 | 4028854062544 | PUTKISULAKE KERAAM. HELLERMANN | GG 14X51 32A 690V | S3006B | Sulakkeet Siba LB | V | KPL | 39.16 | KPL | 1 | 39.16
S | 3056027 | 4028854062568 | PUTKISULAKE KERAAM. HELLERMANN | GG 14X51 40A 690V | S3006B | Sulakkeet Siba LB | E | KPL | 39.16 | KPL | 1 | 39.16
S | 3056028 | 4028854062575 | PUTKISULAKE KERAAM. HELLERMANN | GG 14X51 50A 690V | S3006B | Sulakkeet Siba LB | V | KPL | 39.16 | KPL | 1 | 39.16
S | 3444853 | 6418677172434 | UMPILAIPPA ENSTO IS | PCP4 400mm SIVULLE | S3416B | Kotelot Ensto LB | E | KPL | 39.16 | KPL | 1 | 39.16
S | 6416100 | 5022660145810 | JOHDINMERKKI HELLERMANN | HGDC4-9YW 0 250rll Ø 4-9mm | S6408B | Merkintätarv. Hellermann LB | V | KPL | 39.16 | KPL | 1 | 39.16
S | 6416101 | 5022660145827 | JOHDINMERKKI HELLERMANN | HGDC4-9YW 1 250rll Ø 4-9mm | S6408B | Merkintätarv. Hellermann LB | V | KPL | 39.16 | KPL | 1 | 39.16
S | 6416102 | 5022660145834 | JOHDINMERKKI HELLERMANN | HGDC4-9YW 2 250rll Ø 4-9mm | S6408B | Merkintätarv. Hellermann LB | V | KPL | 39.16 | KPL | 1 | 39.16
S | 6416109 | 5022660145902 | JOHDINMERKKI HELLERMANN | HGDC4-9YW 9 250rll Ø 4-9mm | S6408B | Merkintätarv. Hellermann LB | V | KPL | 39.16 | KPL | 1 | 39.16
S | 6416111 | 5022660528989 | JOHDINMERKKI HELLERMANN | HGDC4-9YW A 250rll Ø 4-9mm | S6408B | Merkintätarv. Hellermann LB | E | KPL | 39.16 | KPL | 1 | 39.16
S | 6416112 | 5022660528996 | JOHDINMERKKI HELLERMANN | HGDC4-9YW B 250rll Ø 4-9mm | S6408B | Merkintätarv. Hellermann LB | E | KPL | 39.16 | KPL | 1 | 39.16
S | 6416113 | 5022660529009 | JOHDINMERKKI HELLERMANN | HGDC4-9YW C 250rll Ø 4-9mm | S6408B | Merkintätarv. Hellermann LB | E | KPL | 39.16 | KPL | 1 | 39.16
S | 6416114 | 5022660529016 | JOHDINMERKKI HELLERMANN | HGDC4-9YW D 250rll Ø 4-9mm | S6408B | Merkintätarv. Hellermann LB | E | KPL | 39.16 | KPL | 1 | 39.16
S | 6416115 | 5022660529023 | JOHDINMERKKI HELLERMANN | HGDC4-9YW E 250rll Ø 4-9mm | S6408B | Merkintätarv. Hellermann LB | E | KPL | 39.16 | KPL | 1 | 39.16
S | 6416116 | 5022660529030 | JOHDINMERKKI HELLERMANN | HGDC4-9YW F 250rll Ø 4-9mm | S6408B | Merkintätarv. Hellermann LB | E | KPL | 39.16 | KPL | 1 | 39.16
S | 6416117 | 5022660529047 | JOHDINMERKKI HELLERMANN | HGDC4-9YW G 250rll Ø 4-9mm | S6408B | Merkintätarv. Hellermann LB | E | KPL | 39.16 | KPL | 1 | 39.16
S | 6416118 | 5022660529054 | JOHDINMERKKI HELLERMANN | HGDC4-9YW H 250rll Ø 4-9mm | S6408B | Merkintätarv. Hellermann LB | E | KPL | 39.16 | KPL | 1 | 39.16
S | 6416119 | 5022660529061 | JOHDINMERKKI HELLERMANN | HGDC4-9YW I 250rll Ø 4-9mm | S6408B | Merkintätarv. Hellermann LB | E | KPL | 39.16 | KPL | 1 | 39.16
S | 6416120 | 5022660529078 | JOHDINMERKKI HELLERMANN | HGDC4-9YW J 250rll Ø 4-9mm | S6408B | Merkintätarv. Hellermann LB | E | KPL | 39.16 | KPL | 1 | 39.16
S | 6416121 | 5022660529085 | JOHDINMERKKI HELLERMANN | HGDC4-9YW K 250rll Ø 4-9mm | S6408B | Merkintätarv. Hellermann LB | E | KPL | 39.16 | KPL | 1 | 39.16
S | 6416122 | 5022660183478 | JOHDINMERKKI HELLERMANN | HGDC4-9YW L 250rll Ø 4-9mm | S6408B | Merkintätarv. Hellermann LB | E | KPL | 39.16 | KPL | 1 | 39.16
S | 6416123 | 5022660529092 | JOHDINMERKKI HELLERMANN | HGDC4-9YW M 250rll Ø 4-9mm | S6408B | Merkintätarv. Hellermann LB | E | KPL | 39.16 | KPL | 1 | 39.16
S | 6416124 | 5022660183485 | JOHDINMERKKI HELLERMANN | HGDC4-9YW N 250rll Ø 4-9mm | S6408B | Merkintätarv. Hellermann LB | E | KPL | 39.16 | KPL | 1 | 39.16
S | 6416125 | 5022660529108 | JOHDINMERKKI HELLERMANN | HGDC4-9YW O 250rll Ø 4-9mm | S6408B | Merkintätarv. Hellermann LB | E | KPL | 39.16 | KPL | 1 | 39.16
S | 6416126 | 5022660529115 | JOHDINMERKKI HELLERMANN | HGDC4-9YW P 250rll Ø 4-9mm | S6408B | Merkintätarv. Hellermann LB | E | KPL | 39.16 | KPL | 1 | 39.16
S | 6416127 | 5022660529122 | JOHDINMERKKI HELLERMANN | HGDC4-9YW Q 250rll Ø 4-9mm | S6408B | Merkintätarv. Hellermann LB | E | KPL | 39.16 | KPL | 1 | 39.16
S | 6416128 | 5022660529139 | JOHDINMERKKI HELLERMANN | HGDC4-9YW R 250rll Ø 4-9mm | S6408B | Merkintätarv. Hellermann LB | E | KPL | 39.16 | KPL | 1 | 39.16
S | 6416129 | 5022660529146 | JOHDINMERKKI HELLERMANN | HGDC4-9YW S 250rll Ø 4-9mm | S6408B | Merkintätarv. Hellermann LB | E | KPL | 39.16 | KPL | 1 | 39.16
S | 6416130 | 5022660529153 | JOHDINMERKKI HELLERMANN | HGDC4-9YW T 250rll Ø 4-9mm | S6408B | Merkintätarv. Hellermann LB | E | KPL | 39.16 | KPL | 1 | 39.16
S | 6416131 | 5022660529160 | JOHDINMERKKI HELLERMANN | HGDC4-9YW U 250rll Ø 4-9mm | S6408B | Merkintätarv. Hellermann LB | E | KPL | 39.16 | KPL | 1 | 39.16
S | 6416132 | 5022660529177 | JOHDINMERKKI HELLERMANN | HGDC4-9YW V 250rll Ø 4-9mm | S6408B | Merkintätarv. Hellermann LB | E | KPL | 39.16 | KPL | 1 | 39.16
S | 6416133 | 5022660529184 | JOHDINMERKKI HELLERMANN | HGDC4-9YW W 250rll Ø 4-9mm | S6408B | Merkintätarv. Hellermann LB | E | KPL | 39.16 | KPL | 1 | 39.16
S | 6416134 | 5022660529191 | JOHDINMERKKI HELLERMANN | HGDC4-9YW X 250rll Ø 4-9mm | S6408B | Merkintätarv. Hellermann LB | E | KPL | 39.16 | KPL | 1 | 39.16
S | 6416135 | 5022660529207 | JOHDINMERKKI HELLERMANN | HGDC4-9YW Y 250rll Ø 4-9mm | S6408B | Merkintätarv. Hellermann LB | E | KPL | 39.16 | KPL | 1 | 39.16
S | 6416136 | 5022660529214 | JOHDINMERKKI HELLERMANN | HGDC4-9YW Z 250rll Ø 4-9mm | S6408B | Merkintätarv. Hellermann LB | E | KPL | 39.16 | KPL | 1 | 39.16
S | 6416141 | 6410064161410 | JOHDINMERKKI HELAGRIP | HGDC4-9/- 250RL | S6408B | Merkintätarv. Hellermann LB | V | KPL | 39.16 | KPL | 1 | 39.16
S | 7263364 | 6410072633640 | KYTKENTÄKAAPELI NAFICON | SC/SCA FMMS 2SMT 2M | S7203B | Kuitutuotteet Naficon X LB | E | KPL | 39.16 | KPL | 1 | 39.16
S | 1431512 | 6438377010881 | KESKIKANNAKE LEVYHYLLY MEKA | RMK-40-200 16 PG | S1447A | Levyhyllyt Meka X LA | E | KPL | 39.17 | KPL | 1 | 39.17
S | 1963251 | 4046356777247 | MONINAPALIITIN PHOENIX | HC-EVO-B24-BWD-PLRBK | S1912B | Riviliittim Phoenix Contact LB | E | KPL | 39.17 | KPL | 1 | 39.17
S | 2319243 | 3606481339263 | VALINTAKYTKIN HARMONY | ZB5FD4 MUSTA 2-AS OV | S2302B | Erikoiskytkimet Schneider LB | E | KPL | 39.17 | KPL | 1 | 39.17
S | 2320798 | 3389110906486 | ULKONEVA PAINIKE HARMONY | ZB5AL434 | S2302B | Erikoiskytkimet Schneider LB | E | KPL | 39.17 | KPL | 1 | 39.17
S | 5277059 | 6410052770594 | SUOJAKOURU SELCAST | MESSINKI 8x13x900 | S5201B | Kaapelin suoj+liitostarv LB | E | KPL | 39.17 | KPL | 1 | 39.17
S | 7007817 | 3414971067356 | MERKINANTOKOJE LEGRAND | LIIKETUNNISTIN OVIKELLOIHIN | S7006B | Teleasennustarvikkeet ENSTO LB | E | KPL | 39.17 | KPL | 1 | 39.17
S | 1467510 | 7394333035109 | POT.TASAUSRUUVI E 7.5XM6X12 MM | MP-839E E 7.5xM8x16mm | S14010 | Kaapelitiet MP P0 | V | PAK | 39.18 | KPL | 10 | 3.918
S | 3782656 | 3389110367317 | APUKOSKETIN TESYS | LUA1C11, APUK. C-LOHKO 1A+1S | S3715B | Lisätarvikkeet kont. Schn LB | V | KPL | 39.18 | KPL | 1 | 39.18
S | 3782657 | 3389110367300 | APUKOSKETIN TESYS | LUA1C20, APUK. C-LOHKO 2S+0A | S3715B | Lisätarvikkeet kont. Schn LB | V | KPL | 39.18 | KPL | 1 | 39.18
S | 4923102 | 8719514466883 | LED-VALOPUTKI T8 MASTER LED | T8 1200MM 830 2000LM 14W HF | S4720B | LED-lamput Philips LB | E | KPL | 39.18 | KPL | 1 | 39.18
S | 1417568 | 4012740878654 | JOHDOTUSKOURU TEHALIT.BA7 | BA780120 PVC BA780x120x2000 HA | S1420B | Asennuskanavat osat Tehalit LB | E | M | 39.19 | M | 1 | 39.19
S | 1622151 | 4013902684946 | JAKORASIATARVIKE SPELSBERG | VEDONPOISTAJA ZEL 2K-12/16 | S16041 | Pinta-asennusras Spelsberg P1 | E | PAK | 39.19 | KPL | 10 | 3.919
S | 2507708 | 4011334240761 | PISTORASIA INTEGRO FLOW | 1CH/10A/250V TYYPPI 13 UKR HAR | S2512B | Upotettavat pistorasiat UTU LB | E | KPL | 39.19 | KPL | 1 | 39.19
S | 7113408 | 06417023000049 | PALOPAINIKE COFEM | PALOPAINIKE PUCAR | S7152B | Palovaroittimet LB | E | KPL | 39.19 | KPL | 1 | 39.19
S | 8168291 | 6418677630019 | LIITOSPAKKAUS ENSTO | EFPLP2 RASIALIITOS + LOPPUP. | S8129B | Ulkoal sulanapito Ensto LB | E | KPL | 39.19 | KPL | 1 | 39.19
S | 1608293 | 4012591125310 | JAKORASIA ENYCASE | DK 0604 R IP66 HAR PP-HF | S1607B | Pinta-asennusras Hensel LB | E | KPL | 39.2 | KPL | 1 | 39.2
S | 1921338 | 4018841003704 | HAAROITUSLIITIN FTG | PDB+ 1X240 6X35 CU415A/AL360A | S1920B | Haaroitusliittimet FTG ELP LB | E | KPL | 39.2 | KPL | 1 | 39.2
S | 2407426 | 7340074400485 | LIITOSJOHTO AXJO KABEL | MSK-HF S05Z1Z1-F 3G1 VA 5m | S2406B | Liitosjohdot Axjo Kabel LB | E | KPL | 39.2 | KPL | 1 | 39.2
S | 2412108 | 4057298150272 | PISTORASIA STEP BASE | STEP BASE 5 X PISTORASIA | S1409B | Pistorasiapaneelit Bachmann LB | E | KPL | 39.21 | KPL | 1 | 39.21
S | 1472173 | 6410014721732 | KATTOKIINNIKE SKT | RK2-PLATFORM KZN HDG | S1416B | Kaapelitiet Suomenkaap. ELP LB | E | KPL | 39.21 | KPL | 1 | 39.21
S | 1749634 | 4044773330939 | SULKUTULPPA METALLI SKINDICHT | BL-M M63 | S1709B | Holkkitiivisteet Skintop LB | V | KPL | 39.21 | KPL | 1 | 39.21
S | 4012202 | 6410040122022 | LAMPUNPIDIN G13 BJB | 26.307.1023.50 10KPL/PSS | S4013A | Valaisinkomponentit GSBB LA | V | PSS | 39.22 | KPL | 10 | 3.922
S | 2504028 | 7020160378101 | PISTORASIA ELKO PLUS | 3E/16A/250V/IP20 UPR VAL | S2517B | Uppoas pistorasiat ElkoPlus LB | E | KPL | 39.22 | KPL | 1 | 39.22
S | 1370773 |  | Wire bond | T50MR 4,6x215 NAT | S1305B | Kiinnitystarv Hellermann LB | E | PAK | 39.22 | PAK | 1 | 39.22
S | 9824011 | 6438199001920 | PISTORASIA PINTA JUSSI | 402EA.EP 2-OS KULMA VA 1kpl | S2495B | Pinta-as pistorasiat DIY LB | V | KPL | 39.22 | KPL | 1 | 39.22
S | 3438006 | 6418074062673 | ASENNUSKOTELO ABS FIBOX | TAM201610 | S3407B | Kotelot Fibox LB | E | KPL | 39.22 | KPL | 1 | 39.22
S | 2408047 | 4007123641130 | VIKAVIRTAPISTORAS BRENNENSTUHL | 16A 30mA 230V IP54 PLUG IN | S2408B | Jatkojohd osat Brennenstuhl LB | E | KPL | 39.23 | KPL | 1 | 39.23
S | 2709870 | 4547648414579 | PISTOKANTARELE OMRON | MKS3PI-5 AC110 | S2714B | Ohjaus säätö Omron LB | V | KPL | 39.23 | KPL | 1 | 39.23
S | 3661928 | 6417019412450 | VÄÄNNIN ABB | OHYS3AH | S3602B | Tehokytk -katkais ABB LB | E | KPL | 39.23 | KPL | 1 | 39.23
S | 4109920 | 7318307093254 | SEINÄVALAISIN ULKO KONSTSMIDE | LAURA 7093-250 IP23 E27 VA | S4113B | Sisävalaisimet Konstsmide LB | E | KPL | 39.23 | KPL | 1 | 39.23
S | 4109921 | 7318307093759 | SEINÄVALAISIN ULKO KONSTSMIDE | LAURA 7093-750 IP23 E27 MU | S4113B | Sisävalaisimet Konstsmide LB | E | KPL | 39.23 | KPL | 1 | 39.23
S | 4109922 | 7318307094251 | SEINÄVALAISIN ULKO KONSTSMIDE | LAURA 7094-250 IP23 E27 VA | S4113B | Sisävalaisimet Konstsmide LB | E | KPL | 39.23 | KPL | 1 | 39.23
S | 4109923 | 7318307094756 | SEINÄVALAISIN ULKO KONSTSMIDE | LAURA 7094-750 IP23 E27 MU | S4113B | Sisävalaisimet Konstsmide LB | E | KPL | 39.23 | KPL | 1 | 39.23
S | 0624092 | 6430010758167 | KUPARIVOIMAKAAPELI-HF AFUMEX | MCMK-HF DCA 3X16/16 RM K10/500 | S0617B | Kuparivoimakaap Prysmian LB | V | M | 39.25 | M | 1 | 39.25
S | 1963017 | 4055626060408 | MONINAPALIITIN PHOENIX | HC-STA-B24-HLFD-1STM32-EL-AL | S1912B | Riviliittim Phoenix Contact LB | E | KPL | 39.25 | KPL | 1 | 39.25
S | 1964474 | 4055626060002 | MONINAPALIITIN PHOENIX | HC-STA-B16-HLFS-1STM32-EL-AL | S1912B | Riviliittim Phoenix Contact LB | E | KPL | 39.25 | KPL | 1 | 39.25
S | 2412034 | 4057298003677 | JATKOJOHTO FLAT BACHMANN | 3-OS 1.6m OHUT SCHUKO MU IP20 | S2414B | Jatkojohd osat Bachmann LB | E | KPL | 39.25 | KPL | 1 | 39.25
S | 2412035 | 4057298003684 | JATKOJOHTO FLAT BACHMANN | 3-OS 1.6m OHUT SCHUKO VA IP20 | S2414B | Jatkojohd osat Bachmann LB | E | KPL | 39.25 | KPL | 1 | 39.25
S | 3602851 | 6419410483572 | VÄÄNNIN KATKO | LKX 150 MUSTA | S3604B | Tehokytk -katkais Katko LB | V | KPL | 39.25 | KPL | 1 | 39.25
S | 3602853 | 6419410483602 | VÄÄNNIN LISÄTARVIKE KATKO | LKX 150YR KELTAPUNAINEN | S3604B | Tehokytk -katkais Katko LB | E | KPL | 39.25 | KPL | 1 | 39.25
S | 3208843 | 6925808309039 | VIKAVIRTASUOJAKYTKIN NL1 | 2-NAPAINEN 40A 30MA | S32890 | Liitintarv. Finn Elect. P0 | E | KPL | 39.26 | KPL | 1 | 39.26
S | 4110373 | 6420611175111 | OPTINEN LISÄTARVIKE CARIITTI | CR-18 KIUASLINSSI M8 KULTA | S4105B | Sisävalaisimet Cariitti LB | E | KPL | 39.26 | KPL | 1 | 39.26
S | 0614535 |  | KUPARIVOIMAKAAPELI TT CABLES | MCMK 4X16 RM/16 K500 | S06300 | Kuparivoimakaapelit TT X P0 | V | M | 39.27 | M | 1 | 39.27
S | 7219701 | 7333106023417 | HÄNTÄKAAPELI HEXATRONIC | IN/OUT 4F 1XSC+1XSCAPC 5M | S72050 | Häntäkaapelit HEX P0 | E | KPL | 39.27 | KPL | 1 | 39.27
S | 1431452 | 6438377010591 | NIVELLIITOS LEVYHYLLY MEKA | RVS-40-200 PG | S1447A | Levyhyllyt Meka X LA | E | KPL | 39.28 | KPL | 1 | 39.28
S | 2014066 |  | PAINIKE ENSTO INTRO | 6/10A/250V/IP21 PPJ LI MUS | S2007B | Pinta-as kytkimet Ensto LB | E | KPL | 39.28 | KPL | 1 | 39.28
S | 6435023 |  | LIITOSSARJA A-COLLECTION | VAROITUSVERKOLLE 10 KPL/PAK | S6400A | Työkalut a-collection LA | V | PAK | 39.28 | KPL | 10 | 3.928
S | 7207822 | 5050268386397 | KYTKENTÄKAAPELI-CAT6A BRANDREX | AC6PCG150-888HB | S7225B | Tietoverkkotuott. Leviton X LB | V | KPL | 39.28 | KPL | 1 | 39.28
S | 1933080 | 6418677192005 | HAAROITUSLIITIN ENSTO IS | KE68 HARMAA 150mm2 | S1904B | Liittimet Ensto LB | V | KPL | 39.29 | KPL | 1 | 39.29
S | 2335254 | 4015082168650 | VALINTAKYTKIN RMQ-TITAN | M22-WK 2-AS PALAUTUVA IMPULSSI | S2305B | Erikoiskytkimet Eaton LB | V | KPL | 39.29 | KPL | 1 | 39.29
S | 2335255 | 4015082168674 | VALINTAKYTKIN RMQ-TITAN | M22-WRK 2-AS ASKELTOIMINEN | S2305B | Erikoiskytkimet Eaton LB | V | KPL | 39.29 | KPL | 1 | 39.29
S | 2335256 | 4015082168742 | VALINTAKYTKIN RMQ-TITAN | M22-WKV 2-AS ASKELTOIMINV-ASEN | S2305B | Erikoiskytkimet Eaton LB | V | KPL | 39.29 | KPL | 1 | 39.29
S | 2335259 | 4015082168704 | VALINTAKYTKIN RMQ-TITAN | M22-WK3 3-AS IMPULSSITOIMINTA | S2305B | Erikoiskytkimet Eaton LB | V | KPL | 39.29 | KPL | 1 | 39.29
S | 2335260 | 4015082168728 | VALINTAKYTKIN RMQ-TITAN | M22-WRK3 3-AS ASKELTOIMINTA | S2305B | Erikoiskytkimet Eaton LB | V | KPL | 39.29 | KPL | 1 | 39.29
S | 2335615 | 4015082168711 | VALINTAKYTKIN RMQ-TITAN | M22S-WK3 | S2305B | Erikoiskytkimet Eaton LB | E | KPL | 39.29 | KPL | 1 | 39.29
S | 2335616 | 4015082168735 | VALINTAKYTKIN RMQ-TITAN | M22S-WRK3 | S2305B | Erikoiskytkimet Eaton LB | E | KPL | 39.29 | KPL | 1 | 39.29
S | 3270692 | 4015082428570 | JOHDONSUOJAKATKAISIJA XPOLE | PLS6-B32/2-MW | S3212A | Johdonsuoja-autom Eaton LA | E | KPL | 39.29 | KPL | 1 | 39.29
S | 3270718 | 4015082428839 | JOHDONSUOJAKATKAISIJA XPOLE | PLS6-C32/2-MW | S3212A | Johdonsuoja-autom Eaton LA | E | KPL | 39.29 | KPL | 1 | 39.29
S | 9870002 | 6418677310614 | ANTENNIRASIA JUSSI | 1743-03-214.AP R/TV/SAT 1kpl | S7095B | Teleasennustarvikkeet DIY LB | E | KPL | 39.29 | KPL | 1 | 39.29
S | 7254575 |  | LIITIN-CAT6A R&M | R845599 UTP HAR | S7299B | Tietoverkkotuotteet muut LB | E | KPL | 39.29 | KPL | 1 | 39.29
S | 1965139 |  | Cable marker | 1SNA163007R2600 | S1924B | RIVILIITIN Entrelec FinnE X LB | E | KPL | 39.3 | KPL | 1 | 39.3
S | 2107690 | 3250610095966 | KYTKIN S.1 | 6+6/16A/250V UJ 0X | S2112B | Uppoas kytkimet UTU LB | E | KPL | 39.3 | KPL | 1 | 39.3
S | 2110847 | 4011334230502 | KYTKIN S.1 | 2/16A/250V UJ 0X | S2112B | Uppoas kytkimet UTU LB | E | KPL | 39.3 | KPL | 1 | 39.3
S | 2110869 | 4011334428961 | KYTKIN S.1 | 6+6/16A/250V UJ 0X | S2112B | Uppoas kytkimet UTU LB | E | KPL | 39.3 | KPL | 1 | 39.3
S | 2115537 |  | Center plate | w. cable outlet IP55 gray | S2112B | Uppoas kytkimet UTU LB | E | KPL | 39.3 | KPL | 1 | 39.3
S | 2704522 | 4046356732710 | VÄLIRELE PHOENIX | RIF-3-RPT-LDP-24DC/3X21 | S2713B | Ohjaus säätö Phoenix LB | E | KPL | 39.3 | KPL | 1 | 39.3
S | 6902188 | 6415869021884 | HEPA-SUODATIN PUZER | HEPA 12 PUZER EASY 10251 | S8312B | Tarvikkeet Puzer LB | E | KPL | 39.3 | KPL | 1 | 39.3
S | 8176321 | 7330778351534 | ASENNUS-/KYTKENTÄTARVIKE EBECO | KYTKENTÄSARJA ELVB-SRAR-25 | S8135B | Lisätarvikkeet Ebeco LB | E | KPL | 39.31 | KPL | 1 | 39.31
S | 1461463 | 4012740008198 | ASENNUSKANAVA TEHALIT.LFH | LFH40060 HF 40X57X2000 LVA | S1420B | Asennuskanavat osat Tehalit LB | E | M | 39.32 | M | 1 | 39.32
S | 0622305 | 6438176300794 | ALUMIINIVOIMAKAAPELI-HF REKA | AXCMK-HF C 3X70/21 CCA K1000 | S0608B | Alumiinivoimakaapelit Reka LB | E | M | 39.33 | M | 1 | 39.33
S | 2102901 | 3606480660801 | KESKIÖLEVY RENOVA | UMPILEVY VALK. | S2116A | Uppoas kytkimet RENOVA LA | V | KPL | 39.33 | KPL | 1 | 39.33
S | 2312774 | 7320500552513 | ULKONEVA PAINIKE COMPACT | CP310R-10 PU KOR PAL 1s IP69 | S2304B | Erikoiskytkimet ABB LB | E | KPL | 39.33 | KPL | 1 | 39.33
S | 2312779 | 7320500552568 | ULKONEVA PAINIKE COMPACT | CP310B-10 | S2304B | Erikoiskytkimet ABB LB | E | KPL | 39.33 | KPL | 1 | 39.33
S | 2312788 | 7320500552643 | ULKONEVA PAINIKE COMPACT | CP310R-01 PU KOR PAL 1a IP69 | S2304B | Erikoiskytkimet ABB LB | E | KPL | 39.33 | KPL | 1 | 39.33
S | 3254101 | 3606480485268 | KOSKETUSSUOJA ACTI9 | A9XPT920 KOSKETUSSUOJA 20KPL | S32170 | Acti9 tarvikkeet Schneider P0 | V | PSS | 39.33 | KPL | 20 | 1.9665
S | 1749619 | 4044774405186 | VASTAMUTTERI EMC SKINDICHT | SM-PE M75 | S1709B | Holkkitiivisteet Skintop LB | E | KPL | 39.34 | KPL | 1 | 39.34
S | 3423900 | 6418074083159 | KULMASÄÄTÖSETTI FIBOX ARCA | CBS 21 KOOT KORKEUS 210mm | S3407B | Kotelot Fibox LB | E | KPL | 39.34 | KPL | 1 | 39.34
S | 3443435 | 6418677155581 | ASENNUSKOTELO ABS ENSTO IS | SABP131815G 125x175x150mm | S3416B | Kotelot Ensto LB | E | KPL | 39.34 | KPL | 1 | 39.34
S | 4031480 | 4099854258510 | ELEKTR. LIITÄNTÄLAITE LEDVANCE | DR DS-P-60/220-240/625 L NSV | S4005B | Valaisinkomp Ledvance LB | E | KPL | 39.34 | KPL | 1 | 39.34
S | 7260667 | 6410072606675 | VALMISKAAPELI DRAKA MNC | JUMPER 2M 7/16M/M BHF | S72110 | Prysmian teletarvikkeet X P0 | V | KPL | 39.34 | KPL | 1 | 39.34
S | 2506014 | 6438199000343 | PISTORASIA IMPRESSIVO | 2S/16A/IP21 UPJ HL ANT | S25050 | Uppoas pistorasiat Impress P0 | V | KPL | 39.35 | KPL | 1 | 39.35
S | 7221511 | 6418074320919 | PÄÄTEKOTELO FTTH FIBOX | FTB-E TERMINAL BOX | S3407B | Kotelot Fibox LB | V | KPL | 39.35 | KPL | 1 | 39.35
S | 5206592 | 7393487088108 | JATKOSHOLKKI ELPRESS | KSF35-CPF | S5204B | Kaapelin suoj+liitos Elpre LB | V | PAK | 39.35 | PAK | 1 | 39.35
S | 5207110 | 7393487015241 | JATKOSHOLKKI ELPRESS | AS50-25 | S5204B | Kaapelin suoj+liitos Elpre LB | E | KPL | 39.35 | KPL | 1 | 39.35
S | 7215834 |  | Connecting cable-fibre |  | S72170 | Orbis teletarvikkeet P0 | E | KPL | 39.35 | KPL | 1 | 39.35
S | 2807457 | 3800238072674 | LIIKETUNNISTIN SHELLY | SHELLY BLU MOTION ZB | S26520 | Shelly tuotteet X P0 | V | KPL | 39.36 | KPL | 1 | 39.36
S | 1933095 |  | Clampo Pro terminal | 3 x KE66.3 yellow/green | S1904B | Liittimet Ensto LB | V | KPL | 39.37 | KPL | 1 | 39.37
S | 2530025 | 3606480554124 | PISTORASIA EXXACT | 2S/16A/IP21 UPJ 2X ANT | S25060 | Uppoas pistorasiat Exxact P0 | V | KPL | 39.37 | KPL | 1 | 39.37
S | 3423461 | 6418074002174 | ASENNUSKOTELO ABS FIBOX | ABS D 85 G | S3407B | Kotelot Fibox LB | E | KPL | 39.37 | KPL | 1 | 39.37
S | 5025195 |  | Splice | LT 30 | S50260 | Linjatarvik. Pirkan linjat. P0 | V | KPL | 39.37 | KPL | 1 | 39.37
S | 1622259 | 4013902660667 | JAKORASIA SPELSBERG | ABOX 100-L/SW | S16040 | Pinta-asennusras Spelsberg P0 | E | KPL | 39.38 | KPL | 1 | 39.38
S | 1472597 |  | Bottom plate SKT | VA-POK/300 RAL9005 | S1416B | Kaapelitiet Suomenkaap. ELP LB | E | M | 39.39 | M | 1 | 39.39
S | 1622192 | 4013902660513 | KALVOJAKORASIA SPELSBERG | ABOX 100 AB-L | S16040 | Pinta-asennusras Spelsberg P0 | E | KPL | 39.39 | KPL | 1 | 39.39
S | 4151432 | 8720169303959 | ALASVALO LEDINAIRE DOWNLIGHT | 1200LM CCT ON/OFF D152 IP44 | S4103B | Sisävalaisimet Philips LB | V | KPL | 39.39 | KPL | 1 | 39.39
S | 4318405 |  | Mechanical accessories for lu | Protection grid Indline G2 M | S4328B | Teollisuusval Hide-a-lite LB | E | KPL | 39.39 | KPL | 1 | 39.39
S | 2363113 | 3606481360441 | TASOPAINIKE HARMONY | XB5FA11 | S2302B | Erikoiskytkimet Schneider LB | E | KPL | 39.4 | KPL | 1 | 39.4
S | 2363114 | 3606481360458 | TASOPAINIKE HARMONY | XB5FA21 | S2302B | Erikoiskytkimet Schneider LB | E | KPL | 39.4 | KPL | 1 | 39.4
S | 2363115 | 3606481360465 | TASOPAINIKE HARMONY | XB5FA31 | S2302B | Erikoiskytkimet Schneider LB | E | KPL | 39.4 | KPL | 1 | 39.4
S | 2363116 | 3606481360502 | TASOPAINIKE HARMONY | XB5FA42 | S2302B | Erikoiskytkimet Schneider LB | E | KPL | 39.4 | KPL | 1 | 39.4
S | 2363117 | 3606481360526 | TASOPAINIKE HARMONY | XB5FA51 | S2302B | Erikoiskytkimet Schneider LB | E | KPL | 39.4 | KPL | 1 | 39.4
S | 2363118 | 3606481360533 | TASOPAINIKE HARMONY | XB5FA61 | S2302B | Erikoiskytkimet Schneider LB | E | KPL | 39.4 | KPL | 1 | 39.4
S | 2514120 | 7020160432308 | PISTORASIA ELKO RS16 | 2S/16A/250V/IP44 UPR VAL | S2503B | Uppoas pistorasiat Elko LB | V | KPL | 39.4 | KPL | 1 | 39.4
S | 2513549 | 4011377188945 | KESKIÖLEVY JUNG | KIERTO-/AIKAKYTKIMELLE.MATTAM | S2514B | Uppoas pistorasiat Intro LB | E | KPL | 39.42 | KPL | 1 | 39.42
S | 3449767 | 6438100101985 | ASENNUSKOTELO PC ENSTO IS | SPCP131806T 125x175x60mm | S3416B | Kotelot Ensto LB | E | KPL | 39.42 | KPL | 1 | 39.42
S | 3449771 | 6438100102029 | ASENNUSKOTELO PC ENSTO IS | SPCM131806T 125x175x60mm | S3416B | Kotelot Ensto LB | E | KPL | 39.42 | KPL | 1 | 39.42
S | 1119645 | 8717114913684 | SUOJALETKU METALLI ANACONDA | SEALTITE HFX BK 3/4" 10M | S1121B | Suojaletkut Anamet LAPP LB | E | M | 39.43 | M | 1 | 39.43
S | 1119646 | 8717114150652 | SUOJALETKU METALLI ANACONDA | SEALTITE HFX BK 3/4" 120M | S1121B | Suojaletkut Anamet LAPP LB | E | M | 39.43 | M | 1 | 39.43
S | 1119647 | 8717114135536 | SUOJALETKU METALLI ANACONDA | SEALTITE HFX BK 3/4" 30M | S1121B | Suojaletkut Anamet LAPP LB | E | M | 39.43 | M | 1 | 39.43
S | 3636366 | 6418677169809 | LISÄNAPA ENSTO IS | KSM1.100 100A | S3609B | Tehokytkimet Ensto LB | E | KPL | 39.43 | KPL | 1 | 39.43
S | 2704091 | 4017918130695 | VÄLIRELE PHOENIX | PLC-RSC-230UC/21 | S2713B | Ohjaus säätö Phoenix LB | E | KPL | 39.44 | KPL | 1 | 39.44
S | 3423955 | 6418074033918 | ASENNUSLEVY FIBOX | AM 2328 | S3407B | Kotelot Fibox LB | E | KPL | 39.44 | KPL | 1 | 39.44
S | 1475841 |  | T-piece | LF60110 HF 60x110 white | S1420B | Asennuskanavat osat Tehalit LB | E | KPL | 39.45 | KPL | 1 | 39.45
S | 2318093 | 3606480088278 | KAKSOISPAINIKE ACTI 9 | IPB HARMAA 1SU+1AV | S2302B | Erikoiskytkimet Schneider LB | E | KPL | 39.45 | KPL | 1 | 39.45
S | 6428238 | 6420611525473 | JÄTESÄKKI VSS | VSS KUIVAKÄYMÄLÄÄN 16KPL/RLL | S6421B | VSS-tuotteet LB | E | KPL | 39.45 | KPL | 1 | 39.45
S | 7530007 | 6410075300075 | LIITIN TELESTE | MCUM UROS F-LIITIN | S7505A | Antennituotteet Finnsat LA | V | KPL | 39.46 | KPL | 1 | 39.46
S | 7530009 | 6410075300099 | LIITIN TELESTE | TELLU 7 UROS F-LIITIN | S7505A | Antennituotteet Finnsat LA | V | KPL | 39.46 | KPL | 1 | 39.46
S | 2166369 | 6418677331282 | PINTAKEHYS IMPRESSIVO | 4OS/IP44 40/100MM ALU | S2106B | Uppoas kytkimet ABB Impress LB | E | KPL | 39.48 | KPL | 1 | 39.48
S | 2815441 | 4016779906715 | KELLOKYTKIN KNX ABB | KELLOKYTKIMELLE FW/S8.2.1 | S2802B | Kiinteistöautom KNX ABB LB | E | KPL | 39.48 | KPL | 1 | 39.48
S | 3175223 | 5027590273671 | KERAAMIN. PUTKISULAKE BUSSMANN | DC 1000 V 10X38 1 A | S3104B | Kahvasulakkeet Eaton LB | E | KPL | 39.48 | KPL | 1 | 39.48
S | 3175224 | 5027590273688 | KERAAMIN. PUTKISULAKE BUSSMANN | DC 1000 V 10X38 2 A | S3104B | Kahvasulakkeet Eaton LB | E | KPL | 39.48 | KPL | 1 | 39.48
S | 3175225 | 5027590266406 | KERAAMIN. PUTKISULAKE BUSSMANN | DC 1000 V 10X38 3 A | S3104B | Kahvasulakkeet Eaton LB | E | KPL | 39.48 | KPL | 1 | 39.48
S | 3175226 | 5027590266413 | KERAAMIN. PUTKISULAKE BUSSMANN | DC 1000 V 10X38 4 A | S3104B | Kahvasulakkeet Eaton LB | E | KPL | 39.48 | KPL | 1 | 39.48
S | 3175228 | 5027590266420 | KERAAMIN. PUTKISULAKE BUSSMANN | DC 1000 V 10X38 6 A | S3104B | Kahvasulakkeet Eaton LB | E | KPL | 39.48 | KPL | 1 | 39.48
S | 3175229 | 5027590263351 | KERAAMIN. PUTKISULAKE BUSSMANN | DC 1000 V 10X38 8 A | S3104B | Kahvasulakkeet Eaton LB | E | KPL | 39.48 | KPL | 1 | 39.48
S | 5201182 | 6410052011826 | RUUVIKAAPELIKENKÄ OUNEVA | ROLA 25-95 M12 Al/Cu | S5203A | Kaapelin suoj+liitos Ouneva LA | V | KPL | 39.48 | KPL | 1 | 39.48
S | 5219503 | 4751012074447 | KAAPELINSUOJAPUTKI EVOPIPE | 110MM 450N SN8 6M KEL HARD | S52101 | Kaapelinsuojaus EVOPIPE ELP P1 | V | KPL | 39.48 | KPL | 1 | 39.48
S | 0464872 | 6410004648728 | OHJAUSKAAPELI SUOJ. GAMAFLEX | 10-JZ CY 4x10 K250 | S0415B | Teo ohjauskaapelit Gamaflex LB | V | M | 39.49 | M | 1 | 39.49
S | 1431841 | 6438377012182 | SEINÄKANNAKE LEVYHYLLY MEKA | K-100 EG | S1447A | Levyhyllyt Meka X LA | E | KPL | 39.49 | KPL | 1 | 39.49
S | 3422251 | 6418074024404 | ASENNUSKOTELO PC FIBOX | PC 100/75 HG | S3407B | Kotelot Fibox LB | E | KPL | 39.49 | KPL | 1 | 39.49
S | 5237696 | 4031026538266 | KUTISTELETKU HELLERMANN | TF34 40/13 KIR 30m/RLL | S5209B | Kaapelin suoj+liitos Heller LB | E | M | 39.49 | M | 1 | 39.49
S | 0614582 |  | KUPARIVOIMAKAAPEL-HF TT CABLES | XCMK-HF/FXQJ 4X16RM/16 DCAK500 | S06300 | Kuparivoimakaapelit TT X P0 | V | M | 39.5 | M | 1 | 39.5
S | 1472282 | 6410014722821 | SEINÄKANNAKE SKT | A-PK/500 PM FE KZNOL VAL | S1416B | Kaapelitiet Suomenkaap. ELP LB | E | KPL | 39.5 | KPL | 1 | 39.5
S | 3424379 | 6418074048646 | ASENNUSKOTELO PC TEMPO | TPC 191209T 187X122X90MM | S3407B | Kotelot Fibox LB | E | KPL | 39.5 | KPL | 1 | 39.5
S | 3424401 | 6418074049773 | ASENNUSKOTELO PC TEMPO | TPC 131308 130X130X75MM | S3407B | Kotelot Fibox LB | E | KPL | 39.5 | KPL | 1 | 39.5
S | 5207060 | 7393487009097 | JATKOSHOLKKI ELPRESS | AS120 | S5204B | Kaapelin suoj+liitos Elpre LB | E | PAK | 39.5 | PAK | 1 | 39.5
S | 5207065 | 7393487009103 | JATKOSHOLKKI ELPRESS | AS150 | S5204B | Kaapelin suoj+liitos Elpre LB | E | KPL | 39.5 | KPL | 1 | 39.5
S | 6017863 | 4031026550497 | SÄHKÖTEIPPI VINYYLI HELATAPE | HTAPE-FLEX2000+ 38X20 MUS | S6003B | Teipit eristeet Hellermann LB | E | KPL | 39.5 | KPL | 1 | 39.5
S | 4704207 | 8435350741785 | HEHKULAMPPU WOOX | WIFI LED DIAMOND RGB+CCT E27 | S28150 | Kiint.autom Woox Finnsat P0 | E | KPL | 39.51 | KPL | 1 | 39.51
S | 3447493 | 3606480168321 | KESK. LISÄTARV UNIV.ENCLOSURES | LAIPPA-AUKKO 545X130 1XFL21 | S3418B | Kotelot Schneider LB | V | KPL | 39.51 | KPL | 1 | 39.51
S | 6434935 | 8016650140081 | JOHDINSIDETYÖKALU ELEMATIC | 3.5-12.5mm LEVEILLE | S6415B | Työ turva tunnusväl Elem LB | V | KPL | 39.51 | KPL | 1 | 39.51
S | 7113405 |  | LÄMPÖILMAISIN COFEM | LÄMPÖILMAISIN C50H | S7152B | Palovaroittimet LB | E | KPL | 39.51 | KPL | 1 | 39.51
S | 2619614 | 4011395265772 | KESKIÖLEVY IMPRESSIVO | SÄÄDIN ALU | S2625B | Säätimet Impressivo LB | V | KPL | 39.52 | KPL | 1 | 39.52
S | 3212460 | 7612271208295 | VIRTAKISKON PÄÄTYKAPPALE S800 | PÄÄTY (10 KPL SETTI ) | S3214B | Stotz tarvikkeet ABB LB | E | KPL | 39.52 | KPL | 1 | 39.52
S | 4364179 | 6418584168513 | KUPU MONIX | KUAM49K 35/49/80W C | S4305B | Teollisuusvalaisimet Ensto LB | E | KPL | 39.52 | KPL | 1 | 39.52
S | 7263156 | 6410072631561 | KYTKENTÄKAAPELI NAFICON | LC/LCA FMS 2SMT 5M | S7203B | Kuitutuotteet Naficon X LB | V | KPL | 39.52 | KPL | 1 | 39.52
S | 7267932 | 6410072679327 | KYTKENTÄKAAPELI OPTOCON | SCA/FCA FMS 1SMT 5M | S7203B | Kuitutuotteet Naficon X LB | E | KPL | 39.52 | KPL | 1 | 39.52
S | 7268332 | 6410072683324 | KUITUJATKOSSUOJA NAFICON | KUITUJATKOSSUOJAPIDIKE 10KPL | S7203B | Kuitutuotteet Naficon X LB | V | PAK | 39.52 | KPL | 10 | 3.952
S | 7237384 | 6410072373843 | PÄÄTEKOTELO ETD | ULKO TALOPÄÄTE TSB4 | S7204B | Kuitutuotteet ETD X LB | V | KPL | 39.52 | KPL | 1 | 39.52
S | 2104600 | 7020160400062 | KYTKIN ELKO RS16 | 1/16A/250V/IP21 UPR MUS VERHO | S2103B | Uppoas kytkimet Elko LB | E | KPL | 39.53 | KPL | 1 | 39.53
S | 0623239 | 7330000203532 | KUPARIVOIMAKAAPELI-HF NEXANS | MXQ/IFXI EASY 1KV 5G16 T500 | S0604A | Kuparivoimakaapelit Nexans LA | E | M | 39.54 | M | 1 | 39.54
S | 0614608 |  | KUPARIVOIMAKAAPELI TT CABLES | FRHF 4X16RM/16 K500 | S0631B | Kuparivoimakaapelit-FR TT X LB | V | M | 39.54 | M | 1 | 39.54
S | 1914194 | 6410019141948 | YLEISLIITIN OL OUNEVA | 95-185mm2 D=11 | S1908B | Sisäjohtoliittimet Ouneva LB | V | KPL | 39.54 | KPL | 1 | 39.54
S | 3254585 | 3606480087134 | JOHDONSUOJAKATKAISIJA ACTI9 | IK60N 2x25A/C/6kA | S3203B | Johdonsuoja-autom Schneider LB | E | KPL | 39.54 | KPL | 1 | 39.54
S | 4111875 | 7318307572322 | SEINÄVALAISIN ULKO KONSTSMIDE | MODENA 7572-320 IP44 GU10 GA | S4113B | Sisävalaisimet Konstsmide LB | E | KPL | 39.54 | KPL | 1 | 39.54
S | 1417783 | 4012740859844 | JOHDOTUSKOURU TEHALIT.HA7 | HA7 100x40x2000 PC/ABS VHA | S1420B | Asennuskanavat osat Tehalit LB | E | M | 39.55 | M | 1 | 39.55
S | 1904067 | 6410019040678 | MONINAPALIITIN PHOENIX | SAC-3P- 5,0-PUR/M 8FS | S1912B | Riviliittim Phoenix Contact LB | E | KPL | 39.55 | KPL | 1 | 39.55
S | 1963056 | 4046356285056 | MONINAPALIITIN PHOENIX | HC-A16-I-UT-F | S1912B | Riviliittim Phoenix Contact LB | E | KPL | 39.55 | KPL | 1 | 39.55
S | 1964678 | 4046356285070 | MONINAPALIITIN PHOENIX | HC-A16-I-UT-F 17-32 | S1912B | Riviliittim Phoenix Contact LB | E | KPL | 39.55 | KPL | 1 | 39.55
S | 4275539 | 5025768549108 | LISÄTARVIKE MINI CONTINUUM LED | 2054910 PÄÄTYLEVY VA | S4112B | Sisävalaisimet Sylvania LB | E | KPL | 39.55 | KPL | 1 | 39.55
S | 0406668 | 7330000075726 | OHJAUSKAAPELI-HF NEXANS | MMO LSZH 750V 37X1,5 DCA K500 | S0429B | Ohjauskaapelit MMO Nexans LB | E | M | 39.56 | M | 1 | 39.56
S | 0474749 | 6410004747490 | OHJAUSKAAPELI HELUKABEL | Y-CY-JZ 7G6 | S0466B | OHJAUSKAAPELIT-HF CABLEX X LB | E | M | 39.56 | M | 1 | 39.56
S | 2009225 |  | Push button | 1/10A/250V/IP55 PPJ white | S20110 | Pinta-as kyktimet UTU P0 | E | KPL | 39.56 | KPL | 1 | 39.56
S | 2104160 |  | PEITELEVY ELKO PLUS | 2X2 MATRIISI/IP20/156MM VAL | S2115B | Uppoas kytkimet Elko Plus LB | E | KPL | 39.56 | KPL | 1 | 39.56
S | 3262416 | 3606480440663 | JOHDONSUOJAKATKAISIJA ACTI9 | IC60N 3P C16A 6kA | S32030 | Johdonsuoja-autom Schneider P0 | V | KPL | 39.56 | KPL | 1 | 39.56
S | 4126294 | 6435200253477 | TYÖPISTEVALAISIN HANDY | 550 IP21 8W 830/840 WH | S41070 | Sisävalaisimet Airam P0 | V | KPL | 39.56 | KPL | 1 | 39.56
S | 1429113 | 6438377000356 | SEINÄKANNAKE MEKA | VKZ-100 HST | S1427B | Kaapelitiet Meka LB | E | KPL | 39.57 | KPL | 1 | 39.57
S | 1455700 | 7321678032876 | LEVYHYLLY MITA | CT50 50 3M PC1 GRP | S1446B | Kaapelitiet Wibe/Mita LB | E | M | 39.57 | M | 1 | 39.57
S | 2113527 | 6418677336119 | KYTKIN ENSTO INTRO | 7/10AX/250V/IP21 UKJ 0X MUS | S2114B | Upot. merkkivalokal. ENSTO LB | E | KPL | 39.57 | KPL | 1 | 39.57
S | 3760180 | 3389110378764 | VAIHELEVITIN TESYS | VAIHELEVITIN GV2P UL 508 E/F | S3706B | Moottorisuojak. Schneider LB | E | KPL | 39.57 | KPL | 1 | 39.57
S | 5243216 | 08712403581711 | KUTISTEJATKO 3M | 91-AH 22-S 4x16-35mm2 | S5208B | Kaapelin suoj+liitos 3M LB | E | KPL | 39.57 | KPL | 1 | 39.57
S | 1476373 |  | Flat corner | LFF400905 HF LF40x90 gray | S1420B | Asennuskanavat osat Tehalit LB | E | KPL | 39.58 | KPL | 1 | 39.58
S | 1476388 |  | T-piece | LF600908 HF LF60x90 gray | S1420B | Asennuskanavat osat Tehalit LB | E | KPL | 39.58 | KPL | 1 | 39.58
S | 1476523 | 4012740022613 | TASOKULMA TEHALIT.LF | LFF400905 HF LF40X90 VHA | S1420B | Asennuskanavat osat Tehalit LB | E | KPL | 39.58 | KPL | 1 | 39.58
S | 1476538 |  | T-piece | LF600908 HF LF60x90 l.gray | S1420B | Asennuskanavat osat Tehalit LB | E | KPL | 39.58 | KPL | 1 | 39.58
S | 2504304 | 7020161400320 | PISTORASIA ELKO RS16 | 1S/16A/250V/IP44 UPR MUS | S2503B | Uppoas pistorasiat Elko LB | V | KPL | 39.58 | KPL | 1 | 39.58
S | 0430822 | 5414506013948 | LÄMPÖKAAPELI RAYCHEM | HDF1M160 VAKIOVASTUS 0,16ohm/m | S8138B | Teollisuuden lämpökaap Rayc LB | E | M | 39.58 | M | 1 | 39.58
S | 2312981 | 7320500553978 | TASOPAINIKE COMPACT | CP1110W-11 VALKOINEN. MUSTA I | S2304B | Erikoiskytkimet ABB LB | V | KPL | 39.59 | KPL | 1 | 39.59
S | 2721041 | 3606480626968 | PISTOKANTARELE ZELIO | RUMC32F7 120VAC 3V 10A 11NAP | S2702B | Ohjaus säätö Schne LB | E | KPL | 39.59 | KPL | 1 | 39.59
S | 2724566 | 3389119402057 | TEHORELE ZELIO | 24VDC 3C/O 15A LED | S2702B | Ohjaus säätö Schne LB | E | KPL | 39.59 | KPL | 1 | 39.59
S | 5202613 | 7393487042483 | KIINNIKE ELPRESS | SE50-75 | S5204B | Kaapelin suoj+liitos Elpre LB | E | KPL | 39.59 | KPL | 1 | 39.59
S | 2516111 | 6438199004778 | PISTORASIA IMPRESSIVO | 2S/16A/IP21 UKJ HL ANT LÄPPÄK | S2505A | Uppoas pistorasiat Impress LA | V | KPL | 39.6 | KPL | 1 | 39.6
S | 3821929 | 4011209293526 | SIEMENS APUKOSKETINLOHKO | APUK. 1S+1A 6A/230VAC SIVULLE | S3707B | Moottorilähtökomp. Siemens LB | V | KPL | 39.6 | KPL | 1 | 39.6
S | 5264054 | 8053323905523 | GEELIJATKOS EVO | EVO 01D, 3X1-2,5MM², HAARA | S52150 | Kaap. suoj.+liitost Bowexim P0 | E | KPL | 39.6 | KPL | 1 | 39.6
S | 0474989 | 6410004749890 | KETJUKAAPELI HELUKABEL | MULTIFLEX 512-C-PUR 18G0,75 | S0466B | OHJAUSKAAPELIT-HF CABLEX X LB | E | M | 39.61 | M | 1 | 39.61
S | 4202136 | 7392971125596 | LED-NAUHA HIDE A LITE | 4.8W/M IP20 12V 3K RA90 LPM | S4212B | Sisävalaisimet Hide-a-lite LB | E | M | 39.61 | M | 1 | 39.61
S | 1461311 | 4012740874274 | SEINÄKANNAKE TEHALIT.FWK | KTSA0300 FE 330mm 2300N ZN | S1420B | Asennuskanavat osat Tehalit LB | E | KPL | 39.62 | KPL | 1 | 39.62
S | 1432752 | 6438377016661 | ASENNUSLEVY LEVYHYLLY MEKA | RDP-60 M | S1447A | Levyhyllyt Meka X LA | E | KPL | 39.63 | KPL | 1 | 39.63
S | 2407438 | 7340074401239 | LIITOSJOHTO AXJO KABEL | H07RN-F 3G1.5 SUORA SC MU 5m | S24060 | Liitosjohdot Axjo Kabel P0 | V | KPL | 39.63 | KPL | 1 | 39.63
S | 3254682 | 3606480086991 | JOHDONSUOJAKATKAISIJA ACTI9 | IK60N 3x20A/C/6kA | S3203A | Johdonsuoja-autom Schneider LA | V | KPL | 39.63 | KPL | 1 | 39.63
S | 3420421 | 6418074022288 | ASENNUSKOTELO PC FIBOX | PC 100/60 HT | S3407B | Kotelot Fibox LB | E | KPL | 39.63 | KPL | 1 | 39.63
S | 4155726 | 6418536032169 | Alasvalo FTLIGHT | SALLA 8W 38° 3CCT VA | S4120B | Sisävalaisimet FTLight LB | E | KPL | 39.63 | KPL | 1 | 39.63
S | 4155727 | 6418536032176 | Alasvalo FTLIGHT | SALLA 8W 38° 3CCT MU | S4120B | Sisävalaisimet FTLight LB | E | KPL | 39.63 | KPL | 1 | 39.63
S | 9875010 | 6418677327575 | ANTENNIPISTORASIA JUSSI | 2531.AP TV-R PÄÄTTYVÄ VA 1kpl | S7595B | Antennituotteet DIY LB | V | KPL | 39.63 | KPL | 1 | 39.63
S | 2320470 | 3389110887808 | ULKONEVA PAINIKE HARMONY | ZB4BL5 | S2302B | Erikoiskytkimet Schneider LB | E | KPL | 39.64 | KPL | 1 | 39.64
S | 2320472 | 3389110887822 | ULKONEVA PAINIKE HARMONY | ZB4BL6 | S2302B | Erikoiskytkimet Schneider LB | E | KPL | 39.64 | KPL | 1 | 39.64
S | 2320698 | 3389110889628 | MERKKIVALORUNKO HARMONY | ZB4BV6 SUORASYÖTTÖ | S2302B | Erikoiskytkimet Schneider LB | E | KPL | 39.64 | KPL | 1 | 39.64
S | 7540444 |  | VIRTALÄHDE LA-ANT | 24VDC, 150MA, 2-LÄHTÖÄ | S7509B | Antennituott. Laatuantenni LB | V | KPL | 39.64 | KPL | 1 | 39.64
S | 1441219 | 6438269328070 | ASENNUSLEVY SYSTEMAL PRESTO | XYRV2470 ASENNUSLEVY | S1413B | Valaisinkiskot hyllyt Syste LB | V | KPL | 39.65 | KPL | 1 | 39.65
S | 2166339 | 6418677331121 | PINTAKEHYS IMPRESSIVO | 4OS/IP44 40/85MM ALU | S2505B | Uppoas pistorasiat Impress LB | E | KPL | 39.65 | KPL | 1 | 39.65
S | 3427514 | 3250616666481 | KOROTUSKEHYS VOLTA | VZ111N KOT. VH12XX PS | S3408B | Kotelot Hager LB | E | KPL | 39.65 | KPL | 1 | 39.65
S | 4280951 | 6438045019185 | TURVAVALAISINTARVIKE TEKNOWARE | XWT8106-PEITTOLEVY | S4203B | Turvavalaisimet Teknoware LB | E | KPL | 39.65 | KPL | 1 | 39.65
S | 9538443 | 3872620231747 | KUPARIVOIMAKAAPELI-HF | XCMK HF 2X35/2,5 DCA K1000 | S06300 | Kuparivoimakaapelit TT X P0 | V | M | 39.66 | M | 1 | 39.66
S | 1476271 | 3250617130097 | KANAVAKYTKIN GALLERY | WXF466 2/16A/250V 3M UKJ LVA | S1432B | Kanavakalusteet UTU LB | E | KPL | 39.66 | KPL | 1 | 39.66
S | 2511222 | 6438054001249 | KOJEPISTORASIA SCHNEIDER | 239 619 010 JL IP54 VALK. | S2506B | Uppoas pistorasiat Exxact LB | E | KPL | 39.66 | KPL | 1 | 39.66
S | 2047223 | 7394438612236 | KYTKIN AQUABEST NORWESCO | 2/10A/250V/IP44 PPJ 0X MU | S2009B | Pinta-as kytkimet Norwesco LB | E | KPL | 39.67 | KPL | 1 | 39.67
S | 4202220 | 6438100486624 | MEKAANINEN LISÄTARVIKE DORA | RVDO6X6 RIPUSTUS-SARJA | S4104B | Sisävalaisimet Ensto LB | E | KPL | 39.67 | KPL | 1 | 39.67
S | 1472653 |  | LANKAHYLLY SKT | LHH/70 HST | S1416B | Kaapelitiet Suomenkaap. ELP LB | E | M | 39.68 | M | 1 | 39.68
S | 7270046 |  | ASENNUSRUNKO LSA+ 19" 220046 | 90 PARIA EROTUSRIMOILLE. 2U | S7246B | Tietoverkkokaapit Satmatic LB | V | KPL | 39.68 | KPL | 1 | 39.68
S | 2712690 | 4013614498091 | PISTOKANTARELE ABB | PISTOKANTARELE,UC=110VDC,4CO K | S2703B | Ohjaus säätö ABB LB | E | KPL | 39.69 | KPL | 1 | 39.69
S | 5808286 | 4012195680529 | MAADOITUSTARVIKE TBS | RD 8-V2A PYÖRÖJOHDIN | S5802B | Ylijännitesuojaus OBO LB | E | M | 39.7 | M | 1 | 39.7
S | 4143568 | 7392971139760 | SÄHKÖINEN LISÄTARV HIDE-A-LITE | LIITÄNTÄSARJA 1,5M | S4509B | Ulkovalaisimet Hide-a-Lite LB | E | KPL | 39.71 | KPL | 1 | 39.71
S | 7268905 | 6410072689050 | HÄNTÄKUITU HJ3W | HÄNTÄVÄRISARJA SC/- 12SMT 1,5M | S7203B | Kuitutuotteet Naficon X LB | V | KPL | 39.71 | KPL | 1 | 39.71
S | 2400124 | 3606489504441 | PISTORASIA + KYTKIN EXXACT | 1S+6/16A/IP21/PPJ VAL | S2424B | Pinta-as pistoras EXXACT LB | V | KPL | 39.72 | KPL | 1 | 39.72
S | 2701893 | 4010312203125 | VÄLIRELE | R91-100-230V | S2744B | Ohjaus säätö Eltako LB | V | KPL | 39.72 | KPL | 1 | 39.72
S | 2701935 | 4010312103531 | SYSÄYSRELE ELTAKO S91 | 1S 10A/230VAC RASIA | S2744B | Ohjaus säätö Eltako LB | V | KPL | 39.72 | KPL | 1 | 39.72
S | 3270671 | 4015082428365 | JOHDONSUOJAKATKAISIJA XPOLE | PLZ6-D25/1N-MW | S3212A | Johdonsuoja-autom Eaton LA | E | KPL | 39.72 | KPL | 1 | 39.72
S | 3604420 | 6410036044208 | NOKKAKYTKIN VAIHTO | U2/8ZM/A-0-K | S3618B | Nokkakytkimet Hedtec LB | V | KPL | 39.72 | KPL | 1 | 39.72
S | 1715315 | 6430045620033 | LÄPIVIENTI ROFLEX 100 | LÄPIVIENTI 90-125MM PUTKELLE. | S1701B | Tiivistystarvikkeet LB | E | PAK | 39.73 | KPL | 5 | 7.946
S | 1715317 | 6430045620040 | LÄPIVIENTI ROFLEX 150 | LÄPIVIENTI 125-175MM PUTKELLE | S1701B | Tiivistystarvikkeet LB | E | PAK | 39.73 | KPL | 3 | 13.2433
S | 2336616 | 4015081104628 | TASOPAINIKE RMQ-TITAN | M22-D-S-K10-BVP | S2305B | Erikoiskytkimet Eaton LB | E | KPL | 39.73 | KPL | 1 | 39.73
S | 2336617 | 4015081104635 | TASOPAINIKE RMQ-TITAN | M22-D-G-K10-BVP | S2305B | Erikoiskytkimet Eaton LB | E | KPL | 39.73 | KPL | 1 | 39.73
S | 2336618 | 4015081104642 | TASOPAINIKE RMQ-TITAN | M22-D-R-K10-BVP | S2305B | Erikoiskytkimet Eaton LB | E | KPL | 39.73 | KPL | 1 | 39.73
S | 6709971 |  | MITTARITARVIKE INJAB | UAD16 + SULAKE ERISTEEN LÄP. | S6708B | INJAB virtamuuntajat LB | E | KPL | 39.74 | KPL | 1 | 39.74
S | 1458349 | 3606489819118 | ASENNUSTARVIKE UNICA SYSTEM | KANSI TÄYTE ROSTERI L | S1430B | Kanavakalusteet Schneider LB | E | KPL | 39.75 | KPL | 1 | 39.75
S | 2721387 | 3666916061060 | VALOKENNO OSISENSE | XUZC50 50 X 50MM | S2741B | Optiset tunn Schneider LB | V | KPL | 39.75 | KPL | 1 | 39.75
S | 3706016 | 4013614320361 | APUKOSKETIN ABB | HK1-11 | S3718B | Moottorinsuojak ABB LB | V | KPL | 39.75 | KPL | 1 | 39.75
S | 8115108 |  | BETONIN KOVETUSKAAP THERMOPADS | CCC-T 3.3M 130W HF SCHUKO | S81260 | Betonin kovetuskaap Thermop P0 | V | KPL | 39.75 | KPL | 1 | 39.75
S | 8264638 | 6417659039437 | VARAOSA HARVIA | COMBI TYHJENNYSVENTTIILI | S8211B | Lisätarvikkeet Harvia LB | E | KPL | 39.75 | KPL | 1 | 39.75
S | 8264693 | 6417659040334 | VARAOSA HARVIA | VUOLUKIVIKUPPI T7C-79C | S8211B | Lisätarvikkeet Harvia LB | E | KPL | 39.75 | KPL | 1 | 39.75
S | 8264728 | 6417659040921 | VARAOSA HARVIA THE WALL | SPZWA-061 MERKKIVALOSARJA | S8211B | Lisätarvikkeet Harvia LB | E | KPL | 39.75 | KPL | 1 | 39.75
S | 0614525 |  | ALUMIINIVOIMAKAAPELI TT CABLES | AMCMK 4X95+SM/29 K500 | S06290 | Alumiinivoimakaapelit TT X P0 | E | M | 39.76 | M | 1 | 39.76
S | 3425869 | 3250612779284 | LÄPIVIENTILAIPPA UNIVERS | FZ428 KAAP. TAKAA IP44/54 | S3403B | Koteloidut keskukset UTU LB | E | KPL | 39.76 | KPL | 1 | 39.76
S | 4030274 |  | Electronic ballast | QTP-OPTIMAL 1x18-40 | S4005B | Valaisinkomp Ledvance LB | E | KPL | 39.76 | KPL | 1 | 39.76
S | 1976891 | 4066966487008 | PISTOLIITINJOHTOSJA HF WINSTA | DALI UROS/VAPAA 5X2,5MM2, 1M | S1906B | Sisäjohtoliittimet Wago LB | E | KPL | 39.77 | KPL | 1 | 39.77
S | 1976991 | 4066966486582 | PISTOLIITINJOHTOSJA HF WINSTA | DALI NAARAS/VAPAA 5X2,5MM2, 1M | S1906B | Sisäjohtoliittimet Wago LB | E | KPL | 39.77 | KPL | 1 | 39.77
S | 2106003 |  | KYTKIN IMPRESSIVO | CARD 2/16AX/250V/IP20 URJ | S2106B | Uppoas kytkimet ABB Impress LB | E | KPL | 39.77 | KPL | 1 | 39.77
S | 3605723 |  | NOKKAKYTKIN KÄYNNISTYS | A1/8E/F901 | S3618B | Nokkakytkimet Hedtec LB | E | KPL | 39.77 | KPL | 1 | 39.77
S | 4923123 |  | T5 LED | T5 900mm 840 HF 1700LM | S4720B | LED-lamput Philips LB | V | KPL | 39.77 | KPL | 1 | 39.77
S | 4923125 | 8720169163232 | LED-VALOPUTKI T5 MASTER LED | T5 900MM 865 1700LM 11.5W HF | S4720B | LED-lamput Philips LB | E | KPL | 39.77 | KPL | 1 | 39.77
S | 4923149 | 8720169163195 | LED-VALOPUTKI T5 MASTER LEDTUB | T5 900MM 830 1600LM 11.5W HF | S4720B | LED-lamput Philips LB | V | KPL | 39.77 | KPL | 1 | 39.77
S | 7427114 | 6410074271147 | JUMPPERIKAAPELI SPINNER | JUMPPERI 1M 7-16 M - 7-16 M90 | S72120 | Spinner Rf-tuotteet X P0 | E | KPL | 39.77 | KPL | 1 | 39.77
S | 0437084 |  | KETJUKAAPELI | EFK 310CY 18G1,5 K500 | S0454B | Teo ketjukaapelit Hedtec LB | E | M | 39.78 | M | 1 | 39.78
S | 1415945 | 4012197372118 | JOHTOKANAVA OBO | GK-70130SW, PVC, MUS | S1407B | Muovikanavat OBO LB | E | M | 39.78 | M | 1 | 39.78
S | 2513605 | 6418677343445 | PISTORASIA ENSTO INTRO | 1S/ 16A/ IP21 UKJ 0X MU | S2514B | Uppoas pistorasiat Intro LB | V | KPL | 39.79 | KPL | 1 | 39.79
S | 1423719 | 7315880103455 | SISÄKULMA THORSMAN | TIR+ IH12060 | S1412B | Johtokanavat Schneider LB | E | KPL | 39.8 | KPL | 1 | 39.8
S | 1440747 | 6438269327776 | KATTOKIINNIKE SYSTEMAL PRESTO | NSC14 KANNATINPALKKI | S1413B | Valaisinkiskot hyllyt Syste LB | E | KPL | 39.8 | KPL | 1 | 39.8
S | 2727277 | 8030956073454 | INDUKTIIVINEN TUNNISTIN CG | ICB18S30F08POM1 | S2720B | Carlo Gavazzi LB | E | KPL | 39.8 | KPL | 1 | 39.8
S | 3118525 |  | KAHVAVAROKEALUSTA ETI | PT 00/3P SANKA-SANKA | S31060 | Kahvasu ja -tarv ETI ELP P0 | V | KPL | 39.8 | KPL | 1 | 39.8
S | 4926032 | 8718696743317 | LED-VALOPUTKI T5 MASTER LED | T5 1200MM 840 2500LM 16.5W HF | S4720B | LED-lamput Philips LB | V | KPL | 39.8 | KPL | 1 | 39.8
S | 8013510 |  | ASENNUSTARVIKE SOLARCLICK | LVI-RUUVI 7X40MM 200KPL | S80060 | Aurinko ja tuuli Finelcomp P0 | V | PAK | 39.8 | KPL | 200 | 0.199
S | 1416817 |  | VÄLISEINÄ TEHALIT.FWK | L6665VERZ KAN. 99mm ZN | S1420B | Asennuskanavat osat Tehalit LB | E | KPL | 39.81 | KPL | 1 | 39.81
S | 1416892 | 4012740150477 | TÄYTEPALA TEHALIT.FWK | L6879 KAN. FWK3E99260 | S1420B | Asennuskanavat osat Tehalit LB | E | KPL | 39.81 | KPL | 1 | 39.81
S | 1471002 |  | Cable race-way | PWM31052 | S1421B | Johdotuskourut Rittal LB | E | M | 39.81 | M | 1 | 39.81
S | 2722521 | 3666916068328 | LIITOSJOHTO PREVENTA | XZCP 1141 L2 2M | S2309B | Rajakytkimet Schneider LB | E | KPL | 39.81 | KPL | 1 | 39.81
S | 2721112 | 3606480077937 | VÄLIRELE ZELIO | RSL1PRPU 1V 230VAC/DC JOUSI | S2702B | Ohjaus säätö Schne LB | E | KPL | 39.81 | KPL | 1 | 39.81
S | 7273264 | 6430078840408 | HÄNTÄKUITU LA-FIBER | SC APC SM 12KPL 1.0M WHITE | S7242A | Tietoverkkotuott. muut LA | V | KPL | 39.81 | KPL | 1 | 39.81
S | 7273266 | 6430078842365 | HÄNTÄKUITU LA-FIBER | SC APC SM 12KPL 1.0M COLOR | S7242A | Tietoverkkotuott. muut LA | E | KPL | 39.81 | KPL | 1 | 39.81
S | 7273272 | 6430078841788 | HÄNTÄKUITU LA-FIBER | SC UPC SM 12KPL 1.0M COLOR | S7242A | Tietoverkkotuott. muut LA | V | KPL | 39.81 | KPL | 1 | 39.81
S | 7273276 | 6430078840415 | HÄNTÄKUITU LA-FIBER | LC APC SM 12KPL 1.0M WHITE | S7242A | Tietoverkkotuott. muut LA | V | KPL | 39.81 | KPL | 1 | 39.81
S | 7273280 | 6430078841177 | HÄNTÄKUITU LA-FIBER | LC UPC SM 12KPL 1.0M COLOR | S7242A | Tietoverkkotuott. muut LA | V | KPL | 39.81 | KPL | 1 | 39.81
S | 2335328 | 4015082169572 | VALOPAINIKE RMQ-TITAN | M22-DRL-R-X0 (0) ASKELT PUN | S2305B | Erikoiskytkimet Eaton LB | E | KPL | 39.82 | KPL | 1 | 39.82
S | 2335329 | 4015082169596 | VALOPAINIKE RMQ-TITAN | M22-DRL-G-X1 (I) ASKELT VIH | S2305B | Erikoiskytkimet Eaton LB | E | KPL | 39.82 | KPL | 1 | 39.82
S | 2335330 | 4015082169619 | VALOPAINIKE RMQ-TITAN | M22-DRL-W-X0 (0) ASKELT VAL | S2305B | Erikoiskytkimet Eaton LB | E | KPL | 39.82 | KPL | 1 | 39.82
S | 2335331 | 4015082169633 | VALOPAINIKE RMQ-TITAN | M22-DRL-W-X1 (I) ASKELT VAL | S2305B | Erikoiskytkimet Eaton LB | E | KPL | 39.82 | KPL | 1 | 39.82
S | 3137490 | 4028854022937 | KAHVASULAKE SIBA | TY-GG 2 200A 500V | S31000 | Kahvasulakkeet Hellermann X P0 | V | KPL | 39.82 | KPL | 1 | 39.82
S | 3137492 | 4028854022951 | KAHVASULAKE SIBA | TY-GG 2 250V 500V | S31000 | Kahvasulakkeet Hellermann X P0 | V | KPL | 39.82 | KPL | 1 | 39.82
S | 3254592 | 3606480087073 | JOHDONSUOJAKATKAISIJA ACTI9 | IK60N 2x32A/C/6kA | S3203B | Johdonsuoja-autom Schneider LB | E | KPL | 39.82 | KPL | 1 | 39.82
S | 4143734 | 7392971141770 | VALOPROFIILI/-NAUHA NEON | PROFIILI NEON MINI IP67 2M | S4212B | Sisävalaisimet Hide-a-lite LB | E | KPL | 39.82 | KPL | 1 | 39.82
S | 6017888 |  | VÄRIMERKINTÄTEIPPI HELATAPE | HTAPE-TEX 19X50 VIH | S6003B | Teipit eristeet Hellermann LB | E | KPL | 39.82 | KPL | 1 | 39.82
S | 6017890 |  | VÄRIMERKINTÄTEIPPI HELATAPE | HTAPE-TEX 19X50 VAL | S6003B | Teipit eristeet Hellermann LB | E | KPL | 39.82 | KPL | 1 | 39.82
S | 6017891 |  | VÄRIMERKINTÄTEIPPI HELATAPE | HTAPE-TEX 19X50 HAR | S6003B | Teipit eristeet Hellermann LB | E | KPL | 39.82 | KPL | 1 | 39.82
S | 3246614 | 3250613720346 | VIRTAKISKO HAGER | KB263C 2N 63A 24M TAPPI HAR | S3206B | Johdonsuoja-autom HAGER LB | E | KPL | 39.83 | KPL | 1 | 39.83
S | 5213157 | 4012078477109 | KAAPELIKENKÄ KLAUKE | 368R10 V.LIITIN 95/M10 AL/CU | S5221B | Kaapelin suoj+liitos Klauke LB | E | KPL | 39.83 | KPL | 1 | 39.83
S | 8013528 |  | Mounting acc. set Solarclick | 40220091 | S80060 | Aurinko ja tuuli Finelcomp P0 | E | KPL | 39.83 | KPL | 1 | 39.83
S | 9502715 |  | ASENNUSJOHDIN PVC NEWLEC | MKEM 95 KEVI 500M | S0455B | ASENNUSJOHDOT GENERAL X LB | V | M | 39.84 | M | 1 | 39.84
S | 2500322 | 3606480698262 | PISTORASIA RENOVA | 1S/16A/230VIP21 MUS | S2518B | Upotettavat pistor RENOVA LB | V | KPL | 39.84 | KPL | 1 | 39.84
S | 3110201 | 6417019223865 | KAHVASULAKE ABB | OFAA1GG250 | S3102B | Kahvasulakkeet ABB LB | E | KPL | 39.84 | KPL | 1 | 39.84
S | 3420307 | 6418074022035 | ASENNUSKOTELO PC FIBOX | PC 100/100 LG | S3407B | Kotelot Fibox LB | E | KPL | 39.84 | KPL | 1 | 39.84
S | 3420313 | 6418074022059 | ASENNUSKOTELO PC FIBOX | PC 100/100 HG | S3407B | Kotelot Fibox LB | E | KPL | 39.84 | KPL | 1 | 39.84
S | 3420533 | 6418074022875 | ASENNUSKOTELO ABS FIBOX | ABS 125/100 HG | S3407B | Kotelot Fibox LB | E | KPL | 39.84 | KPL | 1 | 39.84
S | 4923112 | 8719514466968 | LED-VALOPUTKI T8 MASTER LED | T8 1200MM 840 2500LM 16W HF | S4720B | LED-lamput Philips LB | E | KPL | 39.84 | KPL | 1 | 39.84
S | 4923113 |  | T8 LED | HF 1200mm UO 16W 865 T8 2500lm | S4720B | LED-lamput Philips LB | E | KPL | 39.84 | KPL | 1 | 39.84
S | 4923114 | 8719514467002 | LED-VALOPUTKI T8 MASTER LED | T8 1200MM 830 2350LM 16W HF | S4720B | LED-lamput Philips LB | E | KPL | 39.84 | KPL | 1 | 39.84
S | 5218219 | 6438100315559 | KIINNIKE ENSTO | PYLVÄSK.SIDE VEDONPO. Ø20-90MM | S5202B | Kaapelin suoj+liitos Ensto LB | V | KPL | 39.84 | KPL | 1 | 39.84
S | 1622195 | 4013902660605 | KALVOJAKORASIA SPELSBERG | ABOX 100-L/W | S16040 | Pinta-asennusras Spelsberg P0 | E | KPL | 39.85 | KPL | 1 | 39.85
S | 3424024 | 6410034240244 | ASENNUSLEVY EURONORD | PM 16126 146X244 | S3407B | Kotelot Fibox LB | E | KPL | 39.85 | KPL | 1 | 39.85
S | 3706020 |  | HÄLYTYSKOSKETIN ABB | LAUKAISUHÄLYTYS. OIKEALLE KIIN | S3702B | Moottorilähtökomp ABB LB | V | KPL | 39.85 | KPL | 1 | 39.85
S | 3783006 | 3606480329692 | LÄMPÖRELE EASYPACT | LRE02, 0.16...0.25A, 10A | S3711B | Lämöpöreleet Schneider LB | E | KPL | 39.85 | KPL | 1 | 39.85
S | 3783007 | 3606480329708 | LÄMPÖRELE EASYPACT | LRE03, 0.25...0.4A, 10A | S3711B | Lämöpöreleet Schneider LB | E | KPL | 39.85 | KPL | 1 | 39.85
S | 3783008 | 3606480329715 | LÄMPÖRELE EASYPACT | LRE04, 0.4...0.63A, 10A | S3711B | Lämöpöreleet Schneider LB | E | KPL | 39.85 | KPL | 1 | 39.85
S | 3783009 | 3606480329722 | LÄMPÖRELE EASYPACT | LRE05, 0.63...1A, 10A | S3711B | Lämöpöreleet Schneider LB | E | KPL | 39.85 | KPL | 1 | 39.85
S | 3783010 | 3606480329739 | LÄMPÖRELE EASYPACT | LRE06, 1...1.6A, 10A | S3711B | Lämöpöreleet Schneider LB | E | KPL | 39.85 | KPL | 1 | 39.85
S | 3783011 | 3606480329746 | LÄMPÖRELE EASYPACT | LRE07, 1.6...2.5A, 10A | S3711B | Lämöpöreleet Schneider LB | E | KPL | 39.85 | KPL | 1 | 39.85
S | 3783012 | 3606480329753 | LÄMPÖRELE EASYPACT | LRE08, 2.5...4A, 10A | S3711B | Lämöpöreleet Schneider LB | E | KPL | 39.85 | KPL | 1 | 39.85
S | 7281043 | 3700575926961 | KYTKENTÄKAAP-CAT6A GIGAMEDIA | S/FTP HF VA 15M | S9997B | GIGAMEDIA KAIKKI TUOTTEET LB | V | KPL | 39.86 | KPL | 1 | 39.86
S | 1429524 | 6438377119461 | KULMAKAPPALE INSTAL | INSTAL KU 108 M PW | S1450B | Johtokanavat Meka X LB | V | KPL | 39.87 | KPL | 1 | 39.87
S | 2480304 |  | Socket outlet Saga | Schuko, 1-g, screwless | S24090 | Pinta-as pistorasiat Saga P0 | V | KPL | 39.87 | KPL | 1 | 39.87
S | 2721214 | 3606480748325 | TURVARELE PREVENTA | TAKAPANELIN LISÄMODULIN LIITIN | S2749B | Turvareleet Schneider LB | E | KPL | 39.87 | KPL | 1 | 39.87
S | 1465153 | 4012196419388 | JOHTOKANAVA LFS | GK-53130RW, PVC, VAL | S1407B | Muovikanavat OBO LB | E | M | 39.88 | M | 1 | 39.88
S | 2104219 | 7020160388308 | KYTKIN ELKO PLUS | 2/16A/250V/IP20 UPJ VAL | S2115B | Uppoas kytkimet Elko Plus LB | E | KPL | 39.88 | KPL | 1 | 39.88
S | 2104609 | 7020161400214 | PEITELEVY ELKO RS16 | 5OS/115MM MUS | S2103B | Uppoas kytkimet Elko LB | E | KPL | 39.89 | KPL | 1 | 39.89
S | 7263163 | 6410072631639 | KYTKENTÄKAAPELI NAFICON | SCA/LCA FMS 2SMT 3M | S7203B | Kuitutuotteet Naficon X LB | E | KPL | 39.89 | KPL | 1 | 39.89
S | 7263369 | 6410072633695 | KYTKENTÄKAAPELI NAFICON | SCA/LC FMMS 2SMT 2M | S7203B | Kuitutuotteet Naficon X LB | E | KPL | 39.89 | KPL | 1 | 39.89
S | 4144855 | 6430058419433 | SLIM STYLE 6W 3K 660LM IP44 | SLIM STYLE HIM 6W 3K 660LM | S41200 | Sisävalaisimet FTLight P0 | V | KPL | 39.9 | KPL | 1 | 39.9
S | 4144913 | 6430058419440 | SLIM STYLE 6W 4K 660LM IP44 | SLIM STYLE HIM 6W 4K 660LM | S41200 | Sisävalaisimet FTLight P0 | V | KPL | 39.9 | KPL | 1 | 39.9
S | 4279665 | 5410288841038 | ALASVALO INSET TREND 75 SWING | IP44 75 NELIÖ EX-LAMP BL | S4112B | Sisävalaisimet Sylvania LB | E | KPL | 39.91 | KPL | 1 | 39.91
S | 4517017 | 6418677624674 | NUMEROVALAISIN NUMEROKYLTTI | AVL8 NUMEROKYLTTI AVR8 VAL | S4503B | Ulkovalaisimet Ensto LB | E | KPL | 39.91 | KPL | 1 | 39.91
S | 4517031 | 6418677625503 | NUMEROKYLTTI ENSTO | AVR8 VAL.. GRAF. | S4503B | Ulkovalaisimet Ensto LB | E | KPL | 39.91 | KPL | 1 | 39.91
S | 2613445 | 4011334365419 | KESKIÖLEVY R.1 | KIERTOVALONS./POT. MUS | S2612B | Liiketunn, säätimet UTU LB | E | KPL | 39.92 | KPL | 1 | 39.92
S | 2009113 |  | Push button | 1/10A/250V/IP55 PPJ Grey | S20110 | Pinta-as kyktimet UTU P0 | E | KPL | 39.93 | KPL | 1 | 39.93
S | 2009142 |  | Push button | 1/10A/250V/IP55 PPJ Grey | S20110 | Pinta-as kyktimet UTU P0 | E | KPL | 39.93 | KPL | 1 | 39.93
S | 4579515 | 5410288490526 | SÄHKÖINEN LISÄTARV INTERRATA | 0049052 KYTKENTÄRASIA IP68 | S4506B | Ulkovalaisimet Sylvania LB | E | KPL | 39.93 | KPL | 1 | 39.93
S | 5203075 |  | SIIRTYMÄLIITIN OUNEVA | OSCU 240-12 Al-Cu | S5203B | Kaapelin suoj+liitos Ouneva LB | V | KPL | 39.93 | KPL | 1 | 39.93
S | 1904031 | 6410019040319 | MONINAPALIITIN PHOENIX | SAC-4P-M12MS/3,0-PUR/M12FR | S1912B | Riviliittim Phoenix Contact LB | E | KPL | 39.94 | KPL | 1 | 39.94
S | 2719250 | 8428040018298 | PISTOKANTARELE COMAT RELECO | C9A4148A | S2750B | RELEET RELECOM OEM X LB | E | KPL | 39.94 | KPL | 1 | 39.94
S | 3600144 | 6417019412306 | VÄÄNNIN ABB | PUNAKELT. VÄÄNNIN I-O-II | S3602B | Tehokytk -katkais ABB LB | E | KPL | 39.94 | KPL | 1 | 39.94
S | 3637971 | 3250613196899 | LIITINSUOJA H3+ | ALAPUOLI SUORA P160 4N | S3608B | Tehokytkimet UTU LB | E | KPL | 39.94 | KPL | 1 | 39.94
S | 3637972 | 3250613196905 | LIITINSUOJA H3+ | ALAPUOLI LEVITETTY P160 3N | S3608B | Tehokytkimet UTU LB | E | KPL | 39.94 | KPL | 1 | 39.94
S | 4044820 | 6418536031926 | ELEKTRON LIITÄNTÄLAITE BACKLIT | BACKLIT MUUNTAJA 1-10V | S4009B | Valaisinkomponentit FTLight LB | E | KPL | 39.94 | KPL | 1 | 39.94
S | 4290318 | 6438389006599 | ASENNUSSARJA DPML | HIDDEN T-BAR BRACKET | S4104B | Sisävalaisimet Ensto LB | E | KPL | 39.94 | KPL | 1 | 39.94
S | 4926080 | 8720169295643 | LED-VALOPUTKI T5 COREPRO LED | T5 1500MM 830 3700LM 26.7W HF | S4720B | LED-lamput Philips LB | E | KPL | 39.94 | KPL | 1 | 39.94
S | 4926081 | 8720169295667 | LED-VALOPUTKI T5 COREPRO LED | T5 1500MM 840 3900LM 26.7W HF | S4720B | LED-lamput Philips LB | E | KPL | 39.94 | KPL | 1 | 39.94
S | 4926082 | 8720169295681 | LED-VALOPUTKI T5 COREPRO LED | T5 1500MM 865 3900LM 26.7W HF | S4720B | LED-lamput Philips LB | E | KPL | 39.94 | KPL | 1 | 39.94
S | 5808156 | 4012195446231 | PYÖRÖJOHDINKIINNIKE TBS | 113 8-10, RD8-RD10 | S5802B | Ylijännitesuojaus OBO LB | E | KPL | 39.94 | KPL | 1 | 39.94
S | 1439576 |  | KATTOKIINNIKE DEFEM | B47/M10 FLEXIBEL HAPONKESTÄVÄ | S1411B | Kaapelitiet Wibe LB | E | KPL | 39.95 | KPL | 1 | 39.95
S | 4517038 | 6418677626074 | NUMEROKYLTTI ENSTO | AVR8 VAL.. ALU. | S4503B | Ulkovalaisimet Ensto LB | E | KPL | 39.95 | KPL | 1 | 39.95
S | 1933464 | 6418677192463 | KOJENAPALIITIN ENSTO IS | KE54.2 AL/CU 35-240mm2 | S1904B | Liittimet Ensto LB | E | KPL | 39.97 | KPL | 1 | 39.97
S | 4012244 | 6410040122442 | LAMPUNPIDIN BJB | BJB 26.641.2003.50 | S4013B | Valaisinkomponentit GSBB LB | E | PSS | 39.97 | KPL | 10 | 3.997
S | 4117033 | 6410041170336 | YLEISVALAISIN ENSTO | AVR20 1X60W A60/E27 230V | S4104B | Sisävalaisimet Ensto LB | V | KPL | 39.97 | KPL | 1 | 39.97
S | 4803015 | 4099854071737 | LED-LAMPPU HQL LEDVANCE | HQL LED FIL 13W/827 1800LM E27 | S4730B | LED-lamput Ledvance LB | E | KPL | 39.97 | KPL | 1 | 39.97
S | 3637643 | 3250615510204 | KUORMANKYTKIN VIPU HAGER | SBN163 0-1 1N 63A 230VAC DIN | S3608B | Tehokytkimet UTU LB | E | KPL | 39.98 | KPL | 1 | 39.98
S | 3637674 | 3250615511737 | KUORMANKYTKIN VIPU HAGER | SBB225 0-1 2N 25A 230VAC MV | S3608B | Tehokytkimet UTU LB | E | KPL | 39.98 | KPL | 1 | 39.98
S | 7541159 | 6410075411597 | MAADOITUSTARVIKE LAATUANTENNI | LAKM 39/19 ANTENNIKAAPELIN MAA | S7509B | Antennituott. Laatuantenni LB | V | KPL | 39.99 | KPL | 1 | 39.99
S | 1448504 | 6438377018733 | LANKAHYLLY MEKA | WMT-30-400 L=3000 HDG | S1449A | Lankahyllyt Meka X LA | E | M | 40 | M | 1 | 40
S | 2513560 |  | PEITELEVY JUNG | 2-OSAINEN. 81 MM. MATTAMUSTA | S2514B | Uppoas pistorasiat Intro LB | E | KPL | 40 | KPL | 1 | 40
S | 3270174 | 4015082423391 | JOHDONSUOJAKATKAISIJA XPOLE | PLZM-C32/1N-MW | S3212A | Johdonsuoja-autom Eaton LA | E | KPL | 40 | KPL | 1 | 40
S | 4106920 | 6410041069203 | PORRASVALAISIN SAAS HIGHLINE | STEP+ LED 1X3W 3000K AL | S4110B | Sisävalaisimet SAAS LB | V | KPL | 40 | KPL | 1 | 40
S | 4106946 | 6430025685205 | PORRASVALAISIN SAAS HIGHLINE | STEP+ LED 1X3W 4000K AL | S4110B | Sisävalaisimet SAAS LB | E | KPL | 40 | KPL | 1 | 40
S | 4106997 | 6430025688107 | PORRASVALAISIN SAAS HIGHLINE | STEP+ LED 1X3W 3000K MU | S4110B | Sisävalaisimet SAAS LB | E | KPL | 40 | KPL | 1 | 40
S | 4106998 | 6430025688206 | PORRASVALAISIN SAAS HIGHLINE | STEP+ LED 1X3W 4000K MU | S4110B | Sisävalaisimet SAAS LB | E | KPL | 40 | KPL | 1 | 40
S | 4106999 | 6430025688305 | PORRASVALAISIN SAAS HIGHLINE | STEP+ LED 1X3W 3000K KU | S4110B | Sisävalaisimet SAAS LB | E | KPL | 40 | KPL | 1 | 40
S | 4128004 | 6430025688404 | PORRASVALAISIN SAAS HIGHLINE | STEP+ LED 1X3W 4000K KU | S4110B | Sisävalaisimet SAAS LB | E | KPL | 40 | KPL | 1 | 40
S | 4128005 | 6430025688503 | PORRASVALAISIN SAAS HIGHLINE | STEP+ LED 1X3W 3000K VA | S4110B | Sisävalaisimet SAAS LB | E | KPL | 40 | KPL | 1 | 40
S | 4128006 | 6430025688602 | PORRASVALAISIN SAAS HIGHLINE | STEP+ LED 1X3W 4000K VA | S4110B | Sisävalaisimet SAAS LB | E | KPL | 40 | KPL | 1 | 40
S | 4128187 | 6430025702001 | SISUSTUSVALAISIN SAAS HIGHLINE | STEP+ 1X3W 2.7K AL | S4110B | Sisävalaisimet SAAS LB | E | KPL | 40 | KPL | 1 | 40
S | 1446025 | 7321677179060 | KULMAKAPPALE WIBE | 90° W10 SKH-300. PISTOLIIT. KS | S1411B | Kaapelitiet Wibe LB | E | KPL | 40.01 | KPL | 1 | 40.01
S | 3653621 | 3606480088728 | PÄÄKYTKIN ACTI9 | ISW 2P 32A 415V | S3619B | Tehok -katk tarv Schneider LB | V | KPL | 40.01 | KPL | 1 | 40.01
S | 4316730 |  | Industrial luminaire | STE15WB IP23 10990LM 840 | S4305B | Teollisuusvalaisimet Ensto LB | E | KPL | 40.01 | KPL | 1 | 40.01
S | 5044013 |  | KISKOLIITIN ENSTO UN | KG44 Al/Cu MAX KISKO 7.5mm | S5002B | Linjatarvikkeet Ensto LB | V | KPL | 40.01 | KPL | 1 | 40.01
S | 1425027 | 3389110570427 | JOHDOTUSKOURU | JOHDOTUSKOURU 50 X 75MM | S1424B | Johdotuskourut Schneider LB | E | KPL | 40.03 | KPL | 1 | 40.03
S | 2721040 | 3606480626937 | PISTOKANTARELE ZELIO | RUMC32BD 24VDC 3V 10A 11NAP | S2702B | Ohjaus säätö Schne LB | V | KPL | 40.03 | KPL | 1 | 40.03
S | 3449301 | 6410034493015 | ASENNUSKOTELO ABS TEHNOPLAST | MODULIKOTELO N12 CW | S3406B | Koteloidut keskukset LB | E | KPL | 40.05 | KPL | 1 | 40.05
S | 2112046 | 3606480201493 | KYTKIN EXXACT | 6-CONTROL/16A/IP21 UKJ VAL | S2109A | Uppoas kytkimet Exxact LA | V | KPL | 40.06 | KPL | 1 | 40.06
S | 1441706 | 6438269329343 | JATKOKAPPALE SYSTEMAL PRESTO | NHV01 NIVEL | S1413B | Valaisinkiskot hyllyt Syste LB | V | KPL | 40.06 | KPL | 1 | 40.06
S | 1904017 | 6410019040173 | MONINAPALIITIN PHOENIX | SAC-4P-10,0-PUR/M12FS | S1912B | Riviliittim Phoenix Contact LB | E | KPL | 40.06 | KPL | 1 | 40.06
S | 2106180 | 4011395086186 | VIPU IMPRESSIVO | VIPU1/IP20 NK RST | S2106B | Uppoas kytkimet ABB Impress LB | E | KPL | 40.06 | KPL | 1 | 40.06
S | 2126014 | 6418677304217 | PAINIKE IMPRESSIVO | R/V/10A/250V/IP20 URJ 1N | S2106B | Uppoas kytkimet ABB Impress LB | V | KPL | 40.06 | KPL | 1 | 40.06
S | 3225963 |  | VIRTAKISKO FTG | 4P/PIIKKI/10/24MOD SCHNDR N-L | S3223B | Virtakiskot FTG ELP LB | E | KPL | 40.06 | KPL | 1 | 40.06
S | 5237676 | 4031026538594 | KUTISTELETKU HELLERMANN | TF31 40/13 KEVI 30m/RLL | S5209B | Kaapelin suoj+liitos Heller LB | E | M | 40.06 | M | 1 | 40.06
S | 1464709 | 4012195694557 | VÄLISEINÄ KTS | TSG 60 VA RST 26X60X3000 | S1404B | Kaapelitiet OBO LB | E | M | 40.07 | M | 1 | 40.07
S | 1476608 | 4012740842877 | LISTAKOJERASIA TEHALIT.SL | SL20080 VAKIOK. MUS | S1432B | Kanavakalusteet UTU LB | E | KPL | 40.07 | KPL | 1 | 40.07
S | 2516132 | 6418677331398 | PISTORASIA KOSTI | 2S/16A/IP44 UPJ HL VAL | S25041 | Uppoas pistorasiat Jussi P1 | V | KPL | 40.07 | KPL | 1 | 40.07
S | 3449971 | 6418677157103 | DIN-KISKO ENSTO IS | DR35.1656 35x545mm | S3416B | Kotelot Ensto LB | E | KPL | 40.07 | KPL | 1 | 40.07
S | 3606036 | 3606485444277 | KOSKETUSSUOJA COMPACT | LV426913 NSXM KOSKETUSS 4P | S3619B | Tehok -katk tarv Schneider LB | E | KPL | 40.07 | KPL | 1 | 40.07
S | 3733010 |  | Auxiliary contact | 82882 | S3701B | Moottorilähtökomponentit LB | V | KPL | 40.07 | KPL | 1 | 40.07
S | 7267928 | 6410072679280 | KYTKENTÄKAAPELI OPTOCON | FCA/FCA FMS 1SMT 5M | S7203B | Kuitutuotteet Naficon X LB | E | KPL | 40.07 | KPL | 1 | 40.07
S | 7269318 | 6410072693187 | KYTKENTÄKAAPELI NAFICON | SCA/SCA F3RMSU 1SMT 10M | S7203B | Kuitutuotteet Naficon X LB | V | KPL | 40.07 | KPL | 1 | 40.07
S | 1622190 | 4013902660698 | KALVOJAKORASIA SPELSBERG | ABOX 060 AB-L/SB | S16040 | Pinta-asennusras Spelsberg P0 | E | KPL | 40.08 | KPL | 1 | 40.08
S | 4146601 | 6435200279903 | ALASVALO CIO MULTI | IP20 9W 830/840/865 DIM WH | S41071 | Sisävalaisimet Airam P1 | V | KPL | 40.08 | KPL | 1 | 40.08
S | 7129836 | 0047871102518 | PALOVAROITIN KIDDE | 10Y29 OPTINEN 10V PARISTO | S71520 | Palovaroittimet P0 | V | KPL | 40.08 | KPL | 1 | 40.08
S | 4522367 | 7021986142013 | MEKAANINEN LISÄTARVIKE SG | IBIZA KULMAKIINNIKE MU | S4526B | Ulkovalaisimet SG LB | E | KPL | 40.09 | KPL | 1 | 40.09
S | 4522368 | 7021986112016 | MEKAANINEN LISÄTARVIKE SG | IBIZA KULMAKIINNIKE VA | S4526B | Ulkovalaisimet SG LB | E | KPL | 40.09 | KPL | 1 | 40.09
S | 4522778 | 7021986300291 | PIHAPIIRIVALAISIN SG | INTRO MAXI HÄIKÄISYSUOJA | S4526B | Ulkovalaisimet SG LB | E | KPL | 40.09 | KPL | 1 | 40.09
S | 4532881 | 7021986300666 | MEKAANINEN LISÄTARV FAGERNES | FAGERNES POLLARI ASENNUSSARJA | S4526B | Ulkovalaisimet SG LB | E | KPL | 40.09 | KPL | 1 | 40.09
S | 6430001 | 4015120425431 | SUOJUS COMPACT | COMPACT COVER SET 24/32 SR | S4541B | Ulkovalaisimet Esylux LB | E | KPL | 40.09 | KPL | 1 | 40.09
S | 7276380 |  | VALMISKAAPELI DRAKA MNC | JUMPER 3M 4.3/10 S M/SM BHF | S72150 | Prysmian rf tarvikkeet P0 | V | KPL | 40.09 | KPL | 1 | 40.09
S | 2302816 | 4015081939374 | PAINIKEKOTELO RMQ-TITAN | M22-FIY1 | S2305B | Erikoiskytkimet Eaton LB | E | KPL | 40.1 | KPL | 1 | 40.1
S | 1462185 | 4012196206896 | SEINÄKANNAKE | AW 30 51 FT | S1404B | Kaapelitiet OBO LB | E | KPL | 40.1 | KPL | 1 | 40.1
S | 3258906 | 3606480438325 | JOHDONSUOJAKATKAISIJA ACTI9 | IC60H 1P C6A 10kA | S3203B | Johdonsuoja-autom Schneider LB | E | KPL | 40.1 | KPL | 1 | 40.1
S | 5213133 |  | Compr.cable lugs, Al/Cu Klauke | 369R12 | S5221B | Kaapelin suoj+liitos Klauke LB | E | KPL | 40.1 | KPL | 1 | 40.1
S | 1936897 |  | PISTOLIITINJOHTOSARJA ENSTONET | 5N 5x1.5mm2 HF MUSTA 1.0m | S1913B | Enstonet liittimet LB | E | KPL | 40.11 | KPL | 1 | 40.11
S | 2741041 | 4045454902902 | RELEYKSIKKÖ WAGO | 858-304 RELEMODULI 24V DC1 CO | S2715B | Ohjaus säätö Wago LB | E | KPL | 40.11 | KPL | 1 | 40.11
S | 3270148 | 4015082423131 | JOHDONSUOJAKATKAISIJA XPOLE | PLZM-B32/1N-MW | S3212A | Johdonsuoja-autom Eaton LA | E | KPL | 40.11 | KPL | 1 | 40.11
S | 3606066 | 3389110201147 | VÄÄNNIN TESYS | VÄÄNNIN 63-80A. MUSTA. V3-V4 | S3619B | Tehok -katk tarv Schneider LB | E | KPL | 40.11 | KPL | 1 | 40.11
S | 4170714 | 5410288902432 | KALUSTEVALAISIN SYLPIPE | 1200 1855/2020/1980LM 830-865 | S4112B | Sisävalaisimet Sylvania LB | E | KPL | 40.11 | KPL | 1 | 40.11
S | 4909103 | 08714681462867 | LED-PISTOKANTALAMPPU PEREL | GR8 EM-AC 7W 2P 800LM | S4792B | Halog+erikoislamput Perel LB | E | KPL | 40.11 | KPL | 1 | 40.11
S | 7215381 |  | HYLLY STERA | SLH4000 | S7218B | STERA KAAPIT JA TARVIKKEET XLB | V | KPL | 40.11 | KPL | 1 | 40.11
S | 9825017 | 6418677333712 | PISTORASIA IMPRESSIVO | 302EK-84P 2-OS IP44 VA 1kpl | S2595A | Upotettavat pistorasiat DIY LA | V | KPL | 40.12 | KPL | 1 | 40.12
S | 3205006 | 4025221012058 | VIRTAKISKO PE | G-3L-27-1000/16 | S3221B | Virtakiskot Pollmann LB | E | KPL | 40.13 | KPL | 1 | 40.13
S | 2420094 | 7392696011594 | VOIMAJATKOPISTORAS EASY & SAFE | 5-NAP 32A 6H IP67 3P+N+E | S2416B | Pistoras. tulpat Amphenol LB | E | KPL | 40.13 | KPL | 1 | 40.13
S | 3424038 | 6418074083272 | OVITARVIKE ARCA | PLS ARCA | S3407B | Kotelot Fibox LB | E | KPL | 40.13 | KPL | 1 | 40.13
S | 6703156 |  | VIRTAMUUNTAJA KIINTEÄ STE | TC40 LK 0,5 800/5A 20VA | S67230 | Virtamuuntajat S.T.E ELP P0 | E | KPL | 40.13 | KPL | 1 | 40.13
S | 6774320 |  | VIRTAMUUNTAJA KIINTEÄ ENTES | ENT.A30MN 100/5 1VA | S6733B | Mittarit Entes LB | E | KPL | 40.13 | KPL | 1 | 40.13
S | 6774321 |  | VIRTAMUUNTAJA KIINTEÄ ENTES | ENT.A30MN 125/5 1,5VA | S6733B | Mittarit Entes LB | E | KPL | 40.13 | KPL | 1 | 40.13
S | 6774322 |  | VIRTAMUUNTAJA KIINTEÄ ENTES | ENT.A30MN 150/5 1,5VA | S6733B | Mittarit Entes LB | E | KPL | 40.13 | KPL | 1 | 40.13
S | 7241357 | 7333089004854 | KYTKENTÄKAAPELI-KUITU EUROLAN | 2XSC/APC-LC/UPC OS2 1M | S7222B | Kuitutuott. Eurolan LB | V | KPL | 40.13 | KPL | 1 | 40.13
S | 1404329 | 6418677343698 | KANAVAPISTORASIA ENSTO EDUCT | 3-N 2S/16A/IP20 KYT.UPR VAL | S1403B | Kanavakalusteet Ensto LB | E | KPL | 40.14 | KPL | 1 | 40.14
S | 2115562 | 3250610095652 | KYTKIN S.1 | 1+1+1/16A/400V UR 0X | S2112B | Uppoas kytkimet UTU LB | E | KPL | 40.14 | KPL | 1 | 40.14
S | 3635295 | 6418677170171 | APUKOSKETIN ENSTO IS | KSA11 OVIASENN KYTKIMILLE | S3609B | Tehokytkimet Ensto LB | E | KPL | 40.14 | KPL | 1 | 40.14
S | 4102406 | 6410041024066 | SAUNAVALAISIN HARVIA | SAS21060T SAUNALAMPPU | S4101B | Sisävalaisimet LB | E | KPL | 40.14 | KPL | 1 | 40.14
S | 3449754 | 6438100101855 | ASENNUSKOTELO PC ENSTO IS | SPCP131310LG 125x125x100mm | S3416B | Kotelot Ensto LB | E | KPL | 40.15 | KPL | 1 | 40.15
S | 3699002 | 7394438054036 | TURVAKYTKIN VIPU NEWLEC | NSD316 TURVAKYTKIN, IP54 | S3606A | Tehokytk -katkais Norwesco LA | V | KPL | 40.15 | KPL | 1 | 40.15
S | 5025196 |  | Splice | LT 35 | S50260 | Linjatarvik. Pirkan linjat. P0 | V | KPL | 40.15 | KPL | 1 | 40.15
S | 7276383 |  | VALMISKAAPELI DRAKA MNC | JUMPER 3M 7/16M/4.3/10MRA BHF | S72110 | Prysmian teletarvikkeet X P0 | V | KPL | 40.15 | KPL | 1 | 40.15
S | 2409805 | 7021987752112 | PISTORASIA INSTALL | 4S/16A/IP21 PPJ 0X MUS | S2428B | Pinta-as pistorasiat SG X | E | KPL | 40.16 | KPL | 1 | 40.16
S | 1342006 |  | Arch clamp | CCA-34 PG | S1306B | Kiinnitystarv Meka LB | V | PAK | 40.17 | KPL | 10 | 4.017
S | 3108219 | 5027590469531 | KAHVASULAKE BUSSMANN | 250A/400V, GFF- KÄYRÄ, KOKO 1 | S3104B | Kahvasulakkeet Eaton LB | E | KPL | 40.17 | KPL | 1 | 40.17
S | 3270760 | 4015082429256 | JOHDONSUOJAKATKAISIJA XPOLE | PLS6-B25/3-MW | S3212A | Johdonsuoja-autom Eaton LA | E | KPL | 40.17 | KPL | 1 | 40.17
S | 3270809 |  | Circuit breaker | 242974 | S3212A | Johdonsuoja-autom Eaton LA | E | KPL | 40.17 | KPL | 1 | 40.17
S | 5203080 |  | SIIRTYMÄLIITIN OUNEVA | OSCU 300-12 Al-Cu | S5203B | Kaapelin suoj+liitos Ouneva LB | V | KPL | 40.17 | KPL | 1 | 40.17
S | 5241707 | 8016650137227 | KUTISTELETKU ELEMATIC | EM100A 40/12 MUSTA LIIMA 1m | S5214A | Kaapelin suoj+liitos Elem LA | V | M | 40.17 | M | 1 | 40.17
S | 8760021 | 7638900361087 | PARISTO ALKALI ENERGIZER | INDUSTRIAL D/LR20 12-PAK | S87060 | Paristot akut käsival Energ P0 | V | PAK | 40.17 | KPL | 12 | 3.3475
S | 3653507 | 3606480019944 | KOSKETUSSUOJA COMPACT | LV432592 4P LYHYT | S3607B | Tehokytk -katkais Schneider LB | E | KPL | 40.18 | KPL | 1 | 40.18
S | 5241009 | 6410052410094 | PÄÄTETUPPILO 3M | EC-4 KYLMÄKUTISTE. 46-84mm | S5208A | Kaapelin suoj+liitos 3M LA | V | KPL | 40.18 | KPL | 1 | 40.18
S | 7241034 | 6410072410340 | KYTKENTÄKAAPELI-CAT6 SYSTIMAX | GS8E-L UTP 10M/35FT HAR | S7201A | Tietoverkkot. Systimax LA | V | KPL | 40.19 | KPL | 1 | 40.19
S | 1416002 |  | Mounting accessory | UZD GS 250/350 | S1404B | Kaapelitiet OBO LB | E | KPL | 40.2 | KPL | 1 | 40.2
S | 1455767 | 7321678037093 | TYÖKALU MITA | REIKÄMALLI CL 100/150 HST | S1446B | Kaapelitiet Wibe/Mita LB | E | KPL | 40.2 | KPL | 1 | 40.2
S | 3449772 | 6438100102036 | ASENNUSKOTELO PC ENSTO IS | SPCK131806G 125x175x60mm | S3416B | Kotelot Ensto LB | E | KPL | 40.21 | KPL | 1 | 40.21
S | 3460526 | 3606480151521 | TUULETIN UNIVERSAL ENCLOSURES | POISTOILMASUODATIN 92X92 | S3418B | Kotelot Schneider LB | V | KPL | 40.21 | KPL | 1 | 40.21
S | 4012219 | 6410040122190 | LAMPUNPIDIN G13 BJB | 26.422.1113.50 10KPL/PSS | S4013B | Valaisinkomponentit GSBB LB | V | PSS | 40.21 | KPL | 10 | 4.021
S | 4012224 | 6410040122244 | LAMPUNPIDIN BJB | BJB 26.291.4011.50 | S4013B | Valaisinkomponentit GSBB LB | E | PSS | 40.21 | KPL | 10 | 4.021
S | 5200471 | 6410052004712 | JATKOSHOLKKI OUNEVA | JHR 185mm2 Al/Cu | S5203B | Kaapelin suoj+liitos Ouneva LB | E | KPL | 40.21 | KPL | 1 | 40.21
S | 0443524 | 4044774451688 | KUMILATTAKAAPELI ÖLFLEX, | CRANE F 7G2,5 | S0432B | Ohjauskaap isot pp Lapp LB | E | M | 40.22 | M | 1 | 40.22
S | 1309380 | 8016650064202 | JOHDINSIDE 2-LOCK ELEMATIC | 220x7.5mm MET.L VA 100kpl/pss | S1321B | Johdinsiteet 2-Lock Elem LB | E | PSS | 40.22 | KPL | 100 | 0.4022
S | 1439562 |  | KIERRETANKO DEFEM | B41 M10-2000MM HAPONKESTÄVÄ | S1411B | Kaapelitiet Wibe LB | E | KPL | 40.22 | KPL | 1 | 40.22
S | 1458031 |  | Center bracket | Support hook D35/422-622 HDG | S1411B | Kaapelitiet Wibe LB | E | KPL | 40.22 | KPL | 1 | 40.22
S | 0629471 | 7394479009750 | KESKIJÄNNITEKAAPELI NKT | AXAQ-LT 3X95/35 DCA 12 KV | S0612B | KESKIJÄNNITEKAAPELIT PRYSMIAN | E | M | 40.23 | M | 1 | 40.23
S | 2100807 | 3606480697937 | KYTKIN RENOVA | 5/10A/230V/IP21 UKJ 2X VAL | S21160 | Uppoas kytkimet RENOVA P0 | V | KPL | 40.23 | KPL | 1 | 40.23
S | 3235055 | 3414970392657 | JOHDONSUOJAKATKAISIJA TX3 | JSK, 3-NAP. B10, 10KA | S3205B | Johdonsuoja-autom Ensto LB | E | KPL | 40.23 | KPL | 1 | 40.23
S | 3235057 | 3414970392695 | JOHDONSUOJAKATKAISIJA TX3 | JSK, 3-NAP. B16, 10KA | S3205B | Johdonsuoja-autom Ensto LB | E | KPL | 40.23 | KPL | 1 | 40.23
S | 3235079 | 3414970394330 | JOHDONSUOJAKATKAISIJA TX3 | JSK, 3-NAP. C10, 10KA | S3205B | Johdonsuoja-autom Ensto LB | V | KPL | 40.23 | KPL | 1 | 40.23
S | 3235081 | 3414970394378 | JOHDONSUOJAKATKAISIJA TX3 | JSK, 3-NAP. C16, 10KA | S3205B | Johdonsuoja-autom Ensto LB | V | KPL | 40.23 | KPL | 1 | 40.23
S | 4579627 | 5410288501628 | VALONHEITIN START FLOOD | IP65 26W 3000LM 830 110° | S4506B | Ulkovalaisimet Sylvania LB | E | KPL | 40.23 | KPL | 1 | 40.23
S | 4579628 | 5410288501635 | VALONHEITIN START FLOOD | IP65 26W 3000LM 840 110° | S4506B | Ulkovalaisimet Sylvania LB | E | KPL | 40.23 | KPL | 1 | 40.23
S | 4579629 | 5410288501710 | VALONHEITIN START FLOOD | IP65 26W 3000LM 865 110° | S4506B | Ulkovalaisimet Sylvania LB | E | KPL | 40.23 | KPL | 1 | 40.23
S | 5220523 | 6418677442520 | KUTISTELETKU ENSTO UN | CPEEL50-16/1000 50/16mm | S5202B | Kaapelin suoj+liitos Ensto LB | E | KPL | 40.23 | KPL | 1 | 40.23
S | 5206582 | 7393487088023 | KAAPELIKENKÄ ELPRESS | KRF95-12-CPF | S5204B | Kaapelin suoj+liitos Elpre LB | E | PAK | 40.23 | PAK | 1 | 40.23
S | 3449755 | 6438100101862 | ASENNUSKOTELO PC ENSTO IS | SPCP131310LT 125x125x100mm | S3416B | Kotelot Ensto LB | E | KPL | 40.24 | KPL | 1 | 40.24
S | 8176552 | 7330778606948 | LÄMMITYSELEMENTTI EBECO FOIL | FOIL 60W/M2, 100CM LEVEÄ | S8112B | Lämmityslaitteet Ebeco LB | E | M | 40.24 | M | 1 | 40.24
S | 0422556 |  | OHJAUSKAAPELI-HF TT CABLES | MMO 27X2,5 RE 750V K500 | S0464B | Ohjauskaapelit MMO TT X LB | E | M | 40.25 | M | 1 | 40.25
S | 0475025 | 6410004750254 | KETJUKAAPELI HELUKABEL | MULTIFLEX 512-C-PUR 7G2,5 | S0466B | OHJAUSKAAPELIT-HF CABLEX X LB | E | M | 40.25 | M | 1 | 40.25
S | 2605100 | 5703466124420 | ASENNUSTARVIKE DEVI | FLEXKIT NTC-ANTURIN AS.SARJA | S2609B | Termostaatit Devi LB | V | KPL | 40.25 | KPL | 1 | 40.25
S | 4125325 | 4058075156821 | KUPU SURFACE CIRCULAR | SF CIRCULAR COVER 400MM | S4102B | Sisävalaisimet Ledvance LB | E | KPL | 40.25 | KPL | 1 | 40.25
S | 4935447 | 4099854573095 | LED-VALOPUTKI T8 LEDVANCE | T8 EM S 1200 14W/830 6KV ROT | S4730B | LED-lamput Ledvance LB | E | KPL | 40.25 | KPL | 1 | 40.25
S | 4935448 | 4099854573187 | LED-VALOPUTKI T8 LEDVANCE | T8 EM S 1200 14W/840 6KV ROT | S4730B | LED-lamput Ledvance LB | E | KPL | 40.25 | KPL | 1 | 40.25
S | 7263152 | 6410072631523 | KYTKENTÄKAAPELI NAFICON | LCA/LCA FMS 2SMT 5M | S7203B | Kuitutuotteet Naficon X LB | E | KPL | 40.25 | KPL | 1 | 40.25
S | 7268914 | 6410072689142 | HÄNTÄKUITU HJ3W | HÄNTÄVÄRISARJA SCA/-12SMT 1,5M | S7203B | Kuitutuotteet Naficon X LB | V | KPL | 40.25 | KPL | 1 | 40.25
S | 7269436 | 06430079300420 | PÄÄTEKOTELO NAFICON | NAF ULKOPÄÄTEKOTELO MP | S7203B | Kuitutuotteet Naficon X LB | E | KPL | 40.25 | KPL | 1 | 40.25
S | 7276500 | 5050268387349 | KYTKENTÄKAAPELI BRANDREX | C6A,STP,RJ45JACK-RJ45PLUG,7,5M | S7225B | Tietoverkkotuott. Leviton X LB | E | KPL | 40.25 | KPL | 1 | 40.25
S | 3270173 | 4015082423384 | JOHDONSUOJAKATKAISIJA XPOLE | PLZM-C25/1N-MW | S3212A | Johdonsuoja-autom Eaton LA | E | KPL | 40.26 | KPL | 1 | 40.26
S | 3720402 | 4011209504622 | SIEMENS VIRTAKISKO | 3RV1915-1BB 3-VAIH. 3:LLE KYT. | S3707B | Moottorilähtökomp. Siemens LB | E | KPL | 40.26 | KPL | 1 | 40.26
S | 1439201 |  | LANKAHYLLY DEFEM | 120/60 KUUMASINKITTY 2,5m | S1411B | Kaapelitiet Wibe LB | V | KPL | 40.27 | KPL | 1 | 40.27
S | 1749570 | 4044776259756 | VASTAMUTTERI EMC SKINTOP | BRUSH ADD-ON M40 | S1709B | Holkkitiivisteet Skintop LB | E | KPL | 40.27 | KPL | 1 | 40.27
S | 1914305 | 6410019143058 | RIVILIITIN OTL | 2XAL/CU 6-95MM2 HARMAA FBB | S1908B | Sisäjohtoliittimet Ouneva LB | V | KPL | 40.27 | KPL | 1 | 40.27
S | 2115554 | 3250610095379 | VIPUPAINIKE S.1 | 1S+1A/10A/250V UJ 0X | S2112B | Uppoas kytkimet UTU LB | E | KPL | 40.27 | KPL | 1 | 40.27
S | 2604117 | 7393410005233 | ANTURI FRICO | RTS01 LATTIANLÄMMITYSANTURI | S2610B | Termostaatit LB | E | KPL | 40.27 | KPL | 1 | 40.27
S | 3604580 | 6410036045809 | APUKOSKETIN | HE11 1S+1A APUKOSKETIN | S3618B | Nokkakytkimet Hedtec LB | E | KPL | 40.27 | KPL | 1 | 40.27
S | 3604581 | 6410036045816 | APUKOSKETIN | HV11 1S+1A APUKOSKETIN | S3618B | Nokkakytkimet Hedtec LB | E | KPL | 40.27 | KPL | 1 | 40.27
S | 5261674 | 9010459141514 | KAAPELINSUOJAPUTKEN KAARI PIPE | PE KAARI 110X0-90° SN8 1,7M MU | S5207B | Kaapelin suoj+liitos Pipel LB | E | KPL | 40.27 | KPL | 1 | 40.27
S | 7133194 | 6937096340946 | KAMERATARVIKE UNV | KATTOKIINNIKE UPPOAS. PTZ DOME | S71450 | Kameravalvonta Finnsat P0 | E | KPL | 40.27 | KPL | 1 | 40.27
S | 7555501 | 6418296000057 | LIITIN FINNSAT | N-NAARAS ECOFLEX15 50OHM | S7505A | Antennituotteet Finnsat LA | E | KPL | 40.27 | KPL | 1 | 40.27
S | 7540344 | 6410075403448 | MASTOTARVIKE LA | LAKA 25-75 LÄPIVIENTITIIVISTE | S7509B | Antennituott. Laatuantenni LB | V | KPL | 40.27 | KPL | 1 | 40.27
S | 2400147 | 3606481825476 | PISTORASIA RENOVA | 2S/16A/IP21 PPR VAL | S24950 | Pinta-as pistorasiat DIY P0 | V | KPL | 40.28 | KPL | 1 | 40.28
S | 2603378 | 4007529921614 | ASENNUSTARVIKE | IP54-AS.ALUSTA PD-TUNNISTIM. | S2605B | Liiketunn Luxomat, Extronic LB | V | KPL | 40.28 | KPL | 1 | 40.28
S | 2815942 | 4011395323359 | KESKIÖLEVY FREEHOME | TERMOSTAATTI IMPRESSIVO ALU | S28090 | Kiinteistöautom Free hom P0 | E | KPL | 40.28 | KPL | 1 | 40.28
S | 3422253 | 6418074024428 | ASENNUSKOTELO PC FIBOX | PC 100/75 HT | S3407B | Kotelot Fibox LB | E | KPL | 40.28 | KPL | 1 | 40.28
S | 1433442 | 6438377109882 | VÄLISEINÄ MEKA | AP-40 L=2750 XPG | S1427B | Kaapelitiet Meka LB | V | KPL | 40.29 | KPL | 1 | 40.29
S | 2519707 | 4015082668754 | PISTORASIA RMQ-TITAN | Z-SD230 | S2305B | Erikoiskytkimet Eaton LB | E | KPL | 40.29 | KPL | 1 | 40.29
S | 2613444 | 4011334365402 | KESKIÖLEVY R.1 | KIERTOVALONSÄÄT./POT. VAL | S2612B | Liiketunn, säätimet UTU LB | E | KPL | 40.29 | KPL | 1 | 40.29
S | 0401027 | 7330000083646 | ASENNUSJOHTO-HF NEXANS | MKEM-HF 70 MUS DCA K500 | S0403B | Asen johdot MK MKEM Nexans LB | V | M | 40.3 | M | 1 | 40.3
S | 0401029 | 7330000083660 | ASENNUSJOHTO-HF NEXANS | MKEM-HF 70 KEVI DCA K500 | S0403B | Asen johdot MK MKEM Nexans LB | V | M | 40.3 | M | 1 | 40.3
S | 1320229 | 06430079550436 | KAAPELIKIINNIKE ELLIS PATENTS | TR30-36 | S1301B | Kiinnitystarvikkeet LB | E | KPL | 40.3 | KPL | 1 | 40.3
S | 1427141 | 4012740203470 | SEINÄKANNAKE TEHALIT.BRP | G2260 38-55mm FE BRP/BRHP | S1420B | Asennuskanavat osat Tehalit LB | E | KPL | 40.3 | KPL | 1 | 40.3
S | 1461259 | 4012740909976 | PEITELEVY ECOLINE | GB08031 HF 3-OS PR MI MUS | S1420B | Asennuskanavat osat Tehalit LB | E | KPL | 40.3 | KPL | 1 | 40.3
S | 1475801 |  | External corner | LFF40090 HF 40x90 white | S1420B | Asennuskanavat osat Tehalit LB | E | KPL | 40.3 | KPL | 1 | 40.3
S | 2507709 |  | Socket outlet | 1IT/16A/250V UKR white | S2512B | Upotettavat pistorasiat UTU LB | E | KPL | 40.3 | KPL | 1 | 40.3
S | 2507710 |  | Socket outlet | 1IT/16A/250V UKR black | S2512B | Upotettavat pistorasiat UTU LB | E | KPL | 40.3 | KPL | 1 | 40.3
S | 2507711 |  | Socket outlet | 1IT/16A/250V UKR ANT | S2512B | Upotettavat pistorasiat UTU LB | E | KPL | 40.3 | KPL | 1 | 40.3
S | 3425848 |  | MODUULIKOTELO PINTA PS GAMMA | GD108N 8-MOD. IP30 | S3408B | Kotelot Hager LB | V | KPL | 40.3 | KPL | 1 | 40.3
S | 3443967 | 6418677171963 | HOLKKITIIVISTELAIPPA ENSTO IS | F2158 C-KOKO PUR-TIIVISTEELLÄ | S3416B | Kotelot Ensto LB | E | KPL | 40.3 | KPL | 1 | 40.3
S | 3443983 | 6418677172045 | KALVOTIIVISTELAIPPA ENSTO IS | F2163 C-KOKO ILMAN TIIVISTETTÄ | S3416B | Kotelot Ensto LB | E | KPL | 40.3 | KPL | 1 | 40.3
S | 8138107 | 7026571100126 | KYTKENTÄKOTELO BEHA | P ja L MALLIT | S8105A | Lämmityslaitteet Beha LA | V | KPL | 40.3 | KPL | 1 | 40.3
S | 8176347 | 7330778352586 | ASENNUS-/KYTKENTÄTARVIKE EBECO | IRTIKYTKENTÄSARJA ELP-ECP1 | S8135B | Lisätarvikkeet Ebeco LB | E | KPL | 40.3 | KPL | 1 | 40.3
S | 0444676 | 4044774391861 | OHJAUSKAAPELI-EMC-HF LAPP | ÖLFLEX CLASSIC 110 CH 18G0,75 | S0431B | Ohjauskaap pienet pp Lapp LB | E | M | 40.31 | M | 1 | 40.31
S | 0443311 | 4044773008708 | OHJAUSKAAPELI LAPP | ÖLFLEX CLASSIC 100 5G10 K500 | S0432B | Ohjauskaap isot pp Lapp LB | E | M | 40.31 | M | 1 | 40.31
S | 2111223 | 4011334223443 | PINTAKOJERASIA B.3 | 2OS. 37MM PYSTY VAL | S2112B | Uppoas kytkimet UTU LB | E | KPL | 40.31 | KPL | 1 | 40.31
S | 2111287 | 4011334376781 | PEITELEVY B.7 | 1OS. KNX-PAIN. ALU | S2112B | Uppoas kytkimet UTU LB | E | KPL | 40.31 | KPL | 1 | 40.31
S | 2111860 | 4011334425267 | PINTAKOJERASIA S.1 | 3OS. 44MM IP21 ALU | S2112B | Uppoas kytkimet UTU LB | E | KPL | 40.31 | KPL | 1 | 40.31
S | 2313642 | 7320500273609 | ULKONEVA PAINIKE MODULAR | MP4-10R | S2304B | Erikoiskytkimet ABB LB | E | KPL | 40.31 | KPL | 1 | 40.31
S | 2313644 | 7320500273616 | ULKONEVA PAINIKE MODULAR | MP4-10G VI KOR EI-PAL | S2304B | Erikoiskytkimet ABB LB | E | KPL | 40.31 | KPL | 1 | 40.31
S | 2313646 | 7320500273623 | ULKONEVA PAINIKE MODULAR | MP4-10Y KE KOR EI-PAL | S2304B | Erikoiskytkimet ABB LB | E | KPL | 40.31 | KPL | 1 | 40.31
S | 2313648 | 7320500273630 | ULKONEVA PAINIKE MODULAR | MP4-10L SI KOR EI-PAL | S2304B | Erikoiskytkimet ABB LB | E | KPL | 40.31 | KPL | 1 | 40.31
S | 2313650 | 7320500273647 | ULKONEVA PAINIKE MODULAR | MP4-10W VA KOR EI-PAL | S2304B | Erikoiskytkimet ABB LB | E | KPL | 40.31 | KPL | 1 | 40.31
S | 2313652 | 7320500273654 | ULKONEVA PAINIKE MODULAR | MP4-10B MU KOR EI-PAL | S2304B | Erikoiskytkimet ABB LB | E | KPL | 40.31 | KPL | 1 | 40.31
S | 2313692 | 7320500273661 | ULKONEVA VALOPAINIKE MODULAR | MP4-11R PU KOR EI-PAL LÄPINÄK | S2304B | Erikoiskytkimet ABB LB | E | KPL | 40.31 | KPL | 1 | 40.31
S | 2313694 | 7320500273678 | ULKONEVA VALOPAINIKE MODULAR | MP4-11G VI KOR EI-PAL LÄPINÄK | S2304B | Erikoiskytkimet ABB LB | E | KPL | 40.31 | KPL | 1 | 40.31
S | 2313696 | 7320500273685 | ULKONEVA VALOPAINIKE MODULAR | MP4-11Y KE KOR EI-PAL LÄPINÄK | S2304B | Erikoiskytkimet ABB LB | E | KPL | 40.31 | KPL | 1 | 40.31
S | 2313698 | 7320500273692 | ULKONEVA VALOPAINIKE MODULAR | MP4-11L SI KOR EI-PAL LÄPINÄK | S2304B | Erikoiskytkimet ABB LB | E | KPL | 40.31 | KPL | 1 | 40.31
S | 2313700 | 7320500273708 | ULKONEVA VALOPAINIKE MODULAR | MP4-11W VA KOR EI-PAL LÄPINÄK | S2304B | Erikoiskytkimet ABB LB | E | KPL | 40.31 | KPL | 1 | 40.31
S | 2313702 | 7320500273715 | ULKONEVA VALOPAINIKE MODULAR | MP4-11C KI KOR EI-PAL LÄPINÄK | S2304B | Erikoiskytkimet ABB LB | E | KPL | 40.31 | KPL | 1 | 40.31
S | 2339082 | 7320500544334 | KOSKETINELEMENTTI MODULAR | MCB-20 | S2304B | Erikoiskytkimet ABB LB | E | KPL | 40.31 | KPL | 1 | 40.31
S | 2339085 | 7320500544365 | KOSKETINELEMENTTI MODULAR | MCB-02 | S2304B | Erikoiskytkimet ABB LB | E | KPL | 40.31 | KPL | 1 | 40.31
S | 2339088 | 7320500544358 | KOSKETINELEMENTTI MODULAR | KAKSOISLOHKO 1NO,1NC | S2304B | Erikoiskytkimet ABB LB | E | KPL | 40.31 | KPL | 1 | 40.31
S | 2735131 |  | TARVIKE OMRON | E39-R1S | S2738B | Optiset tunnistimet Omron LB | E | KPL | 40.31 | KPL | 1 | 40.31
S | 4324753 | 4058075693722 | MEKAANINEN LISÄTARVIKE LB FLEX | LB FLEX SUSPENSION KIT | S4319B | Teollisuusval. Ledvance LB | E | KPL | 40.31 | KPL | 1 | 40.31
S | 3661280 | 6417019235653 | LIITINSUOJA ABB | OSS250G1L | S3611B | Kytkinvarokkeet ABB LB | E | KPL | 40.32 | KPL | 1 | 40.32
S | 3661284 | 6417019235677 | LIITINSUOJA ABB | OSS250T1L | S3611B | Kytkinvarokkeet ABB LB | E | KPL | 40.32 | KPL | 1 | 40.32
S | 3661462 | 6417019236261 | LIITINSUOJA ABB | OTS400G1L | S3611B | Kytkinvarokkeet ABB LB | E | KPL | 40.32 | KPL | 1 | 40.32
S | 3661466 | 6417019236285 | LIITINSUOJA ABB | OTS400T1L | S3611B | Kytkinvarokkeet ABB LB | E | KPL | 40.32 | KPL | 1 | 40.32
S | 3254685 | 3606480087004 | JOHDONSUOJAKATKAISIJA ACTI9 | IK60N 3x25A/C/6kA | S3203A | Johdonsuoja-autom Schneider LA | V | KPL | 40.33 | KPL | 1 | 40.33
S | 1439108 | 7332227011389 | LANKAHYLLY DEFEM | 75X95 G-PROFIILI L=2500 EG | S1411B | Kaapelitiet Wibe LB | E | KPL | 40.34 | KPL | 1 | 40.34
S | 3424612 | 6418074306203 | LUKKO ARCA | LIS ARCA DB3 MID | S3407B | Kotelot Fibox LB | E | KPL | 40.34 | KPL | 1 | 40.34
S | 3424613 | 6418074306210 | LUKKO ARCA | LIS ARCA S7 MID | S3407B | Kotelot Fibox LB | E | KPL | 40.34 | KPL | 1 | 40.34
S | 2318998 | 3606481339232 | VALINTAKYTKIN HARMONY | ZB5FD2 VÄÄN TASO MUSTA 2-AS | S2302B | Erikoiskytkimet Schneider LB | E | KPL | 40.35 | KPL | 1 | 40.35
S | 2320100 | 3389110614848 | PAINIKE/MERKKIVA.KILPI HARMONY | ZB2BY2304 STOP | S2302B | Erikoiskytkimet Schneider LB | E | KPL | 40.35 | KPL | 1 | 40.35
S | 2321590 | 3389110903386 | TASOPAINIKE HARMONY | XB5AA21 MUSTA NO | S2302B | Erikoiskytkimet Schneider LB | V | KPL | 40.35 | KPL | 1 | 40.35
S | 2321591 |  | TASOPAINIKE HARMONY | XB5AA31 VIHREÄ NO | S2302B | Erikoiskytkimet Schneider LB | V | KPL | 40.35 | KPL | 1 | 40.35
S | 2321597 | 3389110134384 | TASOPAINIKE HARMONY | XB5AA51 KELTAINEN NO | S2302B | Erikoiskytkimet Schneider LB | E | KPL | 40.35 | KPL | 1 | 40.35
S | 2321598 | 3389110134407 | TASOPAINIKE HARMONY | XB5AA61 SININEN NO | S2302B | Erikoiskytkimet Schneider LB | V | KPL | 40.35 | KPL | 1 | 40.35
S | 2362938 | 3606489582692 | TASOVALOPAINIKE HARMONY | ZB4FW363 VALOPAIN SIN TASO LED | S2302B | Erikoiskytkimet Schneider LB | E | KPL | 40.35 | KPL | 1 | 40.35
S | 2314968 | 7320500523506 | ADAPTERI ABB | P9ARAM32 | S2304B | Erikoiskytkimet ABB LB | E | KPL | 40.35 | KPL | 1 | 40.35
S | 3270147 | 4015082423124 | JOHDONSUOJAKATKAISIJA XPOLE | PLZM-B25/1N-MW | S3212A | Johdonsuoja-autom Eaton LA | E | KPL | 40.35 | KPL | 1 | 40.35
S | 4129529 | 6410041295299 | MEKAANINEN LISÄTARVIKE GUARD | GUARD 30 PRO UPK | S4228B | Turvavalaisimet Exilight LB | E | KPL | 40.35 | KPL | 1 | 40.35
S | 5210300 | 4045454006402 | PÄÄTETUPPILO WAGO | 897-1650 KAAPELIPÄÄTE 5X16 MM2 | S0446B | Lattakaapelijärjestelm Wago LB | V | KPL | 40.36 | KPL | 1 | 40.36
S | 1433073 | 6438377138257 | TIKASHYLLY MEKA | KS20-300 L=3000 XPG | S1427B | Kaapelitiet Meka LB | E | M | 40.36 | M | 1 | 40.36
S | 1963021 | 4055626060446 | MONINAPALIITIN PHOENIX | HC-STA-B24-HLFD-1TTM25-EL-AL | S1912B | Riviliittim Phoenix Contact LB | E | KPL | 40.36 | KPL | 1 | 40.36
S | 1964469 | 4055626060033 | MONINAPALIITIN PHOENIX | HC-STA-B16-HLFS-1TTM25-EL-AL | S1912B | Riviliittim Phoenix Contact LB | E | KPL | 40.36 | KPL | 1 | 40.36
S | 3270624 | 4015082427894 | JOHDONSUOJAKATKAISIJA XPOLE | PLZ6-B40/1N-MW | S3212A | Johdonsuoja-autom Eaton LA | E | KPL | 40.37 | KPL | 1 | 40.37
S | 1300609 | 7394438500076 | LYÖNTIKIINNIKE LETTI | 2-JALK 20mm/20 SS 40kpl | S1312B | Kiinnitystarv Norwesco LB | V | LTK | 40.38 | KPL | 40 | 1.0095
S | 3401052 | 6410034010526 | LÄPIVIENTILAIPPA AL OUNEVA | B 3xM20x1.5 TIIVISTE | S3423B | Tarvikkeet Ouneva LB | E | KPL | 40.38 | KPL | 1 | 40.38
S | 3401053 |  | LÄPIVIENTILAIPPA AL OUNEVA | B 4xM25x1.5 TIIVISTE | S3423B | Tarvikkeet Ouneva LB | E | KPL | 40.38 | KPL | 1 | 40.38
S | 3401085 | 6410034010854 | LÄPIVIENTILAIPPA AL OUNEVA | B 3xM32x1.5 TIIVISTE | S3423B | Tarvikkeet Ouneva LB | E | KPL | 40.38 | KPL | 1 | 40.38
S | 3454071 | 6410034540719 | LÄPIVIENTILAIPPA AL OUNEVA | B 2xM25x1.5+M20x1.5 TIIVISTE | S3423B | Tarvikkeet Ouneva LB | E | KPL | 40.38 | KPL | 1 | 40.38
S | 3454073 | 6410034540733 | LÄPIVIENTILAIPPA AL OUNEVA | B 2xM32x1.5+M20x1.5 TIIVISTE | S3423B | Tarvikkeet Ouneva LB | E | KPL | 40.38 | KPL | 1 | 40.38
S | 4026130 | 8718699775322 | MUUNTAJA MASTER LEDSTRIP | 40W 24VDC 120-277V | S4103B | Sisävalaisimet Philips LB | E | KPL | 40.38 | KPL | 1 | 40.38
S | 5261483 | 9010459148742 | SUOJAPUTKITARVIKE ROCKY | PE ROCKY JATKO 110MM | S5207B | Kaapelin suoj+liitos Pipel LB | V | KPL | 40.38 | KPL | 1 | 40.38
S | 5237863 | 4031026224824 | KUTISTELETKU HELLERMANN | TA40 16/4 MUS 1.2m LIIMA | S5209B | Kaapelin suoj+liitos Heller LB | V | KPL | 40.38 | KPL | 1 | 40.38
S | 3270217 | 4015082423827 | JOHDONSUOJAKATKAISIJA XPOLE | PLSM-B32/2-MW | S3212A | Johdonsuoja-autom Eaton LA | E | KPL | 40.39 | KPL | 1 | 40.39
S | 0443526 | 4044774451718 | KUMILATTAKAAPELI ÖLFLEX. | CRANE F 4G4 | S0432B | Ohjauskaap isot pp Lapp LB | E | M | 40.39 | M | 1 | 40.39
S | 1102606 | 7394438400222 | KOJERASIA F-TRONIC | LEVYSEINÄKOJERASIA HF58 Ø68MM | S1101B | As+putkitus muut LB | E | KPL | 40.39 | KPL | 1 | 40.39
S | 1446165 | 7321677813391 | LEVYHYLLY WIBE | REI'ITTÄMÄTÖN W1-500. L=3M. VA | S1411B | Kaapelitiet Wibe LB | E | M | 40.39 | M | 1 | 40.39
S | 1446543 | 7321677291069 | KULMAKAPPALE WIBE | SÄÄDETTÄVÄ KULMA W10S-300 VALK | S1411B | Kaapelitiet Wibe LB | E | KPL | 40.39 | KPL | 1 | 40.39
S | 3115282 | 6410031152823 | PUTKISULAKE ERIKOISN BUSSMANN | BS88 240V AC/150V DC 160A | S3101B | Kahvasulakkeet UTU LB | E | KPL | 40.39 | KPL | 1 | 40.39
S | 3270243 | 4015082424084 | JOHDONSUOJAKATKAISIJA XPOLE | PLSM-C32/2-MW | S3212A | Johdonsuoja-autom Eaton LA | E | KPL | 40.39 | KPL | 1 | 40.39
S | 3270266 | 4015082424312 | JOHDONSUOJAKATKAISIJA XPOLE | PLSM-D32/2-MW | S3212A | Johdonsuoja-autom Eaton LA | E | KPL | 40.39 | KPL | 1 | 40.39
S | 3735317 | 4015082811921 | KONTAKTORI EATON | DILM65-XS1 | S3701B | Moottorilähtökomponentit LB | E | KPL | 40.39 | KPL | 1 | 40.39
S | 4738786 | 4099854877346 | KOHDELAMPPU VALUE CLASSIC | PAR16 4W/830 350LM GU10 10KPL | S4730B | LED-lamput Ledvance LB | E | PAK | 40.39 | PAK | 1 | 40.39
S | 4738787 | 4099854874949 | KOHDELAMPPU VALUE CLASSIC | PAR16 4W/840 350LM GU10 10KPL | S4730B | LED-lamput Ledvance LB | E | PAK | 40.39 | PAK | 1 | 40.39
S | 5808123 | 4012195548775 | LIITIN TBS | F-FIX-KL, RST, 8-10 / 16 MM | S5802B | Ylijännitesuojaus OBO LB | E | KPL | 40.39 | KPL | 1 | 40.39
S | 5808181 | 4012195446415 | KIINNITYSTARVIKE TBS | 113/MS-16 | S5802B | Ylijännitesuojaus OBO LB | E | KPL | 40.39 | KPL | 1 | 40.39
S | 1448417 | 6438377018603 | LANKAHYLLY MEKA | WMT-100-300 L=3000 EG | S1449A | Lankahyllyt Meka X LA | E | M | 40.4 | M | 1 | 40.4
S | 3175230 | 5027590263344 | KERAAMIN. PUTKISULAKE BUSSMANN | DC 1000 V 10X38 10 A | S3104B | Kahvasulakkeet Eaton LB | E | KPL | 40.42 | KPL | 1 | 40.42
S | 5201072 | 6410052010720 | KAAPELIKENKÄ ELPRESS | REIKÄ 20 CU 185 PUR. | S5204B | Kaapelin suoj+liitos Elpre LB | E | KPL | 40.42 | KPL | 1 | 40.42
S | 4107124 | 6435200177353 | ALASVALO PLANEX | IP23 GX53 LED 5W/830 WH | S41070 | Sisävalaisimet Airam P0 | V | KPL | 40.43 | KPL | 1 | 40.43
S | 7541471 | 6410075414710 | LIITIN LA | SP-01, JATKOLIITIN | S7509B | Antennituott. Laatuantenni LB | E | KPL | 40.43 | KPL | 1 | 40.43
S | 1309169 |  | JOHDINSIDE ELEMATIC | 450x7.5mm MUSTA 100kpl/pss | S13200 | Johdinsiteet Elematic P0 | V | PSS | 40.44 | KPL | 100 | 0.4044
S | 1476565 |  | External corner | GBD501313 HF GBD(A) 56x134 alu | S1420B | Asennuskanavat osat Tehalit LB | E | KPL | 40.44 | KPL | 1 | 40.44
S | 1427497 |  | LISTAKOJERASIA TEHALIT.SL | SL20115 SYSTO-KAL. 4M MUS | S1432B | Kanavakalusteet UTU LB | E | KPL | 40.44 | KPL | 1 | 40.44
S | 1476090 |  | Skirting outlet box | SL20115 f. 45x45 dev. 4M white | S1432B | Kanavakalusteet UTU LB | E | KPL | 40.44 | KPL | 1 | 40.44
S | 2312345 | 7612270938810 | ASKELPAINIKE E210 | E215-16-11B | S2304B | Erikoiskytkimet ABB LB | V | KPL | 40.44 | KPL | 1 | 40.44
S | 0474729 |  | OHJAUSKAAPELI TAIP. HELUKABEL | TOPSERV 121PUR (4G4+(2X1)+(2X1 | S0466B | OHJAUSKAAPELIT-HF CABLEX X LB | E | M | 40.45 | M | 1 | 40.45
S | 1431451 | 6438377010584 | NIVELLIITOS LEVYHYLLY MEKA | RVS-40-100 PG | S1447A | Levyhyllyt Meka X LA | E | KPL | 40.45 | KPL | 1 | 40.45
S | 2712711 | 4013614498015 | PISTOKANTARELE ABB | PISTOKANTARELE,UC=230VAC,4CO K | S2703B | Ohjaus säätö ABB LB | E | KPL | 40.45 | KPL | 1 | 40.45
S | 2803576 | 4011334259343 | ASENNUSTARVIKE B.IQ | MERK.IKK. 4OS PAIN. | S2804B | Kiinteistöautom UTU LB | E | KPL | 40.45 | KPL | 1 | 40.45
S | 1464736 | 4012196207619 | SEINÄKANNAKE KTS | AW 15 21 VA4301, RST | S1404B | Kaapelitiet OBO LB | E | KPL | 40.46 | KPL | 1 | 40.46
S | 77306937 | 4017254163906 | TOIMILAITE SCHNEIDER MP120 | TERM,230VAC,NC,VP228E/229E | S2813B | Toimilaitteet Schneider PIE LB | E | KPL | 40.46 | KPL | 1 | 40.46
S | 3115327 | 6410031153271 | PUTKISULAKE ERIKOISN BUSSMANN | FWP-5A14F 14x51 5A 700VAC | S3101B | Kahvasulakkeet UTU LB | E | KPL | 40.46 | KPL | 1 | 40.46
S | 3115328 | 5027590021432 | PUTKISULAKE ERIKOISN BUSSMANN | FWP-10A14F 14x51 10A 700VAC | S3101B | Kahvasulakkeet UTU LB | E | KPL | 40.46 | KPL | 1 | 40.46
S | 3115329 | 5027590021517 | PUTKISULAKE ERIKOISN BUSSMANN | FWP-15A14F 14x51 15A 700VAC | S3101B | Kahvasulakkeet UTU LB | E | KPL | 40.46 | KPL | 1 | 40.46
S | 3115330 | 5027590021555 | PUTKISULAKE ERIKOISN BUSSMANN | FWP-20A14F 14x51 20A 700VAC | S3101B | Kahvasulakkeet UTU LB | E | KPL | 40.46 | KPL | 1 | 40.46
S | 3115331 | 5027590021593 | PUTKISULAKE ERIKOISN BUSSMANN | FWP-25A14F 14x51 25A 700VAC | S3101B | Kahvasulakkeet UTU LB | E | KPL | 40.46 | KPL | 1 | 40.46
S | 3115332 | 5027590021630 | PUTKISULAKE ERIKOISN BUSSMANN | FWP-30A14F 14x51 30A 700VAC | S3101B | Kahvasulakkeet UTU LB | E | KPL | 40.46 | KPL | 1 | 40.46
S | 3115333 | 5027590021661 | PUTKISULAKE ERIKOISN BUSSMANN | FWP-32A14F 14x51 32A 700VAC | S3101B | Kahvasulakkeet UTU LB | E | KPL | 40.46 | KPL | 1 | 40.46
S | 1464846 | 4012195803829 | JOHDOTUSKOURU LFS | LKVH 50050, HF, PC/ABS, HAR | S1423B | Asennuskanavat osat Rehau LB | E | M | 40.47 | M | 1 | 40.47
S | 3600255 | 6419410221426 | AKSELI LISÄTARVIKE KATKO | 320MM TERÄS | S3410B | Riviliitinkotelot Katko LB | E | KPL | 40.47 | KPL | 1 | 40.47
S | 8470125 | 5703451012855 | SUOJAJÄNNITEMUUNTAJA NORATEL | SUC 60B 230/24V 25VA | S8405B | Muuntajat Noratel LB | E | KPL | 40.47 | KPL | 1 | 40.47
S | 3426093 | 3250616655034 | OVI GOLF | VZ604N VF/VS212 VAL VARAOS. | S3408B | Kotelot Hager LB | E | KPL | 40.48 | KPL | 1 | 40.48
S | 3426605 | 3250616002852 | HOLKKI VECTOR | VZ063M M63 IP65 VHA | S3408B | Kotelot Hager LB | E | KPL | 40.48 | KPL | 1 | 40.48
S | 4031497 | 4099854683152 | ELEKTR. LIITÄNTÄLAITE LEDVANCE | DR P 30W 220-240V 24V ON/OFF | S4005B | Valaisinkomp Ledvance LB | V | KPL | 40.48 | KPL | 1 | 40.48
S | 4737268 | 4099854048159 | KOHDELAMPPU LEDVANCE | MR16 7W/930 500LM GU5.3 DIM 36 | S4730B | LED-lamput Ledvance LB | E | KPL | 40.48 | KPL | 1 | 40.48
S | 5202714 | 7393487044753 | KAAPELIKENKÄ ELPRESS | KRFN185-10 | S5204B | Kaapelin suoj+liitos Elpre LB | E | KPL | 40.48 | KPL | 1 | 40.48
S | 5202715 | 7393487044760 | KAAPELIKENKÄ ELPRESS | KRFN185-12 | S5204B | Kaapelin suoj+liitos Elpre LB | E | KPL | 40.48 | KPL | 1 | 40.48
S | 1912361 | 6410019123616 | HAAROITUSLIITIN OUNEVA | 3X6-95MM2 AL/CU HARMAA | S1908B | Sisäjohtoliittimet Ouneva LB | V | KPL | 40.49 | KPL | 1 | 40.49
S | 1912362 | 6410019123623 | HAAROITUSLIITIN OUNEVA | 3X6-95MM2 AL/CU SININEN | S1908B | Sisäjohtoliittimet Ouneva LB | E | KPL | 40.49 | KPL | 1 | 40.49
S | 1912363 | 6410019123630 | HAAROITUSLIITIN OUNEVA | 3X6-95MM2 AL/CU KEVI | S1908B | Sisäjohtoliittimet Ouneva LB | E | KPL | 40.49 | KPL | 1 | 40.49
S | 2406030 | 6438199008653 | PISTORASIA IMPRESSIVO | 2S/16A/IP44 PPJ 1X VAL | S2425A | Pinta-as pistorasiat Impres LA | V | KPL | 40.49 | KPL | 1 | 40.49
S | 3602406 | 7612270938636 | OHJAUSKYTKIN E210 | E211-25-30 | S3612B | Nokkakytkimet ABB LB | V | KPL | 40.49 | KPL | 1 | 40.49
S | 4324307 | 4018242645817 | SÄHKÖINEN LISÄTARVIKE | 2310 ZLV/525/15 LÄPIJOHDOTUSSA | S4241B | Sisävalaisimet Nylund LB | E | KPL | 40.49 | KPL | 1 | 40.49
S | 3209108 | 4010312910061 | YLIJÄNNITESUOJAPATRUUNA MUA | VARAOSAMODUULI MUA-50, NOLLA | S6724B | Mittarit Eltako LB | V | KPL | 40.49 | KPL | 1 | 40.49
S | 3217724 | 8012542735359 | JOHDONSUOJAKATKAISIJA S200C | 2P C 13A | S3202B | Johdonsuoja-automaatit ABB LB | V | KPL | 40.5 | KPL | 1 | 40.5
S | 3217726 | 8012542735458 | JOHDONSUOJAKATKAISIJA S200C | 2P C 15A | S3202B | Johdonsuoja-automaatit ABB LB | E | KPL | 40.5 | KPL | 1 | 40.5
S | 3217727 | 8012542735557 | JOHDONSUOJAKATKAISIJA S200C | 2P C 16A | S3202B | Johdonsuoja-automaatit ABB LB | V | KPL | 40.5 | KPL | 1 | 40.5
S | 3217729 | 8012542735656 | JOHDONSUOJAKATKAISIJA S200C | 2P C 20A | S3202B | Johdonsuoja-automaatit ABB LB | V | KPL | 40.5 | KPL | 1 | 40.5
S | 3225828 | 4018841107709 | VIRTAKISKO FTG | 4P/PIIKKI/10/56MOD L1-L2... | S32230 | Virtakiskot FTG ELP P0 | V | KPL | 40.5 | KPL | 1 | 40.5
S | 1427201 |  | T-KAPPALE TEHALIT.SL | SL2005581 SL20x55 PC/ABS ALU | S1420B | Asennuskanavat osat Tehalit LB | E | KPL | 40.5 | KPL | 1 | 40.5
S | 1427305 | 4012740222303 | T-KAPPALE TEHALIT.SL | SL2008081 SL20x80 PC/ABS ALU | S1420B | Asennuskanavat osat Tehalit LB | E | KPL | 40.5 | KPL | 1 | 40.5
S | 1475914 | 4012740014625 | SISÄKULMA TEHALIT.BRP | BRP651004 HF BRP65X100 LVA | S1420B | Asennuskanavat osat Tehalit LB | E | KPL | 40.5 | KPL | 1 | 40.5
S | 1475918 | 4012740014618 | ULKOKULMA TEHALIT.BRP | BRP651003 HF BRP65X100 LVA | S1420B | Asennuskanavat osat Tehalit LB | E | KPL | 40.5 | KPL | 1 | 40.5
S | 1475922 |  | Flat corner | BRP651005 HF BRP65x100 white | S1420B | Asennuskanavat osat Tehalit LB | E | KPL | 40.5 | KPL | 1 | 40.5
S | 3217693 |  | Miniature Circuit breaker | 2P B 10A | S3202B | Johdonsuoja-automaatit ABB LB | V | KPL | 40.5 | KPL | 1 | 40.5
S | 3217694 |  | Miniature Circuit breaker | 2P B 13A | S3202B | Johdonsuoja-automaatit ABB LB | E | KPL | 40.5 | KPL | 1 | 40.5
S | 3217696 |  | Miniature Circuit breaker | 2P B 16A | S3202B | Johdonsuoja-automaatit ABB LB | E | KPL | 40.5 | KPL | 1 | 40.5
S | 3217700 |  | Miniature Circuit breaker | 2P B 20A | S3202B | Johdonsuoja-automaatit ABB LB | E | KPL | 40.5 | KPL | 1 | 40.5
S | 3217723 |  | Miniature Circuit breaker | 2P C 10A | S3202B | Johdonsuoja-automaatit ABB LB | V | KPL | 40.5 | KPL | 1 | 40.5
S | 4314315 |  | Triton on/off bracket | Triton 96W on/off bracket | S43090 | SYVÄSÄTEILIJÄT LUG BB P0 | V | KPL | 40.5 | KPL | 1 | 40.5
S | 4339079 |  | MEKAANINEN LISÄTARV LUG LIGHT | CRUISER 2 KATTOKIINNIKEPARI | S43090 | SYVÄSÄTEILIJÄT LUG BB P0 | V | KPL | 40.5 | KPL | 1 | 40.5
S | 6428308 | 6420611529310 | MERKINTÄKILPI CLP ST | SYÖVYTTÄÄ 250x250mm MAG | S6409B | Merkintätarv Turvakauppa LB | E | KPL | 40.51 | KPL | 1 | 40.51
S | 6428316 | 6420611529365 | MERKINTÄKILPI CLP ST | YMPÄRISTÖVAARA 250x250mm MAG | S6409B | Merkintätarv Turvakauppa LB | E | KPL | 40.51 | KPL | 1 | 40.51
S | 6428324 | 6420611529419 | MERKINTÄKILPI CLP ST | PAINEKAASUT 250x250mm MAG | S6409B | Merkintätarv Turvakauppa LB | E | KPL | 40.51 | KPL | 1 | 40.51
S | 6428332 | 6420611529464 | MERKINTÄKILPI CLP ST | LIEVÄT TERVEYSV 250x250mm MAG | S6409B | Merkintätarv Turvakauppa LB | E | KPL | 40.51 | KPL | 1 | 40.51
S | 6428340 | 6420611529518 | MERKINTÄKILPI CLP ST | RÄJÄHTÄVÄ 250x250mm MAG | S6409B | Merkintätarv Turvakauppa LB | E | KPL | 40.51 | KPL | 1 | 40.51
S | 6428348 | 6420611529563 | MERKINTÄKILPI CLP ST | SYTTYVÄ 250x250mm MAG | S6409B | Merkintätarv Turvakauppa LB | E | KPL | 40.51 | KPL | 1 | 40.51
S | 6428356 | 6420611529617 | MERKINTÄKILPI CLP ST | HAPETTAVA 250x250mm MAG | S6409B | Merkintätarv Turvakauppa LB | E | KPL | 40.51 | KPL | 1 | 40.51
S | 6428364 | 6420611529662 | MERKINTÄKILPI CLP ST | VAKAVAT TERVEYSV 250x250mm MAG | S6409B | Merkintätarv Turvakauppa LB | E | KPL | 40.51 | KPL | 1 | 40.51
S | 6428372 | 6420611529716 | MERKINTÄKILPI CLP ST | VÄLITTÖMÄSTI MYRK 250x250mm MA | S6409B | Merkintätarv Turvakauppa LB | E | KPL | 40.51 | KPL | 1 | 40.51
S | 6429640 | 6430069093745 | MERKINTÄKILPI ST | VARO PANEEL TAKAJ 200x300 MAG | S6409B | Merkintätarv Turvakauppa LB | E | KPL | 40.51 | KPL | 1 | 40.51
S | 2110890 | 4011334234326 | KYTKIN S.1 | 1+1+1/16A/400V UR 0X | S2112B | Uppoas kytkimet UTU LB | E | KPL | 40.52 | KPL | 1 | 40.52
S | 0201402 | 4046356413381 | ANTURIKAAPELI PHOENIX | SAC-3P-5,0-PUR/A-1L-Z | S2713B | Ohjaus säätö Phoenix LB | E | KPL | 40.52 | KPL | 1 | 40.52
S | 1904063 |  | ANTURIKAAPELI PHOENIX | SAC-3P-10.0-PUR/M 8FS | S2713B | Ohjaus säätö Phoenix LB | E | KPL | 40.52 | KPL | 1 | 40.52
S | 3118131 | 3838895396536 | KAHVASULAKE ETI | NV 3 GG 630A 500V | S31060 | Kahvasu ja -tarv ETI ELP P0 | V | KPL | 40.52 | KPL | 1 | 40.52
S | 3227013 | 3606486115176 | HÄLYTYSKOSKETIN ACTI 9 | ACTI9 ISD HÄLKOSK 100MA6A DT | S3217B | Acti9 tarvikkeet Schneider LB | E | KPL | 40.52 | KPL | 1 | 40.52
S | 5001510 |  | AMKA-LIITIN NEWLEC | JT LIITIN 50-150 | S50150 | Linjatarvikkeet Michaud P0 | V | KPL | 40.52 | KPL | 1 | 40.52
S | 1455732 | 7321678034153 | KAAPELITIEN KANSI MITA | KANSI 45° 150 PC1 GRP | S1446B | Kaapelitiet Wibe/Mita LB | E | KPL | 40.53 | KPL | 1 | 40.53
S | 2317384 | 3250615721945 | PAINIKEKALUSTE DIN HAGER | SVN413 1S+VIH MV 230VAC | S2306B | Erikoiskytkimet UTU LB | E | KPL | 40.53 | KPL | 1 | 40.53
S | 3637519 | 3250613362737 | APUKOSKETIN HAGER | HZF301 1S APUKYTK. TURVA | S3608B | Tehokytkimet UTU LB | E | KPL | 40.53 | KPL | 1 | 40.53
S | 3637520 | 3250613362744 | APUKOSKETIN HAGER | HZF302 1A APUKYTK. TURVA | S3608B | Tehokytkimet UTU LB | E | KPL | 40.53 | KPL | 1 | 40.53
S | 3637672 | 3250615511713 | KUORMANKYTKIN VIPU HAGER | SBT225 0-1 2N 25A 230VAC MV | S3608B | Tehokytkimet UTU LB | V | KPL | 40.53 | KPL | 1 | 40.53
S | 4281055 | 6438045013800 | TURVAVALAISINTARVIKE TEKNOWARE | W140004-KUPU OPAS 6:LLE | S4203B | Turvavalaisimet Teknoware LB | E | KPL | 40.53 | KPL | 1 | 40.53
S | 1446555 | 7321677291311 | PYSTYKULMA WIBE | PYSTYHAAROIT W11-500 VALKOINEN | S1411B | Kaapelitiet Wibe LB | E | KPL | 40.54 | KPL | 1 | 40.54
S | 1449494 | 6438377021344 | PORTTIKANNATIN MEKA | TPK-400 HDG | S1427B | Kaapelitiet Meka LB | V | KPL | 40.54 | KPL | 1 | 40.54
S | 2102252 | 3606480661006 | KESKIÖLEVY RENOVA | UMPILEVY MUS | S2116B | Uppoas kytkimet RENOVA LB | V | KPL | 40.54 | KPL | 1 | 40.54
S | 7241212 | 7333089005974 | KYTKENTÄKAAPELI-CAT6 | EUROLAN CAT6 UTP LSZH 20M | S7220A | Tietoverkkotuot Eurolan LA | V | KPL | 40.54 | KPL | 1 | 40.54
S | 1448411 | 6438377018559 | LANKAHYLLY MEKA | WMT-50-400 L=3000 EG | S1449A | Lankahyllyt Meka X LA | E | M | 40.55 | M | 1 | 40.55
S | 2302842 | 4015081778683 | VALOPAINIKERUNKO RMQ-TITAN | M30C-FDL-X | S2305B | Erikoiskytkimet Eaton LB | E | KPL | 40.55 | KPL | 1 | 40.55
S | 5411060 | 7331980000715 | KISKOLIITIN KABELDON | CIZ95 | S5403B | Jakokaa ja välij.koj. ABB LB | V | KPL | 40.55 | KPL | 1 | 40.55
S | 1467753 | 7394333152783 | KULMAKAPPALE MP-BOLAGEN | MP-493S Säädettävä Kulmak. 50S | S1401B | Kaapelitiet MP LB | E | KPL | 40.56 | KPL | 1 | 40.56
S | 2406010 | 6438199003894 | PISTORASIA IMPRESSIVO | 2S/16A/IP21 PPJ HL VAL LISTA | S24040 | Pinta-as pistorasiat ABB P0 | V | KPL | 40.56 | KPL | 1 | 40.56
S | 3760111 | 3389110555950 | VIRTAKISKO TESYS | VIRTAKISKO 2:LLE KATKAISIJALLE | S3706B | Moottorisuojak. Schneider LB | V | KPL | 40.56 | KPL | 1 | 40.56
S | 6774216 |  | VIRTAMUUNTAJA KIINTEÄ ENTES | ENT.A60T 60X30 1250/5 15VA LK0 | S6733B | Mittarit Entes LB | E | KPL | 40.56 | KPL | 1 | 40.56
S | 1476234 | 4012740015301 | T-KAPPALE TEHALIT.GBD | GBD501618 HF GBD(A) 56X162 LVA | S1420B | Asennuskanavat osat Tehalit LB | E | KPL | 40.57 | KPL | 1 | 40.57
S | 1476393 |  | T-piece | LF601108 HF LF60x110 gray | S1420B | Asennuskanavat osat Tehalit LB | E | KPL | 40.57 | KPL | 1 | 40.57
S | 1476543 | 4012740021838 | T-KAPPALE TEHALIT.LF | LF601108 HF LF60X110 VHA | S1420B | Asennuskanavat osat Tehalit LB | E | KPL | 40.57 | KPL | 1 | 40.57
S | 2104090 | 7020160383105 | VIPU ELKO PLUS | VIPU2/IP20 MV VALO VAL | S2115B | Uppoas kytkimet Elko Plus LB | E | KPL | 40.57 | KPL | 1 | 40.57
S | 3653653 | 3606480531057 | PÄÄKYTKIN ACTI 9 | ISW KYTKIN 2P 40A 415V UUSI | S3619B | Tehok -katk tarv Schneider LB | E | KPL | 40.57 | KPL | 1 | 40.57
S | 2318392 | 3389110177442 | KOSKETINELEMENTTI HARMONY | ZBE201 ZBE201 | S2302B | Erikoiskytkimet Schneider LB | E | KPL | 40.58 | KPL | 1 | 40.58
S | 2319229 | 3606481339256 | VALINTAKYTKIN HARMONY | ZB5FD3 VÄÄN TASO MUSTA 3-AS | S2302B | Erikoiskytkimet Schneider LB | E | KPL | 40.58 | KPL | 1 | 40.58
S | 3444071 | 6418677150234 | ASENNUSKOTELO ABS ENSTO IS | DABP081209T 80x120x86mm | S3416B | Kotelot Ensto LB | E | KPL | 40.58 | KPL | 1 | 40.58
S | 3449773 | 6438100102043 | ASENNUSKOTELO PC ENSTO IS | SPCK131806T 125x175x60mm | S3416B | Kotelot Ensto LB | E | KPL | 40.58 | KPL | 1 | 40.58
S | 3118534 |  | KAHVAVAROKEALUSTA ETI | PTI 00/3P SANKA-RUUVI | S31060 | Kahvasu ja -tarv ETI ELP P0 | E | KPL | 40.59 | KPL | 1 | 40.59
S | 4125331 | 4058075106192 | YLEISVALAISIN P LINEAR COMPACT | LN COMP SWITCH 900 12W/3000K | S4102B | Sisävalaisimet Ledvance LB | E | KPL | 40.59 | KPL | 1 | 40.59
S | 4125332 | 4058075106215 | YLEISVALAISIN P LINEAR COMPACT | LN COMP SWITCH 900 12W/4000K | S4102B | Sisävalaisimet Ledvance LB | E | KPL | 40.59 | KPL | 1 | 40.59
S | 7402487 | 6430078841962 | LIITIN LA-DAS | N-UROSLIITIN 7/8" | S7509B | Antennituott. Laatuantenni LB | E | KPL | 40.59 | KPL | 1 | 40.59
S | 0437076 |  | KETJUKAAPELI | EFK 310CY 25G1 K500 | S0454B | Teo ketjukaapelit Hedtec LB | E | M | 40.6 | M | 1 | 40.6
S | 1410076 | 8000126050738 | JOHDOTUSKOURU ABB T&B | JOHTOKOURU 05073 (120X60) 8-12 | S1453B | Johdotuskourut X ABB LB | E | M | 40.6 | M | 1 | 40.6
S | 4016019 | 6435200244840 | LED-LIITÄNTÄLAITE AIRAM | TASAJÄNNITELÄHDE 12V 30W IP20 | S4014A | Valaisinkomponentit Airam LA | V | KPL | 40.6 | KPL | 1 | 40.6
S | 2803936 | 3250617154741 | KESKIÖLEVY S.1 | TUN. 80262180/80252280 ALU | S2804B | Kiinteistöautom UTU LB | E | KPL | 40.61 | KPL | 1 | 40.61
S | 7263357 | 6410072633572 | KYTKENTÄKAAPELI NAFICON | SCA/SCA FMMS 2SMT 2M | S7203B | Kuitutuotteet Naficon X LB | E | KPL | 40.62 | KPL | 1 | 40.62
S | 7264784 | 6410072647845 | KYTKENTÄKAAPKUITU SEIKOH GIKEN | SC/SC FMS 2SMT 15M | S7203B | Kuitutuotteet Naficon X LB | E | KPL | 40.62 | KPL | 1 | 40.62
S | 7268430 | 6410072684307 | KYTKENTÄKAAPELI NAFICON | SCA/LC FMS 2SMT 5M | S7203B | Kuitutuotteet Naficon X LB | V | KPL | 40.62 | KPL | 1 | 40.62
S | 7550357 | 5707957091116 | ADAPTERI CABELCON | BNC/F-ADAPTERI UROS/NAARAS | S7505A | Antennituotteet Finnsat LA | E | KPL | 40.62 | KPL | 1 | 40.62
S | 2423863 |  | VAIHEVAIHDIN PCE | 7025-6 32A 5P 400V 6H IP44 | S2411B | Pistorasiat tulpat PCE LB | V | KPL | 40.63 | KPL | 1 | 40.63
S | 8176120 | 7330778604951 | BETONIN KOVETUSKAAPELI EBECO | BHS 10m 380W/230V PISTOTULPPA | S8134B | Betonin kovetus Ebeco LB | V | KPL | 40.63 | KPL | 1 | 40.63
S | 1467531 | 7394333036915 | ASENNUSKISKO MP-BOLAGEN | MP-027Z Ankkurikisko MP-V 750Z | S1401B | Kaapelitiet MP LB | V | KPL | 40.64 | KPL | 1 | 40.64
S | 2616150 | 3800238070717 | RELEYKSIKKÖ SHELLY | SHELLY 1PM GEN4 | S26520 | Shelly tuotteet X P0 | V | KPL | 40.64 | KPL | 1 | 40.64
S | 2616153 | 3800238070809 | RELEYKSIKKÖ SHELLY | SHELLY 1PM MINI GEN4 | S26520 | Shelly tuotteet X P0 | V | KPL | 40.64 | KPL | 1 | 40.64
S | 3270787 | 4015082429522 | JOHDONSUOJAKATKAISIJA XPOLE | PLS6-C32/3-MW | S3212B | Johdonsuoja-autom Eaton LB | E | KPL | 40.64 | KPL | 1 | 40.64
S | 4117105 | 6410041171050 | LUMISUOJA ENSTO | AVL30/AVR70 VALKOINEN | S4503B | Ulkovalaisimet Ensto LB | V | KPL | 40.64 | KPL | 1 | 40.64
S | 4737988 | 4099854476723 | VAKIOLAMPPU LEDVANCE | CLA 7W/827 1521LM E27 D CL ELA | S4730B | LED-lamput Ledvance LB | E | KPL | 40.64 | KPL | 1 | 40.64
S | 4737990 | 4099854476761 | VAKIOLAMPPU LEDVANCE | CLA 7W/827 1521LM E27 D FR ELA | S4730B | LED-lamput Ledvance LB | E | KPL | 40.64 | KPL | 1 | 40.64
S | 7276385 |  | VALMISKAAPELI DRAKA MNC | JUMPER 2M 4.3/10 SM/ MRA BHF | S72150 | Prysmian rf tarvikkeet P0 | V | KPL | 40.64 | KPL | 1 | 40.64
S | 1462703 | 4012196059775 | LEVYHYLLY KTS | 6055303 MKS 630 | S1404B | Kaapelitiet OBO LB | E | M | 40.65 | M | 1 | 40.65
S | 2312982 | 7320500356029 | ULKONEVA PAINIKE MODULAR | 1SFA611102R7036 MUSTA. VALK 0 | S2304B | Erikoiskytkimet ABB LB | V | KPL | 40.65 | KPL | 1 | 40.65
S | 2719416 | 8428040012173 | PISTOKANTARELE COMAT RELECO | C4-A40X110D | S2750B | RELEET RELECOM OEM X LB | E | KPL | 40.65 | KPL | 1 | 40.65
S | 3638768 | 6417019562810 | LIITINPULTTIPAKKAUS ABB | OZXE1/3E | S3602B | Tehokytk -katkais ABB LB | V | KPL | 40.65 | KPL | 1 | 40.65
S | 1420939 | 7315885940116 | KANAVAPISTORASIA THORSMAN | CYB-PS PIKA 3-OS 37° 16A VALK | S1412B | Johtokanavat Schneider LB | V | KPL | 40.66 | KPL | 1 | 40.66
S | 3462051 | 3389110576900 | DIN-ASENNUSALUSTA LINERGY | AK5PE17 | S3465B | Virtakis LinergySchneider X LB | E | KPL | 40.66 | KPL | 1 | 40.66
S | 3258063 | 3606480439759 | JOHDONSUOJAKATKAISIJA ACTI9 | IC60N 1P B63A 6kA | S3203B | Johdonsuoja-autom Schneider LB | E | KPL | 40.67 | KPL | 1 | 40.67
S | 5201580 | 7393487030206 | KAAPELIKENKÄ ELPRESS | KRF240A-12 | S5204B | Kaapelin suoj+liitos Elpre LB | V | KPL | 40.67 | KPL | 1 | 40.67
S | 5808083 | 4012195417859 | LIITIN TBS | 249 8-10 ZV | S5802B | Ylijännitesuojaus OBO LB | E | KPL | 40.67 | KPL | 1 | 40.67
S | 7242146 | 4011334301165 | TELERASIA S.1 | 2XRJ45 R&M ER.MOD. ALU | S7245B | Tietoverkkotarv Berker U LB | E | KPL | 40.67 | KPL | 1 | 40.67
S | 7908311 | 4011334051176 | AV-RASIA S.1 | 1OS KAIUTIN UR VAL | S7245B | Tietoverkkotarv Berker U LB | E | KPL | 40.67 | KPL | 1 | 40.67
S | 7908312 | 4011334387664 | AV-RASIA S.1 | 1OS KAIUTIN UR ANT | S7245B | Tietoverkkotarv Berker U LB | E | KPL | 40.67 | KPL | 1 | 40.67
S | 4933264 | 4099854037634 | LED-VALOPUTKI T8 | T8 EM S 1500 17,7W/830 2790LM | S4730B | LED-lamput Ledvance LB | E | KPL | 40.68 | KPL | 1 | 40.68
S | 4933265 | 4099854037658 | LED-VALOPUTKI T8 | T8 EM S 1500 17,7W/840 3100LM | S4730B | LED-lamput Ledvance LB | E | KPL | 40.68 | KPL | 1 | 40.68
S | 3270650 | 6410032706506 | JOHDONSUOJAKATKAISIJA XPOLE | PLZ6-C40/1N-MW | S3212A | Johdonsuoja-autom Eaton LA | E | KPL | 40.69 | KPL | 1 | 40.69
S | 3465361 | 4028177940437 | KESKUKSEN LISÄTARVIKE | OVEN AUKIPITOSALPA AX-MUOVIKOT | S3415B | Kotelot Rittal LB | E | PAK | 40.69 | KPL | 2 | 20.345
S | 3451601 | 7331185214740 | MODUULIKOTELO PINTA ABS GARO | NUPT 1-4 LÄPINÄK OVI, IP65 | S3419B | Kotelot Garo LB | E | KPL | 40.69 | KPL | 1 | 40.69
S | 5026075 | 6410050260752 | LYÖNTIKAPPALE ELPRESS | FS 61 | S5204B | Kaapelin suoj+liitos Elpre LB | E | KPL | 40.69 | KPL | 1 | 40.69
S | 0406747 | 6410004067475 | ASENNUSKAAPELI PRYSMIAN | MMJ 5x16S Eca K250 | S0427B | Asennuskaapelit Prysmian LB | V | M | 40.7 | M | 1 | 40.7
S | 1464902 | 4012196047109 | KANAVAPISTORASIA EGS | STD-D0 RW2. PC. VAL | S1407B | Muovikanavat OBO LB | V | KPL | 40.7 | KPL | 1 | 40.7
S | 6711404 | 7331185079851 | VIRTAMUUNTAJA KIINTEÄ GARO | TCA 21 100A VIRTAMUUNTAJA | S6732B | Virtamuun. ja mitt. Garo LB | V | KPL | 40.7 | KPL | 1 | 40.7
S | 6711405 | 7331185079868 | VIRTAMUUNTAJA KIINTEÄ GARO | TCB 26-30 150A VIRTAMUUNTAJA | S6732B | Virtamuun. ja mitt. Garo LB | V | KPL | 40.7 | KPL | 1 | 40.7
S | 6711406 | 7331185079875 | VIRTAMUUNTAJA KIINTEÄ GARO | TCB 26-30 250A VIRTAMUUNTAJA | S6732B | Virtamuun. ja mitt. Garo LB | V | KPL | 40.7 | KPL | 1 | 40.7
S | 6711407 | 7331185079882 | VIRTAMUUNTAJA KIINTEÄ GARO | TCB 26-30 400A VIRTAMUUNTAJA | S6732B | Virtamuun. ja mitt. Garo LB | E | KPL | 40.7 | KPL | 1 | 40.7
S | 1966307 | 3472593990735 | RIVILIITIN TE/ABB ENTRELEC | RIVILIITIN,JOUSI,2+2 LIITINTÄ, | S1924B | RIVILIITIN Entrelec FinnE X LB | E | KPL | 40.71 | KPL | 1 | 40.71
S | 2001838 | 3414973031409 | KYTKIN PLEXO | 069753L | S2096B | Pint kytkimet Legrand Plexo LB | E | KPL | 40.72 | KPL | 1 | 40.72
S | 2001839 | 3414973031379 | KYTKIN PLEXO | 069752L | S2096B | Pint kytkimet Legrand Plexo LB | E | KPL | 40.72 | KPL | 1 | 40.72
S | 3442787 |  | LAIPAN KIINNITYSSARJA CASEMET | EO72.07 B-KOKO | S3426B | Kotelot Casemet LB | E | KPL | 40.72 | KPL | 1 | 40.72
S | 3600906 | 6419410328620 | TURVAKYTKIN VIPU KATKO | KSM 316UAE, 3X16A/7,5KW/400V | S3604B | Tehokytk -katkais Katko LB | V | KPL | 40.72 | KPL | 1 | 40.72
S | 4702707 | 7021988309148 | LED-LAMPPU SG | SG A60 10W LED 3K E27 VA | S4799B | Hehku/halog/LED-lamput Muut LB | E | KPL | 40.72 | KPL | 1 | 40.72
S | 4702709 | 7021988309117 | LED-LAMPPU SG | SG A60 10W LED 27K E27 VA | S4799B | Hehku/halog/LED-lamput Muut LB | E | KPL | 40.72 | KPL | 1 | 40.72
S | 1448711 | 6438377019303 | KIINNITYSTARV LANKAHYLLY MEKA | WMT UC EG | S1449A | Lankahyllyt Meka X LA | V | PAK | 40.73 | KPL | 10 | 4.073
S | 2530192 | 3606480204456 | PISTORASIA EXXACT | 3E/16A/IP21 0X UKR ANT | S2506B | Uppoas pistorasiat Exxact LB | V | KPL | 40.74 | KPL | 1 | 40.74
S | 2507397 | 4011334275817 | PISTORASIA K.1 | 1S/16A UKJ KANSI IP44 VAL | S2512B | Upotettavat pistorasiat UTU LB | E | KPL | 40.74 | KPL | 1 | 40.74
S | 3270312 | 4015082424770 | JOHDONSUOJAKATKAISIJA XPOLE | PLSM-C32/3-MW | S3212A | Johdonsuoja-autom Eaton LA | E | KPL | 40.74 | KPL | 1 | 40.74
S | 5232532 | 6410052325329 | LÄPIVIENTITARVIKE EUROMOLD | KIT BUSHING CLAMPS DIN-200 SER | S5217B | Kaapelinsuojaus Eurolaite LB | E | KPL | 40.74 | KPL | 1 | 40.74
S | 1464131 | 4012195064268 | TIKASHYLLY E90 | LG 630 VS 6000FS. 300X60X6000 | S1404B | Kaapelitiet OBO LB | E | M | 40.75 | M | 1 | 40.75
S | 4109594 | 7318305133020 | SEINÄVALAISIN ULKO KONSTSMIDE | SIENNA 7513-302 IP44 E27 HA | S4113B | Sisävalaisimet Konstsmide LB | E | KPL | 40.75 | KPL | 1 | 40.75
S | 4306580 | 7330139252029 | OPTINEN LISÄTARV NAIAD LED G2 | NAIAD LED G2 KUPU 1493 AC O | S43040 | Teollisuusvalaisimet Proton P0 | E | KPL | 40.75 | KPL | 1 | 40.75
S | 4334352 | 7330139297273 | OPTINEN LISÄTARVIKE POP LI44 | POP LI44 KUPU 1470 AC OPAALI | S43040 | Teollisuusvalaisimet Proton P0 | E | KPL | 40.75 | KPL | 1 | 40.75
S | 5236062 | 4031026239859 | KUTISTELETKU HELLERMANN | TREDUX HA47 13/4 MUS 1m LIIMA | S5209B | Kaapelin suoj+liitos Heller LB | V | KPL | 40.75 | KPL | 1 | 40.75
S | 7402482 | 6410074024828 | LIITIN LA | 4.3-10 NAARASLIITIN 1/2" | S7509B | Antennituott. Laatuantenni LB | E | KPL | 40.75 | KPL | 1 | 40.75
S | 1116856 | 4031026319933 | SUOJALETKU METALLI HELAGUARD | LTS32 33.1/26.5mm MU PVC 10m | S1111B | Suojaletkut Hellermann LB | E | M | 40.76 | M | 1 | 40.76
S | 1417298 | 4012740149006 | ASENNUSKANAVA TEHALIT.LF | LF400900 PVC 40x90x2000 HAR | S1420B | Asennuskanavat osat Tehalit LB | E | M | 40.76 | M | 1 | 40.76
S | 3175231 | 5027590265485 | KERAAMIN. PUTKISULAKE BUSSMANN | DC 1000 V 10X38 12 A | S3104B | Kahvasulakkeet Eaton LB | E | KPL | 40.76 | KPL | 1 | 40.76
S | 3421631 | 6418074038005 | ASENNUSKOTELO PC FIBOX | PCM 100/60 G | S3407B | Kotelot Fibox LB | V | KPL | 40.76 | KPL | 1 | 40.76
S | 3636436 | 4049857199341 | LIITIN E3 | LVZ00A NH00 95MM2 CU/AL | S3608B | Tehokytkimet UTU LB | E | KPL | 40.76 | KPL | 1 | 40.76
S | 3637655 | 3250615510143 | KUORMANKYTKIN VIPU HAGER | SBN332 0-1 3N 32A 400VAC DIN | S3608B | Tehokytkimet UTU LB | V | KPL | 40.76 | KPL | 1 | 40.76
S | 5243464 | 8712403573358 | KUTISTELETKU 3M | HDT-AN 33/8-1000-BK 1m LIIMA | S5208B | Kaapelin suoj+liitos 3M LB | V | KPL | 40.76 | KPL | 1 | 40.76
S | 1156105 |  | ASENNUSPUTKI METALLI VBS | SM50W FT. KS. M50x1.5. 3000mm | S1110B | Teräsputket OBO LB | V | M | 40.77 | M | 1 | 40.77
S | 1455625 | 7321678037109 | KAAPELITIEN KANSI MITA | CL 200 3M PC1 GRP | S1446B | Kaapelitiet Wibe/Mita LB | E | M | 40.77 | M | 1 | 40.77
S | 2613453 | 4011334368328 | KESKIÖLEVY S.1 | 1-OS SÄÄT. KYTK./HIM. VAL | S2612B | Liiketunn, säätimet UTU LB | E | KPL | 40.78 | KPL | 1 | 40.78
S | 4729636 | 8711500575210 | LÄMPÖLAMPPU PHILIPS | IR250RH BR125 240V E27 | S4722B | Halog+erikoislamput Philips LB | V | KPL | 40.79 | KPL | 1 | 40.79
S | 0614619 |  | KUPARIVOIMAKAAPELI TT CABLES | FRHF-EMC 4X16RM/16 K500 | S0631B | Kuparivoimakaapelit-FR TT X LB | E | M | 40.8 | M | 1 | 40.8
S | 1476221 | 4012740015165 | SISÄKULMA TEHALIT.GBD | GBD501314 HF GBD(A) 56X134 LVA | S1420B | Asennuskanavat osat Tehalit LB | E | KPL | 40.8 | KPL | 1 | 40.8
S | 1476359 | 4012740022385 | SISÄKULMA TEHALIT.LF | LFF300604 HF LF30X60 SÄÄD. HAR | S1420B | Asennuskanavat osat Tehalit LB | E | KPL | 40.8 | KPL | 1 | 40.8
S | 1476451 |  | Internal corner | LFF300604 HF LF30x57 bwown | S1420B | Asennuskanavat osat Tehalit LB | E | KPL | 40.8 | KPL | 1 | 40.8
S | 1476509 | 4012740022392 | SISÄKULMA TEHALIT.LF | LFF300604 HF LF30X60 SÄÄD. VHA | S1420B | Asennuskanavat osat Tehalit LB | E | KPL | 40.8 | KPL | 1 | 40.8
S | 1323187 | 9008439223503 | PUTKIKIINNIKE AVATTAVA CASTOR | USA 25-32/11 HA 50kpl | S1317B | Kiinnitystarvikkeet Castor LB | E | PSS | 40.81 | KPL | 50 | 0.8162
S | 1156306 |  | ASENNUSPUTKI METALLI VBS | S63 W G. M63X3000. E30/E90 | S1110B | Teräsputket OBO LB | V | M | 40.81 | M | 1 | 40.81
S | 2300493 |  | KUMISUOJUSPAINIKE HARMONY | ZB4BP6S SININEN SUOJUS | S2302B | Erikoiskytkimet Schneider LB | E | KPL | 40.82 | KPL | 1 | 40.82
S | 2318697 | 3389110999327 | KUMISUOJUSPAINIKE HARMONY | ZB4BP4S PUNAINEN SUOJUS | S2302B | Erikoiskytkimet Schneider LB | E | KPL | 40.82 | KPL | 1 | 40.82
S | 2307472 | 7320500521106 | PAINIKE-/MERKKIVALORUNKO ABB | P9MPNBG | S2304B | Erikoiskytkimet ABB LB | E | KPL | 40.82 | KPL | 1 | 40.82
S | 2307473 | 7320500521113 | PAINIKE-/MERKKIVALORUNKO ABB | P9MPNHG | S2304B | Erikoiskytkimet ABB LB | E | KPL | 40.82 | KPL | 1 | 40.82
S | 2307484 | 7320500521052 | PAINIKE-/MERKKIVALORUNKO ABB | P9MPNNG | S2304B | Erikoiskytkimet ABB LB | E | KPL | 40.82 | KPL | 1 | 40.82
S | 2307485 | 7320500521069 | PAINIKE-/MERKKIVALORUNKO ABB | P9MPNRG | S2304B | Erikoiskytkimet ABB LB | E | KPL | 40.82 | KPL | 1 | 40.82
S | 2307486 | 7320500521076 | PAINIKE-/MERKKIVALORUNKO ABB | P9MPNVG | S2304B | Erikoiskytkimet ABB LB | E | KPL | 40.82 | KPL | 1 | 40.82
S | 2307487 | 7320500521083 | PAINIKE-/MERKKIVALORUNKO ABB | P9MPNGG | S2304B | Erikoiskytkimet ABB LB | E | KPL | 40.82 | KPL | 1 | 40.82
S | 2307488 | 7320500521090 | PAINIKE-/MERKKIVALORUNKO ABB | P9MPNLG | S2304B | Erikoiskytkimet ABB LB | E | KPL | 40.82 | KPL | 1 | 40.82
S | 3006250 | 4028854065200 | PUTKISULAKE KERAAMINEN SIBA | UR 14x51mm 50A 690V 10kpl | S3006B | Sulakkeet Siba LB | E | KPL | 40.83 | KPL | 1 | 40.83
S | 3115283 | 6410031152830 | PUTKISULAKE ERIKOISN BUSSMANN | BS88 240V AC/150V DC 180A | S3101B | Kahvasulakkeet UTU LB | E | KPL | 40.83 | KPL | 1 | 40.83
S | 3444059 |  | ASENNUSKOTELO ABS ENSTO IS | DABP081606G 80x160x56mm | S3416B | Kotelot Ensto LB | E | KPL | 40.83 | KPL | 1 | 40.83
S | 2111583 | 4011334377887 | VIPU K.5 | 5/6+6/4X1 AN-AL | S2112B | Uppoas kytkimet UTU LB | E | KPL | 40.84 | KPL | 1 | 40.84
S | 2111584 | 4011334282105 | VIPU K.5 | 5/6+6/4X1 RST | S2112B | Uppoas kytkimet UTU LB | E | KPL | 40.84 | KPL | 1 | 40.84
S | 2506029 | 6438199007991 | PISTORASIA IMPRESSIVO | 2S/16A/IP21 UKJ HL MUS | S25050 | Uppoas pistorasiat Impress P0 | V | KPL | 40.84 | KPL | 1 | 40.84
S | 2818057 |  | PAINIKE KNX JUNG | F40 VIVUT. 3 VIPUA. MUSTA | S2806B | Kiinteistöautom KNX ENSTO LB | E | KPL | 40.84 | KPL | 1 | 40.84
S | 2818065 |  | PAINIKE KNX JUNG | F50 VIVUT. 6 VIPUA. MUSTA | S2806B | Kiinteistöautom KNX ENSTO LB | E | KPL | 40.84 | KPL | 1 | 40.84
S | 5203854 | 7393487049253 | JATKOSHOLKKI ELPRESS | AKS1625-1016 | S5204B | Kaapelin suoj+liitos Elpre LB | E | KPL | 40.84 | KPL | 1 | 40.84
S | 3424410 | 6418074049797 | ASENNUSKOTELO PC TEMPO | TPC 191209 187X122X90MM | S3407B | Kotelot Fibox LB | E | KPL | 40.85 | KPL | 1 | 40.85
S | 3653138 | 3606480021374 | KOMPAKTIKATKAISIJA COMPACT | LV429268 PISTOKEPOHJAAN 2KPL | S3607B | Tehokytk -katkais Schneider LB | E | KPL | 40.85 | KPL | 1 | 40.85
S | 3633923 | 4015080626381 | ASENNUSTARVIKE EATON | V/EA/SVB-T0 | S3625B | Tehok. ja katk. Eaton LB | E | KPL | 40.85 | KPL | 1 | 40.85
S | 5451074 | 7331980003693 | KISKOLIITIN KABELDON | ADC 25 ERISTÄMÄTÖN 1.5-25mm2 | S5403B | Jakokaa ja välij.koj. ABB LB | V | KPL | 40.85 | KPL | 1 | 40.85
S | 5451524 | 7331980006281 | KAAPPITARVIKE KABELDON | SDC-LT | S5403B | Jakokaa ja välij.koj. ABB LB | E | KPL | 40.85 | KPL | 1 | 40.85
S | 7209800 | 7021987880013 | TELERASIA INSTALL | 2XRJ-45/CAT6 UKP VAL | S7242B | Tietoverkkotuott. muut LB | V | KPL | 40.85 | KPL | 1 | 40.85
S | 2106018 |  | KYTKIN JUSSI | 6+6/16AX/250V/IP21 UKJ 0X VAL | S21050 | Uppoas kytkimet ABB Jussi P0 | V | KPL | 40.86 | KPL | 1 | 40.86
S | 2312315 | 7612270939084 | ASKELPAINIKE E210 | VALKOINEN 1A AC | S2304B | Erikoiskytkimet ABB LB | E | KPL | 40.86 | KPL | 1 | 40.86
S | 2312318 | 7612270939091 | ASKELPAINIKE E210 | PUNAINEN 1A AC | S2304B | Erikoiskytkimet ABB LB | E | KPL | 40.86 | KPL | 1 | 40.86
S | 2312321 | 7612270939107 | ASKELPAINIKE E210 | VIHREÄ 1A AC | S2304B | Erikoiskytkimet ABB LB | E | KPL | 40.86 | KPL | 1 | 40.86
S | 2312324 | 7612270939114 | ASKELPAINIKE E210 | KELTAINEN 1A AC | S2304B | Erikoiskytkimet ABB LB | E | KPL | 40.86 | KPL | 1 | 40.86
S | 2312327 | 7612270939121 | ASKELPAINIKE E210 | SININEN 1A AC | S2304B | Erikoiskytkimet ABB LB | E | KPL | 40.86 | KPL | 1 | 40.86
S | 2312330 | 7612270938988 | ASKELPAINIKE E210 | VALKOINEN 1S AC | S2304B | Erikoiskytkimet ABB LB | E | KPL | 40.86 | KPL | 1 | 40.86
S | 2312333 | 7612270938995 | ASKELPAINIKE E210 | PUNAINEN 1S AC | S2304B | Erikoiskytkimet ABB LB | E | KPL | 40.86 | KPL | 1 | 40.86
S | 2312336 | 7612270939008 | ASKELPAINIKE E210 | E217-16-10D | S2304B | Erikoiskytkimet ABB LB | E | KPL | 40.86 | KPL | 1 | 40.86
S | 2312339 | 7612270939015 | ASKELPAINIKE E210 | KELTAINEN 1S AC | S2304B | Erikoiskytkimet ABB LB | E | KPL | 40.86 | KPL | 1 | 40.86
S | 2312342 | 7612270939022 | ASKELPAINIKE E210 | SININEN 1S AC | S2304B | Erikoiskytkimet ABB LB | E | KPL | 40.86 | KPL | 1 | 40.86
S | 2312346 | 7612270938827 | ASKELPAINIKE E210 | E215-16-11C | S2304B | Erikoiskytkimet ABB LB | E | KPL | 40.86 | KPL | 1 | 40.86
S | 2312347 | 7612270938834 | ASKELPAINIKE E210 | E215-16-11D | S2304B | Erikoiskytkimet ABB LB | E | KPL | 40.86 | KPL | 1 | 40.86
S | 2312348 | 7612270938841 | ASKELPAINIKE E210 | KELTAINEN 1S,1A | S2304B | Erikoiskytkimet ABB LB | E | KPL | 40.86 | KPL | 1 | 40.86
S | 2312349 | 7612270938858 | ASKELPAINIKE E210 | MUSTA 1S,1A | S2304B | Erikoiskytkimet ABB LB | E | KPL | 40.86 | KPL | 1 | 40.86
S | 2312350 | 7612270938865 | ASKELPAINIKE E210 | SININEN 1S,1A | S2304B | Erikoiskytkimet ABB LB | E | KPL | 40.86 | KPL | 1 | 40.86
S | 8745028 | 6418121418866 | AKKU LYIJY SULJET CT-LEADER | CT7.2-12 12V/7.2AH T1-NAPA | S87090 | Akut CT-Leader P0 | V | KPL | 40.86 | KPL | 1 | 40.86
S | 0444639 | 4044774391465 | OHJAUSKAAPELI-HF LAPP | ÖLFLEX CLASSIC 110 H 18G1,5N | S0432B | Ohjauskaap isot pp Lapp LB | E | M | 40.87 | M | 1 | 40.87
S | 3435458 | 6418074058737 | ASENNUSKOTELO ABS FIBOX | AB 080806 | S3407B | Kotelot Fibox LB | E | KPL | 40.87 | KPL | 1 | 40.87
S | 3443946 | 6418677151194 | KANSILUUKKU ENSTO IS | VMA6 6 MODUULILLE PC 67x130mm | S3416B | Kotelot Ensto LB | E | KPL | 40.87 | KPL | 1 | 40.87
S | 3633964 | 4015082612344 | AKSELITARVIKE NZM | NZM3/4-XV4 | S3625B | Tehok. ja katk. Eaton LB | E | KPL | 40.87 | KPL | 1 | 40.87
S | 4525974 | 7333123856609 | VALONHEITIN A-COLLECTION | AFLOOD LED SLIM 5000 | S45001 | Ulkovalaisimet a-collection P1 | V | KPL | 40.87 | KPL | 1 | 40.87
S | 6410108 | 6418677405525 | KUUSIOKOLOAVAIN ENSTO UN | ST32 6mm JT-KELPOINEN | S6412B | Työ turva tunnusväl Ensto LB | E | KPL | 40.87 | KPL | 1 | 40.87
S | 3662329 | 6419410260098 | KUORMANKYTKIN VÄÄNTÖ KU16-40A | 3X16A 400V 7,5KW 1NO | S3604B | Tehokytk -katkais Katko LB | E | KPL | 40.88 | KPL | 1 | 40.88
S | 4209014 | 6435200184047 | LISÄTARVIKE SLIMLINE 7 R | Profiili 1m AL PCC | S4107B | Sisävalaisimet Airam LB | E | KPL | 40.88 | KPL | 1 | 40.88
S | 4209015 | 6435200184054 | LISÄTARVIKE SLIMLINE 7 R | Profiili 1m AL PCO | S4107B | Sisävalaisimet Airam LB | E | KPL | 40.88 | KPL | 1 | 40.88
S | 8002593 |  | Mounting accessory set | 38594 | S80130 | Aurinko ja Tuuli Orima X P0 | V | PAK | 40.88 | KPL | 100 | 0.4088
S | 1911136 | 4044773558319 | MONINAPALIITIN EPIC | H-B 6 SGRL-LB M20 ALAKOT.PINTA | S1910B | Moninapaliittimet LAPP LB | V | KPL | 40.89 | KPL | 1 | 40.89
S | 6428262 | 6420611526227 | MERKINTÄTARRA VSS | MERKITSEMISTARRAT | S6421B | VSS-tuotteet LB | E | KPL | 40.89 | KPL | 1 | 40.89
S | 3254085 | 3606480485015 | VIRTAKISKO ACTI9 | 1P 100A 24 NAP | S3217B | Acti9 tarvikkeet Schneider LB | V | KPL | 40.9 | KPL | 1 | 40.9
S | 1917826 | 4025221406130 | JATKOLIITIN PE | 1x50-150mm2/3x2.5-35mm2 | S1911B | Liittimet Pollmann LB | E | KPL | 40.91 | KPL | 1 | 40.91
S | 7140073 | 4820246099356 | ETÄLUKUTUNNISTE | AJAX TAG ETÄLUKUTUNNISTE | S21180 | FSM Ajax kalusteet X P0 | E | KPL | 40.91 | KPL | 1 | 40.91
S | 3420535 | 6418074022882 | ASENNUSKOTELO ABS FIBOX | ABS 125/125 HG | S3407B | Kotelot Fibox LB | E | KPL | 40.91 | KPL | 1 | 40.91
S | 6430000 | 4015120425936 | SUOJUS COMPACT | COMPACT COVER SET 8 SR | S4541B | Ulkovalaisimet Esylux LB | E | KPL | 40.91 | KPL | 1 | 40.91
S | 5402411 |  | KAAPPITARVIKE FEKJK | RM300/AF30-40 V90-120 | S54280 | Jakokaappitarv. Finn Elect. P0 | V | KPL | 40.91 | KPL | 1 | 40.91
S | 4933225 | 4058075730519 | LED-VALOPUTKI T5 LEDVANCE | T5HE35 EXT 1500 18W/840 2800LM | S4730B | LED-lamput Ledvance LB | E | KPL | 40.92 | KPL | 1 | 40.92
S | 4933226 | 4058075730533 | LED-VALOPUTKI T5 LEDVANCE | T5HE35 EXT 1500 18W/865 2800LM | S4730B | LED-lamput Ledvance LB | E | KPL | 40.92 | KPL | 1 | 40.92
S | 5261770 | 9010459665010 | SUOJAPUTKI PIPELIFE | ROCKY100 110X10,0 SN64 100M | S5207A | Kaapelin suoj+liitos Pipel LA | E | M | 40.92 | M | 1 | 40.92
S | 5261771 | 9010459665027 | SUOJAPUTKI PIPELIFE | ROCKY100 110X10,0 SN64 300M | S5207A | Kaapelin suoj+liitos Pipel LA | E | M | 40.92 | M | 1 | 40.92
S | 7915202 | 6418296003041 | LIITOSJOHTO SMART THINGS | USB-C > USB-C, PD60W, 0.4M | S7901B | AV järjestelmät LB | E | KPL | 40.92 | KPL | 1 | 40.92
S | 3210787 | 4016779550048 | JOHDONSUOJAKATKAISIJA S200M | S201M-C40 1-NAP C40A | S3202B | Johdonsuoja-automaatit ABB LB | E | KPL | 40.93 | KPL | 1 | 40.93
S | 3210945 | 4016779549493 | JOHDONSUOJAKATKAISIJA S200M | S201M-B40 1-NAP B40A | S3202B | Johdonsuoja-automaatit ABB LB | E | KPL | 40.93 | KPL | 1 | 40.93
S | 7550398 | 8424450267943 | JAOTIN TELEVES | 6X 11-12DB, 5-2400MHZ, DC | S7505A | Antennituotteet Finnsat LA | E | KPL | 40.93 | KPL | 1 | 40.93
S | 3424743 | 6418074320797 | LÄPIVIENTILAIPPA | FMF 3 MEMBRANE FLANGE SET | S3407B | Kotelot Fibox LB | V | KPL | 40.94 | KPL | 1 | 40.94
S | 3424745 | 6418074320810 | LÄPIVIENTILAIPPA | FMF 25 MEMBRANE FLANGE SET | S3407B | Kotelot Fibox LB | V | KPL | 40.94 | KPL | 1 | 40.94
S | 3424746 | 6418074320827 | LÄPIVIENTILAIPPA | FMF 35 MEMBRANE FLANGE SET | S3407B | Kotelot Fibox LB | V | KPL | 40.94 | KPL | 1 | 40.94
S | 3424747 | 6418074320834 | LÄPIVIENTILAIPPA | FMF 50 MEMBRANE FLANGE SET | S3407B | Kotelot Fibox LB | E | KPL | 40.94 | KPL | 1 | 40.94
S | 6407202 |  | Instrument | Knife w sheath | S6401B | Työ turva tunnusväl LB | E | KPL | 40.94 | KPL | 1 | 40.94
S | 7550208 | 8424450179741 | MASTOSUODIN FINNSAT | VHF/UHF DC/UHF | S7505A | Antennituotteet Finnsat LA | E | KPL | 40.94 | KPL | 1 | 40.94
S | 1462713 | 4012196063734 | LEVYHYLLY KTS | 6063209 MKSU 630 | S1404B | Kaapelitiet OBO LB | E | M | 40.95 | M | 1 | 40.95
S | 1448647 | 6438377147884 | LANKAHYLLY MEKA | WMT-100-300 L=3000 XPG | S1449A | Lankahyllyt Meka X LA | E | M | 40.95 | M | 1 | 40.95
S | 1427426 |  | JOHDOTUSKOURU TEHALIT.BA7 | BA780025 PVC 80x25x2000 SIN | S1420B | Asennuskanavat osat Tehalit LB | E | M | 40.96 | M | 1 | 40.96
S | 1427428 |  | JOHDOTUSKOURU TEHALIT.BA7 | BA780100 PVC 80x100x2000 SIN | S1420B | Asennuskanavat osat Tehalit LB | E | M | 40.96 | M | 1 | 40.96
S | 1476243 | 4012740856294 | JOHTOKANAVA TEHALIT.GBD | GBD501310 PVC 56X134X2000 MUS | S1420B | Asennuskanavat osat Tehalit LB | E | M | 40.96 | M | 1 | 40.96
S | 1414990 | 7394333401331 | ASENNUSKISKO MP-BOLAGEN | 8283-33 RST KANNATINKISKO325MM | S1426B | Kaapelitiet RST MP LB | E | KPL | 40.96 | KPL | 1 | 40.96
S | 3201500 |  | Circuit breaker | 1-channel; 24 VDC 0.5 A | S2715B | Ohjaus säätö Wago LB | E | KPL | 40.96 | KPL | 1 | 40.96
S | 3201501 | 4066966363616 | JOHDONSUOJAKATKAISIJA WAGO | ELEKTRONINEN JOHDONSUOJA 24VDC | S2715B | Ohjaus säätö Wago LB | E | KPL | 40.96 | KPL | 1 | 40.96
S | 3201502 | 4066966363708 | JOHDONSUOJAKATKAISIJA WAGO | 24 VDC, 2 A, 1-KANAVAINEN | S2715B | Ohjaus säätö Wago LB | E | KPL | 40.96 | KPL | 1 | 40.96
S | 3201503 | 4066966363555 | JOHDONSUOJAKATKAISIJA WAGO | 24 VDC, 4 A, 1-KANAVAINEN | S2715B | Ohjaus säätö Wago LB | E | KPL | 40.96 | KPL | 1 | 40.96
S | 3201508 |  | Circuit breaker | 1-channel; 24 VDC 6 A | S2715B | Ohjaus säätö Wago LB | E | KPL | 40.96 | KPL | 1 | 40.96
S | 3201509 |  | Circuit breaker | 1-channel; 24 VDC 8 A | S2715B | Ohjaus säätö Wago LB | E | KPL | 40.96 | KPL | 1 | 40.96
S | 4737554 | 4099854049767 | LINEAARILAMPPU LEDVANCE | LINE78 11,5W/827 1521LM R7S | S4730B | LED-lamput Ledvance LB | E | KPL | 40.96 | KPL | 1 | 40.96
S | 4935215 | 4099854015151 | LED-VALOPUTKI T5 LEDVANCE | T5HE35 EXT 1500 18W/830 2550LM | S4730B | LED-lamput Ledvance LB | E | KPL | 40.96 | KPL | 1 | 40.96
S | 5043279 | 6410050432791 | KOSKETUSLIITIN ENSTO UN | SL14.2 Al/Cu | S5002B | Linjatarvikkeet Ensto LB | E | KPL | 40.96 | KPL | 1 | 40.96
S | 5232667 |  | LÄPIVIENTITARVIKE EUROMOLD | SOKEAN TULPAN SANKA, 250A 24KV | S5217B | Kaapelinsuojaus Eurolaite LB | E | KPL | 40.96 | KPL | 1 | 40.96
S | 6901257 | 6416198108130 | HIENOSUODATIN PAPERI ALLAWAY | A/C-SARJA DV30 M1000 | S8309B | Tarvikkeet Allaway LB | V | KPL | 40.96 | KPL | 1 | 40.96
S | 3449335 | 4034338902473 | MODUULIKOTELO PINTA PS ETHERMA | KV04 IP55 | S3406B | Koteloidut keskukset LB | E | KPL | 40.97 | KPL | 1 | 40.97
S | 7273078 | 6410072730783 | PANEELI-KUITU LA-FIBER | TÖRMÄYSSUOJA 7273076 PANELILLE | S7242A | Tietoverkkotuott. muut LA | E | KPL | 40.97 | KPL | 1 | 40.97
S | 0602245 | 6410006022458 | KESKIJÄNNITEKAAPELI DRYREX | AHXAMK-WM 20 KV 3X70+62 | S0620B | Keskijännitekaapelit LB | E | M | 40.98 | M | 1 | 40.98
S | 1423766 | 7332418015486 | KANAVAPISTORASIA THORSMAN | PIKA CYB-PS + ADAP. JL ALU.MET | S1430B | Kanavakalusteet Schneider LB | E | KPL | 40.98 | KPL | 1 | 40.98
S | 2104080 | 7020160382801 | VIPU ELKO PLUS | VIPU1/IP20 MV VALO VAL | S2115B | Uppoas kytkimet Elko Plus LB | E | KPL | 40.98 | KPL | 1 | 40.98
S | 6774221 |  | VIRTAMUUNTAJA KIINTEÄ ENTES | ENT.A80T 80X40 1250/5 10VA LK0 | S6733B | Mittarit Entes LB | E | KPL | 40.98 | KPL | 1 | 40.98
S | 2111157 | 4011334360490 | PINTAKOJERASIA Q.3 | 2OS. 37MM ANT | S2112B | Uppoas kytkimet UTU LB | E | KPL | 40.99 | KPL | 1 | 40.99
S | 2111808 | 4011334240464 | KYTKIN INTEGRO FLOW | 5/16A/250V UR KROMI GALV. KLT | S2112B | Uppoas kytkimet UTU LB | V | KPL | 40.99 | KPL | 1 | 40.99
S | 2335213 | 4015082167431 | SIENIPAINIKE RMQ-TITAN | M22-DRP-S ASKELTOIMINTA MUSTA | S2305B | Erikoiskytkimet Eaton LB | E | KPL | 40.99 | KPL | 1 | 40.99
S | 2335214 | 4015082167455 | SIENIPAINIKE RMQ-TITAN | M22-DRP-R ASKELTOIMINTA PUN | S2305B | Erikoiskytkimet Eaton LB | E | KPL | 40.99 | KPL | 1 | 40.99
S | 2335215 | 4015082167479 | SIENIPAINIKE RMQ-TITAN | M22-DRP-G ASKELTOIMINTA VIHR | S2305B | Erikoiskytkimet Eaton LB | E | KPL | 40.99 | KPL | 1 | 40.99
S | 2335216 | 4015082167493 | SIENIPAINIKE RMQ-TITAN | M22-DRP-Y ASKELTOIMINTA KELT | S2305B | Erikoiskytkimet Eaton LB | E | KPL | 40.99 | KPL | 1 | 40.99
S | 2335250 | 4015082168537 | VALINTAKYTKIN RMQ-TITAN | M22-W 2-AS PALAUTUVA | S2305B | Erikoiskytkimet Eaton LB | E | KPL | 40.99 | KPL | 1 | 40.99
S | 2335251 | 4015082168551 | VALINTAKYTKIN RMQ-TITAN | M22-WR 2-AS ASKELTOIMINTA | S2305B | Erikoiskytkimet Eaton LB | E | KPL | 40.99 | KPL | 1 | 40.99
S | 2335252 | 4015082168575 | VALINTAKYTKIN RMQ-TITAN | M22-WR-X92 I-II 2-AS ASKELTOIM | S2305B | Erikoiskytkimet Eaton LB | E | KPL | 40.99 | KPL | 1 | 40.99
S | 2335253 | 4015082168599 | VALINTAKYTKIN RMQ-TITAN | M22-WR-X91 AUTO-HAND 2-AS ASK | S2305B | Erikoiskytkimet Eaton LB | E | KPL | 40.99 | KPL | 1 | 40.99
S | 2335257 | 4015082168612 | VALINTAKYTKIN RMQ-TITAN | M22-W3 3-AS PALAUTUVA IMPULSSI | S2305B | Erikoiskytkimet Eaton LB | V | KPL | 40.99 | KPL | 1 | 40.99
S | 2335614 | 4015082168568 | VALINTAKYTKIN RMQ-TITAN | M22S-WR | S2305B | Erikoiskytkimet Eaton LB | E | KPL | 40.99 | KPL | 1 | 40.99
S | 2412700 | 4010312700358 | KOJEPISTORASIA ELTAKO SARJA 12 | DIN 2.5MOD16A 45x55mm | S2501B | Upotettavat pistorasiat LB | E | KPL | 40.99 | KPL | 1 | 40.99
S | 2604065 | 4007841006600 | ASENNUSTARVIKE STEINEL | HF-KATTOADAPTERI | S2632B | TUNNISTIMET STEINEL LB | E | KPL | 40.99 | KPL | 1 | 40.99
S | 3430655 | 4012591107040 | MODUULIKOTELO PS ENYBOARD | KV 1503, IP54, 400VAC | S3411B | Kotelot Hensel LB | V | KPL | 40.99 | KPL | 1 | 40.99
S | 1622257 | 4013902664696 | JAKORASIA SPELSBERG | ABOX PRO 040 AB-42 | S16040 | Pinta-asennusras Spelsberg P0 | E | KPL | 41 | KPL | 1 | 41
S | 6769052 | 6410067690528 | VIRTAMUUNTAJA KIINTEÄ RISHABH | XME62/30-100-0.5 | S6720B | Virtamuunt ja mitt Rishabh LB | E | KPL | 41 | KPL | 1 | 41
S | 6769053 | 6410067690535 | VIRTAMUUNTAJA KIINTEÄ RISHABH | XME62/30-125-0.5 | S6720B | Virtamuunt ja mitt Rishabh LB | E | KPL | 41 | KPL | 1 | 41
S | 6769054 | 6410067690542 | VIRTAMUUNTAJA KIINTEÄ RISHABH | XME62/30-150-0.5 | S6720B | Virtamuunt ja mitt Rishabh LB | E | KPL | 41 | KPL | 1 | 41
S | 6769055 | 6410067690559 | VIRTAMUUNTAJA KIINTEÄ RISHABH | XME62/30-200-0.5 | S6720B | Virtamuunt ja mitt Rishabh LB | E | KPL | 41 | KPL | 1 | 41
S | 6769056 | 6410067690566 | VIRTAMUUNTAJA KIINTEÄ RISHABH | XME62/30-250-0.5 | S6720B | Virtamuunt ja mitt Rishabh LB | E | KPL | 41 | KPL | 1 | 41
S | 6769057 | 6410067690573 | VIRTAMUUNTAJA KIINTEÄ RISHABH | XME62/30-300-0.5 | S6720B | Virtamuunt ja mitt Rishabh LB | E | KPL | 41 | KPL | 1 | 41
S | 6769058 | 6410067690580 | VIRTAMUUNTAJA KIINTEÄ RISHABH | XME62/30-400-0.5 | S6720B | Virtamuunt ja mitt Rishabh LB | E | KPL | 41 | KPL | 1 | 41
S | 0474629 | 6410004746295 | OHJAUSKAAPELI HELUKABEL | JZ-500 4G16 | S0466B | OHJAUSKAAPELIT-HF CABLEX X LB | E | M | 41.01 | M | 1 | 41.01
S | 6436023 | 6410064360233 | PALLOTAPPI OUNEVA | 30 MM - M12 - TEHOLAVA | S1908A | Sisäjohtoliittimet Ouneva LA | V | KPL | 41.01 | KPL | 1 | 41.01
S | 2102613 | 3606480331053 | KYTKIN RENOVA | VAIHTO (6) VALK 1kpl | S2195A | Uppoas kytkimet DIY LA | V | KPL | 41.01 | KPL | 1 | 41.01
S | 1300016 |  | LYÖNTIKIINNIKE LETTI | 2-JALK 16mm/16 SS 50kpl | S1312B | Kiinnitystarv Norwesco LB | E | LTK | 41.02 | KPL | 50 | 0.8204
S | 1300110 |  | LYÖNTIKIINNIKE LETTI | 2-JALK 10mm/16 SS VA 50kpl | S1312B | Kiinnitystarv Norwesco LB | E | LTK | 41.02 | KPL | 50 | 0.8204
S | 1300112 |  | LYÖNTIKIINNIKE LETTI | 2-JALK 12mm/16 SS VA 50kpl | S1312B | Kiinnitystarv Norwesco LB | E | LTK | 41.02 | KPL | 50 | 0.8204
S | 1300605 | 7394438500373 | LYÖNTIKIINNIKE LETTI | FLEX 2-JALK 16mm SS 50kpl | S1312B | Kiinnitystarv Norwesco LB | E | LTK | 41.02 | KPL | 50 | 0.8204
S | 1439368 |  | ASENNUSLEVY DEFEM | B5 REI'ITTÄMÄTÖN HAPONKESTÄVÄ | S1411B | Kaapelitiet Wibe LB | E | KPL | 41.02 | KPL | 1 | 41.02
S | 1410008 | 8000126208870 | JOHDOTUSKOURU ABB T&B | 1SL9047A00/KOURU | S1453B | Johdotuskourut X ABB LB | E | M | 41.02 | M | 1 | 41.02
S | 3782568 | 3389110603521 | ASENNUSALUSTA TESYS | LAD7B106, LRD ASENNUSALUSTA | S3711B | Lämöpöreleet Schneider LB | E | KPL | 41.02 | KPL | 1 | 41.02
S | 4103038 | 6410041030388 | KUPU | KUAL14 14W L= 579MM OP | S4006B | Valaisinkomponentit Ensto LB | E | KPL | 41.02 | KPL | 1 | 41.02
S | 4103040 | 6410041030401 | KUPU | KUAL14229 2x9W L=406MM OP | S4006B | Valaisinkomponentit Ensto LB | E | KPL | 41.02 | KPL | 1 | 41.02
S | 7267405 | 8424450237632 | OHJURIPANEELI DATACOM | 19" 1RU PEITELEVYLLÄ | S7242A | Tietoverkkotuott. muut LA | E | KPL | 41.02 | KPL | 1 | 41.02
S | 1476386 |  | Flat corner | LFF600905 HF LF60x90 gray | S1420B | Asennuskanavat osat Tehalit LB | E | KPL | 41.03 | KPL | 1 | 41.03
S | 1476536 |  | Flat corner | LFF600905 HF LF60x90 l.gray | S1420B | Asennuskanavat osat Tehalit LB | E | KPL | 41.03 | KPL | 1 | 41.03
S | 3118540 | 3838895776185 | KAHVAVAROKEALUSTA ETI | PTIP 00/3P RUUVI-RUUVI | S31060 | Kahvasu ja -tarv ETI ELP P0 | E | KPL | 41.03 | KPL | 1 | 41.03
S | 7140204 | 5099383010312 | PALOVAROITIN OPTINEN FSM | EI146E 230 VAC, 85 DB, PARISTO | S7155B | Turvatuotteet FSM LB | V | KPL | 41.03 | KPL | 1 | 41.03
S | 1342056 |  | Arch clamp | CCA-26 XPG | S1306B | Kiinnitystarv Meka LB | V | PAK | 41.04 | KPL | 10 | 4.104
S | 1608303 | 4012591125655 | JAKORASIA LIITTIMILLÄ ENYCASE | RK 0405 T IP66 HAR PP-HF | S1607B | Pinta-asennusras Hensel LB | E | KPL | 41.04 | KPL | 1 | 41.04
S | 1623971 |  | KALVOJAKORASIA SELCAST | 2.5mm2 400V TYHJÄ IP44 | S1608B | Pinta-asennusras Selcast LB | V | KPL | 41.04 | KPL | 1 | 41.04
S | 3615041 | 4045454073985 | VÄYLÄMODUULI WAGO | WAGO 750-600 | S2715B | Ohjaus säätö Wago LB | E | KPL | 41.04 | KPL | 1 | 41.04
S | 1428480 | 6410014284800 | PÖYTÄKIINNIKE | PKZ70-3 FE VAL LÄPIVIENTI | S1437B | Pistorasiapylväät Elife ELP LB | V | KPL | 41.05 | KPL | 1 | 41.05
S | 1428481 | 6410014284817 | PÖYTÄKIINNIKE | PKZ70 FE HAR LÄPIVIENTI | S1437B | Pistorasiapylväät Elife ELP LB | E | KPL | 41.05 | KPL | 1 | 41.05
S | 2319072 | 3389110999372 | KUMISUOJUSPAINIKE HARMONY | ZB5AP2S | S2302B | Erikoiskytkimet Schneider LB | E | KPL | 41.05 | KPL | 1 | 41.05
S | 2319073 | 3389110999389 | KUMISUOJUSPAINIKE HARMONY | ZB5AP3S | S2302B | Erikoiskytkimet Schneider LB | E | KPL | 41.05 | KPL | 1 | 41.05
S | 2319268 | 3606481339294 | VALINTAKYTKIN HARMONY | ZB5FD7 MUSTA 3-AS VK | S2302B | Erikoiskytkimet Schneider LB | E | KPL | 41.05 | KPL | 1 | 41.05
S | 2319296 | 3606481339300 | VALINTAKYTKIN HARMONY | ZB5FD8 MUSTA 3-AS OK | S2302B | Erikoiskytkimet Schneider LB | E | KPL | 41.05 | KPL | 1 | 41.05
S | 2320488 | 3389110887983 | KUMISUOJUSPAINIKE HARMONY | ZB4BP2 MUSTA | S2302B | Erikoiskytkimet Schneider LB | V | KPL | 41.05 | KPL | 1 | 41.05
S | 2320490 | 3389110887990 | KUMISUOJUSPAINIKE HARMONY | ZB4BP3 VIHREÄ | S2302B | Erikoiskytkimet Schneider LB | E | KPL | 41.05 | KPL | 1 | 41.05
S | 2320492 | 3389110888003 | KUMISUOJUSPAINIKE HARMONY | ZB4BP4 PUNAINEN | S2302B | Erikoiskytkimet Schneider LB | E | KPL | 41.05 | KPL | 1 | 41.05
S | 2320496 | 3389110888027 | KUMISUOJUSPAINIKE HARMONY | ZB4BP6 SININEN | S2302B | Erikoiskytkimet Schneider LB | E | KPL | 41.05 | KPL | 1 | 41.05
S | 2320842 | 3389110906004 | VÄÄNNIN HARMONY | ZB5AJ2 | S2302B | Erikoiskytkimet Schneider LB | E | KPL | 41.05 | KPL | 1 | 41.05
S | 2320846 | 3389110906011 | VÄÄNNIN HARMONY | ZB5AJ3 | S2302B | Erikoiskytkimet Schneider LB | E | KPL | 41.05 | KPL | 1 | 41.05
S | 2321942 | 3389110889840 | TASOVALOPAINIKE HARMONY | ZB4BW113 | S2302B | Erikoiskytkimet Schneider LB | E | KPL | 41.05 | KPL | 1 | 41.05
S | 2321944 | 3389110889857 | TASOVALOPAINIKE HARMONY | ZB4BW133 | S2302B | Erikoiskytkimet Schneider LB | E | KPL | 41.05 | KPL | 1 | 41.05
S | 2321946 | 3389110889864 | TASOVALOPAINIKE HARMONY | ZB4BW143 | S2302B | Erikoiskytkimet Schneider LB | E | KPL | 41.05 | KPL | 1 | 41.05
S | 2321948 | 3389110889871 | TASOVALOPAINIKE HARMONY | ZB4BW153 | S2302B | Erikoiskytkimet Schneider LB | E | KPL | 41.05 | KPL | 1 | 41.05
S | 4191162 | 6410041911625 | MEKAANINEN LISÄTARV CARIITTI | KALUSTESARJA CR-03 KULTA 6-OS. | S4105B | Sisävalaisimet Cariitti LB | E | KPL | 41.05 | KPL | 1 | 41.05
S | 4191163 | 6410041911632 | MEKAANINEN LISÄTARV CARIITTI | KALUSTESARJA CR-03 KROMI 6-OS. | S4105B | Sisävalaisimet Cariitti LB | E | KPL | 41.05 | KPL | 1 | 41.05
S | 4191164 | 6410041911649 | MEKAANINEN LISÄTARV CARIITTI | KALUSTESARJA CR-03 MUSTA 6-OS. | S4105B | Sisävalaisimet Cariitti LB | E | KPL | 41.05 | KPL | 1 | 41.05
S | 4128307 | 7318307694758 | SEINÄVALAISIN ULKO KONSTSMIDE | PRATO 7694-750 IP54 0,24W MU | S4113B | Sisävalaisimet Konstsmide LB | E | KPL | 41.06 | KPL | 1 | 41.06
S | 4128308 | 7318307694253 | SEINÄVALAISIN ULKO KONSTSMIDE | PRATO 7694-250 IP54 0,24W VA | S4113B | Sisävalaisimet Konstsmide LB | E | KPL | 41.06 | KPL | 1 | 41.06
S | 5001514 |  | AMKA-JATKO NEWLEC | AMKA-JATKO 25-95 | S50150 | Linjatarvikkeet Michaud P0 | V | KPL | 41.06 | KPL | 1 | 41.06
S | 7273483 | 6430078842358 | MITTAJOHTO LA-FIBER | MITTAJOHTO LC/UPC-LC/APC 2M | S7242A | Tietoverkkotuott. muut LA | E | KPL | 41.06 | KPL | 1 | 41.06
S | 7273484 | 6430078841375 | MITTAJOHTO LA-FIBER | MITTAJOHTO SC/APC-LC/APC, 2M | S7242A | Tietoverkkotuott. muut LA | E | KPL | 41.06 | KPL | 1 | 41.06
S | 7273485 | 6430078841368 | MITTAJOHTO LA-FIBER | MITTAJOHTO SC/APC-SC/APC, 2M | S7242A | Tietoverkkotuott. muut LA | E | KPL | 41.06 | KPL | 1 | 41.06
S | 7273486 | 6430078841351 | MITTAJOHTO LA-FIBER | MITTAJOHTO SC/UPC-SC/APC, 2M | S7242A | Tietoverkkotuott. muut LA | E | KPL | 41.06 | KPL | 1 | 41.06
S | 7273487 | 6430078841344 | MITTAJOHTO LA-FIBER | MITTAJOHTO SC/UPC-LC/APC, 2M | S7242A | Tietoverkkotuott. muut LA | E | KPL | 41.06 | KPL | 1 | 41.06
S | 7273488 | 6430078841337 | MITTAJOHTO LA-FIBER | MITTAJOHTO SC/UPC-LC/UPC, 2M | S7242A | Tietoverkkotuott. muut LA | E | KPL | 41.06 | KPL | 1 | 41.06
S | 7273489 | 6430078841320 | MITTAJOHTO LA-FIBER | MITTAJOHTO SC/UPC-SC/UPC, 2M | S7242A | Tietoverkkotuott. muut LA | E | KPL | 41.06 | KPL | 1 | 41.06
S | 1311904 |  | KAAPELIKIINNIKE DUTCHCLAMP | DUTCHCLAMP SE 75-100 | S1303A | Kiinnitystarvikkeet Sormat LA | V | KPL | 41.07 | KPL | 1 | 41.07
S | 1467641 | 7394333127897 | NIVELLIITOS MP-BOLAGEN | MP-318V Nivelliitos 75mm VAL | S1401B | Kaapelitiet MP LB | V | KPL | 41.07 | KPL | 1 | 41.07
S | 9824001 | 6438199004105 | PISTORASIA IMPRESSIVO | 402EA-84P 2-OS VA 1kpl | S2495B | Pinta-as pistorasiat DIY LB | E | KPL | 41.07 | KPL | 1 | 41.07
S | 4161150 |  | Mechanical accessories | DL UNIV SENSOR RING D300 BN | S4102B | Sisävalaisimet Ledvance LB | E | KPL | 41.07 | KPL | 1 | 41.07
S | 1939382 | 4055143261180 | PISTOLIITINJOHTOSA WINSTA DALI | 2-NAP UROS/VAPAA 2x1.5mm2 2m | S1906B | Sisäjohtoliittimet Wago LB | E | KPL | 41.08 | KPL | 1 | 41.08
S | 7553577 | 8424450074855 | VÄLITAAJUUSVAHVISTIN TELEVES | 47-862/950-2150 MHZ G=-2,5/20 | S7505A | Antennituotteet Finnsat LA | E | KPL | 41.08 | KPL | 1 | 41.08
S | 1448642 | 6438377147839 | LANKAHYLLY MEKA | WMT-50-400 L=3000 XPG | S1449A | Lankahyllyt Meka X LA | E | M | 41.09 | M | 1 | 41.09
S | 3258920 | 3606480438363 | JOHDONSUOJAKATKAISIJA ACTI9 | IC60H 1P C20A 10kA | S3203B | Johdonsuoja-autom Schneider LB | E | KPL | 41.09 | KPL | 1 | 41.09
S | 3258925 | 3606480438370 | JOHDONSUOJAKATKAISIJA ACTI9 | IC60H 1P C25A 10kA | S3203B | Johdonsuoja-autom Schneider LB | E | KPL | 41.09 | KPL | 1 | 41.09
S | 3444031 | 6418677150210 | ASENNUSKOTELO PC ENSTO IS | DPCP081209T 80x120x86mm | S3416B | Kotelot Ensto LB | E | KPL | 41.09 | KPL | 1 | 41.09
S | 8779111 | 6410087791113 | AKKU LYIJY SULJETTU ULTRACELL | UL7-12 | S8703A | Akut käsivalaisimet Kamic X LA | V | KPL | 41.09 | KPL | 1 | 41.09
S | 8779214 |  | AKKU LYIJY SULJETTU ULTRACELL | UXL7-12 | S8703A | Akut käsivalaisimet Kamic X LA | V | KPL | 41.09 | KPL | 1 | 41.09
S | 3000671 | 6418677160981 | VAROKEPESÄ ENSTO IS | KVC1.57 1 x25A AL/CU-LIITT DIN | S3003B | Varokkeet tulppasul Ensto LB | V | KPL | 41.1 | KPL | 1 | 41.1
S | 4835551 |  | SUURPAINENATRIUMLAMPPU OSRAM | NAV-E 70W/I E27 | S4830B | Purkauslamput Osram LB | E | KPL | 41.1 | KPL | 1 | 41.1
S | 1467639 | 7394333128023 | NIVELLIITOS MP-BOLAGEN | MP-398V Nivelliitos 50mm VAL | S1401B | Kaapelitiet MP LB | E | KPL | 41.11 | KPL | 1 | 41.11
S | 4739690 |  | HALOGEENILAMPPU OSRAM | 1000W 230V R7S | S4732B | Halogeeni/hehkulamput Osram LB | E | KPL | 41.11 | KPL | 1 | 41.11
S | 2530042 |  | PISTORASIA EXXACT | 2S/16A/IP21 UPJ 2X VAL | S2424B | Pinta-as pistoras EXXACT LB | E | KPL | 41.12 | KPL | 1 | 41.12
S | 3607085 | 4024537252110 | N-LIITIN SÄLZER | MAH4-08A01 H408 ETUR. | S3608B | Tehokytkimet UTU LB | E | KPL | 41.12 | KPL | 1 | 41.12
S | 3607086 | 4024537252127 | N-LIITIN SÄLZER | MAH4-08A02 H408 POHJA-AS. | S3608B | Tehokytkimet UTU LB | E | KPL | 41.12 | KPL | 1 | 41.12
S | 2724575 | 3389119402132 | TEHORELE ZELIO | 24VDC 4C/O 15A | S2702B | Ohjaus säätö Schne LB | E | KPL | 41.13 | KPL | 1 | 41.13
S | 3653651 | 3606480531125 | PÄÄKYTKIN ACTI 9 | ISW KYTKIN 1P 100A 240V | S3619B | Tehok -katk tarv Schneider LB | E | KPL | 41.13 | KPL | 1 | 41.13
S | 3889547 | 9005738040909 | APUKOSKETIN K3 BENEDIKT & JÄGE | HK22 2S+2A 3A AC15 10A AC1 | S3703B | Moottorilähtökomp Hager LB | E | KPL | 41.13 | KPL | 1 | 41.13
S | 3889548 | 9005738727039 | APUKOSKETIN K3 BENEDIKT & JÄGE | HK04 4A 3A AC15 10A AC1 | S3703B | Moottorilähtökomp Hager LB | E | KPL | 41.13 | KPL | 1 | 41.13
S | 3889549 | 9005738040916 | APUKOSKETIN K3 BENEDIKT & JÄGE | HK40 4S 3A AC15 10A AC1 | S3703B | Moottorilähtökomp Hager LB | E | KPL | 41.13 | KPL | 1 | 41.13
S | 5043337 | 6418677403934 | SIIRTYMÄLIITIN ENSTO UN | SM2.24 Al 16-120/Cu 4-35 | S5002B | Linjatarvikkeet Ensto LB | V | KPL | 41.13 | KPL | 1 | 41.13
S | 7140000 | 5099383006292 | PALOVAROITIN OPTINEN | EI650IW AKKUTOIMINEN 10V | S7155A | Turvatuotteet FSM LA | V | KPL | 41.13 | KPL | 1 | 41.13
S | 1449256 | 6438377020118 | KESKIKANNAKE TIKASHYLLY MEKA | MK-616 PG | S1427B | Kaapelitiet Meka LB | E | KPL | 41.15 | KPL | 1 | 41.15
S | 1431415 | 6438377010430 | JATKOKAPPALE LEVYHYLLY MEKA | RSS-40-500 PG | S1447A | Levyhyllyt Meka X LA | V | KPL | 41.15 | KPL | 1 | 41.15
S | 2115153 |  | Centre plate | 0-1-2-3 sw 3861 An-Al | S2112B | Uppoas kytkimet UTU LB | E | KPL | 41.15 | KPL | 1 | 41.15
S | 2115154 | 4011334377610 | KESKIÖLEVY K.5 | 0-1 KYTK. 3862/386201 AN-AL | S2112B | Uppoas kytkimet UTU LB | E | KPL | 41.15 | KPL | 1 | 41.15
S | 2115283 |  | Centre plate | 0-1 switch 3862/38620101 ALU | S2112B | Uppoas kytkimet UTU LB | E | KPL | 41.15 | KPL | 1 | 41.15
S | 4158773 | 7392971155050 | SÄHK. LISÄTAR ACTOR G2 CEILING | LINK CEILING CONNECTOR | S4212B | Sisävalaisimet Hide-a-lite LB | E | KPL | 41.15 | KPL | 1 | 41.15
S | 4935337 | 4099854432804 | LED-VALOPUTKI T8 LEDVANCE | T8 EM S UO 1200 14W/940 2600LM | S4730B | LED-lamput Ledvance LB | E | KPL | 41.15 | KPL | 1 | 41.15
S | 2006520 | 6418677334542 | KYTKIN KOSTI | 5/16AX/250V/IP44 PPJ 2X VAL | S20040 | Pinta-as kytkimet ABB P0 | V | KPL | 41.16 | KPL | 1 | 41.16
S | 3422259 | 6418074024480 | ASENNUSKOTELO PC FIBOX | PCM 100/75 G | S3407B | Kotelot Fibox LB | E | KPL | 41.16 | KPL | 1 | 41.16
S | 3426548 | 3250616669581 | HOLKKI VECTOR | VZ020D M20 IP66 TUUL. VHA | S3408B | Kotelot Hager LB | E | KPL | 41.17 | KPL | 1 | 41.17
S | 3733000 |  | APUKOSKETIN | NHI11-PKZ0 1S+1AV | S3701B | Moottorilähtökomponentit LB | V | KPL | 41.17 | KPL | 1 | 41.17
S | 7264779 | 6410072647791 | KYTKENTÄKAAPKUITU SEIKOH GIKEN | SC/LC FMS 2SMT 15M | S7203B | Kuitutuotteet Naficon X LB | E | KPL | 41.17 | KPL | 1 | 41.17
S | 3455006 |  | KANSILUUKKU PCE | MODULI-IKKUNAN 6 MOD IP 54 | S3464B | Moduulikotelot PCE X LB | E | KPL | 41.18 | KPL | 1 | 41.18
S | 4835530 |  | High pressure sodium lamp | NAV-T 70W SUPER E27 | S4830B | Purkauslamput Osram LB | V | KPL | 41.18 | KPL | 1 | 41.18
S | 7110235 | 4049787041819 | ASENNUSKANTA EVOSIGNAL | MINI ROHRADAPTER RM GY | S7198B | Hälytinlaitteet LAPP LB | E | KPL | 41.18 | KPL | 1 | 41.18
S | 1914306 | 6410019143065 | RIVILIITIN OTL | 2XAL/CU 6-95MM2 SININEN FBB | S1908B | Sisäjohtoliittimet Ouneva LB | E | KPL | 41.19 | KPL | 1 | 41.19
S | 1914307 | 6410019143072 | RIVILIITIN OTL | 2XAL/CU 6-95MM2 KEVI FBB | S1908B | Sisäjohtoliittimet Ouneva LB | V | KPL | 41.19 | KPL | 1 | 41.19
S | 3423401 | 6418074001955 | ASENNUSKOTELO PC FIBOX | PC B 65G | S3407B | Kotelot Fibox LB | V | KPL | 41.19 | KPL | 1 | 41.19
S | 3443610 | 6418677155260 | ASENNUSKOTELO PC ENSTO IS | SPCP131310G 125x125x100mm | S3416B | Kotelot Ensto LB | V | KPL | 41.19 | KPL | 1 | 41.19
S | 3449007 | 6418677166396 | ASENNUSKOTELO PC ENSTO IS | SPCM131310G 125x125x100mm | S3416B | Kotelot Ensto LB | V | KPL | 41.19 | KPL | 1 | 41.19
S | 9527546 |  | INVERTTERI LISÄTARVIKE GROWATT | SHINELINK-X | S80220 | Growatt -lisätarvikkeet P0 | V | KPL | 41.19 | KPL | 1 | 41.19
S | 7011022 | 3606480327308 | SOITTOKELLO ACTI 9 | IRO SUMMERI 230VAC 70DBA | S7002B | Teleasennustarv Schneider LB | E | KPL | 41.2 | KPL | 1 | 41.2
S | 8745072 |  | Accu led closed | CT2,1-12C 12V/2,1Ah Spc-napa | S8709B | Akut CT-Leader LB | E | KPL | 41.2 | KPL | 1 | 41.2
S | 1964470 |  | Heavy Duty Connector | 1412730 | S1912B | Riviliittim Phoenix Contact LB | E | KPL | 41.21 | KPL | 1 | 41.21
S | 1964495 | 4055626060491 | MONINAPALIITIN PHOENIX | HC-STA-B24-HLFS-1STM25-EL-AL | S1912B | Riviliittim Phoenix Contact LB | E | KPL | 41.21 | KPL | 1 | 41.21
S | 1964607 | 4055626060453 | MONINAPALIITIN PHOENIX | HC-STA-B24-HLFD-1TTM32-EL-AL | S1912B | Riviliittim Phoenix Contact LB | E | KPL | 41.21 | KPL | 1 | 41.21
S | 3175232 | 5027590263337 | KERAAMIN. PUTKISULAKE BUSSMANN | DC 1000 V 10X38 15 A | S3104B | Kahvasulakkeet Eaton LB | E | KPL | 41.21 | KPL | 1 | 41.21
S | 1116012 | 4031026302379 | SUOJALETKU MUOVI HELAGUARD | HG-SW54 54.5/47.2mm MU PA6 25m | S1111B | Suojaletkut Hellermann LB | E | M | 41.23 | M | 1 | 41.23
S | 1622328 | 4013902681365 | JAKORASIATARVIKE SPELSBERG | MABF 65-1 | S16040 | Pinta-asennusras Spelsberg P0 | E | KPL | 41.23 | KPL | 1 | 41.23
S | 2004752 |  | KYTKIN ELKO RS16 | 2/16A/250V/IP21/ PPJ VAL | S2003B | Pinta-as kytkimet Elko LB | E | KPL | 41.23 | KPL | 1 | 41.23
S | 2423827 |  | Appliance socket-outlet PCE | 3152-6F70 16A 5P 400V IP67 | S2411B | Pistorasiat tulpat PCE LB | E | KPL | 41.23 | KPL | 1 | 41.23
S | 2507671 |  | Socket outlet | 1AP/10A/12V w. lid UKJ ANT | S2512B | Upotettavat pistorasiat UTU LB | E | KPL | 41.23 | KPL | 1 | 41.23
S | 5237711 | 4031026133485 | KUTISTELETKU HELLERMANN | HIS 2.4/1.2 MUS 10m/LTK | S5209B | Kaapelin suoj+liitos Heller LB | V | PAK | 41.23 | M | 10 | 4.123
S | 0608307 |  | ALUMIINIVOIMAKAAPELI-HF A-C | AXCMK-HF 4X95/29 DCA K500 | S06090 | Alumiinivoimakaap Cabelte P0 | E | M | 41.24 | M | 1 | 41.24
S | 1450624 |  | TAIPUISAKULMA GLOBAL TRAC | XTS24-2 MUSTA | S1415B | Kosketinkisot NOA LB | V | KPL | 41.25 | KPL | 1 | 41.25
S | 1450719 | 6410014507190 | KISTOTARVIKE GLOBAL TRAC | XTS24-1 TAIPUISAKULMA HAR | S1415B | Kosketinkisot NOA LB | E | KPL | 41.25 | KPL | 1 | 41.25
S | 1450724 |  | NIVELKULMA GLOBAL TRAC | XTS24-3 XTS VALKOINEN | S1415B | Kosketinkisot NOA LB | V | KPL | 41.25 | KPL | 1 | 41.25
S | 3210168 | 4016779631297 | JOHDONSUOJAKATKAISIJA SH200 | 3-NAPAINEN C-KÄYRÄ 10A | S3202B | Johdonsuoja-automaatit ABB LB | E | KPL | 41.25 | KPL | 1 | 41.25
S | 3210169 |  | Miniature Circuit Breaker | 3-pole C-char. 16A | S3202B | Johdonsuoja-automaatit ABB LB | E | KPL | 41.25 | KPL | 1 | 41.25
S | 3210975 | 4016779631303 | JOHDONSUOJAKATKAISIJA SH200 | 3-NAPAINEN B-KÄYRÄ 10A | S3202B | Johdonsuoja-automaatit ABB LB | E | KPL | 41.25 | KPL | 1 | 41.25
S | 3210976 | 4016779631341 | JOHDONSUOJAKATKAISIJA SH200 | 3-NAPAINEN B-KÄYRÄ 16A | S3202B | Johdonsuoja-automaatit ABB LB | E | KPL | 41.25 | KPL | 1 | 41.25
S | 3601903 | 6417019102627 | LIITINSUOJA ABB | OTS63T3 | S3611B | Kytkinvarokkeet ABB LB | V | KPL | 41.25 | KPL | 1 | 41.25
S | 1446515 | 7321677835935 | SEINÄKANNAKE WIBE | SÄÄDETTÄVÄ W1840-500 VALKOINEN | S1411B | Kaapelitiet Wibe LB | E | KPL | 41.26 | KPL | 1 | 41.26
S | 1963324 | 4017918106676 | RIVILIITIN NELIKERROS PHOENIX | VIOK 1,5-D/TG/D/PE | S1912B | Riviliittim Phoenix Contact LB | V | KPL | 41.26 | KPL | 1 | 41.26
S | 2421632 | 7392696664608 | VOIMAPISTOTULPPA TOUGH&SAFE | 6H, 16A, IP67/IP69, 2P+E | S2416B | Pistoras. tulpat Amphenol LB | E | KPL | 41.26 | KPL | 1 | 41.26
S | 3447876 | 3606480774331 | SEINÄAS.SJ UNIVERS. ENCLOSURES | NSYPFPLMG KIINNIKE PA 4kpl | S3418B | Kotelot Schneider LB | E | KPL | 41.26 | KPL | 1 | 41.26
S | 5205517 |  | SUOJAKOURUN KAARI xShield | SUOJAKOURUN KAARI xShield | S5218B | Kaapelinsuojaus Pmflex LB | E | KPL | 41.26 | KPL | 1 | 41.26
S | 2513504 | 6418677342356 | PISTORASIA ENSTO INTRO | 3E/16A/250V/IP21 UKR 0X MUS | S2514B | Uppoas pistorasiat Intro LB | E | KPL | 41.27 | KPL | 1 | 41.27
S | 5237712 | 4031026133584 | KUTISTELETKU HELLERMANN | HIS 3.2/1.6 MUS 10m/LTK | S5209B | Kaapelin suoj+liitos Heller LB | V | PAK | 41.27 | M | 10 | 4.127
S | 1402533 |  | JOHDOTUSKOU ALOFREE EHF SERIES | EHF-P10050 HF 100x50 2m PA 16m | S1422B | Johdotuskourut Canalplast LB | E | M | 41.28 | M | 1 | 41.28
S | 2335341 | 4015082167882 | ULKONEVA VALOPAINIKE RMQ-TITAN | M22-DRLH-W ASKELTOIMINEN VAL | S2305B | Erikoiskytkimet Eaton LB | E | KPL | 41.28 | KPL | 1 | 41.28
S | 2335342 | 4015082167899 | ULKONEVA VALOPAI.RMQ-TITAN | M22-DRLH-R | S2305B | Erikoiskytkimet Eaton LB | E | KPL | 41.28 | KPL | 1 | 41.28
S | 2335343 | 4015082167967 | ULKONEVA VALOPAINIKE RMQ-TITAN | M22-DRLH-G ASKELTOIMINEN VIH | S2305B | Erikoiskytkimet Eaton LB | V | KPL | 41.28 | KPL | 1 | 41.28
S | 2335344 | 4015082167998 | ULKONEVA VALOPAINIKE RMQ-TITAN | M22-DRLH-Y ASKELTOIMINEN KEL | S2305B | Erikoiskytkimet Eaton LB | E | KPL | 41.28 | KPL | 1 | 41.28
S | 2335345 | 4015082168025 | ULKONEVA VALOPAINIKE RMQ-TITAN | M22-DRLH-B ASKELTOIMINEN SIN | S2305B | Erikoiskytkimet Eaton LB | E | KPL | 41.28 | KPL | 1 | 41.28
S | 1461293 | 4012740896870 | TASOKULMA ELECTRAPLAN.AK | AKA75185 PVC/AL 18x75 AN | S1442B | Kanavat +osat Electroplan X LB | E | KPL | 41.29 | KPL | 1 | 41.29
S | 2318003 |  | MERKKIVALOKALUSTE LED HARMONY | XB6CV1BB NELIÖ LED VA | S2302B | Erikoiskytkimet Schneider LB | E | KPL | 41.29 | KPL | 1 | 41.29
S | 2318004 | 3389110764475 | MERKKIVALOKALUSTE LED HARMONY | XB6CV3BB NELIÖ LED VI | S2302B | Erikoiskytkimet Schneider LB | E | KPL | 41.29 | KPL | 1 | 41.29
S | 2318005 |  | MERKKIVALOKALUSTE LED HARMONY | XB6CV4BB NELIÖ LED PU | S2302B | Erikoiskytkimet Schneider LB | E | KPL | 41.29 | KPL | 1 | 41.29
S | 2318006 |  | MERKKIVALOKALUSTE LED HARMONY | XB6CV5BB NELIÖ LED KE | S2302B | Erikoiskytkimet Schneider LB | E | KPL | 41.29 | KPL | 1 | 41.29
S | 2321104 | 3389110091236 | PAINIKETARVIKE HARMONY | ZBA334 | S2302B | Erikoiskytkimet Schneider LB | E | KPL | 41.29 | KPL | 1 | 41.29
S | 2321621 | 3389110903645 | ULKONEVA PAINIKE HARMONY | XB5AL42. MUSTA. NC | S2302B | Erikoiskytkimet Schneider LB | E | KPL | 41.29 | KPL | 1 | 41.29
S | 2362934 | 3606489582654 | TASOVALOPAINIKE HARMONY | ZB4FW313 VALK TASO LED | S2302B | Erikoiskytkimet Schneider LB | E | KPL | 41.29 | KPL | 1 | 41.29
S | 2362935 | 3606489582661 | TASOVALOPAINIKE HARMONY | ZB4FW333 VIHR TASO LED | S2302B | Erikoiskytkimet Schneider LB | E | KPL | 41.29 | KPL | 1 | 41.29
S | 2362936 | 3606489582678 | TASOVALOPAINIKE HARMONY | ZB4FW343 VALOPAIN PUN TASO LED | S2302B | Erikoiskytkimet Schneider LB | E | KPL | 41.29 | KPL | 1 | 41.29
S | 2362937 | 3606489582685 | TASOVALOPAINIKE HARMONY | ZB4FW353 ORAN TASO LED | S2302B | Erikoiskytkimet Schneider LB | E | KPL | 41.29 | KPL | 1 | 41.29
S | 2362939 | 3606489582708 | TASOVALOPAINIKE HARMONY | ZB4FW383 VALOPAIN KEL TASO LED | S2302B | Erikoiskytkimet Schneider LB | E | KPL | 41.29 | KPL | 1 | 41.29
S | 2362940 | 3606489582722 | TASOVALOPAINIKE HARMONY | ZB4FW913 VALK TASO LED | S2302B | Erikoiskytkimet Schneider LB | E | KPL | 41.29 | KPL | 1 | 41.29
S | 2362941 | 3606489582739 | TASOVALOPAINIKE HARMONY | ZB4FW933 VIHR TASO LED | S2302B | Erikoiskytkimet Schneider LB | E | KPL | 41.29 | KPL | 1 | 41.29
S | 2362942 | 3606489582746 | TASOVALOPAINIKE HARMONY | ZB4FW943 VALOPAIN PUN TASO LED | S2302B | Erikoiskytkimet Schneider LB | E | KPL | 41.29 | KPL | 1 | 41.29
S | 2362943 | 3606489582753 | TASOVALOPAINIKE HARMONY | ZB4FW953 ORAN TASO LED | S2302B | Erikoiskytkimet Schneider LB | E | KPL | 41.29 | KPL | 1 | 41.29
S | 2362944 | 3606489582760 | TASOVALOPAINIKE HARMONY | ZB4FW963 VALOPAIN SIN TASO LED | S2302B | Erikoiskytkimet Schneider LB | E | KPL | 41.29 | KPL | 1 | 41.29
S | 2362945 | 3606489582777 | TASOVALOPAINIKE HARMONY | ZB4FW983 VALOPAIN KEL TASO LED | S2302B | Erikoiskytkimet Schneider LB | E | KPL | 41.29 | KPL | 1 | 41.29
S | 3617245 |  | PÄÄKYTKIN | HLO40/4V/Z33SW/Z62/Z75 | S3618B | Nokkakytkimet Hedtec LB | E | KPL | 41.29 | KPL | 1 | 41.29
S | 3706557 | 3471523130753 | YHDYSKAPPALE ABB | BEA38-4 | S3702B | Moottorilähtökomp ABB LB | E | KPL | 41.29 | KPL | 1 | 41.29
S | 1467840 | 6438269325765 | LEVYHYLLY MP-BOLAGEN | MP-370S3 500mm 3m UMP. | S1401A | Kaapelitiet MP LA | V | M | 41.3 | M | 1 | 41.3
S | 1404420 | 6418677343100 | KANAVAPISTORASIA ENSTO EDUCT | 2S/16A/IP20 KYT.UPR VAL | S1403A | Kanavakalusteet Ensto LA | V | KPL | 41.3 | KPL | 1 | 41.3
S | 2102639 |  | KYTKIN EXXACT | 6+6 KYTKIN VALK 1kpl | S2195B | Uppoas kytkimet DIY LB | V | KPL | 41.3 | KPL | 1 | 41.3
S | 3660055 | 6417019046532 | LIITINPULTTIPAKKAUS ABB | OZXE5 | S3602B | Tehokytk -katkais ABB LB | V | KPL | 41.3 | KPL | 1 | 41.3
S | 3661900 | 6417019409740 | VÄÄNNIN ABB | OHBS1AH | S3602B | Tehokytk -katkais ABB LB | V | KPL | 41.3 | KPL | 1 | 41.3
S | 3661919 | 6417019412214 | VÄÄNNIN ABB | OHYS1AH | S3602B | Tehokytk -katkais ABB LB | E | KPL | 41.3 | KPL | 1 | 41.3
S | 3610343 | 6419410264690 | TURVAKYTKIN VIPU KATKO | KSM 316 3X16A 400V 7,5KW | S3604B | Tehokytk -katkais Katko LB | E | KPL | 41.3 | KPL | 1 | 41.3
S | 2803939 | 3250617154734 | KESKIÖLEVY K.1 | TUN. 80262170/80252270 VAL | S2804B | Kiinteistöautom UTU LB | E | KPL | 41.31 | KPL | 1 | 41.31
S | 2803947 | 3250617154673 | KESKIÖLEVY 1930 | TUN. 80262X60/80252X61 VAL | S2804B | Kiinteistöautom UTU LB | E | KPL | 41.31 | KPL | 1 | 41.31
S | 3637970 | 3250613196882 | LIITINSUOJA H3+ | ALAPUOLI SUORA P160 3N | S3608B | Tehokytkimet UTU LB | E | KPL | 41.31 | KPL | 1 | 41.31
S | 5024122 | 6418677452147 | MAADOITUSSARVI ENSTO UN | PSS469-P SE20 | S5002B | Linjatarvikkeet Ensto LB | V | KPL | 41.31 | KPL | 1 | 41.31
S | 3123512 | 6417019222349 | KAHVASULAKE ABB | OFAF0AM63 | S3102B | Kahvasulakkeet ABB LB | E | KPL | 41.32 | KPL | 1 | 41.32
S | 3123513 | 6417019222363 | KAHVASULAKE ABB | AM DIN 0-KOKO 80A 500V | S3102B | Kahvasulakkeet ABB LB | E | KPL | 41.32 | KPL | 1 | 41.32
S | 2312295 | 7320500317259 | SULKUTULPPA ABB | MA5-3002 MUOVI M20 | S2304B | Erikoiskytkimet ABB LB | E | KPL | 41.33 | KPL | 1 | 41.33
S | 8176149 |  | KIINNIKE EBECO | KATTOKIINNIKE T-18 SYÖKSYTORV | S8135B | Lisätarvikkeet Ebeco LB | E | KPL | 41.33 | KPL | 1 | 41.33
S | 5040347 | 6410050403470 | PÄÄTEPIDIN OUNEVA | AMKA PÄÄTEPIDIN 25-95 | S5203B | Kaapelin suoj+liitos Ouneva LB | V | KPL | 41.34 | KPL | 1 | 41.34
S | 2114404 | 3414971880375 | KYTKIN PLEXO | 069626L | S2196B | Uppo kytkimet Legrand Plexo LB | E | KPL | 41.35 | KPL | 1 | 41.35
S | 2114469 | 3414971883086 | KYTKIN PLEXO | 069806L | S2196B | Uppo kytkimet Legrand Plexo LB | E | KPL | 41.35 | KPL | 1 | 41.35
S | 2114470 | 3414971878242 | KYTKIN PLEXO | 069526L | S2196B | Uppo kytkimet Legrand Plexo LB | E | KPL | 41.35 | KPL | 1 | 41.35
S | 3423501 | 6418074001948 | ASENNUSKOTELO PC FIBOX | PC B 65 T | S3407B | Kotelot Fibox LB | E | KPL | 41.35 | KPL | 1 | 41.35
S | 3425080 | 6418074309501 | ASENNUSKOTELO ABS TEMPO | TA 191213 187X122X134MM | S3407B | Kotelot Fibox LB | E | KPL | 41.35 | KPL | 1 | 41.35
S | 4357157 | 5410288471952 | TEOLLISUUSVAL.START WATERPROOF | IP65 1500MM KAPEA 1-PUTKINEN | S4301B | Teollisuusval Sylvania LB | E | KPL | 41.35 | KPL | 1 | 41.35
S | 4737999 | 4099854246616 | SISUSTUSLAMPPU LEDVANCE | G95 3,8W/840 806LM E27 CL ELA | S4730B | LED-lamput Ledvance LB | E | KPL | 41.35 | KPL | 1 | 41.35
S | 4738400 | 4099854246593 | SISUSTUSLAMPPU LEDVANCE | G95 3,8W/840 806LM E27 FR ELA | S4730B | LED-lamput Ledvance LB | E | KPL | 41.35 | KPL | 1 | 41.35
S | 7263365 | 6410072633657 | KYTKENTÄKAAPELI NAFICON | SC/SCA FMMS 2SMT 3M | S7203B | Kuitutuotteet Naficon X LB | E | KPL | 41.35 | KPL | 1 | 41.35
S | 1467361 | 7394333030609 | KATTOKANNAKE MP-BOLAGEN | MP-967Z KATTOKAN. MP-V 750Z | S1401B | Kaapelitiet MP LB | V | KPL | 41.36 | KPL | 1 | 41.36
S | 5205518 |  | SUOJAKOURUN KAARI xShield | SUOJAKAARI 34 MM | S5218B | Kaapelinsuojaus Pmflex LB | E | KPL | 41.36 | KPL | 1 | 41.36
S | 8703603 |  | PARISTO ALKALI PROCELL | ALKALINE INTENSE D, 1,5V 10 KP | S8702B | Paristot akut käsival muut LB | E | PAK | 41.36 | KPL | 10 | 4.136
S | 8703604 |  | PARISTO ALKALI PROCELL | ALKALINE INTENSE 9V 10 KPL | S8702B | Paristot akut käsival muut LB | E | PAK | 41.36 | KPL | 10 | 4.136
S | 0629508 | 7394479020649 | KUPARIVOIMAKAAPELI-HF NKT | RXQ 5G16 0,6/1KV DCA K500 | S06020 | Kuparivoimakaapelit NKT P0 | V | M | 41.38 | M | 1 | 41.38
S | 1119534 | 8717114306844 | SUOJALETKULIITIN METALL ANAMET | COMPACT 90° IP40 PG21 FCEN 25 | S1121B | Suojaletkut Anamet LAPP LB | E | KPL | 41.38 | KPL | 1 | 41.38
S | 1942092 | 6419410378625 | KOJELIITIN KATKO | KKL 2X150 2X25-150MM AL/CU | S1914B | Sisäjohtoliit Hellermann LB | E | KPL | 41.39 | KPL | 1 | 41.39
S | 3420138 | 6418074035493 | FIBOX KANSILUUKKU | L 04 96x77 | S3407B | Kotelot Fibox LB | V | KPL | 41.39 | KPL | 1 | 41.39
S | 3604442 | 6410036044420 | NOKKAKYTKIN KÄYNNISTYS | WAH157/8T/Z38/A-0-1/2-1/1 | S3618B | Nokkakytkimet Hedtec LB | E | KPL | 41.39 | KPL | 1 | 41.39
S | 4295634 | 4058075079038 | ALASVALO DOWNLIGHT SLIM | DL SLIM DN155 12W/3000K WT | S4102B | Sisävalaisimet Ledvance LB | E | KPL | 41.4 | KPL | 1 | 41.4
S | 4295636 | 4058075079076 | ALASVALO DOWNLIGHT SLIM | DL SLIM DN155 12W/6500K WT | S4102B | Sisävalaisimet Ledvance LB | E | KPL | 41.4 | KPL | 1 | 41.4
S | 4295643 | 4058075079274 | ALASVALO DOWNLIGHT SLIM | DL SLIM SQ155 12W/3000K WT | S4102B | Sisävalaisimet Ledvance LB | E | KPL | 41.4 | KPL | 1 | 41.4
S | 4295644 | 4058075079298 | ALASVALO DOWNLIGHT SLIM | DL SLIM SQ155 12W/4000K WT | S4102B | Sisävalaisimet Ledvance LB | E | KPL | 41.4 | KPL | 1 | 41.4
S | 4295645 | 4058075079311 | ALASVALO DOWNLIGHT SLIM | DL SLIM SQ155 12W/6500K WT | S4102B | Sisävalaisimet Ledvance LB | E | KPL | 41.4 | KPL | 1 | 41.4
S | 8002618 |  | Mounting accessory set | Alfa Alpine additional support | S80130 | Aurinko ja Tuuli Orima X P0 | V | KPL | 41.4 | KPL | 1 | 41.4
S | 1418564 | 4012195814191 | T-KAPPALE OBO | WDKH-T60110RW. PC/ABC. HF | S1406B | Muovikanavat listat OBO LB | E | KPL | 41.41 | KPL | 1 | 41.41
S | 3423993 | 6418074034922 | DIN-KISKO EURONORD | PRH 2526 | S3407B | Kotelot Fibox LB | E | KPL | 41.41 | KPL | 1 | 41.41
S | 3425643 | 3250616664623 | PE/N-KISKO VOLTA | VZ462 16XN+14XPE/4XN+4XPE | S3408B | Kotelot Hager LB | E | KPL | 41.42 | KPL | 1 | 41.42
S | 3612763 |  | KUORMANKYTKIN VÄÄNTÖ TELERGON | 4X25A 690V 0,3KA DIN-kiin. | S3622B | KYTKIMET TELERGON ELP LB | E | KPL | 41.42 | KPL | 1 | 41.42
S | 4159136 | 5901597203780 | VALOPROFIILI/-NAUHA ELIFE | AL 24X19X2000 VAL | S4143A | Valoprofiilit Elife ELP LA | V | KPL | 41.42 | KPL | 1 | 41.42
S | 0623005 | 7330000018921 | ALUMIINIVOIMAKAAPELI NEXANS | AXMK-PE 4G185 SM 0,6/1 kV K500 | S0613A | Verkonrak kaap 1kV Nexans LA | V | M | 41.43 | M | 1 | 41.43
S | 1309382 | 8016650064219 | JOHDINSIDE 2-LOCK ELEMATIC | 220x7.5mm MET.L MU 100kpl/pss | S1321B | Johdinsiteet 2-Lock Elem LB | V | PSS | 41.43 | KPL | 100 | 0.4143
S | 3429774 | 4013902861378 | ASENNUSKOTELO SPELSBERG | TK PS 1111-9-TM | S3409B | Kotelot Spelsberg LB | E | KPL | 41.43 | KPL | 1 | 41.43
S | 3429812 | 4013902150441 | ASENNUSKOTELO SPELSBERG | TK PS 1111-9-TO | S3409B | Kotelot Spelsberg LB | E | KPL | 41.43 | KPL | 1 | 41.43
S | 1471163 | 6410014711634 | JOHDOTUSKOURU SEGMA RITTAL | PWM21163 100x60 24m/PKT | S1421B | Johdotuskourut Rittal LB | E | M | 41.44 | M | 1 | 41.44
S | 2507327 | 4011334360674 | PISTORASIA S.1 | 1S/16A/IP21 UPJ ALU | S2512B | Upotettavat pistorasiat UTU LB | E | KPL | 41.44 | KPL | 1 | 41.44
S | 5236267 | 4031026404295 | SUOJASUKKA HELLERMANN | TWIST-IN 38 MUS 15 M | S5209B | Kaapelin suoj+liitos Heller LB | E | M | 41.44 | M | 1 | 41.44
S | 5205531 |  | SUOJAKOURUN PÄÄTE xShield | SUOJAKOURUN PÄÄTE 68X200 MM | S5218B | Kaapelinsuojaus Pmflex LB | E | KPL | 41.45 | KPL | 1 | 41.45
S | 7541269 | 6410075412693 | SUODIN LA | TF 005, LTE700-ESTOSUODIN | S7509B | Antennituott. Laatuantenni LB | V | KPL | 41.45 | KPL | 1 | 41.45
S | 2004703 | 7020160588609 | KYTKIN ELKO RS16 | 1+1+1/16A/250V/IP20 PPR VAL | S2003B | Pinta-as kytkimet Elko LB | V | KPL | 41.46 | KPL | 1 | 41.46
S | 2741042 | 4045454902933 | RELEYKSIKKÖ WAGO | 858-508 RELEMODULI AC 230V | S2715B | Ohjaus säätö Wago LB | E | KPL | 41.46 | KPL | 1 | 41.46
S | 3412328 | 6419410327562 | ASENNUSKOTELO PC KCS | 135X95X70 PC IP66 | S3410B | Riviliitinkotelot Katko LB | E | KPL | 41.46 | KPL | 1 | 41.46
S | 7109331 | 4015120425387 | KYTKENTÄRASIA COMPACT | COMPACT MOUNTING IP20 SM SR | S4215B | Turvavalaisimet Esylux LB | E | KPL | 41.46 | KPL | 1 | 41.46
S | 4544136 | 4099854618642 | OPTINEN LISÄTARVIKE URBAN CLAS | URBAN VILLA FROSTED GLASS SET | S4513B | Ulkovalaisimet Ledvance LB | E | KPL | 41.46 | KPL | 1 | 41.46
S | 4524298 | 4015120810541 | SÄHKÖINEN LISÄTARVIKE | FL GROUND SPIKE WH | S4541B | Ulkovalaisimet Esylux LB | E | KPL | 41.46 | KPL | 1 | 41.46
S | 4524299 | 4015120810558 | SÄHKÖINEN LISÄTARVIKE | FL GROUND SPIKE BK | S4541B | Ulkovalaisimet Esylux LB | E | KPL | 41.46 | KPL | 1 | 41.46
S | 6434503 | 4016032261681 | PURISTUSTYÖKALU | RJ11/12/45 UROSLIITTIMILLE | S7001B | Teleasennustarvikkeet LB | V | KPL | 41.46 | KPL | 1 | 41.46
S | 7276005 | 6410072760056 | VALMISKAAPELI DRAKA MNC | JUMPER 1M 4.3/10S M / S M BHF | S72150 | Prysmian rf tarvikkeet P0 | V | KPL | 41.46 | KPL | 1 | 41.46
S | 0436711 | 7330778350551 | LÄMMITYSKAAPELI ITSER. ELSR-N | ELSR-N-40-2-AO, 40W/M | S81060 | Teollis lämpökaap Ebeco X P0 | E | M | 41.46 | M | 1 | 41.46
S | 0622370 | 6438176300930 | ALUMIINIVOIMAKAAPELI-HF REKA | AXCMK-HF C 4X70/21 CCA K1000 | S0608B | Alumiinivoimakaapelit Reka LB | E | M | 41.47 | M | 1 | 41.47
S | 3135430 | 4028854023361 | KAHVASULAKE SIBA | GG/GL 3 300A 500V | S31000 | Kahvasulakkeet Hellermann X P0 | E | KPL | 41.47 | KPL | 1 | 41.47
S | 3135431 | 4028854023378 | KAHVASULAKE SIBA | GG/GL 3 315A 500V | S31000 | Kahvasulakkeet Hellermann X P0 | E | KPL | 41.47 | KPL | 1 | 41.47
S | 3135435 | 4028854023392 | KAHVASULAKE SIBA | GG/GL 3 355A 500V | S31000 | Kahvasulakkeet Hellermann X P0 | E | KPL | 41.47 | KPL | 1 | 41.47
S | 3135440 | 4028854023408 | KAHVASULAKE SIBA | GG/GL 3 400A 500V | S31000 | Kahvasulakkeet Hellermann X P0 | E | KPL | 41.47 | KPL | 1 | 41.47
S | 3205007 | 4025221012416 | VIRTAKISKO PE | G-3L+9-1000/16 C | S3221B | Virtakiskot Pollmann LB | E | KPL | 41.48 | KPL | 1 | 41.48
S | 1475934 |  | Flat corner | BRP651005 HF BRP65x100 white | S1420B | Asennuskanavat osat Tehalit LB | E | KPL | 41.48 | KPL | 1 | 41.48
S | 3436820 | 6410034368207 | SADELIPPA PINSERI | PINSERI SADELIPPA FE | S3403B | Koteloidut keskukset UTU LB | V | KPL | 41.48 | KPL | 1 | 41.48
S | 7137697 |  | Temperature detector | ID200 | S7155B | Turvatuotteet FSM LB | V | KPL | 41.48 | KPL | 1 | 41.48
S | 1439211 |  | LANKAHYLLY DEFEM | KAAPELIHYLLY B30-I MINI KUUMAS | S1411B | Kaapelitiet Wibe LB | E | KPL | 41.49 | KPL | 1 | 41.49
S | 2111162 | 4011334252184 | PEITELEVY B.3 | 1OS. AN-AL/VAL | S2112B | Uppoas kytkimet UTU LB | E | KPL | 41.49 | KPL | 1 | 41.49
S | 2111172 | 4011334384656 | PEITELEVY B.3 | 1OS. MUS-AL/VAL | S2112B | Uppoas kytkimet UTU LB | E | KPL | 41.49 | KPL | 1 | 41.49
S | 2111182 | 4011334384717 | PEITELEVY B.3 | 1OS. RUS-AL/VAL | S2112B | Uppoas kytkimet UTU LB | E | KPL | 41.49 | KPL | 1 | 41.49
S | 2111192 | 4011334384779 | PEITELEVY B.3 | 1OS. PUN-AL/VAL | S2112B | Uppoas kytkimet UTU LB | E | KPL | 41.49 | KPL | 1 | 41.49
S | 2111202 | 4011334236580 | PEITELEVY B.3 | 1OS. KULTA-AL/VAL | S2112B | Uppoas kytkimet UTU LB | E | KPL | 41.49 | KPL | 1 | 41.49
S | 3421632 | 6418074038012 | ASENNUSKOTELO PC FIBOX | PCM 100/100G 130x 80x100 | S3407B | Kotelot Fibox LB | V | KPL | 41.49 | KPL | 1 | 41.49
S | 3451128 |  | Lock | 2449521 | S3430B | Piharasiatarvikkeet Garo LB | E | KPL | 41.49 | KPL | 1 | 41.49
S | 1464734 | 4012196207558 | SEINÄKANNAKE KTS | AW 15/11 | S1404B | Kaapelitiet OBO LB | E | KPL | 41.5 | KPL | 1 | 41.5
S | 4170595 | 5410288418155 | SÄHKÖINEN LISÄTARV OTAO LINEAR | YLÄVALO OPAALIOPTIIKALLE | S4112B | Sisävalaisimet Sylvania LB | E | KPL | 41.5 | KPL | 1 | 41.5
S | 4170597 | 5410288418148 | SÄHKÖINEN LISÄTARV OTAO LINEAR | YLÄVALO HEIJASTINOPTIIKALLE | S4112B | Sisävalaisimet Sylvania LB | E | KPL | 41.5 | KPL | 1 | 41.5
S | 0444650 | 4044774391571 | OHJAUSKAAPELI-HF LAPP | ÖLFLEX CLASSIC 110 H 7G4N | S0432B | Ohjauskaap isot pp Lapp LB | E | M | 41.51 | M | 1 | 41.51
S | 1433452 | 6438377109974 | PORTTIKANNAKE MEKA | PRT-600 XPG | S1427B | Kaapelitiet Meka LB | V | KPL | 41.51 | KPL | 1 | 41.51
S | 4117042 | 6410041170428 | YLEISVALAISIN ENSTO | AVR20.11X60W A60/E27 230V | S4104A | Sisävalaisimet Ensto LA | V | KPL | 41.51 | KPL | 1 | 41.51
S | 4245361 | 6435200268051 | ALASVALO SLIM DUO FIX | IP44 8W 830/840 DIM ACO WH | S41071 | Sisävalaisimet Airam P1 | V | KPL | 41.51 | KPL | 1 | 41.51
S | 7526548 | 5707957095282 | VAIHTOLIITIN CABELCON | TELLU 7 / KOKA99 VAIHTOLIITIN | S7505A | Antennituotteet Finnsat LA | E | KPL | 41.51 | KPL | 1 | 41.51
S | 1423720 | 7315885427099 | SISÄKULMA THORSMAN | TIR+ IH15060 | S1412B | Johtokanavat Schneider LB | E | KPL | 41.52 | KPL | 1 | 41.52
S | 3246150 |  | JOHDONSUOJAKATKAISIJA HAGER | MBN150E 1x50A B-KÄYRÄ 6kA | S3206B | Johdonsuoja-autom HAGER LB | E | KPL | 41.52 | KPL | 1 | 41.52
S | 3246500 |  | JOHDONSUOJAKATKAISIJA HAGER | MCN100 1x0.5A C-KÄYRÄ 6kA | S3206B | Johdonsuoja-autom HAGER LB | V | KPL | 41.52 | KPL | 1 | 41.52
S | 3246501 |  | JOHDONSUOJAKATKAISIJA HAGER | MCN101 1x1A C-KÄYRÄ 6kA | S3206B | Johdonsuoja-autom HAGER LB | E | KPL | 41.52 | KPL | 1 | 41.52
S | 3246502 |  | JOHDONSUOJAKATKAISIJA HAGER | MCN102 1x2A C-KÄYRÄ 6kA | S3206B | Johdonsuoja-autom HAGER LB | V | KPL | 41.52 | KPL | 1 | 41.52
S | 3246503 |  | JOHDONSUOJAKATKAISIJA HAGER | MCN103 1x3A C-KÄYRÄ 6kA | S3206B | Johdonsuoja-autom HAGER LB | E | KPL | 41.52 | KPL | 1 | 41.52
S | 3246504 |  | JOHDONSUOJAKATKAISIJA HAGER | MCN104 1x4A C-KÄYRÄ 6kA | S3206B | Johdonsuoja-autom HAGER LB | V | KPL | 41.52 | KPL | 1 | 41.52
S | 3246550 |  | JOHDONSUOJAKATKAISIJA HAGER | MCN150E 1x50A C-KÄYRÄ 6kA | S3206B | Johdonsuoja-autom HAGER LB | E | KPL | 41.52 | KPL | 1 | 41.52
S | 3444012 | 6418677150241 | ASENNUSKOTELO PC ENSTO IS | DPCP081606G 80x160x56mm | S3416B | Kotelot Ensto LB | E | KPL | 41.52 | KPL | 1 | 41.52
S | 5205504 |  | KAAPELINSUOJAKOURU xShield | TAIVUTETTAVA KOURU 68 MM | S5218B | Kaapelinsuojaus Pmflex LB | E | KPL | 41.52 | KPL | 1 | 41.52
S | 7204102 | 6438199011042 | DATARASIA SAGA | DATARASIA 2XCAT6 UTP 85MM VINO | S72430 | Tietoverkkotuott. ABB P0 | E | KPL | 41.52 | KPL | 1 | 41.52
S | 7204130 | 6438199012414 | DATARASIA SAGA | DATARASIA 2XCAT6 UTP 85 MM | S72430 | Tietoverkkotuott. ABB P0 | E | KPL | 41.52 | KPL | 1 | 41.52
S | 7060217 | 4011395128756 | TELERASIA IMPRESSIVO | KIINNITYSREIKÄ 22.5MM MUS | S7004B | Teleasennustarvikkeet ABB LB | E | KPL | 41.53 | KPL | 1 | 41.53
S | 1448705 | 6438377019242 | KIINNITYSTARV LANKAHYLLY MEKA | WMT UC1D HDG | S1449A | Lankahyllyt Meka X LA | E | PAK | 41.53 | KPL | 10 | 4.153
S | 2318348 | 3389119034616 | SUOJAKEHYS HARMONY | ZBGP AVAINKYTKIMEN SUOJAKUMI | S2302B | Erikoiskytkimet Schneider LB | E | KPL | 41.53 | KPL | 1 | 41.53
S | 2363198 | 3389110513332 | AVAIN PREVENTA | RONIS 455 ZB2-BG | S2302B | Erikoiskytkimet Schneider LB | E | KPL | 41.53 | KPL | 1 | 41.53
S | 2516137 | 6438199009124 | PISTORASIA IMPRESSIVO | 1S/16A/IP44 UPJ HL MVAL | S2505B | Uppoas pistorasiat Impress LB | E | KPL | 41.53 | KPL | 1 | 41.53
S | 0201411 | 4046356413701 | ANTURIKAAPELI PHOENIX | SAC-3P-5,0-PUR/B-1L-Z | S2713B | Ohjaus säätö Phoenix LB | E | KPL | 41.53 | KPL | 1 | 41.53
S | 4012215 | 6410040122152 | LAMPUNPIDIN G5 BJB | 26.641.2002.50 10KPL/PSS | S4013B | Valaisinkomponentit GSBB LB | V | PSS | 41.53 | KPL | 10 | 4.153
S | 4012216 | 6410040122169 | LAMPUNPIDIN G5 BJB | 26.641.2004.50 10KPL/PSS | S4013B | Valaisinkomponentit GSBB LB | E | PSS | 41.53 | KPL | 10 | 4.153
S | 3602410 | 7612270938674 | OHJAUSKYTKIN E210 | 3-NAPAINEN 3S 32A | S3614B | Nokka- ja DIN-kytkimet LB | E | KPL | 41.54 | KPL | 1 | 41.54
S | 1416008 |  | Mounting accessory | ASH 250-4 240 | S1405B | Lattiarasiat ja tarv OBO LB | E | KPL | 41.55 | KPL | 1 | 41.55
S | 1433029 | 6438377105495 | TIKASHYLLY MEKA | KS60-400 L=6000 PG | S1427B | Kaapelitiet Meka LB | V | M | 41.55 | M | 1 | 41.55
S | 2113502 |  | KYTKIN ENSTO INTRO | 2/10AX/250V/IP21 UKJ 0X VAL | S2114B | Upot. merkkivalokal. ENSTO LB | E | KPL | 41.55 | KPL | 1 | 41.55
S | 0436719 | 7330778351527 | LÄMMITYSKAAPELI ITSER. ELSR-R | 27W/M10°C,TMAX65°C,TMAX65°C | S81060 | Teollis lämpökaap Ebeco X P0 | E | M | 41.55 | M | 1 | 41.55
S | 2721042 | 3606480626975 | PISTOKANTARELE ZELIO | RUMC32FD 110VDC 3V 10A 11NAP | S2702B | Ohjaus säätö Schne LB | E | KPL | 41.57 | KPL | 1 | 41.57
S | 2721043 | 3606480626999 | PISTOKANTARELE ZELIO | RUMC32JD 12VDC 3V 10A 11NAP | S2702B | Ohjaus säätö Schne LB | E | KPL | 41.57 | KPL | 1 | 41.57
S | 2724559 | 3389119401883 | TEHORELE ZELIO | 24VAC 2C/O 15A LED | S2702B | Ohjaus säätö Schne LB | E | KPL | 41.57 | KPL | 1 | 41.57
S | 4386546 |  | OPTINEN LISÄTARVIKE ZALUX | PC KUPU 1500 ACQUEX | S4323B | Teollisuusvalaisimet Zalux LB | V | KPL | 41.57 | KPL | 1 | 41.57
S | 1439161 |  | ASENNUSKISKO WIBE | KANN.-/ANKK.KISKO 24/48 KZNOL | S1411B | Kaapelitiet Wibe LB | E | KPL | 41.58 | KPL | 1 | 41.58
S | 2104286 |  | KYTKIN ELKO OCEAN | 5/16A/250V/IP21 UPJ MUS | S2115B | Uppoas kytkimet Elko Plus LB | V | KPL | 41.58 | KPL | 1 | 41.58
S | 2807426 | 3800235266885 | ASENNUSTARVIKE SHELLY | WALL DISPLAY STAND BLACK | S26520 | Shelly tuotteet X P0 | V | KPL | 41.58 | KPL | 1 | 41.58
S | 2807427 | 3800235266977 | ASENNUSTARVIKE SHELLY | WALL DISPLAY STAND WHITE | S26520 | Shelly tuotteet X P0 | V | KPL | 41.58 | KPL | 1 | 41.58
S | 2712704 | 4013614498114 | PISTOKANTARELE ABB | PISTOKANTARELE,UC=220VDC,4CO K | S2703B | Ohjaus säätö ABB LB | E | KPL | 41.58 | KPL | 1 | 41.58
S | 2712878 | 4013614347115 | TARVIKE ABB | ELEKTRODI, 600 MM | S2703B | Ohjaus säätö ABB LB | E | KPL | 41.58 | KPL | 1 | 41.58
S | 1450092 | 6410014500924 | KISKOTARVIKE GLOBAL TRAC | XTSNC634-2, L-KAPPALE MUSTA | S1415B | Kosketinkisot NOA LB | V | KPL | 41.59 | KPL | 1 | 41.59
S | 1450093 | 6410014500931 | KISKOTARVIKE GLOBAL TRAC | XTSNC634-3, L-KAPPALE VALK | S1415B | Kosketinkisot NOA LB | V | KPL | 41.59 | KPL | 1 | 41.59
S | 1450095 | 6410014500955 | KISKOTARVIKE GLOBAL TRAC | XTSNC635-2, L-KAPPALE MUSTA | S1415B | Kosketinkisot NOA LB | E | KPL | 41.59 | KPL | 1 | 41.59
S | 1450096 | 6410014500962 | KISKOTARVIKE GLOBAL TRAC | XTSNC635-3, L-KAPPALE VALK | S1415B | Kosketinkisot NOA LB | V | KPL | 41.59 | KPL | 1 | 41.59
S | 1450120 | 6410014501204 | KISKOTARVIKE GLOBAL TRAC | XTSNC614-2, KESKISYÖTTÖ MUSTA | S1415B | Kosketinkisot NOA LB | E | KPL | 41.59 | KPL | 1 | 41.59
S | 1450121 | 6410014501211 | KISKOTARVIKE GLOBAL TRAC | XTSNC614-3, KESKISYÖTTÖ VALK | S1415B | Kosketinkisot NOA LB | V | KPL | 41.59 | KPL | 1 | 41.59
S | 4137300 | 06438552000317 | VALOPROFIILI/-NAUHA GALAXY | PL1 AP PROFIILISETTI 2M ALU | S4131B | LED PROFIILIT GALAXY LB | V | KPL | 41.59 | KPL | 1 | 41.59
S | 4137301 | 06438552000409 | VALOPROFIILI/-NAUHA GALAXY | PL1 AP PROFIILISETTI 2M VA | S4131B | LED PROFIILIT GALAXY LB | V | KPL | 41.59 | KPL | 1 | 41.59
S | 4137302 | 06438552000324 | VALOPROFIILI/-NAUHA GALAXY | PL1 AP PROFIILISETTI 2M MU | S4131B | LED PROFIILIT GALAXY LB | V | KPL | 41.59 | KPL | 1 | 41.59
S | 0629379 | 7394479008173 | ALUMIINIVOIMAKAAPELI-HF NKT | AXCMK-HF 4X95/29 DCA K500 | S06060 | Alumiinivoimakaapelit NKT P0 | V | M | 41.6 | M | 1 | 41.6
S | 3225926 |  | VIRTAKISKO FTG | 4P/PIIKKI/10/30MOD SCHNDR N-L | S32231 | Virtakiskot FTG ELP P1 | V | KPL | 41.6 | KPL | 1 | 41.6
S | 3420315 | 6418074022066 | ASENNUSKOTELO PC FIBOX | PC 100/125 HG | S3407B | Kotelot Fibox LB | E | KPL | 41.6 | KPL | 1 | 41.6
S | 3422261 | 6418074024503 | ASENNUSKOTELO PC FIBOX | PCM 100/75 T | S3407B | Kotelot Fibox LB | E | KPL | 41.6 | KPL | 1 | 41.6
S | 7003515 | 5004100214126 | OVIKELLO BIG BEN | D230 80dB VALKOINEN | S70050 | Ovikellot painon Friedland P0 | V | KPL | 41.6 | KPL | 1 | 41.6
S | 1116453 | 4031026306773 | SUOJALETKU METALLI HELAGUARD | PCS40 44.5/37.6mm PVC MU 25m | S1111B | Suojaletkut Hellermann LB | E | M | 41.61 | M | 1 | 41.61
S | 1749598 | 4044774405179 | VASTAMUTTERI METALLI SKINDICHT | SM-M M75 | S1709B | Holkkitiivisteet Skintop LB | V | KPL | 41.61 | KPL | 1 | 41.61
S | 2741037 | 4045454482459 | VÄLIRELE WAGO | RELEMODUULIT DC 60V | S2715B | Ohjaus säätö Wago LB | E | KPL | 41.61 | KPL | 1 | 41.61
S | 4136115 | 4058075703179 | ALASVALO LEDVANCE | DL IP44 DN190 18W/865 1800LM | S4102B | Sisävalaisimet Ledvance LB | E | KPL | 41.61 | KPL | 1 | 41.61
S | 4266575 | 6430026600368 | MEKAAN. LISÄTARV ELEKTRO-VALO | FORME RIPUSTUSSARJA | S42110 | TOIMISTOVALAISIMET BB P0 | V | KPL | 41.61 | KPL | 1 | 41.61
S | 1472165 | 6410014721657 | KAAPELITIEN KANSI SKT | VA-PP/200 FE KZNOL | S1416B | Kaapelitiet Suomenkaap. ELP LB | E | KPL | 41.62 | KPL | 1 | 41.62
S | 2507625 | 4011334443391 | PISTORASIA Q.1 | 1S/16A UKJ SULK.KANSI IP44 ALU | S2512B | Upotettavat pistorasiat UTU LB | E | KPL | 41.62 | KPL | 1 | 41.62
S | 6017885 | 4031026403861 | VÄRIMERKINTÄTEIPPI HELATAPE | HTAPE-TEX 19X50 SIN | S6003B | Teipit eristeet Hellermann LB | V | KPL | 41.62 | KPL | 1 | 41.62
S | 6017886 | 4031026403878 | VÄRIMERKINTÄTEIPPI HELATAPE | HTAPE-TEX 19X50 PUN | S6003B | Teipit eristeet Hellermann LB | V | KPL | 41.62 | KPL | 1 | 41.62
S | 6017887 | 4031026403885 | VÄRIMERKINTÄTEIPPI HELATAPE | HTAPE-TEX 19X50 KEL | S6003B | Teipit eristeet Hellermann LB | E | KPL | 41.62 | KPL | 1 | 41.62
S | 1463052 |  | Wire mesh cable tray | GRM 55 500 G, Zn | S1404B | Kaapelitiet OBO LB | E | M | 41.63 | M | 1 | 41.63
S | 1465111 | 4012195058380 | SEINÄKANNAKE KTS | AWG 15 21VA4301, RST | S1404B | Kaapelitiet OBO LB | E | KPL | 41.63 | KPL | 1 | 41.63
S | 3782892 | 3389110428445 | APUKOSKETIN TESYS | LA1KN22M, PÄÄLLE 2S+2A | S3710B | Kontaktorit D-sarja Schneid LB | E | KPL | 41.63 | KPL | 1 | 41.63
S | 3782893 | 3389110500097 | APUKOSKETIN TESYS | LA1KN31, PÄÄLLE 3S+1A | S3710B | Kontaktorit D-sarja Schneid LB | E | KPL | 41.63 | KPL | 1 | 41.63
S | 3782894 | 3389110500073 | APUKOSKETIN TESYS | LA1KN40, PÄÄLLE 4S+0A | S3710B | Kontaktorit D-sarja Schneid LB | V | KPL | 41.63 | KPL | 1 | 41.63
S | 5204801 | 7393487061965 | KAAPELIKENKÄ ELPRESS | KRFS70-6 | S5204B | Kaapelin suoj+liitos Elpre LB | E | KPL | 41.63 | KPL | 1 | 41.63
S | 5204803 | 7393487061989 | KAAPELIKENKÄ ELPRESS | KRFS70-10 | S5204B | Kaapelin suoj+liitos Elpre LB | E | KPL | 41.63 | KPL | 1 | 41.63
S | 1445960 | 7321677291397 | T-KAPPALE WIBE | W12 SKH- 70 VALKOINEN | S1411B | Kaapelitiet Wibe LB | E | KPL | 41.64 | KPL | 1 | 41.64
S | 3000617 | 6418677160967 | VAROKEPESÄ ENSTO IS | KV63.7 1 x 63A DIN-KISKOKIINN | S3003B | Varokkeet tulppasul Ensto LB | E | KPL | 41.64 | KPL | 1 | 41.64
S | 6416913 | 6438389022025 | RÄIKKÄAVAIN ENSTO | CT6.1317 RÄIKKÄ | S6412B | Työ turva tunnusväl Ensto LB | V | KPL | 41.64 | KPL | 1 | 41.64
S | 7264776 | 6410072647760 | KYTKENTÄKAAPKUITU SEIKOH GIKEN | LC/LC FMS 2SMT 15M | S7203B | Kuitutuotteet Naficon X LB | E | KPL | 41.64 | KPL | 1 | 41.64
S | 1914350 | 6430051860225 | HAAROITUSLIITIN OUNEVA | 3X6-95MM2 AL/CU PUNAINEN | S1908B | Sisäjohtoliittimet Ouneva LB | E | KPL | 41.65 | KPL | 1 | 41.65
S | 1914351 | 6430051860232 | HAAROITUSLIITIN OUNEVA | 3X6-95MM2 AL/CU MUSTA | S1908B | Sisäjohtoliittimet Ouneva LB | E | KPL | 41.65 | KPL | 1 | 41.65
S | 0245148 | 6410002451481 | INST,KAAPELI FRHF HELKAMA | 19x2x0,75(i) PARISUOJATT K1000 | S0263B | Instrum kaap FRH Helkama LB | E | M | 41.66 | M | 1 | 41.66
S | 3501715 | 7331185224688 | ASENNUSTARVIKE /-KIINNIKE GARO | KANSI ENTITY PRO MITTARI MUSTA | S3515B | Latausasemat Garo LB | E | KPL | 41.66 | KPL | 1 | 41.66
S | 3660207 | 6417019168661 | APUKOSKETINTARVIKE ABB | OSZ4 | S3602B | Tehokytk -katkais ABB LB | E | KPL | 41.66 | KPL | 1 | 41.66
S | 4158677 | 7392971153469 | MEKAANINEN LISÄTARV FLEXLINE | RIPUSTUSSARJA WH | S4212B | Sisävalaisimet Hide-a-lite LB | V | KPL | 41.66 | KPL | 1 | 41.66
S | 4158678 | 7392971153476 | MEKAANINEN LISÄTARV FLEXLINE | RIPUSTUSSARJA BL | S4212B | Sisävalaisimet Hide-a-lite LB | V | KPL | 41.66 | KPL | 1 | 41.66
S | 1156140 | 4012196387632 | JATKOMUHVI METALLI VBS | SBNM32 FT. M32. KAARI 90°. KZN | S1110B | Teräsputket OBO LB | V | KPL | 41.68 | KPL | 1 | 41.68
S | 2402745 | 4015394207450 | KOJEVASTAKE PINTA MENNEKES | 16A 5P 6H 400V IP44 | S2412B | Pistorasiat tulpat Mennekes LB | E | KPL | 41.69 | KPL | 1 | 41.69
S | 2420105 | 7392696010900 | VOIMAPISTOTULPPA EASY&SAFE | 7H, 16A, IP67, 3P+N+E | S2416B | Pistoras. tulpat Amphenol LB | E | KPL | 41.69 | KPL | 1 | 41.69
S | 3270195 | 4015082423605 | JOHDONSUOJAKATKAISIJA XPOLE | PLZM-D20/1N-MW | S3212A | Johdonsuoja-autom Eaton LA | E | KPL | 41.69 | KPL | 1 | 41.69
S | 3270670 | 4015082428358 | JOHDONSUOJAKATKAISIJA XPOLE | PLZ6-D20/1N-MW | S3212A | Johdonsuoja-autom Eaton LA | E | KPL | 41.69 | KPL | 1 | 41.69
S | 6428268 | 6420611528573 | ASENNUSTYÖKALU VSS | PISTOLAPIO 1200MM | S6421B | VSS-tuotteet LB | E | KPL | 41.69 | KPL | 1 | 41.69
S | 7241016 |  | KYTKENTÄKAAPELI CAT6A 360 UTP | CPCSSZ2-03F025 7.6 M LSZH HARM | S7201B | Tietoverkkot. Systimax LB | V | KPL | 41.69 | KPL | 1 | 41.69
S | 2111659 | 4011334263234 | PEITELEVY K.1 | 4OS. PYSTY VAL | S2112B | Uppoas kytkimet UTU LB | E | KPL | 41.7 | KPL | 1 | 41.7
S | 2111663 | 4011334263333 | PEITELEVY K.1 | 4OS. VAAKA VAL | S2112B | Uppoas kytkimet UTU LB | E | KPL | 41.7 | KPL | 1 | 41.7
S | 2115298 | 4011334490036 | KESKIÖLEVY S.1 | VERHOK./PAIN. AV.AUK IP44 ALU | S2112B | Uppoas kytkimet UTU LB | E | KPL | 41.7 | KPL | 1 | 41.7
S | 2115307 |  | Frame | 3-f. anthracite | S2112B | Uppoas kytkimet UTU LB | E | KPL | 41.7 | KPL | 1 | 41.7
S | 2400133 | 3606489504601 | PISTORASIA EXXACT | 2S/16A/IP21 PPJ LISTA VAL | S24240 | Pinta-as pistoras EXXACT P0 | V | KPL | 41.7 | KPL | 1 | 41.7
S | 4116693 | 6418536009420 | ALASVALO FTLIGHT | KOALA 12W 2CCT 950LM | S4120B | Sisävalaisimet FTLight LB | E | KPL | 41.7 | KPL | 1 | 41.7
S | 8411531 | 731304345268 | UPS-LISÄVARUSTE EASY UPS | RÄKKIKITTI 700MM | S8402B | UPS- järjestelmät Schneider LB | E | KPL | 41.7 | KPL | 1 | 41.7
S | 5264055 |  | GEELIJATKOS EVO | EVO 02D, 3X1,5-4MM2 | S52150 | Kaap. suoj.+liitost Bowexim P0 | E | KPL | 41.71 | KPL | 1 | 41.71
S | 6901266 | 6416198806876 | PÖLYPUSSI ALLAWAY | DUO 2 KPL/PSS 80687 | S8309B | Tarvikkeet Allaway LB | E | PSS | 41.71 | KPL | 2 | 20.855
S | 1414956 | 7394333400952 | ASENNUSTARVIKE MP-BOLAGEN | 6330-33 RST LATTIA/SEINÄK VAS | S1426B | Kaapelitiet RST MP LB | E | KPL | 41.72 | KPL | 1 | 41.72
S | 2014115 | 6418677341915 | KYTKIN ENSTO INTRO | 5/10A/250V/IP44 PPJ MUS | S2007B | Pinta-as kytkimet Ensto LB | V | KPL | 41.72 | KPL | 1 | 41.72
S | 2816128 |  | ASENNUSTARVIKE KNX SE | KAAPELILIITIN KNX 0,3M | S2803B | Kiint.autom KNX SCHNEIDER LB | E | KPL | 41.72 | KPL | 1 | 41.72
S | 4250214 | 8719514938519 | MEKAANINEN LISÄTARV CORELINE | KEHYS SUORAKULMA ALUMIINI | S4103B | Sisävalaisimet Philips LB | E | KPL | 41.72 | KPL | 1 | 41.72
S | 4250273 | 8719514464476 | ALASVALO LEDINAIRE | 1200LM 830 12W ON/OFF D175 | S4103B | Sisävalaisimet Philips LB | E | KPL | 41.72 | KPL | 1 | 41.72
S | 4250282 | 8719514464490 | ALASVALO LEDINAIRE | 1200LM 840 12W ON/OFF D175 | S4103B | Sisävalaisimet Philips LB | E | KPL | 41.72 | KPL | 1 | 41.72
S | 7526593 | 5707957095336 | JATKOLIITIN CABELCON | TELLU 7 / MCUM VAIHTOLIITIN | S7505A | Antennituotteet Finnsat LA | E | KPL | 41.72 | KPL | 1 | 41.72
S | 3227008 | 3606486115145 | APUKOSKETIN ACTI 9 | ACTI9 IOF APUKOSK VK A 100MA6A | S3217B | Acti9 tarvikkeet Schneider LB | V | KPL | 41.73 | KPL | 1 | 41.73
S | 7109324 | 4015120425912 | KYTKENTÄRASIA COMPACT | COMPACT MOUNTING IP54 SM SR | S4215B | Turvavalaisimet Esylux LB | E | KPL | 41.73 | KPL | 1 | 41.73
S | 4503405 |  | Wall bracket | Wall bracket | S4541B | Ulkovalaisimet Esylux LB | E | KPL | 41.73 | KPL | 1 | 41.73
S | 6430012 | 4015120425615 | SUOJUS ESYLUX | BASKET GUARD ROUND SMALL | S4541B | Ulkovalaisimet Esylux LB | E | KPL | 41.73 | KPL | 1 | 41.73
S | 6710840 | 5703498702023 | VIRTAMUUNTAJATARVIKE T-LINE | CLAMP F HF6 AND HF8A | S67370 | VIRTAMUUNTAJA EATON X P0 | E | KPL | 41.73 | KPL | 1 | 41.73
S | 1370513 | 5022660023538 | JOHDINSIDE HELLERMANN | T50L 4,6x390 MUS PA66W 100KPL | S1305B | Kiinnitystarv Hellermann LB | E | PAK | 41.74 | PAK | 1 | 41.74
S | 2402753 | 4015394011460 | KOJEPISTORASIA MENNEKES | 16A 5P 6H 400V IP67 VINO | S2412B | Pistorasiat tulpat Mennekes LB | E | KPL | 41.74 | KPL | 1 | 41.74
S | 1431842 | 6438377012199 | SEINÄKANNAKE LEVYHYLLY MEKA | K-200 PG | S1447A | Levyhyllyt Meka X LA | E | KPL | 41.75 | KPL | 1 | 41.75
S | 1448709 | 6438377019280 | KIINNITYSTARV LANKAHYLLY MEKA | WMT CL1 HDG | S1449A | Lankahyllyt Meka X LA | E | PAK | 41.75 | KPL | 20 | 2.0875
S | 3270736 | 4015082429010 | JOHDONSUOJAKATKAISIJA XPOLE | PLS6-D13/2-MW | S3212A | Johdonsuoja-autom Eaton LA | E | KPL | 41.76 | KPL | 1 | 41.76
S | 3449057 | 6418677166563 | ASENNUSKOTELO PC ENSTO IS | SPCM131310T 125x125x100mm | S3416B | Kotelot Ensto LB | E | KPL | 41.76 | KPL | 1 | 41.76
S | 3612665 | 8433996008972 | APUKOSKETIN TELERGON | D5LAU02 S5000 2NA+2NC | S3622B | KYTKIMET TELERGON ELP LB | E | KPL | 41.76 | KPL | 1 | 41.76
S | 4935378 | 4099854552526 | LED-VALOPUTKI T5 LEDVANCE | T5 HF HE14 600 7W/830 | S47300 | LED-lamput Ledvance P0 | V | KPL | 41.76 | KPL | 1 | 41.76
S | 0623200 | 7330000168176 | ALUMIINIVOIMAKAAPELI-HF NEXANS | AMCMK HF EASY 1KV 4X95/29 K500 | S0607B | Alumiinivoimakaap Nexans LB | V | M | 41.77 | M | 1 | 41.77
S | 3056185 | 4028854016448 | PUTKISULAKE LASI HELLERMANN | F 6,35X32MM 0,1A 250V | S3006B | Sulakkeet Siba LB | E | KPL | 41.77 | KPL | 1 | 41.77
S | 3056186 | 4028854016455 | PUTKISULAKE LASI HELLERMANN | F 6,35X32MM 0,125A 250V | S3006B | Sulakkeet Siba LB | E | KPL | 41.77 | KPL | 1 | 41.77
S | 3056187 | 4028854016462 | PUTKISULAKE LASI HELLERMANN | F 6,35X32MM 0,160A 250V | S3006B | Sulakkeet Siba LB | E | KPL | 41.77 | KPL | 1 | 41.77
S | 3056188 | 4028854016486 | PUTKISULAKE LASI HELLERMANN | F 6,35X32MM 0,2A 250V | S3006B | Sulakkeet Siba LB | E | KPL | 41.77 | KPL | 1 | 41.77
S | 3056189 | 4028854016493 | PUTKISULAKE LASI HELLERMANN | F 6,35X32MM 0,25A 250V | S3006B | Sulakkeet Siba LB | E | KPL | 41.77 | KPL | 1 | 41.77
S | 7125260 | 6410071252606 | ASENNUSKANTA ESMI | B401DGR | S7151B | Paloilmoitinjärjestelmät LB | E | KPL | 41.77 | KPL | 1 | 41.77
S | 1478170 |  | Width-reduction piece | KS100 FM-200 XPG | S1429B | Osat+tarvikkeet Unipro LB | E | KPL | 41.78 | KPL | 1 | 41.78
S | 3605215 | 7394438051189 | TURVAKYTKIN VIPU NORWESCO | SA316 3X16A 7.5KW 10-PAKKAUS | S3606A | Tehokytk -katkais Norwesco LA | V | KPL | 41.78 | KPL | 1 | 41.78
S | 0437146 |  | KETJUKAAPELI | EFK 300P 7G4 K500 | S0454B | Teo ketjukaapelit Hedtec LB | E | M | 41.79 | M | 1 | 41.79
S | 1464761 | 4012195686392 | LANKAHYLLY KTS | G-GRM 50 50 FT, KZN | S1404B | Kaapelitiet OBO LB | E | M | 41.79 | M | 1 | 41.79
S | 1418592 | 4012195814108 | ULKOKULMA OBO | WDKH-A60150RW. PC/ABC. HF | S1406B | Muovikanavat listat OBO LB | E | KPL | 41.79 | KPL | 1 | 41.79
S | 1410138 | 8000126209891 | JOHDOTUSKOURU ABB T&B | 1SL9187A00/KOURU | S1453B | Johdotuskourut X ABB LB | V | M | 41.79 | M | 1 | 41.79
S | 2504035 | 7020160395603 | PISTORASIA ELKO PLUS | 1S/16A/250V/IP20 UKJ MUS | S2517B | Uppoas pistorasiat ElkoPlus LB | E | KPL | 41.79 | KPL | 1 | 41.79
S | 2721032 | 3606480626722 | PISTOKANTARELE ZELIO | RUMC22P7 230VAC 2V 10A 8NAP | S2702B | Ohjaus säätö Schne LB | E | KPL | 41.79 | KPL | 1 | 41.79
S | 74375532 | 3245060792824 | PISTORASIA LEGRAND | 2OS ALU 079282 | S9901B | Tuotanto Pistorasiapyl. ELP LB | V | KPL | 41.79 | KPL | 1 | 41.79
S | 1119569 | 8717114911888 | SUOJALETKU METALLI ANACONDA | SEALTITE EF BK 1" 10M | S1121B | Suojaletkut Anamet LAPP LB | E | M | 41.8 | M | 1 | 41.8
S | 1119570 | 8717114103542 | SUOJALETKU METALLI ANACONDA | SEALTITE EF BK 1" 30M | S1121B | Suojaletkut Anamet LAPP LB | E | M | 41.8 | M | 1 | 41.8
S | 1119571 | 8717114156739 | SUOJALETKU METALLI ANACONDA | SEALTITE EF BK 1" 90M | S1121B | Suojaletkut Anamet LAPP LB | E | M | 41.8 | M | 1 | 41.8
S | 3225967 | 4018841108706 | VIRTAKISKO FTG | 3P/HAARUKKA/10/48MOD L1-L2..H1 | S32230 | Virtakiskot FTG ELP P0 | E | KPL | 41.8 | KPL | 1 | 41.8
S | 3614586 | 6410036145868 | NOKKAKYTKIN KÄYNNISTYS | A1/8T/Z38/F901 | S3618B | Nokkakytkimet Hedtec LB | E | KPL | 41.8 | KPL | 1 | 41.8
S | 3614590 | 6410036145905 | NOKKAKYTKIN KÄYNNISTYS | A1/8T/Z38/F908 | S3618B | Nokkakytkimet Hedtec LB | E | KPL | 41.8 | KPL | 1 | 41.8
S | 1373149 |  | JOHDINSIDE PANDUIT | BT4S-C0 4,7X384MM MUSTA | S1350B | KIINNITYSTARV PANDUIT X LB | E | PAK | 41.81 | PAK | 1 | 41.81
S | 3633980 | 4015082600389 | LIITINSUOJA NZM | NZM2-XKSA | S3625B | Tehok. ja katk. Eaton LB | E | KPL | 41.81 | KPL | 1 | 41.81
S | 3634181 | 4015082667733 | LIITINSUOJA NZM | NZM2-XIPK | S3625B | Tehok. ja katk. Eaton LB | E | KPL | 41.81 | KPL | 1 | 41.81
S | 6774223 |  | VIRTAMUUNTAJA KIINTEÄ ENTES | ENT.A80T 80X40 1600/5 15VA LK0 | S6733B | Mittarit Entes LB | E | KPL | 41.82 | KPL | 1 | 41.82
S | 6774330 |  | VIRTAMUUNTAJA KIINTEÄ ENTES | ENT.A40MN 600/5 2,5VA | S6733B | Mittarit Entes LB | E | KPL | 41.82 | KPL | 1 | 41.82
S | 1119680 | 8717114214750 | SUOJALETKULIITIN METALL ANAMET | COMPACT STR IP66/67 M40 1.1/4" | S1121B | Suojaletkut Anamet LAPP LB | E | KPL | 41.83 | KPL | 1 | 41.83
S | 1429526 | 6438377119485 | KULMAKAPPALE INSTAL | INSTAL KU 170 M PW | S1450B | Johtokanavat Meka X LB | V | KPL | 41.83 | KPL | 1 | 41.83
S | 2047209 | 7394438612106 | KYTKIN AQUABEST NORWESCO | 7/10A/250V/IP44 PPJ 0X VAL | S2009B | Pinta-as kytkimet Norwesco LB | E | KPL | 41.83 | KPL | 1 | 41.83
S | 5219508 |  | KAAPELINSUOJAPUTKI EVOPIPE | 110MM 450N SN8 6M PUN HARD | S5210A | Kaapelinsuojaus EVOPIPE ELP LA | V | KPL | 41.83 | KPL | 1 | 41.83
S | 1467124 | 7394333111049 | LEVYHYLLY MP-BOLAGEN | MP-360S 400mm 2m.UMP. | S1401B | Kaapelitiet MP LB | E | M | 41.84 | M | 1 | 41.84
S | 2312317 | 7612270939039 | ASKELPAINIKE E210 | VALKOINEN 1A AC/DC | S2304B | Erikoiskytkimet ABB LB | E | KPL | 41.84 | KPL | 1 | 41.84
S | 2312320 | 7612270939046 | ASKELPAINIKE E210 | PUNAINEN 1A AC/DC | S2304B | Erikoiskytkimet ABB LB | E | KPL | 41.84 | KPL | 1 | 41.84
S | 2312323 | 7612270939053 | ASKELPAINIKE E210 | VIHREÄ 1A AC/DC | S2304B | Erikoiskytkimet ABB LB | E | KPL | 41.84 | KPL | 1 | 41.84
S | 2312326 | 7612270939060 | ASKELPAINIKE E210 | KELTAINEN 1A AC/DC | S2304B | Erikoiskytkimet ABB LB | E | KPL | 41.84 | KPL | 1 | 41.84
S | 2312329 | 7612270939077 | ASKELPAINIKE E210 | SININEN 1A AC/DC | S2304B | Erikoiskytkimet ABB LB | E | KPL | 41.84 | KPL | 1 | 41.84
S | 2312332 | 7612270938933 | ASKELPAINIKE E210 | VALKOINEN 1S AC/DC | S2304B | Erikoiskytkimet ABB LB | E | KPL | 41.84 | KPL | 1 | 41.84
S | 2312335 | 7612270938940 | ASKELPAINIKE E210 | PUNAINEN 1S AC/DC | S2304B | Erikoiskytkimet ABB LB | E | KPL | 41.84 | KPL | 1 | 41.84
S | 2312338 | 7612270938957 | ASKELPAINIKE E210 | VIHREÄ 1S AC/DC | S2304B | Erikoiskytkimet ABB LB | E | KPL | 41.84 | KPL | 1 | 41.84
S | 2312341 | 7612270938964 | ASKELPAINIKE E210 | E217-16-10E48 | S2304B | Erikoiskytkimet ABB LB | E | KPL | 41.84 | KPL | 1 | 41.84
S | 2312344 | 7612270938971 | ASKELPAINIKE E210 | SININEN 1S AC/DC | S2304B | Erikoiskytkimet ABB LB | E | KPL | 41.84 | KPL | 1 | 41.84
S | 0245129 | 6410002451290 | INST,KAAPELI FRHF HELKAMA | 24x2x0,75 PARIKIERRETTY K1000 | S0263B | Instrum kaap FRH Helkama LB | E | M | 41.85 | M | 1 | 41.85
S | 1964440 | 4055626060699 | MONINAPALIITIN PHOENIX | HC-STA-B06-SLWS-2SSM20-ELC-AL | S1912B | Riviliittim Phoenix Contact LB | E | KPL | 41.85 | KPL | 1 | 41.85
S | 1964468 | 4046356777674 | MONINAPALIITIN PHOENIX | HC-B 16-I-PT-M | S1912B | Riviliittim Phoenix Contact LB | E | KPL | 41.85 | KPL | 1 | 41.85
S | 5219364 |  | KUTISTEJATKOS NEWLEC | PJJ4X50-95 | S52270 | Kaap. Suoj.+liit. Lehtik. P0 | V | KPL | 41.85 | KPL | 1 | 41.85
S | 1448601 | 6438377018955 | LANKAHYLLY MEKA | WMT-30-100 L=3000 HST | S1449A | Lankahyllyt Meka X LA | E | M | 41.86 | M | 1 | 41.86
S | 4031503 | 4099854748813 | ELEKTR. LIITÄNTÄLAITE LEDVANCE | DR DS 26/220-240/700 PL COMP | S4005B | Valaisinkomp Ledvance LB | E | KPL | 41.86 | KPL | 1 | 41.86
S | 0443521 | 4044774451657 | KUMILATTAKAAPELI ÖLFLEX, | CRANE F 12G1,5 | S0432B | Ohjauskaap isot pp Lapp LB | E | M | 41.87 | M | 1 | 41.87
S | 1467081 | 7394333099675 | SEINÄKANNAKE MP-BOLAGEN | MP-184Z2 KF 400mm | S1401B | Kaapelitiet MP LB | V | KPL | 41.87 | KPL | 1 | 41.87
S | 2732001 | 8435606735643 | PINTAKYTKIN | 2-KAN. ÄLYKYTKIN 10A 2300W | S28150 | Kiint.autom Woox Finnsat P0 | V | KPL | 41.87 | KPL | 1 | 41.87
S | 7541243 | 6410075412433 | MASTOSUODIN LA | DC 010, SUODIN SAT/TERREST. | S7509B | Antennituott. Laatuantenni LB | E | KPL | 41.87 | KPL | 1 | 41.87
S | 7541262 | 6430078842945 | SUODIN LA-ANT | LTE700 ESTOSUODIN SISÄKÄYTTÖÖN | S7509B | Antennituott. Laatuantenni LB | E | KPL | 41.87 | KPL | 1 | 41.87
S | 1475806 |  | External corner | LF60150 HF 60x150 white | S1420B | Asennuskanavat osat Tehalit LB | E | KPL | 41.88 | KPL | 1 | 41.88
S | 2106087 | 6438199008639 | KYTKIN IMPRESSIVO | 7/16AX/250V/IP21 UKJ 2X MUS | S2010B | Pinta-as kytkimet Impessivo LB | V | KPL | 41.88 | KPL | 1 | 41.88
S | 3662331 | 6419410260081 | KUORMANKYTKIN VÄÄNTÖ KU16-40A | 3X25A 400V 11KW 1NO | S3604B | Tehokytk -katkais Katko LB | E | KPL | 41.88 | KPL | 1 | 41.88
S | 5202559 | 6410052025595 | KAAPELIKENKÄ ELPRESS | AK 95 - 12 | S5204B | Kaapelin suoj+liitos Elpre LB | E | KPL | 41.88 | KPL | 1 | 41.88
S | 5237516 | 4250596414200 | GEELIJATKOS RELICON | RELIFIX V31.5 | S5209B | Kaapelin suoj+liitos Heller LB | V | KPL | 41.88 | KPL | 1 | 41.88
S | 1471000 | 6410014710002 | JOHDOTUSKOURU SEGMA | SEGMA 25X25 JOHDOTUSKOURU | S1421B | Johdotuskourut Rittal LB | E | M | 41.89 | M | 1 | 41.89
S | 1478133 | 6438377120085 | KAVENNUSKAPPAL TIKASHYLLY MEKA | KS100 FM-200 PG | S1429B | Osat+tarvikkeet Unipro LB | E | KPL | 41.89 | KPL | 1 | 41.89
S | 1912192 | 6410019121926 | LIITINKISKO OUNEVA | CU 1000x5x5mm | S1908B | Sisäjohtoliittimet Ouneva LB | V | KPL | 41.89 | KPL | 1 | 41.89
S | 4926011 | 8718696819210 | LED-VALOPUTKI T5 MASTER LED | T5 1200MM 830 3600LM 26W 230V | S4720B | LED-lamput Philips LB | V | KPL | 41.89 | KPL | 1 | 41.89
S | 4926012 | 8718696819234 | LED-VALOPUTKI T5 MASTER LED | T5 1200MM 840 3900LM 26W 230V | S4720B | LED-lamput Philips LB | V | KPL | 41.89 | KPL | 1 | 41.89
S | 4926013 | 8718696819258 | LED-VALOPUTKI T5 MASTER LED | T5 1200MM 865 3900LM 26W 230V | S4720B | LED-lamput Philips LB | E | KPL | 41.89 | KPL | 1 | 41.89
S | 6703162 |  | VIRTAMUUNTAJA KIINTEÄ STE | TC50 LK 0,5 600/5A 20VA | S67230 | Virtamuuntajat S.T.E ELP P0 | E | KPL | 41.89 | KPL | 1 | 41.89
S | 6703163 |  | VIRTAMUUNTAJA KIINTEÄ STE | TC50 LK 0,5 800/5A 25VA | S67230 | Virtamuuntajat S.T.E ELP P0 | E | KPL | 41.89 | KPL | 1 | 41.89
S | 3423899 | 6418074083142 | KULMASÄÄTÖSETTI FIBOX ARCA | CBS 15 KOOT KORKEUS 150mm | S3407B | Kotelot Fibox LB | E | KPL | 41.9 | KPL | 1 | 41.9
S | 7123882 |  | AKKU | W120006 AKKUPAKETTI | S4203B | Turvavalaisimet Teknoware LB | E | KPL | 41.9 | KPL | 1 | 41.9
S | 7550109 | 8424450030400 | MASTOPUTKI FINNSAT | 40*1500MM | S7505A | Antennituotteet Finnsat LA | E | KPL | 41.9 | KPL | 1 | 41.9
S | 2113651 |  | VIPU ENSTO JUNG | HOTELLIPAINIKE HUONE VAL | S2114B | Upot. merkkivalokal. ENSTO LB | E | KPL | 41.91 | KPL | 1 | 41.91
S | 2722520 | 3666916070093 | LIITOSJOHTO OSISENSE | XZCC 12FCM 40B | S2309B | Rajakytkimet Schneider LB | E | KPL | 41.91 | KPL | 1 | 41.91
S | 3783013 | 3606480329760 | LÄMPÖRELE EASYPACT | LRE10, 4...6A, 10A | S3711B | Lämöpöreleet Schneider LB | E | KPL | 41.91 | KPL | 1 | 41.91
S | 3783014 | 3606480329777 | LÄMPÖRELE EASYPACT | LRE12, 5.5...8A, 10A | S3711B | Lämöpöreleet Schneider LB | E | KPL | 41.91 | KPL | 1 | 41.91
S | 4143529 | 7392971138817 | MEKAANINEN LISÄTARV HEATLINE | KEHYS HEATSPOT G2 MESS 3-PACK | S4212B | Sisävalaisimet Hide-a-lite LB | E | KPL | 41.91 | KPL | 1 | 41.91
S | 4522282 | 7021986112078 | KULMA-ASENNUSKIINNIKE SG | ECHO/METRO KULMAKIINNIKE VA | S4526B | Ulkovalaisimet SG LB | E | KPL | 41.91 | KPL | 1 | 41.91
S | 4522283 | 7021986232073 | KULMA-ASENNUSKIINNIKE SG | ECHO/METRO KULMAKIINNIKE GR | S4526B | Ulkovalaisimet SG LB | E | KPL | 41.91 | KPL | 1 | 41.91
S | 4522284 | 7021986142075 | KULMA-ASENNUSKIINNIKE SG | ECHO/METRO KULMAKIINNIKE MU | S4526B | Ulkovalaisimet SG LB | E | KPL | 41.91 | KPL | 1 | 41.91
S | 1415997 | 4012197343101 | KULMAKAPPALE KTS | RB 90 610 FS, KAARI 90° | S1404B | Kaapelitiet OBO LB | V | KPL | 41.92 | KPL | 1 | 41.92
S | 1406314 | 6438199013817 | KANAVAPISTORASIA PRODUCT | 2S/16A/IP20 KYTK. SIN | S1410B | Kanavakalusteet ABB LB | E | KPL | 41.92 | KPL | 1 | 41.92
S | 1406315 | 6438199012902 | KANAVAPISTORASIA PRODUCT | 2S/16A/IP20 KYTK. ORA | S1410B | Kanavakalusteet ABB LB | E | KPL | 41.92 | KPL | 1 | 41.92
S | 1406316 | 6438199013800 | KANAVAPISTORASIA PRODUCT | 2S/16A/IP20 KYTK. VIH | S1410B | Kanavakalusteet ABB LB | E | KPL | 41.92 | KPL | 1 | 41.92
S | 4266530 | 5055943087309 | ALASVALO NVC | BURBANK IP44 6W 4K BLACK | S41170 | ALASVALOSPOTIT NVC BB P0 | V | KPL | 41.92 | KPL | 1 | 41.92
S | 74375536 | 3414971638075 | PISTORASIA LEGRAND | 2OS MUS 079372L | S9901B | Tuotanto Pistorasiapyl. ELP LB | V | KPL | 41.92 | KPL | 1 | 41.92
S | 0626292 | 6438176300350 | ALUMIINIVOIMAKAAPELI POWEREX | AXMK/PE 4X185 S POWEREX PE | S0615B | Verkonrak kaap 1kV REKA LB | E | M | 41.93 | M | 1 | 41.93
S | 3443437 | 6418677155642 | ASENNUSKOTELO ABS ENSTO IS | SABP181808G 175x175x75mm | S3416B | Kotelot Ensto LB | E | KPL | 41.93 | KPL | 1 | 41.93
S | 1156624 |  | Extention socket, metal | SV40 W A4, M40, suora, HST | S1110B | Teräsputket OBO LB | E | KPL | 41.94 | KPL | 1 | 41.94
S | 3444032 | 6418677150258 | ASENNUSKOTELO PC ENSTO IS | DPCP081606T 80x160x56mm | S3416B | Kotelot Ensto LB | E | KPL | 41.95 | KPL | 1 | 41.95
S | 3451610 | 7331185215037 | LÄPIVIENTITARVIKE GARO | GDV-NUPT, M50, IP65, KOST.VENT | S3430B | Piharasiatarvikkeet Garo LB | E | KPL | 41.95 | KPL | 1 | 41.95
S | 3451613 | 7331185215068 | LUKKO GARO | GLKK-NUPT, LUKKOSRJ | S3430B | Piharasiatarvikkeet Garo LB | E | KPL | 41.95 | KPL | 1 | 41.95
S | 7281452 | 3700575941001 | KAAPPITARVIKE GIGAMEDIA | SIVUOHJURIRENKAAT 5KPL | S9997B | GIGAMEDIA KAIKKI TUOTTEET LB | V | PAK | 41.95 | PAK | 1 | 41.95
S | 1468473 | 7394333401508 | ASENNUSTARVIKE | 6541-48 HST ANKKURILEVY | S1426B | Kaapelitiet RST MP LB | E | KPL | 41.96 | KPL | 1 | 41.96
S | 4517389 | 8720169736023 | VALONHEITIN LEDINAIRE | 2400LM CCT ON/OFF 20W SWB | S4502B | Ulkovalaisimet Philips LB | V | KPL | 41.96 | KPL | 1 | 41.96
S | 1439275 | 7332227012126 | LANKAHYLLY DEFEM | B30-D MINI L=2000 HDG | S1411B | Kaapelitiet Wibe LB | E | KPL | 41.97 | KPL | 1 | 41.97
S | 2712371 | 4013614499296 | VÄLIRELE ABB | CR-S024VADC1CRGS 24VAC/DC 1CO, | S2703B | Ohjaus säätö ABB LB | E | KPL | 41.97 | KPL | 1 | 41.97
S | 5206573 | 7393487087958 | KAAPELIKENKÄ ELPRESS | KRF35-12-CPF | S5204B | Kaapelin suoj+liitos Elpre LB | E | KPL | 41.97 | KPL | 1 | 41.97
S | 5411056 | 7331980000678 | KISKOLIITIN KABELDON | ADI95 | S5403B | Jakokaa ja välij.koj. ABB LB | V | KPL | 41.97 | KPL | 1 | 41.97
S | 5451430 | 7331980006304 | KAAPPITARVIKE KABELDON | SDC-LD DIN | S5403B | Jakokaa ja välij.koj. ABB LB | E | KPL | 41.97 | KPL | 1 | 41.97
S | 5451522 | 7331980006311 | KAAPPITARVIKE KABELDON | SDC-LSE KAAPILLE | S5403B | Jakokaa ja välij.koj. ABB LB | E | KPL | 41.97 | KPL | 1 | 41.97
S | 1467673 | 7394333134321 | PÄÄTYKAPPALE MP-BOLAGEN | MP-582V LEVYHYLLYLLE 600V | S1401B | Kaapelitiet MP LB | E | KPL | 41.98 | KPL | 1 | 41.98
S | 1418685 | 4012196450930 | KANSI LFS | GKH-OTGFRW, HF, PC/ABS, VAL | S1406B | Muovikanavat listat OBO LB | E | KPL | 41.98 | KPL | 1 | 41.98
S | 1608302 | 4012591125648 | JAKORASIA LIITTIMILLÄ ENYCASE | RK 0207 G IP66 HAR PP-HF | S1607B | Pinta-asennusras Hensel LB | V | KPL | 41.98 | KPL | 1 | 41.98
S | 3263254 | 3250614611407 | JOHDONSUOJAKATKAISIJA HAGER | NDN102 1x2A D-KÄYRÄ 10kA | S3206B | Johdonsuoja-autom HAGER LB | E | KPL | 41.98 | KPL | 1 | 41.98
S | 3263258 | 3250614611421 | JOHDONSUOJAKATKAISIJA HAGER | NDN104 1x4A D-KÄYRÄ 10kA | S3206B | Johdonsuoja-autom HAGER LB | E | KPL | 41.98 | KPL | 1 | 41.98
S | 5220227 | 6438100405939 | RUUVIKAAPELIKENKÄ ENSTO | AL/CU 10-95 MM2, Ø17 | S5202B | Kaapelin suoj+liitos Ensto LB | E | KPL | 41.98 | KPL | 1 | 41.98
S | 1913142 | 6438100440138 | HAAROITUSLIITIN | PUNAINEN, AL/CU 35-150 MM² | S1904B | Liittimet Ensto LB | E | KPL | 41.99 | KPL | 1 | 41.99
S | 1913144 | 6438100440145 | HAAROITUSLIITIN | MUSTA, AL/CU 35-150 MM² | S1904B | Liittimet Ensto LB | E | KPL | 41.99 | KPL | 1 | 41.99
S | 3417805 | 3245066019765 | MODUULIKOTELO PINTA PS PLEXO3 | PLEXO3 KOTELO 6M, PE+N LIITT. | S3416B | Kotelot Ensto LB | E | KPL | 41.99 | KPL | 1 | 41.99
S | 3708031 | 3471523131262 | APUKOSKETIN ABB | CAL4-11K 1S+1A. SIVULLE | S3702B | Moottorilähtökomp ABB LB | E | KPL | 42 | KPL | 1 | 42
S | 2721117 | 3606480077869 | VÄLIRELE ZELIO | RSL1PVPU 1C/O+KAN. 230VAC/DC | S2702B | Ohjaus säätö Schne LB | V | KPL | 42.01 | KPL | 1 | 42.01
S | 3424885 | 6418074039804 | ASENNUSLEVY FIBOX | EKUVT | S3407B | Kotelot Fibox LB | V | KPL | 42.01 | KPL | 1 | 42.01
S | 3601147 | 7025840013624 | ASENNUSTARVIKE ABB | XLP00 KEHIKKO 3 | S3602B | Tehokytk -katkais ABB LB | E | KPL | 42.01 | KPL | 1 | 42.01
S | 4117918 | 6418677611797 | OPTINEN LISÄTARVIKE AVH15 | AVH15 SAUNAVALAISIMELLE | S41040 | Sisävalaisimet Ensto P0 | V | KPL | 42.01 | KPL | 1 | 42.01
S | 1415931 | 4012196060191 | LEVYHYLLY KTS | SKS 610 FS, 60X100X3000 | S1404B | Kaapelitiet OBO LB | V | M | 42.02 | M | 1 | 42.02
S | 3429940 | 4013902062768 | ASENNUSLEVY SPELSBERG | AK MPI 1 | S3409B | Kotelot Spelsberg LB | E | KPL | 42.02 | KPL | 1 | 42.02
S | 3462115 | 3389110576856 | KISKOLIITIN LINERGY | AK5PC33 AK5PC33 3-NAP 32A 250M | S3465B | Virtakis LinergySchneider X LB | E | KPL | 42.02 | KPL | 1 | 42.02
S | 4121861 | 9010111001149 | RIPUSTIN GALAXY | VINOKATTORIPUSTIN Z05 2KPL | S4131B | LED PROFIILIT GALAXY LB | E | KPL | 42.03 | KPL | 1 | 42.03
S | 6775244 | 6410067752448 | JÄNNITTEENKOETIN HT-ITALIA | HT20S LED-LAMPULLA | S67120 | Mittarit laskurit HT-Italia P0 | V | KPL | 42.03 | KPL | 1 | 42.03
S | 1455736 | 7321678034085 | KAAPELITIEN KANSI MITA | KANSI 90° 100 PC1 GRP | S1446B | Kaapelitiet Wibe/Mita LB | E | KPL | 42.04 | KPL | 1 | 42.04
S | 7552810 | 4250248538650 | MAADOITUSTARVIKE FINNSAT | F-MAADOITUSLIITINRUNKO 6-OS. | S7505A | Antennituotteet Finnsat LA | E | KPL | 42.04 | KPL | 1 | 42.04
S | 0601996 | 6410006019960 | KUPARIVOIMAKAAPELI-EMC C-PRO | MCCMK-HF C-PRO 3X16/16 K1000 | S0617B | Kuparivoimakaap Prysmian LB | V | M | 42.05 | M | 1 | 42.05
S | 2102601 |  | KYTKIN RENOVA | VAIHTO (6) MUSTA 1kpl | S2195B | Uppoas kytkimet DIY LB | V | KPL | 42.05 | KPL | 1 | 42.05
S | 7915201 | 6418296003034 | LIITOSJOHTO SMART THINGS | USB-C > LIGHTNING, 0.4M | S7901B | AV järjestelmät LB | E | KPL | 42.05 | KPL | 1 | 42.05
S | 1964496 | 4055626060507 | MONINAPALIITIN PHOENIX | HC-STA-B24-HLFS-1STM32-EL-AL | S1912B | Riviliittim Phoenix Contact LB | E | KPL | 42.06 | KPL | 1 | 42.06
S | 4220653 |  | UPOTUSKEHYS SG | SOVITEKEHYS 250/170-230 GR | S4130B | Sisävalaisimet SG LB | E | KPL | 42.06 | KPL | 1 | 42.06
S | 4220654 |  | UPOTUSKEHYS SG | SOVITEKEHYS 250/170-230 VA | S4130B | Sisävalaisimet SG LB | E | KPL | 42.06 | KPL | 1 | 42.06
S | 4220655 | 7021980093274 | UPOTUSKEHYS SG | SOVITEKEHYS 250/180-235 GR | S4130B | Sisävalaisimet SG LB | E | KPL | 42.06 | KPL | 1 | 42.06
S | 4220658 | 7021980092277 | UPOTUSKEHYS SG | SOVITEKEHYS 250/180-235 VA | S4130B | Sisävalaisimet SG LB | V | KPL | 42.06 | KPL | 1 | 42.06
S | 4221142 |  | LIITOSJOHTO SG | SENSE LIIT.JOHTO 3M WAGO-5P | S4130B | Sisävalaisimet SG LB | E | KPL | 42.06 | KPL | 1 | 42.06
S | 7126121 |  | MERKKIVALOTARVIKE HARMONY | ALU Ø25MM PYLVÄS 250MM PITKÄ | S7199B | Hälytys- ja valvontalait. LB | E | KPL | 42.06 | KPL | 1 | 42.06
S | 1475848 |  | Feeding trunking | LFE600110 PVC 60x110 white | S1420B | Asennuskanavat osat Tehalit LB | E | M | 42.07 | M | 1 | 42.07
S | 1431776 | 6438377011857 | PÄÄTYKAPPALE LEVYHYLLY MEKA | P-40-600 KRA PG | S1447A | Levyhyllyt Meka X LA | E | KPL | 42.07 | KPL | 1 | 42.07
S | 1459073 | 6438377132866 | KULMAKAPPALE INSTAL | INSTAL KU 130 B | S1450B | Johtokanavat Meka X LB | V | KPL | 42.07 | KPL | 1 | 42.07
S | 7125895 | 3606487130437 | MERKKIVALOTARVIKE HARMONY | MUOVINEN KIINNITYSLEVY, HARMAA | S7199B | Hälytys- ja valvontalait. LB | E | KPL | 42.07 | KPL | 1 | 42.07
S | 0430830 | 5414506013993 | LÄMPÖKAAPELI RAYCHEM | HSQ1M1000 VAKIOVASTUS 1ohm/m | S8138B | Teollisuuden lämpökaap Rayc LB | E | M | 42.07 | M | 1 | 42.07
S | 2803940 | 3250617154727 | KESKIÖLEVY K.1 | TUN. 80262170/80252270 ANT | S2804B | Kiinteistöautom UTU LB | E | KPL | 42.08 | KPL | 1 | 42.08
S | 2803948 | 3250617154697 | KESKIÖLEVY R.1 | TUN. 80262160/80252260 MUS | S2804B | Kiinteistöautom UTU LB | E | KPL | 42.08 | KPL | 1 | 42.08
S | 7263370 | 6410072633701 | KYTKENTÄKAAPELI NAFICON | SCA/LC FMMS 2SMT 3M | S7203B | Kuitutuotteet Naficon X LB | E | KPL | 42.08 | KPL | 1 | 42.08
S | 3604451 | 6410036044512 | NOKKAKYTKIN VAIHTO | WS1/8ZM/F614 | S3618B | Nokkakytkimet Hedtec LB | E | KPL | 42.09 | KPL | 1 | 42.09
S | 3889553 | 9005738040961 | APUKOSKETIN K3 BENEDIKT & JÄGE | HKM22 2S+2A 3A AC15 10A AC1 | S3703B | Moottorilähtökomp Hager LB | E | KPL | 42.09 | KPL | 1 | 42.09
S | 3889554 | 9005738709202 | APUKOSKETIN K3 BENEDIKT & JÄGE | HKM31 3S+1A 3A AC15 10A AC1 | S3703B | Moottorilähtökomp Hager LB | E | KPL | 42.09 | KPL | 1 | 42.09
S | 4128068 | 6430025692708 | SAUNAVALAISIN SAAS HIGHLINE | SAUNA ID 1X3W 3K AL | S4110B | Sisävalaisimet SAAS LB | V | KPL | 42.1 | KPL | 1 | 42.1
S | 1119559 | 8717114307209 | SUOJALETKULIITIN METALL ANAMET | COMPACT STRN IP40 M25 FCEN 20 | S1121B | Suojaletkut Anamet LAPP LB | E | KPL | 42.11 | KPL | 1 | 42.11
S | 3411089 | 4011617314080 | YHDYSKAPPALE UK600 | UZB2, YHDISTYS | S3402B | Koteloidut keskukset ABB LB | E | KPL | 42.11 | KPL | 1 | 42.11
S | 5203672 | 7393487015692 | JATKOSHOLKKI ELPRESS | KSF25M | S5204B | Kaapelin suoj+liitos Elpre LB | E | KPL | 42.11 | KPL | 1 | 42.11
S | 0614577 |  | ALUMIINIVOIMAKAAP-HF TT CABLES | AXCMK-PE 3X95/57 K500 | S06290 | Alumiinivoimakaapelit TT X P0 | V | M | 42.12 | M | 1 | 42.12
S | 2335044 | 4015082166984 | KAKSOISAPAINIKE RMQ-TITAN | M22-DDL-GR EI TEKSTIÄ VIH/PUN | S2305B | Erikoiskytkimet Eaton LB | E | KPL | 42.12 | KPL | 1 | 42.12
S | 2724783 |  | PISTOKANTARELE HARMONY | RXG RELE, 2C/O 5A 24VAC | S2702B | Ohjaus säätö Schne LB | E | KPL | 42.12 | KPL | 1 | 42.12
S | 2724785 |  | PISTOKANTARELE HARMONY | RXG RELE, 2C/O 5A 230VAC | S2702B | Ohjaus säätö Schne LB | E | KPL | 42.12 | KPL | 1 | 42.12
S | 3443720 | 6418677155277 | ASENNUSKOTELO PC ENSTO IS | SPCP131310T 125x125x100mm | S3416B | Kotelot Ensto LB | E | KPL | 42.13 | KPL | 1 | 42.13
S | 3212420 | 8015644626242 | VÄÄNNINMEKANISMI S800 | S800-RHE-S OVIVÄÄNTIMEN 500mm | S3214B | Stotz tarvikkeet ABB LB | E | KPL | 42.14 | KPL | 1 | 42.14
S | 3637555 | 3250613360450 | KOSKETUSSUOJA HAGER | HZ045 4N KYTK. HA457/HA458 | S3608B | Tehokytkimet UTU LB | E | KPL | 42.14 | KPL | 1 | 42.14
S | 3637680 | 3250615510914 | VAIHTOKYTKIN HAGER | SFT140 1-0-2 1N 40A 230VAC | S3608B | Tehokytkimet UTU LB | E | KPL | 42.14 | KPL | 1 | 42.14
S | 1476617 | 4012740842891 | LISTAKOJERASIA TEHALIT.SL | SL20115 VAKIOK. MUS | S1432B | Kanavakalusteet UTU LB | E | KPL | 42.15 | KPL | 1 | 42.15
S | 1964286 | 6410019642865 | MERKINTÄKORTTI PHOENIX | ZBFM 4/WH.LGS:1-100 | S1912B | Riviliittim Phoenix Contact LB | E | KPL | 42.15 | KPL | 1 | 42.15
S | 77307251 | 7332552005282 | VENTTIILITARVIKE SCHNEIDER | V241/341 LIIT.DN25 ERIK.T.SISÄ | S2813B | Toimilaitteet Schneider PIE LB | E | KPL | 42.15 | KPL | 1 | 42.15
S | 3660542 | 6417019930817 | KUORMANKYTKIN VIPU OT PLUS | 3-NAP. 16A 690V AC-22A | S3602B | Tehokytk -katkais ABB LB | V | KPL | 42.16 | KPL | 1 | 42.16
S | 3602405 | 7612270938629 | OHJAUSKYTKIN E210 | E211-25-20 | S3612B | Nokkakytkimet ABB LB | E | KPL | 42.16 | KPL | 1 | 42.16
S | 3262410 | 3606480440649 | JOHDONSUOJAKATKAISIJA ACTI9 | IC60N 3P C10A 6kA | S3203A | Johdonsuoja-autom Schneider LA | V | KPL | 42.17 | KPL | 1 | 42.17
S | 4315630 | 4058075505285 | MEKAANINEN LISÄT HIGH BAY PFM | HIGH BAY PFM BRACKET 93W-155W | S4319B | Teollisuusval. Ledvance LB | E | KPL | 42.17 | KPL | 1 | 42.17
S | 0614519 |  | ALUMIINIVOIMAKAAPELI TT CABLES | AMCMK 3X120+SM/41 K500 | S06290 | Alumiinivoimakaapelit TT X P0 | V | M | 42.18 | M | 1 | 42.18
S | 3612720 | 8433996010463 | ASENNUSTARVIKE TELERGON | CC 200-400A TAKALEVY SUOJAAVA | S3622B | KYTKIMET TELERGON ELP LB | E | KPL | 42.18 | KPL | 1 | 42.18
S | 2500374 | 3606480332975 | PISTORASIA EXXACT | 2-OS MAADOITTAMATON VALK 1kpl | S2595B | Upotettavat pistorasiat DIY LB | V | KPL | 42.19 | KPL | 1 | 42.19
S | 1309409 | 8016650059116 | JOHDINSIDE ELEMATIC | 290x4.5mm ELINT SIN 100kpl/pss | S1320A | Johdinsiteet Elematic LA | V | PSS | 42.2 | KPL | 100 | 0.422
S | 1467714 | 7394333143477 | KULMAKAPPALE MP-BOLAGEN | MP-427V Levyhyl. 100V | S1401B | Kaapelitiet MP LB | V | KPL | 42.2 | KPL | 1 | 42.2
S | 0475013 | 6410004750131 | KETJUKAAPELI HELUKABEL | MULTIFLEX 512-C-PUR 12G1,5 | S0466B | OHJAUSKAAPELIT-HF CABLEX X LB | E | M | 42.21 | M | 1 | 42.21
S | 1458086 | 3606489819248 | TYÖKALU UNICA SYSTEM | +REIKÄPORA PÖYTÄYKS XS 60mm | S1430B | Kanavakalusteet Schneider LB | E | KPL | 42.22 | KPL | 1 | 42.22
S | 2000512 | 3606489504267 | KYTKIN EXXACT | 4T/16A/IP21 PPJ 2X MV VAL | S2002B | Pinta-as kytkimet Schneider LB | V | KPL | 42.22 | KPL | 1 | 42.22
S | 2000516 | 3606480910128 | KYTKIN EXXACT | 6/16A/IP44 2X PKJ VAL | S2002B | Pinta-as kytkimet Schneider LB | V | KPL | 42.22 | KPL | 1 | 42.22
S | 3254181 | 3606480086397 | JOHDONSUOJAKATKAISIJA ACTI9 | IK60N 3x16A/B/6kA | S3203B | Johdonsuoja-autom Schneider LB | E | KPL | 42.22 | KPL | 1 | 42.22
S | 3258506 | 3606480437786 | JOHDONSUOJAKATKAISIJA ACTI9 | IC60H 1P B6A 10kA | S3203B | Johdonsuoja-autom Schneider LB | E | KPL | 42.22 | KPL | 1 | 42.22
S | 0400348 | 6410004003480 | ASENNUSJOHTO-HF REKA | MK-HF 70 KEVI Dca K400 | S0402B | Asennusjohdot MK MKEM Reka LB | E | M | 42.23 | M | 1 | 42.23
S | 2319719 | 3606481339454 | VALINTAKYTKIN HARMONY | ZB5FJ2 VÄÄN TASO 2-AS | S2302B | Erikoiskytkimet Schneider LB | E | KPL | 42.23 | KPL | 1 | 42.23
S | 7218501 |  | Premise entry enclosure | TEL SC/APC FTTH ENCLOSURE | S7299B | Tietoverkkotuotteet muut LB | V | KPL | 42.23 | KPL | 1 | 42.23
S | 2111742 | 4011334377443 | PINTAKOJERASIA K.5 | 1OS. 36MM ALU MATTA | S2112B | Uppoas kytkimet UTU LB | E | KPL | 42.24 | KPL | 1 | 42.24
S | 2111747 | 4011334275671 | PINTAKOJERASIA K.5 | 1OS. 36MM RST MATTA | S2112B | Uppoas kytkimet UTU LB | E | KPL | 42.24 | KPL | 1 | 42.24
S | 2507264 |  | Socket outlet | 1S/250V UKJ white | S2512B | Upotettavat pistorasiat UTU LB | E | KPL | 42.24 | KPL | 1 | 42.24
S | 2507265 |  | Socket outlet | 1S/250V UKJ black | S2512B | Upotettavat pistorasiat UTU LB | E | KPL | 42.24 | KPL | 1 | 42.24
S | 2507370 | 4011334171867 | PISTORASIA 1930 | 1S/250V UKJ MUS | S2512B | Upotettavat pistorasiat UTU LB | E | KPL | 42.24 | KPL | 1 | 42.24
S | 4270863 |  | MEKAANINEN LISÄTARVIKE | 3044725 SÄÄDETT. KANNAKEPARI | S4112B | Sisävalaisimet Sylvania LB | E | KPL | 42.24 | KPL | 1 | 42.24
S | 6703101 |  | VIRTAMUUNTAJA KIINTEÄ STE | TC22 LK 0,2S 125/5A 1,5VA | S67230 | Virtamuuntajat S.T.E ELP P0 | V | KPL | 42.24 | KPL | 1 | 42.24
S | 6703102 |  | VIRTAMUUNTAJA KIINTEÄ STE | TC22 LK 0,2S 150/5A 1,5VA | S67230 | Virtamuuntajat S.T.E ELP P0 | V | KPL | 42.24 | KPL | 1 | 42.24
S | 6703103 |  | VIRTAMUUNTAJA KIINTEÄ STE | TC22 LK 0,2S 200/5A 1,5VA | S67230 | Virtamuuntajat S.T.E ELP P0 | V | KPL | 42.24 | KPL | 1 | 42.24
S | 6703104 |  | VIRTAMUUNTAJA KIINTEÄ STE | TC22 LK 0,2S 250/5A 1,5VA | S67230 | Virtamuuntajat S.T.E ELP P0 | V | KPL | 42.24 | KPL | 1 | 42.24
S | 6703105 |  | VIRTAMUUNTAJA KIINTEÄ STE | TC32 LK 0,2S 200/5A 1VA | S67230 | Virtamuuntajat S.T.E ELP P0 | V | KPL | 42.24 | KPL | 1 | 42.24
S | 6703106 |  | VIRTAMUUNTAJA KIINTEÄ STE | TC32 LK 0,2S 250/5A 1VA | S67230 | Virtamuuntajat S.T.E ELP P0 | V | KPL | 42.24 | KPL | 1 | 42.24
S | 6703107 |  | VIRTAMUUNTAJA KIINTEÄ STE | TC32 LK 0,2S 300/5A 1,5VA | S67230 | Virtamuuntajat S.T.E ELP P0 | E | KPL | 42.24 | KPL | 1 | 42.24
S | 6774215 |  | VIRTAMUUNTAJA KIINTEÄ ENTES | ENT.A60T 60X30 1200/5 10VA LK0 | S6733B | Mittarit Entes LB | E | KPL | 42.24 | KPL | 1 | 42.24
S | 0601837 | 6410006018376 | ALUMIINIVOIMAKAAPELI PRYSMIAN | AXMK-PLUS 4G185 AN Eca K500 HF | S0618B | Verkonrak kaap 1kV Prysmi LB | V | M | 42.25 | M | 1 | 42.25
S | 2047218 | 7394438612366 | KYTKIN AQUABEST NORWESCO | 2/10A/250V/IP44 PPJ 0X HA | S2009B | Pinta-as kytkimet Norwesco LB | E | KPL | 42.25 | KPL | 1 | 42.25
S | 2047221 | 7394438612182 | KYTKIN AQUABEST NORWESCO | 2/10A/250V/IP44 PPJ 0X PU | S2009B | Pinta-as kytkimet Norwesco LB | E | KPL | 42.25 | KPL | 1 | 42.25
S | 3720768 | 4011209790339 | APUKOSKETIN SIRIUS | APUKOSK., 3RH2921-2DA20 | S3707B | Moottorilähtökomp. Siemens LB | E | KPL | 42.25 | KPL | 1 | 42.25
S | 4737929 | 4099854245251 | KOHDELAMPPU LEDVANCE | PAR16 2W/827 350LM GU10 36 ELA | S4730B | LED-lamput Ledvance LB | E | KPL | 42.25 | KPL | 1 | 42.25
S | 4834102 | 4008321356048 | SUURPAINENATRIUMLAMPPU OSRAM | NAV-E 70W SUPER 4Y E27 | S4830B | Purkauslamput Osram LB | V | KPL | 42.25 | KPL | 1 | 42.25
S | 4834105 | 4008321356024 | SUURPAINENATRIUMLAMPPU OSRAM | NAV-E 50W SUPER 4Y E27 | S4830B | Purkauslamput Osram LB | V | KPL | 42.25 | KPL | 1 | 42.25
S | 7118850 | 6438045003603 | KYTKENTÄKAAPELI | XJ995 AKKUKAAPELISARJA 1.5M | S4203B | Turvavalaisimet Teknoware LB | E | KPL | 42.26 | KPL | 1 | 42.26
S | 1156441 | 4012196387533 | JATKOMUHVI METALLI VBS | SBNM40 G. M40. KAARI 90°. ZN | S1110B | Teräsputket OBO LB | E | KPL | 42.27 | KPL | 1 | 42.27
S | 1417570 | 4012740878678 | JOHDOTUSKOURU TEHALIT.BA7 | BA7100080 PVC BA7100x80x2000 H | S1420B | Asennuskanavat osat Tehalit LB | E | M | 42.27 | M | 1 | 42.27
S | 1476358 |  | External corner | LFF300603 HF LF30x60 gray | S1420B | Asennuskanavat osat Tehalit LB | E | KPL | 42.27 | KPL | 1 | 42.27
S | 1476368 |  | Internal corner | LFF400604 HF LF40x57 gray | S1420B | Asennuskanavat osat Tehalit LB | E | KPL | 42.27 | KPL | 1 | 42.27
S | 1476450 |  | External corner | LFF300603 HF LF30x57 bwown | S1420B | Asennuskanavat osat Tehalit LB | E | KPL | 42.27 | KPL | 1 | 42.27
S | 1476460 | 4012740022507 | SISÄKULMA TEHALIT.LF | LFF400604 HF LF40X57 SÄÄD. RUS | S1420B | Asennuskanavat osat Tehalit LB | E | KPL | 42.27 | KPL | 1 | 42.27
S | 1476508 |  | External corner | LFF300603 HF LF30x60 l.gray | S1420B | Asennuskanavat osat Tehalit LB | E | KPL | 42.27 | KPL | 1 | 42.27
S | 1476518 |  | Internal corner | LFF400604 HF LF40x57 l.gray | S1420B | Asennuskanavat osat Tehalit LB | E | KPL | 42.27 | KPL | 1 | 42.27
S | 1433079 | 6438377138318 | TIKASHYLLY MEKA | KS20-400 L=6000 XPG | S1427B | Kaapelitiet Meka LB | E | M | 42.27 | M | 1 | 42.27
S | 2400152 | 3606481825520 | PISTORASIA RENOVA | 2S/16A/IP21 PPR MUS | S2495A | Pinta-as pistorasiat DIY LA | V | KPL | 42.27 | KPL | 1 | 42.27
S | 2500308 | 3606480504693 | PISTORASIA EXXACT | 2-OS VALK IP44 1kpl | S2595A | Upotettavat pistorasiat DIY LA | V | KPL | 42.27 | KPL | 1 | 42.27
S | 4116681 | 6418536009390 | ALASVALO FTLIGHT | LUCE 12W 2CCT PYÖREÄ UPPO | S4120A | Sisävalaisimet FTLight LA | V | KPL | 42.27 | KPL | 1 | 42.27
S | 0231283 | 6410002312836 | AUTOJOHTO PRYSMIAN | R2 50 MU R50 | S0253B | Auto- ja kytkentäj Prysmian LB | E | M | 42.28 | M | 1 | 42.28
S | 0231286 | 6410002312867 | AUTOJOHTO PRYSMIAN | R2 50 PU R50 | S0253B | Auto- ja kytkentäj Prysmian LB | E | M | 42.28 | M | 1 | 42.28
S | 3210892 | 7612270015719 | VIRTAKISKO SMISSLINE | 40A 5*2 110 MODUULIA | S3214B | Stotz tarvikkeet ABB LB | E | KPL | 42.28 | KPL | 1 | 42.28
S | 3210893 | 7612271415617 | VIRTAKISKON PÄÄTYKPL SMISSLINE | OIKEA VASEN | S3214B | Stotz tarvikkeet ABB LB | E | KPL | 42.28 | KPL | 1 | 42.28
S | 4941368 | 5410288302539 | LED-VALOPUTKI T8 PLATINIUM | T8 UO 17W 1500 840 3570LM 100K | S4740B | LED-lamput Sylvania LB | E | KPL | 42.28 | KPL | 1 | 42.28
S | 5234599 | 5017455002041 | LOPPUPÄÄTE RAYCHEM | RAYCLIC-E-02 HWAT/GM-2X LOPPUP | S5205B | Kaapelin suoj+liitost Raych LB | E | KPL | 42.28 | KPL | 1 | 42.28
S | 0206328 |  | VALOKUITUKAAPELI SI/UL EUROLAN | LT OM4 96X50/125 B2CA | S0211A | Valokuitukaapelit Eurolan LA | E | M | 42.29 | M | 1 | 42.29
S | 0421689 |  | ASENNUSJOHTO-HF LTC | MKEM90HF H07Z-K 70 MU R50 | S0439B | Asennusjohdot Hedtec LB | E | M | 42.29 | M | 1 | 42.29
S | 0421690 |  | ASENNUSJOHTO-HF LTC | MKEM90HF H07Z-K 70 VASI R50 | S0439B | Asennusjohdot Hedtec LB | E | M | 42.29 | M | 1 | 42.29
S | 0421691 |  | ASENNUSJOHTO-HF LTC | MKEM90HF H07Z-K 70 KEVI R50 | S0439B | Asennusjohdot Hedtec LB | E | M | 42.29 | M | 1 | 42.29
S | 2046726 |  | KYTKIN IMPRESSIVO | 6/16AX/250V/IP21 PPJ 2X MUS | S2010B | Pinta-as kytkimet Impessivo LB | V | KPL | 42.29 | KPL | 1 | 42.29
S | 2046736 | 6438199009094 | KYTKIN IMPRESSIVO | 6/16AX/250V/IP21 PPJ 2X MVAL | S2010B | Pinta-as kytkimet Impessivo LB | E | KPL | 42.29 | KPL | 1 | 42.29
S | 3455008 | 9003399806483 | KANSILUUKKU PCE | MODULI-IKKUNAN 8 MOD IP 54 | S3464B | Moduulikotelot PCE X LB | E | KPL | 42.29 | KPL | 1 | 42.29
S | 1461010 | 4012740880596 | ASENNUSTARVIKE FLEXYOFFICE | G4741 WAGO/SCHUKO NRS 3m | S1420B | Asennuskanavat osat Tehalit LB | E | KPL | 42.3 | KPL | 1 | 42.3
S | 1461294 | 4012740896818 | TASOKULMA ELECTRAPLAN.AK | AK75185 PVC 18x75 AL-AN | S1442B | Kanavat +osat Electroplan X LB | E | KPL | 42.3 | KPL | 1 | 42.3
S | 0443369 | 4044773064261 | OHJAUSKAAPELI LAPP | ÖLFLEX CLASSIC 110 34G1,5 K500 | S0432B | Ohjauskaap isot pp Lapp LB | E | M | 42.31 | M | 1 | 42.31
S | 1913138 | 6438100440114 | HAAROITUSLIITIN | HARMAA, AL/CU 35-150 MM² | S1904B | Liittimet Ensto LB | E | KPL | 42.31 | KPL | 1 | 42.31
S | 3426427 | 3250616655102 | OVI GOLF | VZ611N VF/VS122 VAL | S3408B | Kotelot Hager LB | E | KPL | 42.31 | KPL | 1 | 42.31
S | 3426433 | 3250616655140 | OVI GOLF | VZ624N VF/VS212 LÄPIN. SIN | S3408B | Kotelot Hager LB | E | KPL | 42.31 | KPL | 1 | 42.31
S | 3426746 | 3250610660812 | KOSKETUSSUOJA UNIVERS | UM00S2 LIIT.L UM00KX | S3408B | Kotelot Hager LB | E | KPL | 42.31 | KPL | 1 | 42.31
S | 3426747 | 3250610660829 | KOSKETUSSUOJA UNIVERS | UM00S3 PR-MOD. VZ00AS | S3408B | Kotelot Hager LB | E | KPL | 42.31 | KPL | 1 | 42.31
S | 3270234 | 4015082423995 | JOHDONSUOJAKATKAISIJA XPOLE | PLSM-C6/2-MW | S3212A | Johdonsuoja-autom Eaton LA | E | KPL | 42.32 | KPL | 1 | 42.32
S | 1749541 | 4044773418262 | HOLKKITIIVISTE METALLI SKINTOP | MS PG36 19-32mm IP68 | S1709B | Holkkitiivisteet Skintop LB | V | KPL | 42.32 | KPL | 1 | 42.32
S | 1904006 | 6410019040067 | PISTOLIITIN PHOENIX | SACC-M 8MS-4QO-0,5-M | S1912B | Riviliittim Phoenix Contact LB | E | KPL | 42.32 | KPL | 1 | 42.32
S | 1904010 |  | Connector | 1441079 | S1912B | Riviliittim Phoenix Contact LB | E | KPL | 42.32 | KPL | 1 | 42.32
S | 2741036 | 4045454482442 | VÄLIRELE WAGO | RELEMODUULIT DC 48V | S2715B | Ohjaus säätö Wago LB | E | KPL | 42.32 | KPL | 1 | 42.32
S | 3270208 | 4015082423735 | JOHDONSUOJAKATKAISIJA XPOLE | PLSM-B6/2-MW | S3212A | Johdonsuoja-autom Eaton LA | E | KPL | 42.32 | KPL | 1 | 42.32
S | 3270257 | 4015082424220 | JOHDONSUOJAKATKAISIJA XPOLE | PLSM-D6/2-MW | S3212A | Johdonsuoja-autom Eaton LA | E | KPL | 42.32 | KPL | 1 | 42.32
S | 6017814 | 4031026548869 | VULKANOITUVA TEIPPI HELATAPE | HTAPE-POWER820 | S6003B | Teipit eristeet Hellermann LB | V | KPL | 42.32 | KPL | 1 | 42.32
S | 7060213 | 4011395074718 | TELERASIA IMPRESSIVO | KIINNITYSREIKÄ 22.5MM ALU | S7004B | Teleasennustarvikkeet ABB LB | E | KPL | 42.33 | KPL | 1 | 42.33
S | 1439311 | 7332227013116 | LANKAHYLLY DEFEM | KAAPELIHYLLY B30-I MINI HAPONK | S1411B | Kaapelitiet Wibe LB | E | KPL | 42.33 | KPL | 1 | 42.33
S | 1966202 | 3472591766790 | KYTKENTÄSILTA TE/ABB ENTRELEC | 10-NAP. IP20, LEV. 10MM M 10/ | S1924B | RIVILIITIN Entrelec FinnE X LB | E | KPL | 42.33 | KPL | 1 | 42.33
S | 2507795 | 4011334453956 | PISTORASIA R.1 | 2S/16A/IP20 UPJ VAL | S2512B | Upotettavat pistorasiat UTU LB | E | KPL | 42.34 | KPL | 1 | 42.34
S | 2507796 | 4011334453963 | PISTORASIA R.1 | 2S/16A/IP20 UPJ MUS | S2512B | Upotettavat pistorasiat UTU LB | E | KPL | 42.34 | KPL | 1 | 42.34
S | 2507797 | 4011334451723 | PISTORASIA R.3 | 2S/16A/IP20 UPJ MUS | S2512B | Upotettavat pistorasiat UTU LB | E | KPL | 42.34 | KPL | 1 | 42.34
S | 2704521 | 4046356732734 | VÄLIRELE PHOENIX | RIF-3-RPT-LV-120AC/3X21 | S2713B | Ohjaus säätö Phoenix LB | E | KPL | 42.35 | KPL | 1 | 42.35
S | 3115323 | 6410031153233 | PUTKISULAKE ERIKOISN BUSSMANN | FWP-1A14F 14x51 1A 700VAC | S3101B | Kahvasulakkeet UTU LB | E | KPL | 42.35 | KPL | 1 | 42.35
S | 3115324 | 6410031153240 | PUTKISULAKE ERIKOISN BUSSMANN | FWP-2A14F 14x51 2A 700VAC | S3101B | Kahvasulakkeet UTU LB | E | KPL | 42.35 | KPL | 1 | 42.35
S | 3115325 | 6410031153257 | PUTKISULAKE ERIKOISN BUSSMANN | FWP-3A14F 14x51 3A 700VAC | S3101B | Kahvasulakkeet UTU LB | E | KPL | 42.35 | KPL | 1 | 42.35
S | 3115326 | 6410031153264 | PUTKISULAKE ERIKOISN BUSSMANN | FWP-4A14F 14x51 4A 700VAC | S3101B | Kahvasulakkeet UTU LB | E | KPL | 42.35 | KPL | 1 | 42.35
S | 1918534 | 4046356670340 | MONINAPALIITIN PHOENIX | QPD C 4PE2,5 2X6-11 BK | S1912B | Riviliittim Phoenix Contact LB | E | KPL | 42.36 | KPL | 1 | 42.36
S | 3201507 | 4066966363548 | JOHDONSUOJAKATKAISIJA WAGO | ELEKTRONINEN JOHDONSUOJA 24VDC | S2715B | Ohjaus säätö Wago LB | E | KPL | 42.36 | KPL | 1 | 42.36
S | 5808165 | 4012195420378 | PYÖRÖJOHDINKIINNIKE TBS | 264 RD 8-10 CU | S5802B | Ylijännitesuojaus OBO LB | E | KPL | 42.36 | KPL | 1 | 42.36
S | 0415906 |  | KUMIKAAPELI TRIFLEX PLUS | H07RN-F 5G16 K500 | S0412B | Kumikaapelit LB | V | M | 42.37 | M | 1 | 42.37
S | 1414953 | 7394333400938 | ASENNUSTARVIKE MP-BOLAGEN | 6321-33 RST 75 SEINÄKIINNITIN | S1426B | Kaapelitiet RST MP LB | E | KPL | 42.37 | KPL | 1 | 42.37
S | 2712372 | 4013614499302 | VÄLIRELE ABB | CR-S024VADC1CRZ 24VAC/DC 1CO, | S2703B | Ohjaus säätö ABB LB | E | KPL | 42.37 | KPL | 1 | 42.37
S | 3601562 | 6417019512716 | LIITIN ABB | AL/CU 6095MM2, SIS. 3 KPL | S3602B | Tehokytk -katkais ABB LB | E | PAK | 42.37 | KPL | 3 | 14.1233
S | 3660211 | 6417019214917 | APUKOSKETIN ABB | OA7G10 | S3602B | Tehokytk -katkais ABB LB | V | KPL | 42.37 | KPL | 1 | 42.37
S | 3660688 | 6417019141992 | APUKOSKETIN ABB | OA3G01 | S3602B | Tehokytk -katkais ABB LB | V | KPL | 42.37 | KPL | 1 | 42.37
S | 3661901 | 6417019409757 | VÄÄNNIN ABB | OHBS1AH1 | S3602B | Tehokytk -katkais ABB LB | E | KPL | 42.37 | KPL | 1 | 42.37
S | 3661902 | 6417019409764 | VÄÄNNIN ABB | OHBS1PH | S3602B | Tehokytk -katkais ABB LB | V | KPL | 42.37 | KPL | 1 | 42.37
S | 3661903 | 6417019409771 | VÄÄNNIN ABB | OHBS1RH | S3602B | Tehokytk -katkais ABB LB | E | KPL | 42.37 | KPL | 1 | 42.37
S | 3661914 | 6417019411682 | VÄÄNNIN ABB | OHBS3AH | S3602B | Tehokytk -katkais ABB LB | V | KPL | 42.37 | KPL | 1 | 42.37
S | 3661915 | 6417019411699 | VÄÄNNIN ABB | OHBS3AH1 | S3602B | Tehokytk -katkais ABB LB | V | KPL | 42.37 | KPL | 1 | 42.37
S | 3661916 | 6417019411804 | VÄÄNNIN ABB | OHBS3PH | S3602B | Tehokytk -katkais ABB LB | V | KPL | 42.37 | KPL | 1 | 42.37
S | 3661917 | 6417019411811 | VÄÄNNIN ABB | OHBS3RH | S3602B | Tehokytk -katkais ABB LB | E | KPL | 42.37 | KPL | 1 | 42.37
S | 3661920 | 6417019412221 | VÄÄNNIN ABB | OHYS1AH1 O/OFF | S3602B | Tehokytk -katkais ABB LB | E | KPL | 42.37 | KPL | 1 | 42.37
S | 3661921 | 6417019412245 | VÄÄNNIN ABB | OHYS1PH 1/ON-O-OFF PU/KE IP54 | S3602B | Tehokytk -katkais ABB LB | E | KPL | 42.37 | KPL | 1 | 42.37
S | 3661922 | 6417019412252 | VÄÄNNIN ABB | OHYS1RH | S3602B | Tehokytk -katkais ABB LB | E | KPL | 42.37 | KPL | 1 | 42.37
S | 3661929 | 6417019412467 | VÄÄNNIN ABB | OHYS3AH1 | S3602B | Tehokytk -katkais ABB LB | E | KPL | 42.37 | KPL | 1 | 42.37
S | 3661930 | 6417019412474 | VÄÄNNIN ABB | OHYS3PH | S3602B | Tehokytk -katkais ABB LB | E | KPL | 42.37 | KPL | 1 | 42.37
S | 3661931 | 6417019412481 | VÄÄNNIN ABB | OHYS3RH | S3602B | Tehokytk -katkais ABB LB | E | KPL | 42.37 | KPL | 1 | 42.37
S | 3602428 | 7612270938711 | OHJAUSKYTKIN E210 | 1-NAPAINEN 1V 25A | S3614B | Nokka- ja DIN-kytkimet LB | E | KPL | 42.37 | KPL | 1 | 42.37
S | 4935390 | 4099854552762 | LED-VALOPUTKI T5 LEDVANCE | T5 AC HE14 600 7W/830 | S4730B | LED-lamput Ledvance LB | V | KPL | 42.37 | KPL | 1 | 42.37
S | 4825502 | 8711500192660 | SUURPAINENATRIUMLAMPPU PHILIPS | SON-T PIA PLUS 70W E27 | S4821B | Purkauslamput Philips LB | V | KPL | 42.37 | KPL | 1 | 42.37
S | 0421547 |  | ASENNUSJOHTO-HF HEDTEC | MKEM-HF H07Z1-K 70CCA KEV K500 | S0439B | Asennusjohdot Hedtec LB | V | M | 42.38 | M | 1 | 42.38
S | 1458344 | 3606489819064 | LATTIARASIA UNICA SYSTEM | 10X ASENNUSRASIA 4X | S1444B | Lattiarasiat Schneider LB | E | KPL | 42.38 | KPL | 1 | 42.38
S | 2406580 | 6438199000619 | PISTORASIA JUSSI | 2S/16A/IP21 PPJ HL VAL KULMA | S24040 | Pinta-as pistorasiat ABB P0 | V | KPL | 42.38 | KPL | 1 | 42.38
S | 5402546 | 6410054025463 | KAAPPITARVIKE FEKJK | KM2G/AF30-40 V90-120 | S54280 | Jakokaappitarv. Finn Elect. P0 | V | KPL | 42.39 | KPL | 1 | 42.39
S | 6435124 | 6418296691040 | KUORINTAPIHDIT SENKO | KUITUKUORINTA 2MM 250 JA 1250M | S7505A | Antennituotteet Finnsat LA | E | KPL | 42.39 | KPL | 1 | 42.39
S | 7555511 | 6418296002457 | LIITIN SSB | N-UROS HEATEX15 50OHM | S7505A | Antennituotteet Finnsat LA | E | KPL | 42.39 | KPL | 1 | 42.39
S | 1906465 | 4055626031354 | MONINAPALIITIN PHOENIX | QPD W 3PE1,5 M20 1,0 BK | S1912B | Riviliittim Phoenix Contact LB | E | KPL | 42.4 | KPL | 1 | 42.4
S | 1906473 | 4055626033518 | MONINAPALIITIN PHOENIX | QPD W 4PE1,5 M25 0,5 BK | S1912B | Riviliittim Phoenix Contact LB | E | KPL | 42.4 | KPL | 1 | 42.4
S | 1936552 | 6418677703577 | PISTOLIITINJOHTOSARJA ENSTONET | 3N NAARAS 3x2.5mm2 HF 2.0m | S1913B | Enstonet liittimet LB | E | KPL | 42.4 | KPL | 1 | 42.4
S | 1936682 | 6418677703416 | PISTOLIITINJOHTOSARJA ENSTONET | 3N UROS 3x2.5mm2 HF 2.0m | S1913B | Enstonet liittimet LB | E | KPL | 42.4 | KPL | 1 | 42.4
S | 2111167 | 4011334219934 | PEITELEVY B.3 | 1OS. AN-AL/ANT | S2112B | Uppoas kytkimet UTU LB | E | KPL | 42.4 | KPL | 1 | 42.4
S | 2111177 | 4011334371540 | PEITELEVY B.3 | 1OS. MUS-AL/ANT | S2112B | Uppoas kytkimet UTU LB | E | KPL | 42.4 | KPL | 1 | 42.4
S | 2111187 | 4011334371557 | PEITELEVY B.3 | 1OS. RUS-AL/ANT | S2112B | Uppoas kytkimet UTU LB | E | KPL | 42.4 | KPL | 1 | 42.4
S | 2111197 | 4011334384830 | PEITELEVY B.3 | 1OS. PUN-AL/ANT | S2112B | Uppoas kytkimet UTU LB | E | KPL | 42.4 | KPL | 1 | 42.4
S | 2111207 | 4011334384892 | PEITELEVY B.3 | 1OS. KULTA-AL/ANT | S2112B | Uppoas kytkimet UTU LB | E | KPL | 42.4 | KPL | 1 | 42.4
S | 3443977 | 6418677172021 | LÄPIVIENTILAIPPA ENSTO IS | F2204 C-KOKO 3x24-60mm KAAPELI | S3416B | Kotelot Ensto LB | V | KPL | 42.4 | KPL | 1 | 42.4
S | 4209545 | 6435200237910 | VALOPROFIILI/-NAUHA APUS 12V | IP20 4.8W/m 840 5m | S4107B | Sisävalaisimet Airam LB | E | KPL | 42.4 | KPL | 1 | 42.4
S | 4116166 | 6435200193490 | SEINÄVAL ULKO ALPPILA DOUBLE | IP44 2XGU10 GLC ANT | S45040 | Ulkovalaisimet Airam P0 | V | KPL | 42.4 | KPL | 1 | 42.4
S | 5044012 |  | KISKOLIITIN ENSTO UN | KG43 Al50-240 MAX KISKO 10mm | S5002B | Linjatarvikkeet Ensto LB | V | KPL | 42.4 | KPL | 1 | 42.4
S | 8266991 | 6417659037938 | VARAOSA HARVIA | SP312 FENIX LIITÄNTÄKAAPELI 5M | S8211B | Lisätarvikkeet Harvia LB | E | KPL | 42.4 | KPL | 1 | 42.4
S | 7025260 | 6410070252607 | OVIKELLO SURF | D113 80dB VA | S7005B | Ovikellot painon Friedland LB | E | KPL | 42.41 | KPL | 1 | 42.41
S | 1119528 | 8717114307612 | SUOJALETKULIITIN METALL ANAMET | COMPACT 90° IP40 NPT FCEN 25 | S1121B | Suojaletkut Anamet LAPP LB | E | KPL | 42.41 | KPL | 1 | 42.41
S | 2513528 | 6418677342431 | PISTORASIA ENSTO INTRO | 2S/16A/IP21 UKJ 0X VSIN | S2514B | Uppoas pistorasiat Intro LB | E | KPL | 42.41 | KPL | 1 | 42.41
S | 3637947 | 3250613121501 | APUKOSKETIN H3+ | 3-JOHDINLIITIN P160-P630 | S3608B | Tehokytkimet UTU LB | E | KPL | 42.41 | KPL | 1 | 42.41
S | 4117928 | 6418677611896 | VARAKUPU ENSTO | AVV320 AVR320 VALAISIMILLE | S4006B | Valaisinkomponentit Ensto LB | E | KPL | 42.41 | KPL | 1 | 42.41
S | 4318321 | 7392971146072 | LISÄTARVIKE HIGHLITE | RIPUSTUSSARJA 2M BL | S4328B | Teollisuusval Hide-a-lite LB | E | KPL | 42.42 | KPL | 1 | 42.42
S | 4528891 | 7392971149165 | MEKAANINEN LISÄTARVIKE PIXO | KORISTEKANSI PIXO S WH | S4328B | Teollisuusval Hide-a-lite LB | E | KPL | 42.42 | KPL | 1 | 42.42
S | 4528892 | 7392971149172 | MEKAANINEN LISÄTARVIKE PIXO | KORISTEKANSI PIXO S BL | S4328B | Teollisuusval Hide-a-lite LB | E | KPL | 42.42 | KPL | 1 | 42.42
S | 2704144 | 4046356509244 | VÄLIRELE PHOENIX | PLC-RPT-230UC/21AU | S2713B | Ohjaus säätö Phoenix LB | E | KPL | 42.43 | KPL | 1 | 42.43
S | 2704168 | 4017918130787 | VÄLIRELE PHOENIX | PLC-RSC-230UC/21AU | S2713B | Ohjaus säätö Phoenix LB | V | KPL | 42.43 | KPL | 1 | 42.43
S | 4933389 | 4058075824317 | LED-VALOPUTKI T5 | T5 AC HE28 1200 16W/840 2400LM | S47300 | LED-lamput Ledvance P0 | V | KPL | 42.43 | KPL | 1 | 42.43
S | 4121881 | 9010111000234 | KUPU GALAXY | KANSI C17 OPAALI/SATIINI 200CM | S4131B | LED PROFIILIT GALAXY LB | E | KPL | 42.44 | KPL | 1 | 42.44
S | 2818247 |  | ASENNUSTARVIKE KNX JUNG | PINTA-AS.KOTELO / KNX. ALU | S2806B | Kiinteistöautom KNX ENSTO LB | E | KPL | 42.45 | KPL | 1 | 42.45
S | 3604916 | 6410036049166 | LISÄNAPA | NGG125V NOLLA LISÄKOSKETIN | S3618B | Nokkakytkimet Hedtec LB | E | KPL | 42.45 | KPL | 1 | 42.45
S | 7263164 | 6410072631646 | KYTKENTÄKAAPELI NAFICON | SCA/LCA FMS 2SMT 5M | S7203B | Kuitutuotteet Naficon X LB | E | KPL | 42.45 | KPL | 1 | 42.45
S | 7276635 |  | KYTKENTÄKAAPELI-CAT6A BRANDREX | AC6PCG150-8CCHB | S7225B | Tietoverkkotuott. Leviton X LB | V | KPL | 42.45 | KPL | 1 | 42.45
S | 3443871 | 6418677152702 | HOLKKITIIVISTELAIPPA ENSTO IS | F2171 C-KOKO PUR-TIIVISTEELLÄ | S3416B | Kotelot Ensto LB | E | KPL | 42.46 | KPL | 1 | 42.46
S | 4107178 | 6435200266958 | TYÖPISTEVALAISIN CAMPUS | CAMPUS LED IP20 G23 7,2W VA | S4107B | Sisävalaisimet Airam LB | E | KPL | 42.46 | KPL | 1 | 42.46
S | 4107179 | 6435200267696 | TYÖPISTEVALAISIN CAMPUS | CAMPUS LED IP20 G23 7,2W MU | S4107B | Sisävalaisimet Airam LB | E | KPL | 42.46 | KPL | 1 | 42.46
S | 2100833 | 3606480698156 | KYTKIN RENOVA | 5/10A/230V/IP21 UKJ 2X MUS | S2116B | Uppoas kytkimet RENOVA LB | V | KPL | 42.47 | KPL | 1 | 42.47
S | 2321072 | 3389110090758 | PAINIKETARVIKE HARMONY | ZBA331 | S2302B | Erikoiskytkimet Schneider LB | E | KPL | 42.47 | KPL | 1 | 42.47
S | 2321086 | 3389110090925 | PAINIKETARVIKE HARMONY | ZBA434 | S2302B | Erikoiskytkimet Schneider LB | E | KPL | 42.47 | KPL | 1 | 42.47
S | 2321090 | 3389110090963 | PAINIKETARVIKE HARMONY | ZBA131 | S2302B | Erikoiskytkimet Schneider LB | E | KPL | 42.47 | KPL | 1 | 42.47
S | 2321106 | 3389110091274 | PAINIKETARVIKE HARMONY | ZBA232 | S2302B | Erikoiskytkimet Schneider LB | E | KPL | 42.47 | KPL | 1 | 42.47
S | 2321112 | 3389110091502 | PAINIKETARVIKE HARMONY | ZBA344 | S2302B | Erikoiskytkimet Schneider LB | E | KPL | 42.47 | KPL | 1 | 42.47
S | 6703138 |  | VIRTAMUUNTAJA KIINTEÄ STE | TCO25 LK 0,5 100/5A 5VA | S67230 | Virtamuuntajat S.T.E ELP P0 | E | KPL | 42.47 | KPL | 1 | 42.47
S | 3424614 | 6418074306227 | LUKKO ARCA | LIS ARCA S8 MID | S3407B | Kotelot Fibox LB | E | KPL | 42.48 | KPL | 1 | 42.48
S | 3449058 | 6418677166570 | ASENNUSKOTELO PC ENSTO IS | SPCM131313T 125x125x125mm | S3416B | Kotelot Ensto LB | E | KPL | 42.48 | KPL | 1 | 42.48
S | 6410105 | 6418677405549 | HAARUKKA-AVAIN ENSTO UN | ST34 E-AVAIN JT-KELPOINEN | S6412B | Työ turva tunnusväl Ensto LB | E | KPL | 42.48 | KPL | 1 | 42.48
S | 4933320 | 4099854026119 | LED-VALOPUTKI T8 | T8 UN P 600 7,5W/830 1000LM | S4730B | LED-lamput Ledvance LB | E | KPL | 42.49 | KPL | 1 | 42.49
S | 4933321 | 4099854026157 | LED-VALOPUTKI T8 | T8 UN P 600 7,5W/840 1100LM | S4730B | LED-lamput Ledvance LB | E | KPL | 42.49 | KPL | 1 | 42.49
S | 4933322 | 4099854026218 | LED-VALOPUTKI T8 | T8 UN P 600 7,5W/865 1100LM | S4730B | LED-lamput Ledvance LB | E | KPL | 42.49 | KPL | 1 | 42.49
S | 3443122 | 6418677155338 | ASENNUSKOTELO PC ENSTO IS | SPCP131313T 125x125x125mm | S3416B | Kotelot Ensto LB | E | KPL | 42.5 | KPL | 1 | 42.5
S | 3449008 | 6418677166402 | ASENNUSKOTELO PC ENSTO IS | SPCM131313G 125x125x125mm | S3416B | Kotelot Ensto LB | E | KPL | 42.5 | KPL | 1 | 42.5
S | 3602427 | 7612270938704 | OHJAUSKYTKIN E210 | E213-16-002 | S3612B | Nokkakytkimet ABB LB | E | KPL | 42.5 | KPL | 1 | 42.5
S | 1462493 | 4012196421091 | POHJALEVY KTS | ELB L 50 FS | S1404B | Kaapelitiet OBO LB | E | M | 42.51 | M | 1 | 42.51
S | 1410087 | 8000126050936 | JOHDOTUSKOURU ABB T&B | JOHTOKOURU 05093 (120X80) 8-12 | S1453B | Johdotuskourut X ABB LB | E | M | 42.51 | M | 1 | 42.51
S | 1966131 | 3472592057217 | LIITINTYÖKALU TE/ABB ENTRELEC | EXAD2 IRROTUSTYÖKALU | S1924B | RIVILIITIN Entrelec FinnE X LB | E | KPL | 42.51 | KPL | 1 | 42.51
S | 2420238 | 7392696013086 | KOJEPISTORASIA EASY&SAFE | 6H, 32A, IP67, 2P+E | S2416B | Pistoras. tulpat Amphenol LB | E | KPL | 42.51 | KPL | 1 | 42.51
S | 2421526 |  | KOJEVASTAKE TOUGH & SAFE | 5-NAP 63A 6H IP44 3P+N+E PINTA | S2416B | Pistoras. tulpat Amphenol LB | V | KPL | 42.51 | KPL | 1 | 42.51
S | 7402500 | 6430078841306 | JUMPPERIKAAPELI LA-DAS | JUMPPERI 4.3-10MA 1M LSZH/UV | S7509B | Antennituott. Laatuantenni LB | E | KPL | 42.51 | KPL | 1 | 42.51
S | 7541472 | 6410075414727 | LIITIN LA | SP-244, JATKOLIITIN | S7509B | Antennituott. Laatuantenni LB | E | KPL | 42.51 | KPL | 1 | 42.51
S | 1156704 |  | Installation pipe, metal | SM40 W ALU, M40x1,9x3000mm,ALU | S1110B | Teräsputket OBO LB | E | M | 42.52 | M | 1 | 42.52
S | 1449202 | 6438377019822 | ASENNUSLEVY TIKASHYLLY MEKA | KL-200 L=510 PG | S1427B | Kaapelitiet Meka LB | E | KPL | 42.52 | KPL | 1 | 42.52
S | 1936796 | 6418677706097 | PISTOLIITINJOHTOSARJA ENSTONET | 5N UROS 5x2.5mm2 HF 1.0m | S1913B | Enstonet liittimet LB | E | KPL | 42.52 | KPL | 1 | 42.52
S | 2312316 | 7612270939183 | ASKELPAINIKE E210 | VALKOINEN 1A DC | S2304B | Erikoiskytkimet ABB LB | E | KPL | 42.52 | KPL | 1 | 42.52
S | 2312319 | 7612270939190 | ASKELPAINIKE E210 | PUNAINEN 1A DC | S2304B | Erikoiskytkimet ABB LB | E | KPL | 42.52 | KPL | 1 | 42.52
S | 2312322 | 7612270939206 | ASKELPAINIKE E210 | E217-16-01D220 | S2304B | Erikoiskytkimet ABB LB | E | KPL | 42.52 | KPL | 1 | 42.52
S | 2312325 | 7612270939213 | ASKELPAINIKE E210 | KELTAINEN 1A DC | S2304B | Erikoiskytkimet ABB LB | E | KPL | 42.52 | KPL | 1 | 42.52
S | 2312328 | 7612270939220 | ASKELPAINIKE E210 | SININEN 1A DC | S2304B | Erikoiskytkimet ABB LB | E | KPL | 42.52 | KPL | 1 | 42.52
S | 2312331 | 7612270939138 | ASKELPAINIKE E210 | VALKOINEN 1S DC | S2304B | Erikoiskytkimet ABB LB | E | KPL | 42.52 | KPL | 1 | 42.52
S | 2312334 | 7612270939145 | ASKELPAINIKE E210 | PUNAINEN 1S DC | S2304B | Erikoiskytkimet ABB LB | E | KPL | 42.52 | KPL | 1 | 42.52
S | 2312337 | 7612270939152 | ASKELPAINIKE E210 | VIHREÄ 1S DC | S2304B | Erikoiskytkimet ABB LB | E | KPL | 42.52 | KPL | 1 | 42.52
S | 2312340 | 7612270939169 | ASKELPAINIKE E210 | KELTAINEN 1S DC | S2304B | Erikoiskytkimet ABB LB | E | KPL | 42.52 | KPL | 1 | 42.52
S | 2312343 | 7612270939176 | ASKELPAINIKE E210 | SININEN 1S DC | S2304B | Erikoiskytkimet ABB LB | E | KPL | 42.52 | KPL | 1 | 42.52
S | 2418113 |  | PINTAKEHYS EXXACT | 3-PINTAKOJERASIA 21 MM ANT | S2424B | Pinta-as pistoras EXXACT LB | E | KPL | 42.52 | KPL | 1 | 42.52
S | 2714713 | 4050118698039 | VÄLIRELE WEIDMULLER | TRP 24-230VUC 2CO ED2 | S2751B | Ohjaus säätö Weidmueller X LB | E | KPL | 42.52 | KPL | 1 | 42.52
S | 0105397 | 6410001053976 | KUPARIJOHDIN PRYSMIAN | HK 120 K11/500 | S01050 | Kupariköydet Prysmian P0 | V | M | 42.53 | M | 1 | 42.53
S | 2603351 | 4007529934546 | ASENNUSTARVIKE LUXOMAT | PINTA-AS.KOTELO IP54 PD2N H | S26050 | Liiketunn Luxomat, Extronic P0 | V | KPL | 42.54 | KPL | 1 | 42.54
S | 2511216 | 6438054004295 | KOJEPISTORASIA SCHNEIDER | 239 616 000 RL IP54 MUS. | S2506B | Uppoas pistorasiat Exxact LB | E | KPL | 42.55 | KPL | 1 | 42.55
S | 1936601 | 6418677706738 | PISTOLIITINJOHTOSARJA ENSTONET | 5N NAARAS 5x2.5mm2 HF 1.0m | S1913B | Enstonet liittimet LB | E | KPL | 42.56 | KPL | 1 | 42.56
S | 2313793 | 7320500522844 | KOSKETINELEMENTTI ABB | P9B11VN | S2304B | Erikoiskytkimet ABB LB | E | KPL | 42.56 | KPL | 1 | 42.56
S | 3056296 | 4028854008863 | PUTKISULAKE LASI HELLERMANN | F 5X25MM 0,1A 250V | S3006B | Sulakkeet Siba LB | E | KPL | 42.56 | KPL | 1 | 42.56
S | 3056297 | 4028854008870 | PUTKISULAKE LASI HELLERMANN | F 5X25MM 0,125A 250V | S3006B | Sulakkeet Siba LB | E | KPL | 42.56 | KPL | 1 | 42.56
S | 3056323 | 4028854010767 | PUTKISULAKE LASI HELLERMANN | M 5X25MM 0,16A 250V | S3006B | Sulakkeet Siba LB | E | KPL | 42.56 | KPL | 1 | 42.56
S | 3056324 | 4028854010774 | PUTKISULAKE LASI HELLERMANN | M 5X25MM 0,2A 250V | S3006B | Sulakkeet Siba LB | E | KPL | 42.56 | KPL | 1 | 42.56
S | 3056325 | 4028854010781 | PUTKISULAKE LASI HELLERMANN | M 5X25MM 0,25A 250V | S3006B | Sulakkeet Siba LB | E | KPL | 42.56 | KPL | 1 | 42.56
S | 3056326 | 4028854010798 | PUTKISULAKE LASI HELLERMANN | M 5X25MM 0,315A 250V | S3006B | Sulakkeet Siba LB | E | KPL | 42.56 | KPL | 1 | 42.56
S | 3056327 | 4028854010804 | PUTKISULAKE LASI HELLERMANN | M 5X25MM 0,4A 250V | S3006B | Sulakkeet Siba LB | E | KPL | 42.56 | KPL | 1 | 42.56
S | 3056328 | 4028854010811 | PUTKISULAKE LASI HELLERMANN | M 5X25MM 0,5A 250V | S3006B | Sulakkeet Siba LB | E | KPL | 42.56 | KPL | 1 | 42.56
S | 3056329 | 4028854010828 | PUTKISULAKE LASI HELLERMANN | M 5X25MM 0,63A 250V | S3006B | Sulakkeet Siba LB | E | KPL | 42.56 | KPL | 1 | 42.56
S | 3056330 | 4028854010842 | PUTKISULAKE LASI HELLERMANN | M 5X25MM 0,8A 250V | S3006B | Sulakkeet Siba LB | E | KPL | 42.56 | KPL | 1 | 42.56
S | 3056331 | 4028854010859 | PUTKISULAKE LASI HELLERMANN | M 5X25MM 1A 250V | S3006B | Sulakkeet Siba LB | E | KPL | 42.56 | KPL | 1 | 42.56
S | 3056332 | 4028854010866 | PUTKISULAKE LASI HELLERMANN | M 5X25MM 1,25A 250V | S3006B | Sulakkeet Siba LB | E | KPL | 42.56 | KPL | 1 | 42.56
S | 3056333 | 4028854010880 | PUTKISULAKE LASI HELLERMANN | M 5X25MM 1,6A 250V | S3006B | Sulakkeet Siba LB | E | KPL | 42.56 | KPL | 1 | 42.56
S | 3056334 | 4028854010927 | PUTKISULAKE LASI HELLERMANN | M 5X25MM 2A 250V | S3006B | Sulakkeet Siba LB | E | KPL | 42.56 | KPL | 1 | 42.56
S | 3056335 | 4028854010934 | PUTKISULAKE LASI HELLERMANN | M 5X25MM 2,5A 250V | S3006B | Sulakkeet Siba LB | E | KPL | 42.56 | KPL | 1 | 42.56
S | 3056336 | 4028854010941 | PUTKISULAKE LASI HELLERMANN | M 5X25MM 3,15A 250V | S3006B | Sulakkeet Siba LB | E | KPL | 42.56 | KPL | 1 | 42.56
S | 3056337 | 4028854010958 | PUTKISULAKE LASI HELLERMANN | M 5X25MM 4A 250V | S3006B | Sulakkeet Siba LB | E | KPL | 42.56 | KPL | 1 | 42.56
S | 3056338 | 4028854010965 | PUTKISULAKE LASI HELLERMANN | M 5X25MM 5A 250V | S3006B | Sulakkeet Siba LB | E | KPL | 42.56 | KPL | 1 | 42.56
S | 3056339 | 4028854010972 | PUTKISULAKE LASI HELLERMANN | M 5X25MM 6,3A 250V | S3006B | Sulakkeet Siba LB | E | KPL | 42.56 | KPL | 1 | 42.56
S | 3056340 | 4028854010989 | PUTKISULAKE LASI HELLERMANN | M 5X25MM 8A 250V | S3006B | Sulakkeet Siba LB | E | KPL | 42.56 | KPL | 1 | 42.56
S | 3056341 | 4028854010897 | PUTKISULAKE LASI HELLERMANN | M 5X25MM 10A 250V | S3006B | Sulakkeet Siba LB | E | KPL | 42.56 | KPL | 1 | 42.56
S | 6416917 | 6438389022063 | RÄIKKÄAVAIN ENSTO | CT6.1719 RÄIKKÄ | S6412B | Työ turva tunnusväl Ensto LB | V | KPL | 42.56 | KPL | 1 | 42.56
S | 7242045 | 4011334443032 | KESKIÖLEVY Q.1 | 2OS. RAS. 4541XX ALU | S7245B | Tietoverkkotarv Berker U LB | E | KPL | 42.56 | KPL | 1 | 42.56
S | 0629525 | 7394479022070 | KUPARIVOIMAKAAPELI-EMC-HF NKT | XCMK-HF EMC 4X16/16 DCA K500 | S06021 | Kuparivoimakaapelit NKT P1 | V | M | 42.57 | M | 1 | 42.57
S | 1421438 | 7315885583603 | SEINÄKANNAKE THORSMAN | TTA-KVS 60A | S1412B | Johtokanavat Schneider LB | E | KPL | 42.57 | KPL | 1 | 42.57
S | 1427425 |  | JOHDOTUSKOURU TEHALIT.BA7 | BA760060 PVC 60x60x2000 SIN | S1420B | Asennuskanavat osat Tehalit LB | E | M | 42.57 | M | 1 | 42.57
S | 2513514 | 6418677336003 | PISTORASIA ENSTO INTRO | 2S/16A/IP44 UPJ 0X MUS | S2514A | Uppoas pistorasiat Intro LA | V | KPL | 42.57 | KPL | 1 | 42.57
S | 8504604 |  | POISTOSUODATIN ALFA | 320X320MM | S34600 | Kaappitar Alfa Electric ELP P0 | V | KPL | 42.57 | KPL | 1 | 42.57
S | 4117681 | 6418677620065 | KORISTERENGAS ENSTO | AVL58/AVR320 VALKOINEN | S4104B | Sisävalaisimet Ensto LB | E | KPL | 42.57 | KPL | 1 | 42.57
S | 1458579 | 3606489904982 | ASENNUSKISKO WIBE | CLX3 24/48-3000 KZNOL | S1411B | Kaapelitiet Wibe LB | E | KPL | 42.59 | KPL | 1 | 42.59
S | 4018839 | 6418536012666 | ELEKTRONINEN LIITÄNTÄL FTLIGHT | VAKIOJÄNNITELÄHDE 30W 12V IP20 | S40091 | Valaisinkomponentit FTLight P1 | V | KPL | 42.59 | KPL | 1 | 42.59
S | 2106024 |  | SOVITIN IMPRESSIVO | 50X50 KESKIÖLEVYLLE TERÄS | S2106B | Uppoas kytkimet ABB Impress LB | E | KPL | 42.6 | KPL | 1 | 42.6
S | 4250156 | 8719514535664 | LISÄTARVIKE CORELINE WALLMOUNT | WL140Z HALF-MOON RING GR | S4103B | Sisävalaisimet Philips LB | E | KPL | 42.6 | KPL | 1 | 42.6
S | 4250159 | 8719514535657 | LISÄTARVIKE CORELINE WALLMOUNT | WL140Z HALF-MOON RING BK | S4103B | Sisävalaisimet Philips LB | E | KPL | 42.6 | KPL | 1 | 42.6
S | 4250162 | 8719514535640 | LISÄTARVIKE CORELINE WALLMOUNT | WL140Z HALF-MOON RING WH | S4103B | Sisävalaisimet Philips LB | E | KPL | 42.6 | KPL | 1 | 42.6
S | 4250165 | 8719514535633 | LISÄTARVIKE CORELINE WALLMOUNT | WL140Z DECO RING GR | S4103B | Sisävalaisimet Philips LB | E | KPL | 42.6 | KPL | 1 | 42.6
S | 4250168 | 8719514535626 | LISÄTARVIKE CORELINE WALLMOUNT | WL140Z DECO RING BK | S4103B | Sisävalaisimet Philips LB | E | KPL | 42.6 | KPL | 1 | 42.6
S | 7262388 | 6410072623887 | KYTKENTÄKAAPELI NAFICON | LC/LC FMMS 2SMT 7.5M | S7203B | Kuitutuotteet Naficon X LB | E | KPL | 42.6 | KPL | 1 | 42.6
S | 0474706 |  | OHJAUSKAAPELI TAIP. HELUKABEL | TOPSERV 113 PUR (4G6+(2X0,5)) | S0466B | OHJAUSKAAPELIT-HF CABLEX X LB | E | M | 42.61 | M | 1 | 42.61
S | 1455340 | 7321679003523 | JOHTOKANAVA STAGO | 110/55 2,5M AL VALKOINEN | S1440B | Johtokanavat Wibe LB | E | M | 42.62 | M | 1 | 42.62
S | 1914181 | 6410019141818 | HAAROITUSALUSTA OUNEVA | CU 35-240/16-185 4R | S1908B | Sisäjohtoliittimet Ouneva LB | V | KPL | 42.62 | KPL | 1 | 42.62
S | 2004702 | 7020160362704 | KYTKIN ELKO RS16 | 2/16A/250V/IP21 PPR VAL | S2003B | Pinta-as kytkimet Elko LB | V | KPL | 42.62 | KPL | 1 | 42.62
S | 4005756 | 9006210801018 | ELEKTR. LIITÄNTÄLAITE TRIDONIC | LC 35W 24V SC SNC2 SP | S4043A | Valaisinkomp. Tridonic ELP LA | V | KPL | 42.62 | KPL | 1 | 42.62
S | 0437180 |  | KETJUKAAPELI | EFK 300CP 12G1,5 K500 | S0454B | Teo ketjukaapelit Hedtec LB | E | M | 42.63 | M | 1 | 42.63
S | 3112196 | 6417019205878 | KAHVASULAKE ABB | OFAF1H315 | S3102B | Kahvasulakkeet ABB LB | V | KPL | 42.63 | KPL | 1 | 42.63
S | 3123528 | 6417019222493 | KAHVASULAKE ABB | AM DIN 1-KOKO 100A 500V | S3102B | Kahvasulakkeet ABB LB | E | KPL | 42.63 | KPL | 1 | 42.63
S | 1431232 | 6438377009366 | LEVYHYLLY MEKA | KRA-40-200 L=3000 M | S1447A | Levyhyllyt Meka X LA | V | M | 42.64 | M | 1 | 42.64
S | 3056182 | 4028854016417 | PUTKISULAKE LASI HELLERMANN | F 6,35X32MM 0,05A 250V | S3006B | Sulakkeet Siba LB | E | KPL | 42.64 | KPL | 1 | 42.64
S | 3056183 | 4028854016424 | PUTKISULAKE LASI HELLERMANN | F 6,35X32MM 0,063A 250V | S3006B | Sulakkeet Siba LB | E | KPL | 42.64 | KPL | 1 | 42.64
S | 3056184 | 4028854016431 | PUTKISULAKE LASI HELLERMANN | F 6,35X32MM 0,08A 250V | S3006B | Sulakkeet Siba LB | E | KPL | 42.64 | KPL | 1 | 42.64
S | 3602413 | 7612270938889 | OHJAUSKYTKIN E210 | E211X-16-20 | S3612B | Nokkakytkimet ABB LB | E | KPL | 42.65 | KPL | 1 | 42.65
S | 4935255 | 4058075822290 | LED-PISTOKANTALAMPPU | DULUX TE26 HF 10W/830 GX24Q-3 | S4730B | LED-lamput Ledvance LB | V | KPL | 42.65 | KPL | 1 | 42.65
S | 7427116 | 6410074271161 | JUMPPERIKAAPELI SPINNER | JUMPPERI 2M 7-16 M - 7-16 M90 | S72120 | Spinner Rf-tuotteet X P0 | E | KPL | 42.65 | KPL | 1 | 42.65
S | 1448405 | 6438377018498 | LANKAHYLLY MEKA | WMT-30-500 L=3000 EG | S1449A | Lankahyllyt Meka X LA | V | M | 42.66 | M | 1 | 42.66
S | 3447466 | 3606485132235 | SEINÄAS.TARV UNIVERSAL ENCL | SEINÄKIINNIKKEET 2KPL SM | S3418B | Kotelot Schneider LB | E | KPL | 42.66 | KPL | 1 | 42.66
S | 3458115 | 3606481714763 | SEINÄAS.SJ UNIVERS. ENCLOSURES | KOTELON SEINÄKIINNIKE RST 4KPL | S3418B | Kotelot Schneider LB | E | KPL | 42.66 | KPL | 1 | 42.66
S | 3705861 | 4013614421617 | KOTELO ABB | IB132-G | S3718B | Moottorinsuojak ABB LB | V | KPL | 42.66 | KPL | 1 | 42.66
S | 1431372 | 6438377010164 | T-KAPPALE LEVYHYLLY MEKA | TKU-40-200 PG | S1447A | Levyhyllyt Meka X LA | V | KPL | 42.67 | KPL | 1 | 42.67
S | 1749530 | 4044773173239 | HOLKKITIIVISTE METALLI SKINTOP | MS-M M50 27-35mm IP69 | S1709B | Holkkitiivisteet Skintop LB | V | KPL | 42.67 | KPL | 1 | 42.67
S | 3270261 | 4015082424268 | JOHDONSUOJAKATKAISIJA XPOLE | PLSM-D13/2-MW | S3212A | Johdonsuoja-autom Eaton LA | E | KPL | 42.67 | KPL | 1 | 42.67
S | 6774217 |  | VIRTAMUUNTAJA KIINTEÄ ENTES | ENT.A60T 60X30 1600/5 15VA LK0 | S6733B | Mittarit Entes LB | E | KPL | 42.67 | KPL | 1 | 42.67
S | 1440469 | 6438269327516 | POHJALEVY SYSTEMAL PRESTO | BOP12 POHJAL. 115X1X3000 AL | S1413B | Valaisinkiskot hyllyt Syste LB | E | M | 42.68 | M | 1 | 42.68
S | 3601630 | 4016779904124 | KUORMANKYTKIN VIPU SD200 | 2P 16A | S3614B | Nokka- ja DIN-kytkimet LB | E | KPL | 42.68 | KPL | 1 | 42.68
S | 5808287 | 4012195034872 | YLIJÄNNITESUOJATARVIKE TBS | F-FIX-JUNIOR SIEPPAUSTANKO | S5802B | Ylijännitesuojaus OBO LB | E | KPL | 42.68 | KPL | 1 | 42.68
S | 3135607 |  | Handle fuse | gB 1 125A 500V | S31000 | Kahvasulakkeet Hellermann X P0 | E | KPL | 42.69 | KPL | 1 | 42.69
S | 4141504 | 06418391000280 | TURVAVALAISIN | N20GR-D1, OPASTEMUOVI 20M ALAS | S42550 | Turvavalaisimet Neptolux P0 | V | KPL | 42.69 | KPL | 1 | 42.69
S | 4141505 | 06418391000297 | TURVAVALAISIN | N20GR-L1,OPASTEMUOVI 20M VASEN | S42550 | Turvavalaisimet Neptolux P0 | V | KPL | 42.69 | KPL | 1 | 42.69
S | 4141506 | 06418391000303 | TURVAVALAISIN | N20GR-R1,OPASTEMUOVI 20M OIKEA | S42550 | Turvavalaisimet Neptolux P0 | V | KPL | 42.69 | KPL | 1 | 42.69
S | 1116570 |  | Protection tube | 166-32004 | S1111B | Suojaletkut Hellermann LB | E | M | 42.7 | M | 1 | 42.7
S | 1963992 | 4017918189761 | MONINAPALIITIN PHOENIX | HC-B 16-ESTQ-2,5 | S1912B | Riviliittim Phoenix Contact LB | E | KPL | 42.7 | KPL | 1 | 42.7
S | 1964386 | 4046356092364 | MONINAPALIITIN PHOENIX | HC-B 16-I-UT-M | S1912B | Riviliittim Phoenix Contact LB | E | KPL | 42.7 | KPL | 1 | 42.7
S | 3421657 | 6418074038180 | ASENNUSKOTELO PC FIBOX | PCM 100/100 T 130x 80x100 | S3407B | Kotelot Fibox LB | V | KPL | 42.7 | KPL | 1 | 42.7
S | 0401609 | 6430065754299 | ASENNUSKAAPELI TAIPUISA AFUMEX | ACEFLEX-HF COM DCA 5G16+2X2X1 | S0427B | Asennuskaapelit Prysmian LB | V | M | 42.71 | M | 1 | 42.71
S | 0622163 | 6410006221639 | ALUMIINIVOIMAKAAPELI PRYSMIAN | AMCMK 3x120/41 AN 1kV Eca K500 | S0616B | Alumiinivoimakaap Prysmian LB | V | M | 42.71 | M | 1 | 42.71
S | 1441965 | 6438269318644 | KULMAKAPPALE DUCTEL | TBC100-3 KULMA VAL | S1414B | Alumiinikanavat Ductel LB | V | KPL | 42.71 | KPL | 1 | 42.71
S | 4155728 | 6418536036693 | VALOPROFIILI/-NAUHA PREMIUM | PROFIILI 2M, 17X15MM, ALUMIINI | S41200 | Sisävalaisimet FTLight P0 | E | KPL | 42.71 | KPL | 1 | 42.71
S | 7004056 | 4011395087848 | KESKIÖLEVY IMPRESSIVO | KAIUTIN MONO/STEREO RST | S7004B | Teleasennustarvikkeet ABB LB | E | KPL | 42.71 | KPL | 1 | 42.71
S | 7060525 | 4011395087893 | KESKIÖLEVY IMPRESSIVO | TV/R/SAT RST | S7004B | Teleasennustarvikkeet ABB LB | E | KPL | 42.71 | KPL | 1 | 42.71
S | 7540008 | 6410075400089 | ANTENNI LA | LAI 111, FM, G=2.2DB | S7509A | Antennituotteet Laatuantenni L | E | KPL | 42.71 | KPL | 1 | 42.71
S | 7540011 | 6410075400119 | ANTENNI LA | LAI 111 Z, FM, G=H-3DB/V2DB | S7509A | Antennituotteet Laatuantenni L | V | KPL | 42.71 | KPL | 1 | 42.71
S | 1472197 | 6410014721978 | KULMAKAPPALE SKT | A-K/300 ZN FE KZNOL | S1416B | Kaapelitiet Suomenkaap. ELP LB | E | KPL | 42.72 | KPL | 1 | 42.72
S | 1936831 | 6418677702600 | PISTOLIITINJOHTOSARJA ENSTONET | 5N UROS 3x2.5mm2 HF 2.0m L1 | S1913B | Enstonet liittimet LB | E | KPL | 42.72 | KPL | 1 | 42.72
S | 1936875 | 6418677702624 | PISTOLIITINJOHTOSARJA ENSTONET | 5N UROS 3x2.5mm2 HF 2.0m L3 | S1913B | Enstonet liittimet LB | E | KPL | 42.72 | KPL | 1 | 42.72
S | 1965900 | 3472591992205 | RIVILIITIN KAKSIKERROS TE/ABB | MAADOITUS, 6MM,JOHTO:4MM2, 1+1 | S1924B | RIVILIITIN Entrelec FinnE X LB | E | KPL | 42.72 | KPL | 1 | 42.72
S | 4736792 | 4099854067457 | VAKIOLAMPPU LEDVANCE | CLA 18W/827 2452LM E27 DIM FR | S4730B | LED-lamput Ledvance LB | E | KPL | 42.72 | KPL | 1 | 42.72
S | 2313654 | 7320500338124 | ULKONEVA PAINIKE MODULAR | KIRKAS KORKEA PALAUTUMATON | S2304B | Erikoiskytkimet ABB LB | E | KPL | 42.73 | KPL | 1 | 42.73
S | 2314720 | 7320500522899 | KOSKETINELEMENTTI ABB | P9B02VN | S2304B | Erikoiskytkimet ABB LB | E | KPL | 42.73 | KPL | 1 | 42.73
S | 2314722 | 7320500522905 | KOSKETINELEMENTTI ABB | P9B20VN | S2304B | Erikoiskytkimet ABB LB | E | KPL | 42.73 | KPL | 1 | 42.73
S | 2362616 | 3389110323047 | RULLAVARSI OSISENSE | ZC2JY13. TERÄSRULLAVIPU | S2309B | Rajakytkimet Schneider LB | V | KPL | 42.73 | KPL | 1 | 42.73
S | 4066511 | 5055943086579 | ELEKTRONINEN LIITÄNTÄLAITE NVC | VIRTALÄHDE TULSA V2 28W ON/OFF | S42000 | MODUULIVALAISIMET NVC BB P0 | V | KPL | 42.73 | KPL | 1 | 42.73
S | 7904503 | 3700575934461 | LIITOSJOHTO GIGAMEDIA | HDMI 1.4 10M MUSTA | S9997B | GIGAMEDIA KAIKKI TUOTTEET LB | V | KPL | 42.73 | KPL | 1 | 42.73
S | 3217731 | 4053546160611 | APUKOSKETIN DS202CR ABB | VÄLIMODUULI, 1V OIKEA | S3214B | Stotz tarvikkeet ABB LB | V | KPL | 42.74 | KPL | 1 | 42.74
S | 1446544 | 7321677291076 | KULMAKAPPALE WIBE | SÄÄDETTÄVÄ KULMA W10S-400 VALK | S1411B | Kaapelitiet Wibe LB | E | KPL | 42.74 | KPL | 1 | 42.74
S | 1406701 | 6438100348052 | LEVYHYLLY MP-BOLAGEN | 350SV3 FE C1 300 MM 3 M MUS | S1401B | Kaapelitiet MP LB | V | M | 42.75 | M | 1 | 42.75
S | 2336649 | 4015081104659 | TASOPAINIKE RMQ-TITAN | M22-D-R-X0-K01-BVP | S2305B | Erikoiskytkimet Eaton LB | E | KPL | 42.75 | KPL | 1 | 42.75
S | 2336650 | 4015081104666 | TASOPAINIKE RMQ-TITAN | M22-D-G-X1-K10-BVP | S2305B | Erikoiskytkimet Eaton LB | E | KPL | 42.75 | KPL | 1 | 42.75
S | 3404661 | 4028177028364 | LUKKO SZ | MUOVIKAHVA | S3415B | Kotelot Rittal LB | E | KPL | 42.77 | KPL | 1 | 42.77
S | 5020172 |  | Top pin | LT 24 | S5010B | Linjatarvikkeet Salomaa LB | V | KPL | 42.77 | KPL | 1 | 42.77
S | 1421430 | 7315885583573 | SEINÄKANNAKE THORSMAN | TTA-TN50 SÄÄDETTÄVÄ SEINÄKANNA | S1412B | Johtokanavat Schneider LB | E | KPL | 42.78 | KPL | 1 | 42.78
S | 1933093 | 6418677192395 | HAAROITUSLIITIN ENSTO IS | KE66T HAR.AL6-50.CU2.5-50mm2 | S1904B | Liittimet Ensto LB | V | KPL | 42.78 | KPL | 1 | 42.78
S | 2613380 | 4011334368489 | KESKIÖLEVY Q.1 | 1-OS SÄÄT. KYTK./HIM. VAL | S2612B | Liiketunn, säätimet UTU LB | E | KPL | 42.78 | KPL | 1 | 42.78
S | 3501723 | 7331185225340 | ASENNUSTARVIKE /-KIINNIKE GARO | KAAPELITELINE ENTITY PRO JALUS | S3515B | Latausasemat Garo LB | E | KPL | 42.78 | KPL | 1 | 42.78
S | 3501742 | 7331185226125 | ASENNUSTARVIKE /-KIINNIKE GARO | KAAPELITEL. ENTITY COMP PYLVÄS | S3515B | Latausasemat Garo LB | E | KPL | 42.78 | KPL | 1 | 42.78
S | 7262030 | 6410072620305 | KYTKENTÄKAAPELI NAFICON | SC/LC FMMS 2SMT 7.5M | S7203B | Kuitutuotteet Naficon X LB | E | KPL | 42.78 | KPL | 1 | 42.78
S | 5020171 |  | Crossbar pin | SS30026 | S5010B | Linjatarvikkeet Salomaa LB | V | KPL | 42.79 | KPL | 1 | 42.79
S | 1455529 | 7321677959242 | JATKOKAPPALE WIBE | 20FS HDG | S1411B | Kaapelitiet Wibe LB | E | KPL | 42.8 | KPL | 1 | 42.8
S | 3210310 | 4016779468701 | JOHDONSUOJAKATKAISIJA S200 | S203-B10 | S3202B | Johdonsuoja-automaatit ABB LB | V | KPL | 42.8 | KPL | 1 | 42.8
S | 3210316 | 4016779469005 | JOHDONSUOJAKATKAISIJA S200 | S203-B16 3-NAP 6kA | S3202B | Johdonsuoja-automaatit ABB LB | V | KPL | 42.8 | KPL | 1 | 42.8
S | 3210610 | 4016779467803 | JOHDONSUOJAKATKAISIJA S200 | S203-C10 3-NAP 6kA | S3202B | Johdonsuoja-automaatit ABB LB | V | KPL | 42.8 | KPL | 1 | 42.8
S | 3210616 | 4016779468008 | JOHDONSUOJAKATKAISIJA S200 | S203-C16 3-NAP 6kA | S3202B | Johdonsuoja-automaatit ABB LB | V | KPL | 42.8 | KPL | 1 | 42.8
S | 1432918 | 6438377017880 | POHJALEVY TIKASHYLLY MEKA | PPU-150 L=3000 PG | S1427B | Kaapelitiet Meka LB | E | M | 42.81 | M | 1 | 42.81
S | 1458076 | 3606489819149 | PISTORASIAPANEELI UNICA SYSTEM | +PÖYTÄYKSIKKÖ XS SCHUKO VALK | S1430B | Kanavakalusteet Schneider LB | V | KPL | 42.81 | KPL | 1 | 42.81
S | 1458077 | 3606489819156 | PISTORASIAPANEELI UNICA SYSTEM | +PÖYTÄYKSIKKÖ XS SCHUKO ANTR | S1430B | Kanavakalusteet Schneider LB | V | KPL | 42.81 | KPL | 1 | 42.81
S | 2102641 | 3606480332777 | KYTKIN EXXACT | 3-OS (1+1+1) VALK 1kpl | S2195B | Uppoas kytkimet DIY LB | V | KPL | 42.81 | KPL | 1 | 42.81
S | 3424453 | 6418074032744 | ASENNUSLEVY FIBOX | EKIV 63 | S3407B | Kotelot Fibox LB | E | KPL | 42.81 | KPL | 1 | 42.81
S | 4528810 | 7392971146171 | OPTINEN LISÄTARVIKE SCOUT | HÄIKÄISYSUOJA, XS | S4509B | Ulkovalaisimet Hide-a-Lite LB | E | KPL | 42.81 | KPL | 1 | 42.81
S | 1476580 |  | Data outlet set | GSETDM042 2xRJ45 Actassi white | S1432B | Kanavakalusteet UTU LB | E | KPL | 42.82 | KPL | 1 | 42.82
S | 1476581 |  | Data outlet set | GSETDM042 2xRJ45 Actassi black | S1432B | Kanavakalusteet UTU LB | E | KPL | 42.82 | KPL | 1 | 42.82
S | 3444011 | 6418677150203 | ASENNUSKOTELO PC ENSTO IS | DPCP081209G 80x120x86mm | S3416B | Kotelot Ensto LB | V | KPL | 42.82 | KPL | 1 | 42.82
S | 3444078 | 6418677150272 | ASENNUSKOTELO ABS ENSTO IS | DABP081606T 80x160x56mm | S3416B | Kotelot Ensto LB | E | KPL | 42.82 | KPL | 1 | 42.82
S | 3446871 | 6418677173288 | VEDONPOISTAJA ENSTO IS | KJ8.14 400mm SIVULLE/1 KAAPEL | S3416B | Kotelot Ensto LB | E | KPL | 42.82 | KPL | 1 | 42.82
S | 3612710 | 8433996010166 | LIITINSUOJA TELERGON | CC KYTKIMEN SUOJUS 630-800A 4P | S3622B | KYTKIMET TELERGON ELP LB | E | KPL | 42.82 | KPL | 1 | 42.82
S | 6475035 | 6420611520652 | LIIKENNEKARTIO SWM | 75cm PUNA-KELT HEIJASTIMIN 6kg | S6410A | Liikenteenohj Turvakauppa LA | V | KPL | 42.82 | KPL | 1 | 42.82
S | 7263358 |  | KYTKENTÄKAAPELI NAFICON | SCA/SCA FMMS 2SMT 3M | S7203B | Kuitutuotteet Naficon X LB | E | KPL | 42.82 | KPL | 1 | 42.82
S | 3235058 | 3414970392718 | JOHDONSUOJAKATKAISIJA TX3 | JSK, 3-NAP. B20, 10KA | S3205B | Johdonsuoja-autom Ensto LB | E | KPL | 42.83 | KPL | 1 | 42.83
S | 7540345 | 6410075403455 | MASTOTARVIKE LA | LAKA 45-100 LÄPIVIENTITIIVISTE | S7509B | Antennituott. Laatuantenni LB | V | KPL | 42.83 | KPL | 1 | 42.83
S | 7541499 |  | LIITIN LA | SR-12-01, VAIHTOLIITIN | S7509B | Antennituott. Laatuantenni LB | V | KPL | 42.83 | KPL | 1 | 42.83
S | 1430300 |  | Fixing accessory | HST KK | S1427B | Kaapelitiet Meka LB | E | KPL | 42.84 | KPL | 1 | 42.84
S | 2735064 | 4536854937125 | PISTOKANTARELE G2R | G2R-2-SNDI 24VDC (S) | S2714B | Ohjaus säätö Omron LB | V | KPL | 42.84 | KPL | 1 | 42.84
S | 2735125 | 4536854937118 | PISTOKANTARELE OMRON | G2R-2-SNDI 12VDC (S) | S2714B | Ohjaus säätö Omron LB | E | KPL | 42.84 | KPL | 1 | 42.84
S | 4012241 | 6410040122411 | LAMPUNPIDIN BJB | BJB 26.661.2001.50 | S4013B | Valaisinkomponentit GSBB LB | E | PSS | 42.84 | KPL | 10 | 4.284
S | 4012242 | 6410040122428 | LAMPUNPIDIN BJB | BJB 26.660.2002.50 | S4013B | Valaisinkomponentit GSBB LB | E | PSS | 42.84 | KPL | 10 | 4.284
S | 4146965 | 6435200307163 | ALASVALO COMPACT MULTI | IP54 7W 927/933/940 DIM WH | S41070 | Sisävalaisimet Airam P0 | V | KPL | 42.85 | KPL | 1 | 42.85
S | 4146966 | 6435200307170 | ALASVALO COMPACT MULTI | IP54 7W 927/933/940 DIM BK | S41070 | Sisävalaisimet Airam P0 | V | KPL | 42.85 | KPL | 1 | 42.85
S | 7908252 | 3250610095263 | AV-RASIA S.1 | 1OS KAIUTIN UR ANT | S7245B | Tietoverkkotarv Berker U LB | E | KPL | 42.85 | KPL | 1 | 42.85
S | 0245919 | 6410002459197 | LAIVAINSTRUM.KAAPELI HELKAMA | RFE-HF 19X2X0,75 | S0248B | Laivainstrumentointi Helmacab | E | M | 42.86 | M | 1 | 42.86
S | 1455756 | 7321678037222 | KIINNITYSTARVIKE MITA | KANSIKIIN HD CT50 100 PC1 GRP | S1446B | Kaapelitiet Wibe/Mita LB | E | KPL | 42.86 | KPL | 1 | 42.86
S | 1936683 | 6418677709623 | PISTOLIITINJOHTOSARJA ENSTONET | 3N UROS 3x2.5mm2 HF MUSTA 2.0m | S1913B | Enstonet liittimet LB | E | KPL | 42.86 | KPL | 1 | 42.86
S | 8745026 | 6418121418859 | AKKU LYIJY SULJET CT-LEADER | CT5-12H 12V/5AH T2-NAPA | S8709B | Akut CT-Leader LB | E | KPL | 42.86 | KPL | 1 | 42.86
S | 1464132 | 4012195064299 | TIKASHYLLY | LG 640 VS 6000FS. 400X60X6000 | S1404B | Kaapelitiet OBO LB | E | M | 42.87 | M | 1 | 42.87
S | 3614518 |  | NOKKAKYTKIN VAIHTO | U2/6ZM/F604 | S3618B | Nokkakytkimet Hedtec LB | E | KPL | 42.87 | KPL | 1 | 42.87
S | 3614519 |  | NOKKAKYTKIN VAIHTO | U2/6ZM/A-0-K | S3618B | Nokkakytkimet Hedtec LB | E | KPL | 42.87 | KPL | 1 | 42.87
S | 3614520 |  | NOKKAKYTKIN VAIHTO | U2/6ZM/K-0-A | S3618B | Nokkakytkimet Hedtec LB | E | KPL | 42.87 | KPL | 1 | 42.87
S | 3235082 | 3414970394392 | JOHDONSUOJAKATKAISIJA TX3 | JSK, 3-NAP. C20, 10KA | S3205B | Johdonsuoja-autom Ensto LB | V | KPL | 42.88 | KPL | 1 | 42.88
S | 3735312 | 4015082811938 | KONTAKTORI EATON | DILM12-XP1 | S3701B | Moottorilähtökomponentit LB | E | KPL | 42.88 | KPL | 1 | 42.88
S | 4737971 | 4099854267222 | VAKIOLAMPPU LEDVANCE | T SLIM 7W/827 806LM E14 DIM CL | S4730B | LED-lamput Ledvance LB | E | KPL | 42.88 | KPL | 1 | 42.88
S | 4737972 | 4099854267277 | VAKIOLAMPPU LEDVANCE | T SLIM 7W/827 806LM E27 DIM CL | S4730B | LED-lamput Ledvance LB | E | KPL | 42.88 | KPL | 1 | 42.88
S | 4737973 | 4099854267321 | VAKIOLAMPPU LEDVANCE | T SLIM 7W/827 806 GU10 DIM CL | S4730B | LED-lamput Ledvance LB | E | KPL | 42.88 | KPL | 1 | 42.88
S | 4935277 | 4058075822573 | LED-PISTOKANTALAMPPU | DULUX SQ28 EM 13W/830 GR8 | S4730B | LED-lamput Ledvance LB | V | KPL | 42.88 | KPL | 1 | 42.88
S | 1476203 |  | JOHTOKANAVA TEHALIT.GBD | GBD501610 PCV 56X162X2000 LVA | S1420B | Asennuskanavat osat Tehalit LB | E | M | 42.89 | M | 1 | 42.89
S | 1476377 |  | Flat corner | LFF401105 HF LF40x110 gray | S1420B | Asennuskanavat osat Tehalit LB | E | KPL | 42.89 | KPL | 1 | 42.89
S | 1476527 | 4012740022675 | TASOKULMA TEHALIT.LF | LFF401105 HF LF40X110 VHA | S1420B | Asennuskanavat osat Tehalit LB | E | KPL | 42.89 | KPL | 1 | 42.89
S | 1476571 |  | Flat corner | GBD501615 HF GBD(A) 56x162 alu | S1420B | Asennuskanavat osat Tehalit LB | E | KPL | 42.89 | KPL | 1 | 42.89
S | 3443022 | 6418677155321 | ASENNUSKOTELO PC ENSTO IS | SPCP131313G 125x125x125mm | S3416B | Kotelot Ensto LB | E | KPL | 42.89 | KPL | 1 | 42.89
S | 1116493 | 4031026307176 | SUOJALETKULIITIN METALLI HELAG | PCS32-SM-M32 SUORA M32 MS 2kpl | S1111B | Suojaletkut Hellermann LB | E | KPL | 42.9 | KPL | 1 | 42.9
S | 1418594 | 4012195814207 | T-KAPPALE OBO | WDKH-T60150RW. PC/ABC. HF | S1406B | Muovikanavat listat OBO LB | E | KPL | 42.9 | KPL | 1 | 42.9
S | 2307513 | 7320500521977 | PAINIKE-/MERKKIVALORUNKO ABB | P9MPLRSD | S2304B | Erikoiskytkimet ABB LB | E | KPL | 42.9 | KPL | 1 | 42.9
S | 2307514 | 7320500521984 | PAINIKE-/MERKKIVALORUNKO ABB | P9MPLVSD | S2304B | Erikoiskytkimet ABB LB | E | KPL | 42.9 | KPL | 1 | 42.9
S | 2307595 | 7320500521991 | PAINIKE-/MERKKIVALORUNKO ABB | P9MPLGSD | S2304B | Erikoiskytkimet ABB LB | E | KPL | 42.9 | KPL | 1 | 42.9
S | 2307596 | 7320500522004 | PAINIKE-/MERKKIVALORUNKO ABB | P9MPLASD | S2304B | Erikoiskytkimet ABB LB | E | KPL | 42.9 | KPL | 1 | 42.9
S | 2307597 | 7320500522011 | PAINIKE-/MERKKIVALORUNKO ABB | P9MPLLSD | S2304B | Erikoiskytkimet ABB LB | E | KPL | 42.9 | KPL | 1 | 42.9
S | 2314730 | 7320500522028 | PAINIKE-/MERKKIVALORUNKO ABB | P9MPLBSD | S2304B | Erikoiskytkimet ABB LB | E | KPL | 42.9 | KPL | 1 | 42.9
S | 3235056 | 3414970392671 | JOHDONSUOJAKATKAISIJA TX3 | JSK, 3-NAP. B13, 10KA | S3205B | Johdonsuoja-autom Ensto LB | E | KPL | 42.9 | KPL | 1 | 42.9
S | 3235080 | 3414970394354 | JOHDONSUOJAKATKAISIJA TX3 | JSK, 3-NAP. C13, 10KA | S3205B | Johdonsuoja-autom Ensto LB | V | KPL | 42.9 | KPL | 1 | 42.9
S | 0422105 | 5413260554988 | KUMIKAAPELI HEDTEC | H07RN-F 1X70 ECA K500 | S0412B | Kumikaapelit LB | E | M | 42.91 | M | 1 | 42.91
S | 1446812 | 6410014468125 | TIKASHYLLY WIBE | KHZ-200 6M ZINKPOX VALKOINEN | S1411B | Kaapelitiet Wibe LB | E | M | 42.92 | M | 1 | 42.92
S | 2106093 |  | KYTKIN IMPRESSIVO | 2/16AX/250V/IP21 UKJ 2X MUS | S2106B | Uppoas kytkimet ABB Impress LB | V | KPL | 42.92 | KPL | 1 | 42.92
S | 2166402 | 6438199009506 | KYTKIN IMPRESSIVO | 2/16AX/250V/IP21 UKJ 2X MVAL | S2106B | Uppoas kytkimet ABB Impress LB | E | KPL | 42.92 | KPL | 1 | 42.92
S | 2111825 | 4011334286042 | PAINIKE INTEGRO FLOW | 5/10A/250V UKR MATTA KROMI | S2112B | Uppoas kytkimet UTU LB | E | KPL | 42.92 | KPL | 1 | 42.92
S | 4737556 | 4099854048647 | LINEAARILAMPPU LEDVANCE | LINE118 15W/827 2000LM R7S | S4730B | LED-lamput Ledvance LB | E | KPL | 42.92 | KPL | 1 | 42.92
S | 7204209 | 7020160748102 | TELERASIA ELKO RS NORDIC | 2XRJ45 CAT6 UTP VAL SUORA PA | S7003B | Teleasennustarvikkeet Elko LB | E | KPL | 42.92 | KPL | 1 | 42.92
S | 1465182 | 4012195889533 | JATKOKAPPALE KTS | KTSMV 630 FS, RUUVITON | S1404B | Kaapelitiet OBO LB | E | KPL | 42.93 | KPL | 1 | 42.93
S | 3254180 | 3606480086380 | JOHDONSUOJAKATKAISIJA ACTI9 | IK60N 3x10A/B/6kA | S3203B | Johdonsuoja-autom Schneider LB | E | KPL | 42.93 | KPL | 1 | 42.93
S | 3254676 |  | JOHDONSUOJAKATKAISIJA ACTI9 | IK60N 3x6A/C/6kA | S3203B | Johdonsuoja-autom Schneider LB | V | KPL | 42.93 | KPL | 1 | 42.93
S | 3258520 | 3606480437823 | JOHDONSUOJAKATKAISIJA ACTI9 | IC60H 1P B20A 10kA | S3203B | Johdonsuoja-autom Schneider LB | E | KPL | 42.93 | KPL | 1 | 42.93
S | 3258525 | 3606480437830 | JOHDONSUOJAKATKAISIJA ACTI9 | IC60H 1P B25A 10kA | S3203B | Johdonsuoja-autom Schneider LB | E | KPL | 42.93 | KPL | 1 | 42.93
S | 3435246 | 6418074051783 | LÄPIVIENTILAIPPA FIBOX | MB 10889 SET | S3407B | Kotelot Fibox LB | V | KPL | 42.93 | KPL | 1 | 42.93
S | 3435248 | 6418074051790 | LÄPIVIENTILAIPPA FIBOX | MB 10890 SET | S3407B | Kotelot Fibox LB | E | KPL | 42.93 | KPL | 1 | 42.93
S | 3435250 | 6418074051776 | LÄPIVIENTILAIPPA FIBOX | MB 10857 SET | S3407B | Kotelot Fibox LB | E | KPL | 42.93 | KPL | 1 | 42.93
S | 5219356 |  | SUOJAPUTKITARVIKE NEWLEC | 125MM HDPE SRE JATKOHOLKKI | S52250 | Suojaputket Hallingplast P0 | V | KPL | 42.93 | KPL | 1 | 42.93
S | 8261192 | 6417659031257 | KIUASKIVET HARVIA | KIUASKIVET VULKANIITTI AC3045 | S8211B | Lisätarvikkeet Harvia LB | E | KPL | 42.93 | KPL | 1 | 42.93
S | 0601924 | 6410006019243 | OHJAUSKAAPELI PRYSMIAN | MCMO 27x2,5 Eca K500 | S0622B | Ohjauskaapelit Prysmian LB | E | M | 42.94 | M | 1 | 42.94
S | 1936673 |  | PISTOLIITINJOHTOSARJA ENSTONET | 3N UROS 3x1.5mm2 HF 5.0m | S1913B | Enstonet liittimet LB | E | KPL | 42.94 | KPL | 1 | 42.94
S | 1936732 | 6418677701641 | PISTOLIITINJOHTOSARJA ENSTONET | 3N 3x1.5mm2 HF 4.0m | S1913B | Enstonet liittimet LB | E | KPL | 42.94 | KPL | 1 | 42.94
S | 2321020 | 3389110119251 | KOSKETINELEMENTTI HARMONY | ZBE205 | S2302B | Erikoiskytkimet Schneider LB | E | KPL | 42.94 | KPL | 1 | 42.94
S | 2363119 | 3606481360489 | TASOPAINIKE HARMONY | XB5FA3341 | S2302B | Erikoiskytkimet Schneider LB | E | KPL | 42.94 | KPL | 1 | 42.94
S | 2363120 | 3606481360496 | TASOPAINIKE HARMONY | XB5FA3351 | S2302B | Erikoiskytkimet Schneider LB | E | KPL | 42.94 | KPL | 1 | 42.94
S | 2363121 | 3606481360472 | TASOPAINIKE HARMONY | XB5FA3311 | S2302B | Erikoiskytkimet Schneider LB | E | KPL | 42.94 | KPL | 1 | 42.94
S | 1449405 | 6438377020729 | TIKASHYLLY MEKA | KS20-600 L=3000 PG | S1427B | Kaapelitiet Meka LB | E | M | 42.95 | M | 1 | 42.95
S | 3270149 | 4015082423148 | JOHDONSUOJAKATKAISIJA XPOLE | PLZM-B40/1N-MW | S3212A | Johdonsuoja-autom Eaton LA | E | KPL | 42.95 | KPL | 1 | 42.95
S | 4211678 | 7392971132761 | KUPU HIDE A LITE | KUPU ART HUURRETTU 2M | S42120 | Sisävalaisimet Hide-a-lite P0 | V | KPL | 42.95 | KPL | 1 | 42.95
S | 4529914 | 4099854305689 | VALONHEITIN FLOODLIGHT PFM | FL 10 1100LM 830 SYM ML BK | S4513B | Ulkovalaisimet Ledvance LB | E | KPL | 42.95 | KPL | 1 | 42.95
S | 4529915 | 4099854305702 | VALONHEITIN FLOODLIGHT PFM | FL 10 1100LM 830 SYM ML WT | S4513B | Ulkovalaisimet Ledvance LB | E | KPL | 42.95 | KPL | 1 | 42.95
S | 4529916 | 4099854305665 | VALONHEITIN FLOODLIGHT PFM | FL 10 1200LM 840 SYM ML BK | S4513B | Ulkovalaisimet Ledvance LB | E | KPL | 42.95 | KPL | 1 | 42.95
S | 4529917 | 4099854305726 | VALONHEITIN FLOODLIGHT PFM | FL 10 1200LM 840 SYM ML WT | S4513B | Ulkovalaisimet Ledvance LB | E | KPL | 42.95 | KPL | 1 | 42.95
S | 4529918 | 4099854305740 | VALONHEITIN FLOODLIGHT PFM | FL 10 1200LM 865 SYM ML BK | S4513B | Ulkovalaisimet Ledvance LB | E | KPL | 42.95 | KPL | 1 | 42.95
S | 4529919 | 4099854305764 | VALONHEITIN FLOODLIGHT PFM | FL 10 1200LM 865 SYM ML WT | S4513B | Ulkovalaisimet Ledvance LB | E | KPL | 42.95 | KPL | 1 | 42.95
S | 1936544 | 6418677718205 | PISTOLIITINJOHTOSARJA ENSTONET | 3N NAARAS 3x1.5mm2 HF 5.0m | S1913B | Enstonet liittimet LB | E | KPL | 42.96 | KPL | 1 | 42.96
S | 1414995 | 7394333401348 | ASENNUSKISKO MP-BOLAGEN | 8283-48 HST KANNATINKISKO325MM | S1426B | Kaapelitiet RST MP LB | E | KPL | 42.97 | KPL | 1 | 42.97
S | 3443530 | 6418677155475 | ASENNUSKOTELO ABS ENSTO IS | SABP131810T 125x175x100mm | S3416B | Kotelot Ensto LB | E | KPL | 42.97 | KPL | 1 | 42.97
S | 1445815 | 7321677909896 | T-KAPPALE WIBE | W29-500. KUUMASINKITTY OHUTL | S1411B | Kaapelitiet Wibe LB | E | KPL | 42.98 | KPL | 1 | 42.98
S | 5237531 | 4250596413791 | GEELIJATKOS RELILIGHT | V32.5 I2 3x0.5mm2-3x2.5mm2 | S5209B | Kaapelin suoj+liitos Heller LB | E | KPL | 42.98 | KPL | 1 | 42.98
S | 5264004 | 8033712907857 | GEELIJATKOS SHARK CLASSIC | KOKO 2 3X1,5-6MM2 | S52150 | Kaap. suoj.+liitost Bowexim P0 | V | KPL | 42.98 | KPL | 1 | 42.98
S | 5219304 |  | Protection pipe, double layer | TEL ø110x6000 A yellow | S52310 | Kaapelinsuojaus Rotomon X P0 | V | KPL | 42.98 | KPL | 1 | 42.98
S | 5219305 |  | KAAPELINSUOJAPUTKI NEWLEC | TEL-TUPLA Ø110X6000 SN16/A PUN | S52310 | Kaapelinsuojaus Rotomon X P0 | V | KPL | 42.98 | KPL | 1 | 42.98
S | 1417776 | 4012740199278 | JOHDOTUSKOURU TEHALIT.HA7 | HA7 80x60x2000 PC/ABS VHA | S1420B | Asennuskanavat osat Tehalit LB | E | M | 42.99 | M | 1 | 42.99
S | 1475786 | 4012740013338 | SISÄKULMA TEHALIT.LF | LFF60090 HF 60X90 LVA | S1420B | Asennuskanavat osat Tehalit LB | E | KPL | 42.99 | KPL | 1 | 42.99
S | 1475789 | 4012740012577 | SISÄKULMA TEHALIT.LF | LF60190 HF 60X190 LVA | S1420B | Asennuskanavat osat Tehalit LB | E | KPL | 42.99 | KPL | 1 | 42.99
S | 3660151 | 6417019141428 | AKSELI ABB | OXP12X185 | S3602B | Tehokytk -katkais ABB LB | E | KPL | 42.99 | KPL | 1 | 42.99
S | 4111873 | 7318307571752 | SEINÄVALAISIN ULKO KONSTSMIDE | 7571-750 MODENA Y/A MU 2XGU10 | S4113A | Sisävalaisimet Konstsmide LA | V | KPL | 42.99 | KPL | 1 | 42.99
S | 1119643 | 8717114135574 | SUOJALETKU METALLI ANACONDA | SEALTITE HFX BK 1/4" 30M | S1121B | Suojaletkut Anamet LAPP LB | E | M | 43 | M | 1 | 43
S | 1904078 |  | Multiwire connector | 1669864 | S1912B | Riviliittim Phoenix Contact LB | E | KPL | 43 | KPL | 1 | 43
S | 2421626 | 7392696667647 | VOIMAPISTOTULPPA TOUGH & SAFE | 5-NAP 63A 6H IP44 3P+N+E | S24160 | Pistoras. tulpat Amphenol P0 | V | KPL | 43 | KPL | 1 | 43
S | 3610352 | 6419410264904 | TURVAKYTKIN VIPU KATKO | KSM 216 2X16A 240V 3KW | S3604B | Tehokytk -katkais Katko LB | E | KPL | 43 | KPL | 1 | 43
S | 5025190 |  | Splice | LT 99 | S50260 | Linjatarvik. Pirkan linjat. P0 | V | KPL | 43 | KPL | 1 | 43
S | 1458282 | 3606480683077 | ASENNUSLISTA OPTILINE | OL MINI 1220 ALU PV | S1412B | Johtokanavat Schneider LB | E | KPL | 43.01 | KPL | 1 | 43.01
S | 3443948 | 6418677151200 | KANSILUUKKU ENSTO IS | VMA8 8 MODUULILLE PC 67x163mm | S3416B | Kotelot Ensto LB | E | KPL | 43.01 | KPL | 1 | 43.01
S | 3447492 | 3606480168338 | KESK. LISÄTARV UNIV.ENCLOSURES | LAIPPA-AUKKO 545X130 2XFL21 | S3418B | Kotelot Schneider LB | V | KPL | 43.01 | KPL | 1 | 43.01
S | 3401132 | 6410034011325 | LÄPIVIENTILAIPPA SELCAST | III-UMPILAIPPA Ø29 4kpl/AIHIOT | S3421B | Kotelot ja laipat Selcast LB | E | KPL | 43.01 | KPL | 1 | 43.01
S | 4012387 | 6410040123876 | KONDENSAATTORI MST | CAP 18UF 250V MST I60 | S4036B | VALAISINKOMPONENT. CERBELUX LB | E | KPL | 43.01 | KPL | 1 | 43.01
S | 4724081 | 8719514443303 | KOHDELAMPPU MASTER LED | E27 927 1000LM 100W=13W PAR38 | S4720B | LED-lamput Philips LB | E | KPL | 43.01 | KPL | 1 | 43.01
S | 1936730 | 6418677707056 | PISTOLIITINJOHTOSARJA ENSTONET | 3N 3x1.5mm2 HF 3.0m | S1913B | Enstonet liittimet LB | E | KPL | 43.02 | KPL | 1 | 43.02
S | 0474832 | 6410004748329 | KETJUKAAPELI HELUKABEL | JZ-HF 4G10 | S0466B | OHJAUSKAAPELIT-HF CABLEX X LB | E | M | 43.03 | M | 1 | 43.03
S | 3443320 | 6418677155253 | ASENNUSKOTELO PC ENSTO IS | SPCK131310T 125x125x100mm | S3416B | Kotelot Ensto LB | E | KPL | 43.03 | KPL | 1 | 43.03
S | 8129075 | 6438537540609 | KANNAKE YALI | MONCLAC KIT YALI D/C 05 11 | S8150B | Tarvikkeet Purmo LB | E | KPL | 43.03 | KPL | 1 | 43.03
S | 8129076 | 6438537540616 | KANNAKE YALI | MONCLAC KIT YALI P/R 05 11 | S8150B | Tarvikkeet Purmo LB | E | KPL | 43.03 | KPL | 1 | 43.03
S | 1914298 | 6410019142983 | RIVILIITIN OUNEVA | 2XAL/CU35-240MM2 HA. 30 KPL | S1908A | Sisäjohtoliittimet Ouneva LA | V | KPL | 43.05 | KPL | 1 | 43.05
S | 3604655 |  | NOKKAKYTKIN KÄYNNISTYS | WOC/U1/8ZM/NS | S3618B | Nokkakytkimet Hedtec LB | E | KPL | 43.05 | KPL | 1 | 43.05
S | 3604782 |  | NOKKAKYTKIN KÄYNNISTYS | SEA10/6ZM/F108 | S3618B | Nokkakytkimet Hedtec LB | E | KPL | 43.05 | KPL | 1 | 43.05
S | 7265167 | 6418296622082 | KYTKENTÄKAAPELI-KUITU FINNSAT | SM SC UPC/LC APC SIMPLEX 10 M | S7242A | Tietoverkkotuott. muut LA | E | KPL | 43.05 | KPL | 1 | 43.05
S | 2720784 | 3606480374869 | SYSÄYSRELE ACTI9 | IATLZ IMPEDANSSI ITL RELEEN | S2739B | Acti9 releet Schneider LB | E | KPL | 43.07 | KPL | 1 | 43.07
S | 3258120 | 3606480441271 | JOHDONSUOJAKATKAISIJA ACTI9 | IC60N 1P D20A 6kA | S3203B | Johdonsuoja-autom Schneider LB | E | KPL | 43.07 | KPL | 1 | 43.07
S | 3258932 | 3606480438387 | JOHDONSUOJAKATKAISIJA ACTI9 | IC60H 1P C32A 10kA | S3203B | Johdonsuoja-autom Schneider LB | E | KPL | 43.07 | KPL | 1 | 43.07
S | 3653170 | 3606480025204 | KOMPAKTIKATKAISIJA COMPACT | LV429330 ERISTYSLEVY 3P 2KPL | S3607B | Tehokytk -katkais Schneider LB | E | KPL | 43.07 | KPL | 1 | 43.07
S | 0264284 | 6410002642841 | INSTRUMENTOINTIKAAPELI AFUMEX | JAMAK ARM 24x(2+1)x Dca K1000 | S0234B | Instrum kaapelit Prysmian LB | E | M | 43.08 | M | 1 | 43.08
S | 1441966 | 6438269318651 | KULMAKAPPALE DUCTEL | TBC135-3 KULMA VAL | S1414B | Alumiinikanavat Ductel LB | V | KPL | 43.08 | KPL | 1 | 43.08
S | 1936588 | 6418677703911 | PISTOLIITINJOHTOSARJA ENSTONET | 5N NAARAS 5x1.5mm2 HF 2.0m | S1913B | Enstonet liittimet LB | E | KPL | 43.08 | KPL | 1 | 43.08
S | 1936783 | 6418677703904 | PISTOLIITINJOHTOSARJA ENSTONET | 5N UROS 5x1.5mm2 HF 2.0m | S1913B | Enstonet liittimet LB | E | KPL | 43.08 | KPL | 1 | 43.08
S | 2004753 | 7020160552303 | KYTKIN ELKO RS16 | 1+1+1/16A/250V/IP20 PPJ VAL | S2003B | Pinta-as kytkimet Elko LB | E | KPL | 43.08 | KPL | 1 | 43.08
S | 4161617 | 5901597252252 | VALOPROFIILI/-NAUHA ELIFE | AL 24X9X3000 HAR | S4143A | Valoprofiilit Elife ELP LA | V | KPL | 43.08 | KPL | 1 | 43.08
S | 1440736 | 6438269327691 | KULMAJATKO SYSTEMAL PRESTO | NTP00 KULMAJATKO | S1413B | Valaisinkiskot hyllyt Syste LB | V | KPL | 43.09 | KPL | 1 | 43.09
S | 2530142 | 3606480204005 | PISTORASIA EXXACT | 2S/16A/IP20 2X UKJ ANT | S2506B | Uppoas pistorasiat Exxact LB | V | KPL | 43.09 | KPL | 1 | 43.09
S | 2413210 | 3800238072346 | ÄLYPISTORASIA SHELLY | SHELLY PLUG PM GEN3 WHITE | S26520 | Shelly tuotteet X P0 | V | KPL | 43.09 | KPL | 1 | 43.09
S | 2413211 | 3800238072728 | ÄLYPISTORASIA SHELLY | SHELLY PLUG PM GEN3 BLACK | S26520 | Shelly tuotteet X P0 | V | KPL | 43.09 | KPL | 1 | 43.09
S | 4154231 | 4015120031694 | MEKAANINEN LISÄTARVIKE | SLC SYMBOL SET ALTERNATIVE | S4215B | Turvavalaisimet Esylux LB | E | KPL | 43.09 | KPL | 1 | 43.09
S | 6774222 |  | VIRTAMUUNTAJA KIINTEÄ ENTES | ENT.A80T 80X40 1500/5 15VA LK0 | S6733B | Mittarit Entes LB | E | KPL | 43.09 | KPL | 1 | 43.09
S | 1449417 | 6438377020842 | POHJALEVY TIKASHYLLY MEKA | POL-150 L=3000 PG | S1427B | Kaapelitiet Meka LB | E | M | 43.1 | M | 1 | 43.1
S | 2506137 |  | PISTORASIA IMPRESSIVO | 3E/2.5A/IP21 UKJ 2X VAL | S2505B | Uppoas pistorasiat Impress LB | E | KPL | 43.1 | KPL | 1 | 43.1
S | 2506138 | 6438199004631 | PISTORASIA IMPRESSIVO | 3E/2.5A/IP21 UKJ 2X MUS | S2505B | Uppoas pistorasiat Impress LB | V | KPL | 43.1 | KPL | 1 | 43.1
S | 4127930 | 5391370078856 | ALASVALO ROBUS | IP65 6W 820/830 DTW 480/550LM | S41411 | Sisävalaisimet Robus ELP P1 | V | KPL | 43.1 | KPL | 1 | 43.1
S | 7550358 | 8424450267998 | JAOTIN TELEVES | 8X 14-15DB, 5-2400MHZ, DC | S7505A | Antennituotteet Finnsat LA | E | KPL | 43.1 | KPL | 1 | 43.1
S | 0622837 | 7330000076990 | KUPARIVOIMAKAAPELI-EMC NEXANS | MCMK HF EMC 4X16/16 DCA K500 | S0604B | Kuparivoimakaapelit Nexans LB | V | M | 43.11 | M | 1 | 43.11
S | 2046720 |  | PAINIKE IMPRESSIVO | 1/10AX/250V/IP21 PPJ 2X ANT | S2010B | Pinta-as kytkimet Impessivo LB | E | KPL | 43.11 | KPL | 1 | 43.11
S | 0614506 |  | ALUMIINIVOIMAKAAPELI TT CABLES | AXMK-PE 4G185 SM K500 | S0628B | Verkonrak kaap 1kV TT X P0 | E | M | 43.12 | M | 1 | 43.12
S | 2727269 | 5350035433607 | TEHOLÄHDE CARLO GAVAZZI | 24VDC DINKISKO/AUKKO 0,63A 15W | S2720B | Carlo Gavazzi LB | E | KPL | 43.12 | KPL | 1 | 43.12
S | 4737258 | 4099854068133 | KOHDELAMPPU LEDVANCE | PAR16 4,3W/840 350LM GU10 5KPL | S4730B | LED-lamput Ledvance LB | E | PAK | 43.12 | KPL | 5 | 8.624
S | 3444689 | 6418677164569 | ASENNUSKOTELON KANSI ABS ENSTO | OABG304003L 300x400x30mm | S3416B | Kotelot Ensto LB | E | KPL | 43.13 | KPL | 1 | 43.13
S | 3444940 | 6418677164606 | KOROTUSKEHYS ENSTO IS | OPCP202006E KOKO 200x200x55mm | S3416B | Kotelot Ensto LB | E | KPL | 43.13 | KPL | 1 | 43.13
S | 3720724 | 4011209779365 | RC-SUOJA SIRIUS | RC-SUOJA 3RT2926-1CB00 | S3707B | Moottorilähtökomp. Siemens LB | V | KPL | 43.13 | KPL | 1 | 43.13
S | 1936545 | 6418677706653 | PISTOLIITINJOHTOSARJA ENSTONET | 3N NAARAS 3x1.5mm2 HF MUS 5.0m | S1913B | Enstonet liittimet LB | E | KPL | 43.14 | KPL | 1 | 43.14
S | 1908126 | 3472595220106 | LÄPIVIENTILIITIN TE/ABB ENTREL | HARMAA, LEV:22MM, JOHTO:70MM2 | S1924B | RIVILIITIN Entrelec FinnE X LB | E | KPL | 43.14 | KPL | 1 | 43.14
S | 1908127 | 3472595220205 | LÄPIVIENTILIITIN TE/ABB ENTREL | SININEN, LEV:22MM, JOHTO:70MM2 | S1924B | RIVILIITIN Entrelec FinnE X LB | E | KPL | 43.14 | KPL | 1 | 43.14
S | 2404707 | 7020160432209 | PISTORASIA ELKO RS16 | 2S/16A/250V/IP44 PPR VAL | S24030 | Pinta-as pistorasiat Elko P0 | V | KPL | 43.14 | KPL | 1 | 43.14
S | 1342057 | 6438377107789 | KAARIKIINNIKE MEKA | CCA-30 XPG (10KPL) | S1306B | Kiinnitystarv Meka LB | E | PAK | 43.15 | KPL | 10 | 4.315
S | 7540227 | 6410075402274 | MASTOPUTKI LA | LAMP 38/3 MASTOP. 38MM/3M | S7509B | Antennituott. Laatuantenni LB | V | KPL | 43.15 | KPL | 1 | 43.15
S | 7541263 | 6430078842952 | MASTOSUODIN LA-ANT | LTE700 ESTOSUODIN ULKOKÄYTTÖÖN | S7509B | Antennituott. Laatuantenni LB | E | KPL | 43.15 | KPL | 1 | 43.15
S | 1455651 | 7321678037291 | SEINÄKANNAKE MITA | LW 100 PC1 GRP | S1446B | Kaapelitiet Wibe/Mita LB | E | KPL | 43.16 | KPL | 1 | 43.16
S | 3118533 | 3838895776024 | KAHVAVAROKEALUSTA ETI | PTI 00/3P SANKA-SANKA | S31060 | Kahvasu ja -tarv ETI ELP P0 | E | KPL | 43.16 | KPL | 1 | 43.16
S | 3635104 | 6419410214701 | KUORMANKYTKIN KATKO | KU 380N | S3604B | Tehokytk -katkais Katko LB | V | KPL | 43.16 | KPL | 1 | 43.16
S | 7120611 | 5052847126134 | VIRTALÄHDE YALE | YALE VIRTA-ADAPTERI OVIKELLO | S71210 | Kulunvalvontajärj. Abloy X P0 | V | KPL | 43.16 | KPL | 1 | 43.16
S | 1963050 | 4055626060804 | MONINAPALIITIN PHOENIX | HC-STA-B06-SLWS-2SSM25-ELC-AL | S1912B | Riviliittim Phoenix Contact LB | E | KPL | 43.17 | KPL | 1 | 43.17
S | 7113571 | 0816317006402 | PALOVAROITIN OPTINEN FIREANGEL | PALOVAROITIN 10Y FA6120 | S71700 | Palovaroittimet GP P0 | E | KPL | 43.17 | KPL | 1 | 43.17
S | 3226020 |  | VIRTAKISKO FTG | 4P/PIIKKI/10/26MOD SCHNDR | S3223B | Virtakiskot FTG ELP LB | V | KPL | 43.18 | KPL | 1 | 43.18
S | 1459053 | 6438377130299 | KULMAKAPPALE INSTAL | INSTAL KU 100 AD | S1450B | Johtokanavat Meka X LB | E | KPL | 43.18 | KPL | 1 | 43.18
S | 1933094 |  | Clampo Pro terminal | 3 x KE66.2 blue | S1904B | Liittimet Ensto LB | V | KPL | 43.18 | KPL | 1 | 43.18
S | 2318484 | 3389119043328 | KAKSOISPAINIKE HARMONY | ZB5AA79 EI P-LEVYJÄ | S2302B | Erikoiskytkimet Schneider LB | E | KPL | 43.18 | KPL | 1 | 43.18
S | 2320494 | 3389110888010 | KUMISUOJUSPAINIKE HARMONY | ZB4BP5 KELTAINEN | S2302B | Erikoiskytkimet Schneider LB | E | KPL | 43.18 | KPL | 1 | 43.18
S | 2321016 | 3389110119169 | KOSKETINELEMENTTI HARMONY | ZBE203 | S2302B | Erikoiskytkimet Schneider LB | E | KPL | 43.18 | KPL | 1 | 43.18
S | 7240339 | 7020160600240 | TELERASIA ELKO RS16 | 1X LSA DATARASIA PINTA MUS | S7003B | Teleasennustarvikkeet Elko LB | E | KPL | 43.18 | KPL | 1 | 43.18
S | 7268996 | 6410072689968 | HÄNTÄKUITU HJ3W | HÄNTÄVÄRISARJA LCA/-12SMT 1,5M | S7203B | Kuitutuotteet Naficon X LB | V | KPL | 43.18 | KPL | 1 | 43.18
S | 1116847 | 4031026319803 | SUOJALETKU METALLI HELAGUARD | PCS40 44.5/37.6mm PVC MU 10m | S1111B | Suojaletkut Hellermann LB | E | M | 43.19 | M | 1 | 43.19
S | 2335217 | 4015082167516 | SIENIPAINIKE RMQ-TITAN | M22-DRP-R-X0 (0) ASKELTOIM PUN | S2305B | Erikoiskytkimet Eaton LB | E | KPL | 43.19 | KPL | 1 | 43.19
S | 2335218 | 4015082167530 | SIENIPAINIKE RMQ-TITAN | M22-DRP-G-X1 (I) ASKELTOIM VIH | S2305B | Erikoiskytkimet Eaton LB | E | KPL | 43.19 | KPL | 1 | 43.19
S | 2335219 | 4015082167554 | SIENIPAINIKE RMQ-TITAN | M22-DRP-S-X0 (0) ASKELTOIM MUS | S2305B | Erikoiskytkimet Eaton LB | E | KPL | 43.19 | KPL | 1 | 43.19
S | 2335220 | 4015082167578 | SIENIPAINIKE RMQ-TITAN | M22-DRP-W-X1 (I) ASKELTOIM VAL | S2305B | Erikoiskytkimet Eaton LB | E | KPL | 43.19 | KPL | 1 | 43.19
S | 2335346 | 4015082168049 | ULKONEVA VALOPAINIKE RMQ-TITAN | M22-DRLH-R-X0 (0) ASKELTOI PUN | S2305B | Erikoiskytkimet Eaton LB | E | KPL | 43.19 | KPL | 1 | 43.19
S | 2335347 | 4015082168056 | ULKONEVA VALOPAINIKE RMQ-TITAN | M22-DRLH-G-X1 (I) ASKELTOI VIH | S2305B | Erikoiskytkimet Eaton LB | E | KPL | 43.19 | KPL | 1 | 43.19
S | 2335348 | 4015082168063 | ULKONEVA VALOPAINIKE RMQ-TITAN | M22-DRLH-W-X0 (0) ASKELTOI VAL | S2305B | Erikoiskytkimet Eaton LB | E | KPL | 43.19 | KPL | 1 | 43.19
S | 2335349 | 4015082168070 | ULKONEVA VALOPAINIKE RMQ-TITAN | M22-DRLH-W-X1 (I) ASKELTOI VAL | S2305B | Erikoiskytkimet Eaton LB | E | KPL | 43.19 | KPL | 1 | 43.19
S | 2521122 | 3414971879300 | PISTORASIA PLEXO | 069578L | S2596B | Uppo pr Legrand Plexo LB | E | KPL | 43.19 | KPL | 1 | 43.19
S | 3601266 | 6417019177472 | APUKOSKETIN ABB | OA3L11 1S+1A IP20 | S3602B | Tehokytk -katkais ABB LB | E | KPL | 43.19 | KPL | 1 | 43.19
S | 3403403 |  | RIVILIITINKOTELO KAMIC | MZ-3 CT RIVILIITINRASIA KRONE | S3451B | Riviliitinkotelot Kamic LB | V | KPL | 43.21 | KPL | 1 | 43.21
S | 4324865 | 4099854118074 | SULJ TEOLLISUUSVAL DAMP PROOF | DP HOUSING 600 2XLAMP IP65 | S4319B | Teollisuusval. Ledvance LB | E | KPL | 43.21 | KPL | 1 | 43.21
S | 3444054 | 6418677150340 | ASENNUSKOTELO ABS ENSTO IS | DABP121206G 120x122x56mm | S3416B | Kotelot Ensto LB | E | KPL | 43.23 | KPL | 1 | 43.23
S | 4129524 | 6410041295244 | MEKAANINEN LISÄTARVIKE GUARD | GUARD IP65 ST UPK | S4228B | Turvavalaisimet Exilight LB | E | KPL | 43.23 | KPL | 1 | 43.23
S | 4737549 | 4099854064876 | LINEAARILAMPPU LEDVANCE | LINE78 12W/827 1521LM R7S DIM | S4730B | LED-lamput Ledvance LB | E | KPL | 43.23 | KPL | 1 | 43.23
S | 1432614 | 6438377015831 | KESKIKANNAKE LEVYHYLLY MEKA | RMK-60-400 10 PG | S1447A | Levyhyllyt Meka X LA | E | KPL | 43.24 | KPL | 1 | 43.24
S | 1448636 | 6438377147778 | LANKAHYLLY MEKA | WMT-30-500 L=3000 XPG | S1449A | Lankahyllyt Meka X LA | E | M | 43.24 | M | 1 | 43.24
S | 1942109 | 6419410484289 | KOJELIITIN KATKO | KKL 1X300 1X95 - 300MM AL/CU | S1914B | Sisäjohtoliit Hellermann LB | V | KPL | 43.24 | KPL | 1 | 43.24
S | 3115334 | 5027590151634 | PUTKISULAKE ERIKOISN BUSSMANN | FWP-40A14F 14x51 40A 700VAC | S3101B | Kahvasulakkeet UTU LB | E | KPL | 43.24 | KPL | 1 | 43.24
S | 3115335 | 5027590021753 | PUTKISULAKE ERIKOISN BUSSMANN | FWP-50A14F 14x51 50A 700VAC | S3101B | Kahvasulakkeet UTU LB | E | KPL | 43.24 | KPL | 1 | 43.24
S | 3270196 | 4015082423612 | JOHDONSUOJAKATKAISIJA XPOLE | PLZM-D25/1N-MW | S3212A | Johdonsuoja-autom Eaton LA | E | KPL | 43.25 | KPL | 1 | 43.25
S | 3601291 | 6417019133225 | APUKOSKETIN ABB | OA2L11 1S+1A IP20 | S3602B | Tehokytk -katkais ABB LB | E | KPL | 43.25 | KPL | 1 | 43.25
S | 3659000 | 6417019433530 | LAIPPA ABB | SOVITIN, M16->M20 | S3602B | Tehokytk -katkais ABB LB | E | KPL | 43.25 | KPL | 1 | 43.25
S | 3659001 | 6417019360669 | LAIPPA ABB | SOVITIN, M25->M32 | S3602B | Tehokytk -katkais ABB LB | E | KPL | 43.25 | KPL | 1 | 43.25
S | 3659002 | 6417019360676 | LAIPPA ABB | SOVITIN, M32->M40 | S3602B | Tehokytk -katkais ABB LB | E | KPL | 43.25 | KPL | 1 | 43.25
S | 3659003 | 6417019433547 | LAIPPA ABB | SOVITIN, M25->M20 | S3602B | Tehokytk -katkais ABB LB | E | KPL | 43.25 | KPL | 1 | 43.25
S | 3659004 | 6417019433554 | LAIPPA ABB | SOVITIN, M32->M20 | S3602B | Tehokytk -katkais ABB LB | E | KPL | 43.25 | KPL | 1 | 43.25
S | 7908245 | 3250610095270 | AV-RASIA S.1 | 1OS KAIUTIN UR VAL | S7245B | Tietoverkkotarv Berker U LB | E | KPL | 43.25 | KPL | 1 | 43.25
S | 1964491 | 4055626060545 | MONINAPALIITIN PHOENIX | HC-STA-B24-HLFS-1TTM25-EL-AL | S1912B | Riviliittim Phoenix Contact LB | E | KPL | 43.26 | KPL | 1 | 43.26
S | 5218838 | 6410052188382 | MIKROKANAVATARVIKE NESTOR | OPTIMUS CUTTER 4-12 MM | S52220 | Mikrokanavat Nestor X P0 | E | KPL | 43.26 | KPL | 1 | 43.26
S | 7233201 | 3414971878952 | TELERASIA PLEXO | 069561L | S7006B | Teleasennustarvikkeet ENSTO LB | E | KPL | 43.27 | KPL | 1 | 43.27
S | 1936731 | 6418677704109 | PISTOLIITINJOHTOSARJA ENSTONET | 3N 3x1.5mm2 HF MUS 3.0m | S1913B | Enstonet liittimet LB | E | KPL | 43.28 | KPL | 1 | 43.28
S | 1445358 | 7321677680634 | ASENNUSKISKO WIBE | ANKKURIKISK VALUUN 24/26X53 KS | S1411B | Kaapelitiet Wibe LB | E | KPL | 43.28 | KPL | 1 | 43.28
S | 3175319 | 5027590476522 | KAHVASULAKE BUSSMANN | 315NHG3B 500VAC GG-GL 315A 3 | S3101B | Kahvasulakkeet UTU LB | E | KPL | 43.28 | KPL | 1 | 43.28
S | 3175320 | 5027590477543 | KAHVASULAKE BUSSMANN | 355NHG3B 500VAC GG-GL 355A 3 | S3101B | Kahvasulakkeet UTU LB | E | KPL | 43.28 | KPL | 1 | 43.28
S | 3175321 | 5027590479837 | KAHVASULAKE BUSSMANN | 400NHG3B 500VAC GG-GL 400A 3 | S3101B | Kahvasulakkeet UTU LB | E | KPL | 43.28 | KPL | 1 | 43.28
S | 3175322 | 5027590480635 | KAHVASULAKE BUSSMANN | 425NHG3B 500VAC GG-GL 425A 3 | S3101B | Kahvasulakkeet UTU LB | E | KPL | 43.28 | KPL | 1 | 43.28
S | 3601265 | 6417019177465 | APUKOSKETIN ABB | OA1L11 1S+1A IP20 | S3602B | Tehokytk -katkais ABB LB | E | KPL | 43.28 | KPL | 1 | 43.28
S | 4364182 | 6418584168544 | MONIX KUPU | KUAM49O 35/49/80W O | S4006B | Valaisinkomponentit Ensto LB | E | KPL | 43.28 | KPL | 1 | 43.28
S | 3270175 | 4015082423407 | JOHDONSUOJAKATKAISIJA XPOLE | PLZM-C40/1N-MW | S3212A | Johdonsuoja-autom Eaton LA | E | KPL | 43.29 | KPL | 1 | 43.29
S | 3612741 |  | KUORMANKYTKIN VÄÄNTÖ TELERGON | 3X40A 690V 0,5KA POHJAKIIN. | S36220 | KYTKIMET TELERGON ELP P0 | E | KPL | 43.29 | KPL | 1 | 43.29
S | 7210802 | 4059496614839 | LIITIN-KUITU CORNING | NPC+ SC/APC/FS/250/900 | S7242A | Tietoverkkotuott. muut LA | E | KPL | 43.29 | KPL | 1 | 43.29
S | 7267402 | 8424450182581 | PANEELI-KUPARI DATACOM | 19" 1RU PANEELI 24 RJ45 | S7242A | Tietoverkkotuott. muut LA | E | KPL | 43.29 | KPL | 1 | 43.29
S | 3421633 | 6418074038029 | ASENNUSKOTELO PC FIBOX | PCM 100/125 G | S3407B | Kotelot Fibox LB | E | KPL | 43.3 | KPL | 1 | 43.3
S | 1406310 | 6438199002057 | KANAVAPISTORASIA PRODUCT | 2S/16A/IP20 KYTK. VAL | S1410A | Kanavakalusteet ABB LA | V | KPL | 43.31 | KPL | 1 | 43.31
S | 1914078 | 4010330710384 | HAAROITUSLIITIN HAGER | K65 1N 1x35/4x25mm2 | S1901B | Sisäjohtoliitt Hager Berker LB | E | KPL | 43.31 | KPL | 1 | 43.31
S | 4116046 | 6435200180636 | YLEISVALAISIN PINTA SALADOUBLE | IP44 2XGU10 GLC WH | S4107B | Sisävalaisimet Airam LB | V | KPL | 43.31 | KPL | 1 | 43.31
S | 4116164 | 6435200193452 | PINTA-ASENNUSVALAISIN RIO | 400 IP44 20W/830 PCO WH | S4107B | Sisävalaisimet Airam LB | E | KPL | 43.31 | KPL | 1 | 43.31
S | 4217143 | 6418677621468 | KUPU | AVV550 KUPU AVD550 VAL. | S4006B | Valaisinkomponentit Ensto LB | E | KPL | 43.32 | KPL | 1 | 43.32
S | 1451645 | 6438269325116 | POHJALEVY MP BOLAGEN | MP-FK-200S POHJALEVY 207X3000 | S1401B | Kaapelitiet MP LB | E | M | 43.33 | M | 1 | 43.33
S | 4607654 | 6410046076541 | PYLVÄSJALUSTA | PERUS-7 | S4611B | Jalustat SJ LB | E | KPL | 43.33 | KPL | 1 | 43.33
S | 1440401 | 6438269326953 | KANSI SYSTEMAL PRESTO | NCPS0112 KANSI 143X10X2000 AL | S1413B | Valaisinkiskot hyllyt Syste LB | E | M | 43.34 | M | 1 | 43.34
S | 3123534 | 6417019222554 | KAHVASULAKE ABB | AM DIN 1-KOKO 315A 500V | S3102B | Kahvasulakkeet ABB LB | E | KPL | 43.35 | KPL | 1 | 43.35
S | 1464763 | 4012195686408 | LANKAHYLLY KTS | G-GRM 75 50 FT, KZN | S1404B | Kaapelitiet OBO LB | E | M | 43.35 | M | 1 | 43.35
S | 3656425 | 3389110725087 | VÄÄNNIN TESYS | KCD1PZ 12-40A PUNA/KELT 22mm | S3607B | Tehokytk -katkais Schneider LB | V | KPL | 43.35 | KPL | 1 | 43.35
S | 3656433 | 3389110201123 | VÄÄNNIN TESYS | KCF 1 PZ PU/KE | S3607B | Tehokytk -katkais Schneider LB | V | KPL | 43.35 | KPL | 1 | 43.35
S | 4935295 | 4099854294082 | LED-VALOPUTKI T5 LEDVANCE | T5 HE14 EXT 600 7,3W/830 | S4730B | LED-lamput Ledvance LB | E | KPL | 43.35 | KPL | 1 | 43.35
S | 4935296 | 4099854294105 | LED-VALOPUTKI T5 LEDVANCE | T5 HE14 EXT 600 7,3W/840 | S4730B | LED-lamput Ledvance LB | E | KPL | 43.35 | KPL | 1 | 43.35
S | 4935297 | 4099854294129 | LED-VALOPUTKI T5 LEDVANCE | T5 HE14 EXT 600 7,3W/865 | S4730B | LED-lamput Ledvance LB | E | KPL | 43.35 | KPL | 1 | 43.35
S | 7276377 |  | VALMISKAAPELI DRAKA MNC | JUMPER 3M7/16MRA /4.3/10SM BHF | S72150 | Prysmian rf tarvikkeet P0 | V | KPL | 43.36 | KPL | 1 | 43.36
S | 0406245 | 6410004062456 | ASENNUSJOHTO-HF PRYSMIAN | MK-HF C-PRO 70 KEVI CCA K7/500 | S0426B | As johdot ML MK MKEM Prysm LB | V | M | 43.37 | M | 1 | 43.37
S | 0406246 | 6410004062463 | ASENNUSJOHTO-HF PRYSMIAN | MK-HF C-PRO 70 MU CCA K7/500 | S0426B | As johdot ML MK MKEM Prysm LB | E | M | 43.37 | M | 1 | 43.37
S | 3601175 | 7025840016922 | ASENNUSTARVIKE ABB | XLP2 KEHIKKO 1 | S3602B | Tehokytk -katkais ABB LB | E | KPL | 43.37 | KPL | 1 | 43.37
S | 3454010 | 6410034540108 | VIRTAKISKO OUNEVA | TAIPUISA 160A 2x24x700 | S3423B | Tarvikkeet Ouneva LB | E | KPL | 43.38 | KPL | 1 | 43.38
S | 3455014 |  | KANSILUUKKU PCE | MODULI-IKKUNAN 14 MOD IP 54 | S3464B | Moduulikotelot PCE X LB | E | KPL | 43.38 | KPL | 1 | 43.38
S | 1440440 | 6438269327325 | KAAPELIKIINNIK SYSTEMAL PRESTO | HF282 KAAPELIKIINNIKE | S1413B | Valaisinkiskot hyllyt Syste LB | E | KPL | 43.39 | KPL | 1 | 43.39
S | 2613454 | 4011334368335 | KESKIÖLEVY S.1 | 1-OS SÄÄT. KYTK./HIM. ANT | S2612B | Liiketunn, säätimet UTU LB | E | KPL | 43.39 | KPL | 1 | 43.39
S | 3637566 | 3250613362553 | AKSELI HAGER | HZC101 200MM KYTK. 63-630A | S3608B | Tehokytkimet UTU LB | E | KPL | 43.39 | KPL | 1 | 43.39
S | 3782404 | 3389110393972 | ASENNUSOSA TESYS | LAD9R1, SUUNNANVAIHTOSARJA | S3710B | Kontaktorit D-sarja Schneid LB | E | KPL | 43.39 | KPL | 1 | 43.39
S | 4803018 | 4099854071799 | LED-LAMPPU HQL LEDVANCE | HQL LED FIL 20W/840 3000LM E27 | S4730B | LED-lamput Ledvance LB | V | KPL | 43.39 | KPL | 1 | 43.39
S | 1455350 | 7321679003516 | JOHTOKANAVA STAGO | 110/55 2,5M AL MUSTA | S1440B | Johtokanavat Wibe LB | E | M | 43.4 | M | 1 | 43.4
S | 3449774 | 6438100102050 | ASENNUSKOTELO PC ENSTO IS | SPCP131808LG 125x175x75mm | S3416B | Kotelot Ensto LB | E | KPL | 43.4 | KPL | 1 | 43.4
S | 4106916 | 6410041069166 | SAUNAVALAISIN SAAS HIGHLINE | SAUNA+ LED 1X3W 3000K AL | S4110B | Sisävalaisimet SAAS LB | V | KPL | 43.4 | KPL | 1 | 43.4
S | 4106942 | 6430025684802 | SAUNAVALAISIN SAAS HIGHLINE | SAUNA+ LED 1X3W 4000K AL | S4110B | Sisävalaisimet SAAS LB | E | KPL | 43.4 | KPL | 1 | 43.4
S | 4106953 | 6430025685908 | SAUNAVALAISIN SAAS HIGHLINE | SAUNA+ LED 1X3W 3000K MU | S4110B | Sisävalaisimet SAAS LB | V | KPL | 43.4 | KPL | 1 | 43.4
S | 4106954 | 6430025686004 | SAUNAVALAISIN SAAS HIGHLINE | SAUNA+ LED 1X3W 4000K MU | S4110B | Sisävalaisimet SAAS LB | E | KPL | 43.4 | KPL | 1 | 43.4
S | 4106957 | 6430025686103 | SAUNAVALAISIN SAAS HIGHLINE | SAUNA+ LED 1X3W 3000K KU | S4110B | Sisävalaisimet SAAS LB | E | KPL | 43.4 | KPL | 1 | 43.4
S | 4106958 | 6430025686202 | SAUNAVALAISIN SAAS HIGHLINE | SAUNA+ LED 1X3W 4000K KU | S4110B | Sisävalaisimet SAAS LB | E | KPL | 43.4 | KPL | 1 | 43.4
S | 4128070 | 6430025692753 | SAUNAVALAISIN SAAS HIGHLINE | SAUNA ID 1X3W 3K MU | S4110B | Sisävalaisimet SAAS LB | E | KPL | 43.4 | KPL | 1 | 43.4
S | 4128072 | 6430025692807 | SAUNAVALAISIN SAAS HIGHLINE | SAUNA ID 1X3W 3K KU | S4110B | Sisävalaisimet SAAS LB | E | KPL | 43.4 | KPL | 1 | 43.4
S | 4128074 | 6430025692852 | SAUNAVALAISIN SAAS HIGHLINE | SAUNA ID 1X3W 4K AL | S4110B | Sisävalaisimet SAAS LB | E | KPL | 43.4 | KPL | 1 | 43.4
S | 4128075 | 6430025692906 | SAUNAVALAISIN SAAS HIGHLINE | SAUNA ID 1X3W 4K MU | S4110B | Sisävalaisimet SAAS LB | E | KPL | 43.4 | KPL | 1 | 43.4
S | 4128076 | 6430025692951 | SAUNAVALAISIN SAAS HIGHLINE | SAUNA ID 1X3W 4K KU | S4110B | Sisävalaisimet SAAS LB | E | KPL | 43.4 | KPL | 1 | 43.4
S | 4128191 | 6430025702452 | SAUNAVALAISIN SAAS HIGHLINE | SAUNA+ 1X3W 2.7K AL | S4110B | Sisävalaisimet SAAS LB | E | KPL | 43.4 | KPL | 1 | 43.4
S | 4128192 | 6430025702506 | SAUNAVALAISIN SAAS HIGHLINE | SAUNA+ 1X3W 2.7K MU | S4110B | Sisävalaisimet SAAS LB | E | KPL | 43.4 | KPL | 1 | 43.4
S | 4128193 | 6430025702551 | SAUNAVALAISIN SAAS HIGHLINE | SAUNA+ 1X3W 2.7K KU | S4110B | Sisävalaisimet SAAS LB | E | KPL | 43.4 | KPL | 1 | 43.4
S | 4128194 | 6430025702704 | SAUNAVALAISIN SAAS HIGHLINE | SAUNA ID 1X3W 2.7K KU | S4110B | Sisävalaisimet SAAS LB | E | KPL | 43.4 | KPL | 1 | 43.4
S | 4128195 | 6430025702650 | SAUNAVALAISIN SAAS HIGHLINE | SAUNA ID 1X3W 2.7K MU | S4110B | Sisävalaisimet SAAS LB | E | KPL | 43.4 | KPL | 1 | 43.4
S | 4128196 | 6430025702605 | SAUNAVALAISIN SAAS HIGHLINE | SAUNA ID 1X3W 2.7K AL | S4110B | Sisävalaisimet SAAS LB | E | KPL | 43.4 | KPL | 1 | 43.4
S | 7241123 | 7333089007084 | KYTKENTÄKAAPELI-CAT6A | EUROLAN CAT6A STP LSZH 7M | S7220A | Tietoverkkotuot Eurolan LA | V | KPL | 43.4 | KPL | 1 | 43.4
S | 1458675 |  | Duct socket | Socket outlet, Thorsman, CYB-P | S1430B | Kanavakalusteet Schneider LB | E | KPL | 43.41 | KPL | 1 | 43.41
S | 2111507 | 4011334219095 | PEITELEVY 1930 | 2OS KOKO MUSTA | S2112B | Uppoas kytkimet UTU LB | E | KPL | 43.41 | KPL | 1 | 43.41
S | 2115518 | 3250610090565 | PEITELEVY 1930 | 2OS KOKO VALKOINEN | S2112B | Uppoas kytkimet UTU LB | E | KPL | 43.41 | KPL | 1 | 43.41
S | 2115519 |  | Frame | 2f separate black | S2112B | Uppoas kytkimet UTU LB | E | KPL | 43.41 | KPL | 1 | 43.41
S | 2320700 | 3389110892383 | MERKKIVALORUNKO LED HARMONY | ZB4BVB1 24V AC/DC | S2302B | Erikoiskytkimet Schneider LB | V | KPL | 43.41 | KPL | 1 | 43.41
S | 2321592 | 3389110903416 | TASOPAINIKE HARMONY | XB5AA3311 VIHREÄ I NO | S2302B | Erikoiskytkimet Schneider LB | E | KPL | 43.41 | KPL | 1 | 43.41
S | 2321593 | 3389110134421 | TASOPAINIKE HARMONY | XB5AA3341 VALKOINEN - NO | S2302B | Erikoiskytkimet Schneider LB | E | KPL | 43.41 | KPL | 1 | 43.41
S | 2321594 | 3389110134445 | TASOPAINIKE HARMONY | XB5AA3351 MUSTA - NO | S2302B | Erikoiskytkimet Schneider LB | E | KPL | 43.41 | KPL | 1 | 43.41
S | 2322009 | 3389110889895 | TASOVALOPAINIKE HARMONY | ZB4BW913 | S2302B | Erikoiskytkimet Schneider LB | E | KPL | 43.41 | KPL | 1 | 43.41
S | 2322010 | 3389110889901 | TASOVALOPAINIKE HARMONY | ZB4BW933 | S2302B | Erikoiskytkimet Schneider LB | E | KPL | 43.41 | KPL | 1 | 43.41
S | 1311405 | 7394438500403 | NAULATULPPA LETTI | 5.5x18mm 1- JA 2-JALK 160kpl | S1312B | Kiinnitystarv Norwesco LB | E | LTK | 43.42 | KPL | 160 | 0.27138
S | 2404119 |  | PISTORASIA ELKO RS NORDIC | 2S/16A/250V/IP20 PPR VAL | S2403B | Pinta-as pistorasiat Elko LB | E | KPL | 43.42 | KPL | 1 | 43.42
S | 0475304 | 6410004753040 | OHJAUSKAAPELI HELUKABEL | TOPFLEX-EMV-2YSLCY-J 4G10 | S0466B | OHJAUSKAAPELIT-HF CABLEX X LB | E | M | 43.43 | M | 1 | 43.43
S | 1904085 | 4017918100971 | SULAKELIITIN PHOENIX | UK 6-FSI/C-LED24 | S1912B | Riviliittim Phoenix Contact LB | E | KPL | 43.43 | KPL | 1 | 43.43
S | 4933329 | 4099854026515 | LED-VALOPUTKI T8 | T8 UN V 600 8W/830 800LM | S4730B | LED-lamput Ledvance LB | E | KPL | 43.43 | KPL | 1 | 43.43
S | 4933330 | 4099854026539 | LED-VALOPUTKI T8 | T8 UN V 600 8W/840 900LM | S4730B | LED-lamput Ledvance LB | E | KPL | 43.43 | KPL | 1 | 43.43
S | 4933331 | 4099854026553 | LED-VALOPUTKI T8 | T8 UN V 600 8W/865 900LM | S4730B | LED-lamput Ledvance LB | E | KPL | 43.43 | KPL | 1 | 43.43
S | 4324866 | 4099854118098 | SULJ TEOLLISUUSVAL DAMP PROOF | DP HOUSING 1200 1XLAMP IP65 | S4319B | Teollisuusval. Ledvance LB | E | KPL | 43.44 | KPL | 1 | 43.44
S | 6435371 | 6420611523615 | TYÖMAAN VAROITUS/OHJAUSTARV ST | WHEEL STOPPER 60 CM | S6410B | Liikenteenohj Turvakauppa LB | E | KPL | 43.44 | KPL | 1 | 43.44
S | 1309269 | 8016650028549 | JOHDINSIDE ELEMATIC RELEASE | 350x7.5mm AVATT MU 100kpl/pss | S1320B | Johdinsiteet Elematic LB | E | PSS | 43.45 | KPL | 100 | 0.4345
S | 5808246 | 4012195893158 | JOHDINPIDIN TBS | 270 8-10 VA, RST | S5802B | Ylijännitesuojaus OBO LB | E | KPL | 43.45 | KPL | 1 | 43.45
S | 5260010 | 6410052600105 | SUOJAKOURU SALOMAA | KASU-25 ZNK | S5223B | Kaapelisuojaus Salomaa LB | V | KPL | 43.46 | KPL | 1 | 43.46
S | 1936948 | 6418677714917 | PISTOLIITINJOHTOSARJA ENSTONET | 5N NAARAS 5x1.5mm2 HF SIN 2.0m | S1913B | Enstonet liittimet LB | E | KPL | 43.46 | KPL | 1 | 43.46
S | 4118746 | 6435200226242 | YLEISVALAISIN PINTA SUNDDOUBLE | IP44 2XGU10 GLC ANT | S4504A | Ulkovalaisimet Airam LA | V | KPL | 43.46 | KPL | 1 | 43.46
S | 4725597 | 8719514305380 | KOHDELAMPPU COREPRO | 7-50W 830 AR111 40D 550LM | S4720B | LED-lamput Philips LB | E | KPL | 43.46 | KPL | 1 | 43.46
S | 3639509 | 3250613197018 | LIITINSUOJA H3+ | ALAPUOLI LEVITETTY P250 4N | S3608B | Tehokytkimet UTU LB | E | KPL | 43.47 | KPL | 1 | 43.47
S | 3601181 | 7025840016960 | LIITIN ABB | XLP2/3 | S3611B | Kytkinvarokkeet ABB LB | E | KPL | 43.47 | KPL | 1 | 43.47
S | 3604911 | 6410036049111 | LISÄNAPA | NGG80V NOLLA LISÄKOSKETIN | S3618B | Nokkakytkimet Hedtec LB | E | KPL | 43.47 | KPL | 1 | 43.47
S | 3604932 | 6410036049326 | LISÄNAPA | NVG80V NOLLA LISÄKOSKETIN | S3618B | Nokkakytkimet Hedtec LB | E | KPL | 43.47 | KPL | 1 | 43.47
S | 0418565 | 4035996010210 | ASENNUSJOHTO | MK H07V-R 120 ECA KEVI K500 | S0404A | Asennusjohdot MK MKEM Faber LA | V | M | 43.48 | M | 1 | 43.48
S | 2046715 | 6438199003245 | KYTKIN IMPRESSIVO | 6/16AX/250V/IP21 PPJ 2X ALU | S2010B | Pinta-as kytkimet Impessivo LB | E | KPL | 43.48 | KPL | 1 | 43.48
S | 2046716 | 6438199003535 | KYTKIN IMPRESSIVO | 7/16AX/250V/IP21 PPJ 2X VAL | S2010B | Pinta-as kytkimet Impessivo LB | V | KPL | 43.48 | KPL | 1 | 43.48
S | 3431818 | 4012591508809 | KESKUKSEN LISÄTARVIKE HENSEL | LIITINRIMA KKL 34, 80A | S3411B | Kotelot Hensel LB | E | KPL | 43.48 | KPL | 1 | 43.48
S | 1445473 | 7321677322190 | KAAPELITIEN KANSI WIBE | W5-400. L=2M. KUUMASINK OHUTL | S1411B | Kaapelitiet Wibe LB | E | KPL | 43.49 | KPL | 1 | 43.49
S | 6414758 | 4013364051775 | OHJAUSSAUVA DEHN SAFETY | SSK M12 | S64700 | Työkalut Finn Electric P0 | E | KPL | 43.49 | KPL | 1 | 43.49
S | 0430948 | 5017455001358 | LÄPIVIENTISUOJA RAYCHEM | IEK-25-04 LÄMPÖK ERISTEPELTIIN | S8138B | Teollisuuden lämpökaap Rayc LB | E | KPL | 43.49 | KPL | 1 | 43.49
S | 6430710 | 7330965150193 | MERKKIPROFIILI FLEXIMARK | PTEF 19-50mm 50/pak | S6440B | Työ-turva+tunnusväl SKS LB | E | PAK | 43.5 | KPL | 50 | 0.87
S | 7260689 |  | VALMISKAAPELI DRAKA MNC | JUMPER 2M 7/16M /4.3/10S M BHF | S72150 | Prysmian rf tarvikkeet P0 | V | KPL | 43.5 | KPL | 1 | 43.5
S | 2504006 | 7020160529206 | PISTORASIA ELKO PLUS | 2S/16A/250V/IP20 UPJ/R VAL | S2517B | Uppoas pistorasiat ElkoPlus LB | V | KPL | 43.51 | KPL | 1 | 43.51
S | 3653186 | 3606480021664 | KOMPAKTIKATKAISIJA COMPACT | LV429375 LYIJYSINETTI | S3607B | Tehokytk -katkais Schneider LB | E | KPL | 43.51 | KPL | 1 | 43.51
S | 6774236 |  | VIRTAMUUNTAJA KIINTEÄ ENTES | ENT.A80T 80X40 2000/5 10VA LK0 | S6733B | Mittarit Entes LB | E | KPL | 43.51 | KPL | 1 | 43.51
S | 7241132 | 7333089000344 | PANEELI 19" RJ45 EUROLAN | CAT6 UTP 1U 24/0 TYHJÄ KEYSTON | S72201 | Tietoverkkotuot Eurolan P1 | V | KPL | 43.51 | KPL | 1 | 43.51
S | 1476251 | 4012740023498 | SISÄKULMA TEHALIT.GBD | GBD501314 HF GBD(A) 56X134 MUS | S1420B | Asennuskanavat osat Tehalit LB | E | KPL | 43.52 | KPL | 1 | 43.52
S | 5025198 |  | Splice | LT 120 | S50260 | Linjatarvik. Pirkan linjat. P0 | V | KPL | 43.52 | KPL | 1 | 43.52
S | 5800511 | 6418677400438 | KIINNITYSKISKO ENSTO UN | PEM216.1 30 AST | S5805B | Sähkönjakelukojeet Ensto E LB | V | KPL | 43.52 | KPL | 1 | 43.52
S | 7401734 | 6410074017349 | LIITIN MULTIFIT | 4.3-10 KULMAUROS RFA 1/2 MF | S72120 | Spinner Rf-tuotteet X P0 | V | KPL | 43.52 | KPL | 1 | 43.52
S | 3460596 | 3606480183362 | ASENNUSLEVY UNIVER. ENCLOSURES | NSYMM54. 500X400 KXL | S3418B | Kotelot Schneider LB | E | KPL | 43.53 | KPL | 1 | 43.53
S | 2004026 |  | KYTKIN ELKO RS NORDIC | 2/16A/250V/IP21 PPR VAL | S2003B | Pinta-as kytkimet Elko LB | E | KPL | 43.54 | KPL | 1 | 43.54
S | 2302983 | 4015081469581 | KOTELO PC EATON | M22-SOL-IR1Q | S2305B | Erikoiskytkimet Eaton LB | E | KPL | 43.55 | KPL | 1 | 43.55
S | 2400117 | 3606489504403 | PISTORASIA EXXACT | 4S/16A/IP21 PPJ 2X VAL | S24240 | Pinta-as pistoras EXXACT P0 | V | KPL | 43.55 | KPL | 1 | 43.55
S | 3465344 | 4028177925113 | ASENNUSLEVY KX | ASENNUSLEVY 600X300 | S3415B | Kotelot Rittal LB | E | KPL | 43.55 | KPL | 1 | 43.55
S | 1936674 | 6418677709593 | PISTOLIITINJOHTOSARJA ENSTONET | 3N UROS 3x1.5mm2 HF MUSTA 5.0m | S1913B | Enstonet liittimet LB | E | KPL | 43.56 | KPL | 1 | 43.56
S | 1936733 | 6418677711435 | PISTOLIITINJOHTOSARJA ENSTONET | 3N 3x1.5mm2 HF MUS 4.0m | S1913B | Enstonet liittimet LB | E | KPL | 43.56 | KPL | 1 | 43.56
S | 3782889 | 3389110500134 | APUKOSKETIN TESYS | LA1KN13, PÄÄLLE 1S+3A | S3710B | Kontaktorit D-sarja Schneid LB | E | KPL | 43.56 | KPL | 1 | 43.56
S | 6428259 | 6420611526180 | TYÖMAAN OPAS VSS | PELASTUSSUUNNITELMAOPAS | S6421B | VSS-tuotteet LB | E | KPL | 43.56 | KPL | 1 | 43.56
S | 3226082 |  | VIRTAKISKO FTG | 3P/PIIKKI/10/39MOD ABB SOPIVA | S32230 | Virtakiskot FTG ELP P0 | V | KPL | 43.57 | KPL | 1 | 43.57
S | 2009181 |  | Switch | 5/10A/250V/IP55 KJ white | S20110 | Pinta-as kyktimet UTU P0 | E | KPL | 43.58 | KPL | 1 | 43.58
S | 2009182 |  | Switch | 5/10A/250V/IP55 KJ gray | S20110 | Pinta-as kyktimet UTU P0 | E | KPL | 43.58 | KPL | 1 | 43.58
S | 7281163 | 3700575935116 | PANEELI-KUPARI GIGAMEDIA | RJ45/24 PANELI UTP/FTP MU | S9997B | GIGAMEDIA KAIKKI TUOTTEET LB | V | KPL | 43.58 | KPL | 1 | 43.58
S | 3421658 | 6418074038197 | ASENNUSKOTELO PC FIBOX | PCM 100/125 T | S3407B | Kotelot Fibox LB | E | KPL | 43.59 | KPL | 1 | 43.59
S | 3606038 | 3606485444321 | VÄLILEVY COMPACT | LV426922 NSXM 2KPL | S3619B | Tehok -katk tarv Schneider LB | E | KPL | 43.59 | KPL | 1 | 43.59
S | 4729633 | 8711500575227 | LÄMPÖLAMPPU PHILIPS | IR150CH BR125 240V E27 | S4722B | Halog+erikoislamput Philips LB | E | KPL | 43.59 | KPL | 1 | 43.59
S | 6714719 | 0793950392409 | LÄMPÖMITTARI EXTECH | 39240 PIIKKILÄMPÖMITTARI IP65 | S6718A | Mittarit Extech LA | E | KPL | 43.59 | KPL | 1 | 43.59
S | 5201708 | 6410052017088 | RUUVIJATKOSHOLKKI OUNEVA | 240-300 AL 4-RUUVINEN 1 KV | S5203B | Kaapelin suoj+liitos Ouneva LB | E | KPL | 43.6 | KPL | 1 | 43.6
S | 5451036 | 7331980006267 | KAAPPITARVIKE KABELDON | CDC-LA KAAPILLE | S5403B | Jakokaa ja välij.koj. ABB LB | E | KPL | 43.6 | KPL | 1 | 43.6
S | 6422140 | 4015448714743 | KUORMALIINA PROMAT | KAKSIOSAINEN SIDONTAVYÖ 6M | S6402B | Työ turva tunnusväl Elkris LB | V | KPL | 43.61 | KPL | 1 | 43.61
S | 2420137 | 7392696013024 | VOIMAPISTORASIA EASY&SAFE | 6H, 16A, IP67, 3P+N+E | S2416B | Pistoras. tulpat Amphenol LB | E | KPL | 43.61 | KPL | 1 | 43.61
S | 3225820 | 4018841080323 | VIRTAKISKO FTG | 3P/PIIKKI/16/57MOD L1-L2... | S32230 | Virtakiskot FTG ELP P0 | E | KPL | 43.61 | KPL | 1 | 43.61
S | 7276216 | 6410072762166 | ASENNUSTARVIKE XOK | XOKO 2/20 TIIVISTESARJA | S72150 | Prysmian rf tarvikkeet P0 | V | KPL | 43.61 | KPL | 1 | 43.61
S | 1156501 |  | Installation pipe, metal | S20 W V2A, M20x1x3000mm, RST | S1110B | Teräsputket OBO LB | E | M | 43.62 | M | 1 | 43.62
S | 1370503 | 5022660018527 | JOHDINSIDE HELLERMANN | T30LL 3.5x290 MUS 100kpl/PSS | S1305B | Kiinnitystarv Hellermann LB | V | PSS | 43.62 | KPL | 100 | 0.4362
S | 1467675 | 7394333143057 | KULMAKAPPALE MP-BOLAGEN | MP-417V Levyhy. 75mm VAL | S1401B | Kaapelitiet MP LB | V | KPL | 43.62 | KPL | 1 | 43.62
S | 1936589 | 6418677709777 | PISTOLIITINJOHTOSARJA ENSTONET | 5N NAARAS 5x1.5mm2 HF MUS 2.0m | S1913B | Enstonet liittimet LB | E | KPL | 43.62 | KPL | 1 | 43.62
S | 1420930 | 7315880074243 | KANAVAKYTKIN THORSMAN | 5980 052 CYB-PB | S1430B | Kanavakalusteet Schneider LB | E | KPL | 43.63 | KPL | 1 | 43.63
S | 1475980 | 4012740017633 | LISTAKOJERASIA TEHALIT.SL | SL20055 VAKIOKAL. LVA | S1432B | Kanavakalusteet UTU LB | E | KPL | 43.63 | KPL | 1 | 43.63
S | 1476068 | 4012740018081 | LISTAKOJERASIA TEHALIT.SL | SL20080 VAKIOK. LVA | S1432B | Kanavakalusteet UTU LB | E | KPL | 43.63 | KPL | 1 | 43.63
S | 1476092 |  | Skirting outlet box | SL20115 standard WA white | S1432B | Kanavakalusteet UTU LB | E | KPL | 43.63 | KPL | 1 | 43.63
S | 1467342 | 7394333037561 | ASENNUSSARJA MP-BOLAGEN | MP-937Z RUUVISARJA | S14010 | Kaapelitiet MP P0 | V | PAK | 43.64 | KPL | 50 | 0.8728
S | 1455755 | 7321678037260 | KIINNITYSTARVIKE MITA | KANSIKIIN HD CT50 50 PC1 GRP | S1446B | Kaapelitiet Wibe/Mita LB | E | KPL | 43.64 | KPL | 1 | 43.64
S | 3465295 | 4028177925304 | LÄPIVIENTILAIPPA SZ | 2571100 METALLI AX-KOTELOLLE | S3415B | Kotelot Rittal LB | E | KPL | 43.64 | KPL | 1 | 43.64
S | 3660147 | 6417019140698 | LIITINPAKKAUS ABB | OZXB1L/1 10-70mm2 Al/Cu | S3602B | Tehokytk -katkais ABB LB | E | KPL | 43.64 | KPL | 1 | 43.64
S | 4835526 | 4052899415379 | SUURPAINENATRIUMLAMPPU VIALOX | NAV-T 50W SUPER 4Y E27 | S4830B | Purkauslamput Osram LB | V | KPL | 43.64 | KPL | 1 | 43.64
S | 2318486 | 3389119043304 | KAKSOISPAINIKE HARMONY | ZB5AL7340 KAKSOISZB5AL7340 | S2302B | Erikoiskytkimet Schneider LB | E | KPL | 43.65 | KPL | 1 | 43.65
S | 2321941 | 3389110889741 | TASOVALOPAINIKE HARMONY | ZB4BW11 | S2302B | Erikoiskytkimet Schneider LB | E | KPL | 43.65 | KPL | 1 | 43.65
S | 2321943 | 3389110889758 | TASOVALOPAINIKE HARMONY | ZB4BW13 | S2302B | Erikoiskytkimet Schneider LB | E | KPL | 43.65 | KPL | 1 | 43.65
S | 2321945 | 3389110889765 | TASOVALOPAINIKE HARMONY | ZB4BW14 | S2302B | Erikoiskytkimet Schneider LB | E | KPL | 43.65 | KPL | 1 | 43.65
S | 2321947 | 3389110889772 | TASOVALOPAINIKE HARMONY | ZB4BW15 | S2302B | Erikoiskytkimet Schneider LB | E | KPL | 43.65 | KPL | 1 | 43.65
S | 2321949 | 3389110889789 | TASOVALOPAINIKE HARMONY | ZB4BW16 | S2302B | Erikoiskytkimet Schneider LB | E | KPL | 43.65 | KPL | 1 | 43.65
S | 2321950 | 3389110889888 | TASOVALOPAINIKE HARMONY | ZB4BW163 | S2302B | Erikoiskytkimet Schneider LB | E | KPL | 43.65 | KPL | 1 | 43.65
S | 3605353 | 7394438052025 | TURVAKYTKIN VÄÄNNIN NORWESCO | ESWPX316 3X16A 7.5kW IP65 | S3606A | Tehokytk -katkais Norwesco LA | V | KPL | 43.65 | KPL | 1 | 43.65
S | 5201183 | 6410052011833 | RUUVIKAAPELIKENKÄ OUNEVA | ROLA 95-185 M12 Al/Cu | S5203A | Kaapelin suoj+liitos Ouneva LA | V | KPL | 43.65 | KPL | 1 | 43.65
S | 5741028 | 6410057410280 | KÄYNTIKONDENSAATTORI STENBACKA | RPC-2 30uF 450V AC/IP55 | S5702B | Kondens jakelum Stenbacka LB | V | KPL | 43.65 | KPL | 1 | 43.65
S | 1936602 | 6418677718526 | PISTOLIITINJOHTOSARJA ENSTONET | 5N NAARAS 5x2.5mm2 HF MUS 1.0m | S1913B | Enstonet liittimet LB | E | KPL | 43.66 | KPL | 1 | 43.66
S | 1448423 | 6438377018641 | LANKAHYLLY MEKA | WMT-150-200 L=3000 EG | S1449A | Lankahyllyt Meka X LA | E | M | 43.67 | M | 1 | 43.67
S | 4161202 | 4099854590009 | KOHDEVALAISIN LEDVANCE | TR SP HOUSING GU10 BK | S4102B | Sisävalaisimet Ledvance LB | E | KPL | 43.67 | KPL | 1 | 43.67
S | 4161203 | 4099854590023 | KOHDEVALAISIN LEDVANCE | TR SP HOUSING GU10 WT | S4102B | Sisävalaisimet Ledvance LB | E | KPL | 43.67 | KPL | 1 | 43.67
S | 3430657 | 6410034306575 | MODUULIKOTELO PS ENYBOARD | KV 1504 PINTA HAR 4.5-MOD IP54 | S34110 | Kotelot Hensel P0 | V | KPL | 43.68 | KPL | 1 | 43.68
S | 1406550 | 7021983144232 | KOSKETINKISKOTARVIKE SG | SHOPLINE KATTOKOTELO MU | S1434B | Kosketinkiskot SG LB | E | KPL | 43.7 | KPL | 1 | 43.7
S | 1406551 | 7021983124234 | KOSKETINKISKOTARVIKE SG | SHOPLINE KATTOKOTELO VA | S1434B | Kosketinkiskot SG LB | E | KPL | 43.7 | KPL | 1 | 43.7
S | 1406553 | 7021983144362 | JATKOKAPPALE SG | SHOPLINE SUORA JATKOS MU | S1434B | Kosketinkiskot SG LB | E | KPL | 43.7 | KPL | 1 | 43.7
S | 1406554 | 7021983124364 | JATKOKAPPALE SG | SHOPLINE SUORA JATKOS VA | S1434B | Kosketinkiskot SG LB | E | KPL | 43.7 | KPL | 1 | 43.7
S | 4126333 | 5056673201652 | ALASVALO NVC | MAUI IP44 13W 1420LM 3CCT | S41110 | ALASVALOPANEELIT NVC BB P0 | V | KPL | 43.7 | KPL | 1 | 43.7
S | 4926014 | 8718696819296 | LED-VALOPUTKI T5 MASTER LED | T5 1500MM 830 3600LM 26W 230V | S4720B | LED-lamput Philips LB | V | KPL | 43.7 | KPL | 1 | 43.7
S | 4926015 | 8718696819319 | LED-VALOPUTKI T5 MASTER LED | T5 1500MM 840 3900LM 26W 230V | S4720B | LED-lamput Philips LB | V | KPL | 43.7 | KPL | 1 | 43.7
S | 4926016 | 8718696819333 | LED-VALOPUTKI T5 MASTER LED | T5 1500MM 865 3900LM 26W 230V | S4720B | LED-lamput Philips LB | E | KPL | 43.7 | KPL | 1 | 43.7
S | 6706063 | 8030956065831 | VIRTAMUUNTAJA AVATTAVA CG | CTV-1X 60A/333MV 1% Ø 9,6MM | S6603B | Enegiamittari Carlo Gavazzi LB | E | KPL | 43.7 | KPL | 1 | 43.7
S | 7219782 |  | ASENNUSRUNKO HEXATRONIC | SPLITTER FRAME 4U 19" | S7200B | Valokuitutuott. ja tarv. LB | V | KPL | 43.7 | KPL | 1 | 43.7
S | 1433074 | 6438377138264 | TIKASHYLLY MEKA | KS20-400 L=3000 XPG | S1427B | Kaapelitiet Meka LB | E | M | 43.71 | M | 1 | 43.71
S | 3706556 | 3471523130739 | YHDYSKAPPALE ABB | BEA16-4 | S3702B | Moottorilähtökomp ABB LB | V | KPL | 43.71 | KPL | 1 | 43.71
S | 2614222 | 3250612310548 | HUONETERMOSTAATTI HAGER | EK054 1S 10A BI MV | S2637B | Termostaatit UTU LB | E | KPL | 43.73 | KPL | 1 | 43.73
S | 3782131 | 3389110384031 | APUKOSKETIN TESYS | LADN22, PÄÄLLE 2S+2A | S3710A | Kontaktorit D-sarja Schneid LA | V | KPL | 43.73 | KPL | 1 | 43.73
S | 7025262 | 6410070252621 | OVIKELLO FESTIVAL | D126 80dB VA | S7005B | Ovikellot painon Friedland LB | E | KPL | 43.74 | KPL | 1 | 43.74
S | 1336305 |  | SIDONTASPIRAALI IBOCOSPIRALITE | B00962 PE D=6MM 25M LÄPIN. | S1301B | Kiinnitystarvikkeet LB | E | KPL | 43.74 | KPL | 1 | 43.74
S | 1936784 | 6418677709722 | PISTOLIITINJOHTOSARJA ENSTONET | 5N UROS 5x1.5mm2 HF MUSTA 2.0m | S1913B | Enstonet liittimet LB | E | KPL | 43.74 | KPL | 1 | 43.74
S | 4923103 | 8719514466906 | LED-VALOPUTKI T8 MASTER LED | T8 1500MM 840 3100LM 20W HF | S4720B | LED-lamput Philips LB | V | KPL | 43.74 | KPL | 1 | 43.74
S | 4923105 | 8719514466920 | LED-VALOPUTKI T8 MASTER LED | T8 1500MM 865 3100LM 20W HF | S4720B | LED-lamput Philips LB | E | KPL | 43.74 | KPL | 1 | 43.74
S | 4923107 | 8719514466944 | LED-VALOPUTKI T8 MASTER LED | T8 1500MM 830 2900LM 20W HF | S4720B | LED-lamput Philips LB | E | KPL | 43.74 | KPL | 1 | 43.74
S | 4926031 | 8718696743294 | LED-VALOPUTKI T5 MASTER LED | T5 1200MM 830 2300LM 16.5W HF | S4720B | LED-lamput Philips LB | V | KPL | 43.74 | KPL | 1 | 43.74
S | 4926033 | 8718696743331 | LED-VALOPUTKI T5 MASTER LED | T5 1200MM 865 2500LM 16.5W HF | S4720B | LED-lamput Philips LB | E | KPL | 43.74 | KPL | 1 | 43.74
S | 5219358 |  | SUOJAPUTKITARVIKE NEWLEC | 160MM HDPE SRE JATKOHOLKKI | S52250 | Suojaputket Hallingplast P0 | V | KPL | 43.74 | KPL | 1 | 43.74
S | 7025020 | 5004100211279 | OVIKELLO FACET | D107 80dB VA | S7005B | Ovikellot painon Friedland LB | E | KPL | 43.74 | KPL | 1 | 43.74
S | 1475931 | 4012740014748 | LÄPIVIENTIKAULUS TEHALIT.BRP | BRP65130W FE BRP65X130 LVA | S1420B | Asennuskanavat osat Tehalit LB | E | KPL | 43.75 | KPL | 1 | 43.75
S | 1476367 |  | External corner | LFF400603 HF LF40x57 gray | S1420B | Asennuskanavat osat Tehalit LB | E | KPL | 43.75 | KPL | 1 | 43.75
S | 1476459 | 4012740022460 | ULKOKULMA TEHALIT.LF | LFF400603 HF LF40X57 SÄÄD. RUS | S1420B | Asennuskanavat osat Tehalit LB | E | KPL | 43.75 | KPL | 1 | 43.75
S | 1476517 |  | External corner | LFF400603 HF LF40x57 l.gray | S1420B | Asennuskanavat osat Tehalit LB | E | KPL | 43.75 | KPL | 1 | 43.75
S | 1476054 | 4012002247778 | LIUKUMUHVI ELECTRAPLAN.UK | UKM19028 UK190x28 FE | S1442B | Kanavat +osat Electroplan X LB | E | KPL | 43.75 | KPL | 1 | 43.75
S | 1476055 | 4012002247785 | LIUKUMUHVI ELECTRAPLAN.UK | UKM19038 UK190x38 FE | S1442B | Kanavat +osat Electroplan X LB | E | KPL | 43.75 | KPL | 1 | 43.75
S | 1476056 | 4012002247792 | LIUKUMUHVI ELECTRAPLAN.UK | UKM19048 UK190x48 FE | S1442B | Kanavat +osat Electroplan X LB | E | KPL | 43.75 | KPL | 1 | 43.75
S | 1476057 | 4012002247808 | LIUKUMUHVI ELECTRAPLAN.UK | UKM24028 UK240x28 FE | S1442B | Kanavat +osat Electroplan X LB | E | KPL | 43.75 | KPL | 1 | 43.75
S | 1476058 | 4012002247815 | LIUKUMUHVI ELECTRAPLAN.UK | UKM24038 UK240x38 FE | S1442B | Kanavat +osat Electroplan X LB | E | KPL | 43.75 | KPL | 1 | 43.75
S | 1476059 | 4012002247822 | LIUKUMUHVI ELECTRAPLAN.UK | UKM24048 UK240x48 FE | S1442B | Kanavat +osat Electroplan X LB | E | KPL | 43.75 | KPL | 1 | 43.75
S | 1476060 | 4012002247839 | LIUKUMUHVI ELECTRAPLAN.UK | UKM34028 UK340x28 FE | S1442B | Kanavat +osat Electroplan X LB | E | KPL | 43.75 | KPL | 1 | 43.75
S | 1476061 | 4012002247846 | LIUKUMUHVI ELECTRAPLAN.UK | UKM34038 UK340x38 FE | S1442B | Kanavat +osat Electroplan X LB | E | KPL | 43.75 | KPL | 1 | 43.75
S | 1476062 | 4012002247853 | LIUKUMUHVI ELECTRAPLAN.UK | UKM34048 UK340x48 FE | S1442B | Kanavat +osat Electroplan X LB | E | KPL | 43.75 | KPL | 1 | 43.75
S | 4935278 | 4058075822597 | LED-PISTOKANTALAMPPU | DULUX SQ28 EM 13W/835 GR8 | S4730B | LED-lamput Ledvance LB | V | KPL | 43.75 | KPL | 1 | 43.75
S | 1450968 | 6410014509682 | KISKOADAPTERI GLOBAL TRAC | GB67S-3 SCHUKO-ADAPTERI VAL | S1415B | Kosketinkisot NOA LB | E | KPL | 43.76 | KPL | 1 | 43.76
S | 1453167 |  | KISKOADAPTERI GLOBAL TRAC | XTSA67S-3 SCHUKO-ADAPT. VAL | S1415B | Kosketinkisot NOA LB | V | KPL | 43.76 | KPL | 1 | 43.76
S | 2413206 | 3800235261859 | PISTORASIA + KYTKIN SHELLY | SHELLY PLUG S GEN3, BLACK | S26520 | Shelly tuotteet X P0 | V | KPL | 43.76 | KPL | 1 | 43.76
S | 2807456 | 3800238072780 | LÄHTÖYKSIKKÖ SHELLY | 2-OUTPUT POWER BASE | S26520 | Shelly tuotteet X P0 | V | KPL | 43.76 | KPL | 1 | 43.76
S | 3423822 | 6418074082633 | ASENNUSLEVY ARCA | MPX ARCA 3020 | S3407B | Kotelot Fibox LB | E | KPL | 43.76 | KPL | 1 | 43.76
S | 1622305 | 4013902664665 | JAKORASIA SPELSBERG | ABOX PRO SL-42 | S16040 | Pinta-asennusras Spelsberg P0 | E | KPL | 43.77 | KPL | 1 | 43.77
S | 2506033 | 6438199009025 | PISTORASIA IMPRESSIVO | 2S/16A/IP21 UKJ HL MVAL | S2505B | Uppoas pistorasiat Impress LB | V | KPL | 43.77 | KPL | 1 | 43.77
S | 3600367 | 6419410328361 | TURVAKYTKIN VIPU KATKO | KSM 416U. AC.415V/16A/7.5KW | S3604B | Tehokytk -katkais Katko LB | E | KPL | 43.77 | KPL | 1 | 43.77
S | 3600369 | 6419410328378 | TURVAKYTKIN VIPU APUK KATKO | KSM 316US.AC.415V/16A/7.5KW | S3604B | Tehokytk -katkais Katko LB | E | KPL | 43.77 | KPL | 1 | 43.77
S | 3600908 | 6419410328644 | TURVAKYTKIN VIPU KATKO | 4X16A 400V 7,5KW AURINKO | S3604B | Tehokytk -katkais Katko LB | V | KPL | 43.77 | KPL | 1 | 43.77
S | 4266060 | 6410042660607 | VAIJERIRIPUSTINPARI | RVLX01 1.5m | S4104B | Sisävalaisimet Ensto LB | E | KPL | 43.77 | KPL | 1 | 43.77
S | 0626214 | 6410006262144 | ALUMIINIVOIMAKAAPELI REKA | AXMK 4x150S Eca K500 | S0615B | Verkonrak kaap 1kV REKA LB | E | M | 43.78 | M | 1 | 43.78
S | 2102612 | 3606480331046 | KYTKIN RENOVA | KRUUNU (5) VALK 1kpl | S2195A | Uppoas kytkimet DIY LA | V | KPL | 43.78 | KPL | 1 | 43.78
S | 5025192 |  | Splice | LT 157 | S50260 | Linjatarvik. Pirkan linjat. P0 | V | KPL | 43.78 | KPL | 1 | 43.78
S | 2307575 | 7320500523148 | MERKKIVALO LED ABB | BA9S24LEDR | S2304B | Erikoiskytkimet ABB LB | E | KPL | 43.79 | KPL | 1 | 43.79
S | 2307576 | 7320500523155 | MERKKIVALO LED ABB | BA9S24LEDV | S2304B | Erikoiskytkimet ABB LB | E | KPL | 43.79 | KPL | 1 | 43.79
S | 2307577 | 7320500523162 | MERKKIVALO LED ABB | BA9S48LEDB | S2304B | Erikoiskytkimet ABB LB | E | KPL | 43.79 | KPL | 1 | 43.79
S | 2307578 | 7320500523179 | MERKKIVALO LED ABB | BA9S48LEDG | S2304B | Erikoiskytkimet ABB LB | E | KPL | 43.79 | KPL | 1 | 43.79
S | 2313799 | 7320500523186 | MERKKIVALO LED ABB | BA9S48LEDL | S2304B | Erikoiskytkimet ABB LB | E | KPL | 43.79 | KPL | 1 | 43.79
S | 2314700 | 7320500523193 | MERKKIVALO LED ABB | BA9S48LEDR | S2304B | Erikoiskytkimet ABB LB | E | KPL | 43.79 | KPL | 1 | 43.79
S | 2314794 | 7320500523025 | MERKKIVALO LED ABB | BA9S6LEDB | S2304B | Erikoiskytkimet ABB LB | E | KPL | 43.79 | KPL | 1 | 43.79
S | 2314795 | 7320500523032 | MERKKIVALO LED ABB | BA9S6LEDG | S2304B | Erikoiskytkimet ABB LB | E | KPL | 43.79 | KPL | 1 | 43.79
S | 2314798 | 7320500523049 | MERKKIVALO LED ABB | BA9S6LEDR | S2304B | Erikoiskytkimet ABB LB | E | KPL | 43.79 | KPL | 1 | 43.79
S | 2314799 | 7320500523056 | MERKKIVALO LED ABB | BA9S6LEDV | S2304B | Erikoiskytkimet ABB LB | E | KPL | 43.79 | KPL | 1 | 43.79
S | 2314808 | 7320500523063 | MERKKIVALO LED ABB | BA9S12LEDB | S2304B | Erikoiskytkimet ABB LB | E | KPL | 43.79 | KPL | 1 | 43.79
S | 2314810 | 7320500523070 | MERKKIVALO LED ABB | BA9S12LEDG | S2304B | Erikoiskytkimet ABB LB | E | KPL | 43.79 | KPL | 1 | 43.79
S | 2314812 | 7320500523087 | MERKKIVALO LED ABB | BA9S12LEDL | S2304B | Erikoiskytkimet ABB LB | E | KPL | 43.79 | KPL | 1 | 43.79
S | 2314813 | 7320500523094 | MERKKIVALO LED ABB | BA9S12LEDR | S2304B | Erikoiskytkimet ABB LB | E | KPL | 43.79 | KPL | 1 | 43.79
S | 2314814 | 7320500523100 | MERKKIVALO LED ABB | BA9S12LEDV | S2304B | Erikoiskytkimet ABB LB | E | KPL | 43.79 | KPL | 1 | 43.79
S | 2314862 | 7320500523117 | MERKKIVALO LED ABB | BA9S24LEDB | S2304B | Erikoiskytkimet ABB LB | E | KPL | 43.79 | KPL | 1 | 43.79
S | 2314863 | 7320500523124 | MERKKIVALO LED ABB | BA9S24LEDG | S2304B | Erikoiskytkimet ABB LB | E | KPL | 43.79 | KPL | 1 | 43.79
S | 2314867 | 7320500523131 | MERKKIVALO LED ABB | BA9S24LEDL | S2304B | Erikoiskytkimet ABB LB | E | KPL | 43.79 | KPL | 1 | 43.79
S | 2314907 | 7320500523209 | MERKKIVALO LED ABB | BA9S48LEDV | S2304B | Erikoiskytkimet ABB LB | E | KPL | 43.79 | KPL | 1 | 43.79
S | 2314913 | 7320500523216 | MERKKIVALO LED ABB | BA9S110LEDB | S2304B | Erikoiskytkimet ABB LB | E | KPL | 43.79 | KPL | 1 | 43.79
S | 2314919 | 7320500523223 | MERKKIVALO LED ABB | BA9S110LEDG | S2304B | Erikoiskytkimet ABB LB | E | KPL | 43.79 | KPL | 1 | 43.79
S | 2314921 | 7320500523230 | MERKKIVALO LED ABB | BA9S110LEDR | S2304B | Erikoiskytkimet ABB LB | E | KPL | 43.79 | KPL | 1 | 43.79
S | 2314922 | 7320500523247 | MERKKIVALO LED ABB | BA9S110LEDV | S2304B | Erikoiskytkimet ABB LB | E | KPL | 43.79 | KPL | 1 | 43.79
S | 2314923 | 7320500523254 | MERKKIVALO LED ABB | BA9S230LEDB | S2304B | Erikoiskytkimet ABB LB | V | KPL | 43.79 | KPL | 1 | 43.79
S | 2314932 | 7320500523261 | MERKKIVALO LED ABB | BA9S230LEDG | S2304B | Erikoiskytkimet ABB LB | E | KPL | 43.79 | KPL | 1 | 43.79
S | 2314933 | 7320500523278 | MERKKIVALO LED ABB | BA9S230LEDL | S2304B | Erikoiskytkimet ABB LB | E | KPL | 43.79 | KPL | 1 | 43.79
S | 2314934 | 7320500523285 | MERKKIVALO LED ABB | BA9S230LEDR | S2304B | Erikoiskytkimet ABB LB | E | KPL | 43.79 | KPL | 1 | 43.79
S | 2314948 | 7320500523292 | MERKKIVALO LED ABB | BA9S230LEDV | S2304B | Erikoiskytkimet ABB LB | E | KPL | 43.79 | KPL | 1 | 43.79
S | 3605724 |  | NOKKAKYTKIN KÄYNNISTYS | A2/8E/F901 | S3618B | Nokkakytkimet Hedtec LB | E | KPL | 43.79 | KPL | 1 | 43.79
S | 3614560 |  | NOKKAKYTKIN KÄYNNISTYS | A1/8ZM/F908 | S3618B | Nokkakytkimet Hedtec LB | E | KPL | 43.79 | KPL | 1 | 43.79
S | 4926127 | 8721103138118 | LED-VALOPUTKI T5 MASTER | T5 1500MM 840 3500LM 18,9W UE | S4720B | LED-lamput Philips LB | E | KPL | 43.79 | KPL | 1 | 43.79
S | 4926128 | 8721103138132 | LED-VALOPUTKI T5 MASTER | T5 1500MM 865 3500LM 18,9W UE | S4720B | LED-lamput Philips LB | E | KPL | 43.79 | KPL | 1 | 43.79
S | 4737011 | 4099854069857 | VAKIOLAMPPU LEDVANCE | CLA 17W/840 2452LM E27 FR | S4730B | LED-lamput Ledvance LB | V | KPL | 43.79 | KPL | 1 | 43.79
S | 0453243 | 6410004532430 | ASENNUSJOHTO PRYSMIAN | MKEM90 70 MU Eca K200 | S0426B | As johdot ML MK MKEM Prysm LB | V | M | 43.8 | M | 1 | 43.8
S | 0453247 | 6410004532478 | ASENNUSJOHTO PRYSMIAN | MKEM90 70 SI Eca K200 | S0426B | As johdot ML MK MKEM Prysm LB | V | M | 43.8 | M | 1 | 43.8
S | 0453248 | 6410004532485 | ASENNUSJOHTO PRYSMIAN | MKEM90 70 KEVI Eca K200 | S0426B | As johdot ML MK MKEM Prysm LB | E | M | 43.8 | M | 1 | 43.8
S | 0433502 | 6410004335024 | ASENNUSPAKK KIUAS REIMAX | H07RN-F 7G1,5S 1,2m+KANSI+LIIT | S2407B | Jatkojohd osat Electroplast LB | E | KPL | 43.8 | KPL | 1 | 43.8
S | 2500365 | 3606480331213 | PISTORASIA RENOVA | 2-OS MAADOITETTU VALK 1kpl | S25950 | Upotettavat pistorasiat DIY P0 | V | KPL | 43.81 | KPL | 1 | 43.81
S | 4720363 | 8718696714003 | LED-LAMPPU PHILIPS COREPRO | R7S 118MM 14-120W 830 D 2000LM | S4720B | LED-lamput Philips LB | E | KPL | 43.81 | KPL | 1 | 43.81
S | 1459182 | 6438378024047 | KOSKETINKISKO UNIPRO | UNIPRO T32FG UPOT 2M HARM | S1428B | Kosketinkiskot Unipro LB | E | KPL | 43.82 | KPL | 1 | 43.82
S | 1917851 | 4025221084314 | POTENTIAALINTASAUSKISKO PE | 63A 8x8x1000mm M4 10mm2 | S1911B | Liittimet Pollmann LB | E | KPL | 43.83 | KPL | 1 | 43.83
S | 5202576 | 6410052025762 | KAAPELIKENKÄ ELPRESS | AK 240 -12 | S5204B | Kaapelin suoj+liitos Elpre LB | V | KPL | 43.83 | KPL | 1 | 43.83
S | 2104655 | 7020160500557 | KYTKIN ELKO ONE | 1/16A/IP21 UKR VERHO MUS | S2103A | Uppoas kytkimet Elko LA | E | KPL | 43.84 | KPL | 1 | 43.84
S | 3427680 | 3250616668959 | ASENNUSLEVY VOLTA | VZ451N KOT. VH12XX FE | S3408B | Kotelot Hager LB | E | KPL | 43.84 | KPL | 1 | 43.84
S | 7126120 |  | MERKKIVALOTARVIKE HARMONY | L-KIINNIKE 100 MM ALU Ø25 MM - | S7199B | Hälytys- ja valvontalait. LB | E | KPL | 43.85 | KPL | 1 | 43.85
S | 3017003 | 8012542999720 | PUTKISULAKEALUSTA E90 | 4-NAPAINEN 30A 600VAC | S30120 | Putkisulakealusta ABB X P0 | E | KPL | 43.86 | KPL | 1 | 43.86
S | 2302825 | 4015081778515 | VALOPAINIKERUNKO RMQ-TITAN | M30C-FDL-A | S2305B | Erikoiskytkimet Eaton LB | E | KPL | 43.86 | KPL | 1 | 43.86
S | 2302826 | 4015081778522 | VALOPAINIKERUNKO RMQ-TITAN | M30C-FDL-W | S2305B | Erikoiskytkimet Eaton LB | E | KPL | 43.86 | KPL | 1 | 43.86
S | 2302827 | 4015081778539 | VALOPAINIKERUNKO RMQ-TITAN | M30C-FDL-R | S2305B | Erikoiskytkimet Eaton LB | E | KPL | 43.86 | KPL | 1 | 43.86
S | 2302828 | 4015081778546 | VALOPAINIKERUNKO RMQ-TITAN | M30C-FDL-G | S2305B | Erikoiskytkimet Eaton LB | E | KPL | 43.86 | KPL | 1 | 43.86
S | 2302829 | 4015081778553 | VALOPAINIKERUNKO RMQ-TITAN | M30C-FDL-Y | S2305B | Erikoiskytkimet Eaton LB | E | KPL | 43.86 | KPL | 1 | 43.86
S | 2302841 | 4015081778676 | VALOPAINIKERUNKO RMQ-TITAN | M30C-FDL-B | S2305B | Erikoiskytkimet Eaton LB | E | KPL | 43.86 | KPL | 1 | 43.86
S | 1423739 | 7315880103554 | PYSTYKULMA THORSMAN | TIR+ LS12060 | S1412B | Johtokanavat Schneider LB | E | KPL | 43.87 | KPL | 1 | 43.87
S | 2166208 | 4011395126370 | PEITELEVY AXCENT | 2OS/IP20/90MM MUS | S2106B | Uppoas kytkimet ABB Impress LB | E | KPL | 43.87 | KPL | 1 | 43.87
S | 2166227 | 4011395113325 | PEITELEVY AXCENT | 2OS/IP20/90MM VIH | S2106B | Uppoas kytkimet ABB Impress LB | E | KPL | 43.87 | KPL | 1 | 43.87
S | 2166237 | 4011395113387 | PEITELEVY AXCENT | 2OS/IP20/90MM SIN | S2106B | Uppoas kytkimet ABB Impress LB | E | KPL | 43.87 | KPL | 1 | 43.87
S | 2166258 | 4011395113257 | PEITELEVY AXCENT | 2OS/IP20/90MM VA | S2106B | Uppoas kytkimet ABB Impress LB | E | KPL | 43.87 | KPL | 1 | 43.87
S | 2166259 | 4011395113288 | PEITELEVY AXCENT | 2OS/IP20/90MM KEL | S2106B | Uppoas kytkimet ABB Impress LB | E | KPL | 43.87 | KPL | 1 | 43.87
S | 2166260 | 4011395113356 | PEITELEVY AXCENT | 2OS/IP20/90MM PUN | S2106B | Uppoas kytkimet ABB Impress LB | E | KPL | 43.87 | KPL | 1 | 43.87
S | 3424395 | 6418074087119 | ASENNUSKOTELO PC TEMPO | TPCM 191209 187X122X90MM | S3407B | Kotelot Fibox LB | E | KPL | 43.87 | KPL | 1 | 43.87
S | 5201721 | 6410052017217 | JATKOSHOLKKI OUNEVA | CU JATKOSHOLKKI W150 | S5203B | Kaapelin suoj+liitos Ouneva LB | E | KPL | 43.87 | KPL | 1 | 43.87
S | 1415576 | 4012196717408 | JOHTOKANAVA SIGNA OBO | 70/110MM VA 2M | S1423B | Asennuskanavat osat Rehau LB | E | M | 43.88 | M | 1 | 43.88
S | 2618930 | 7330018211338 | RELEYKSIKKÖ SPD | SMART PLUG DIMMER | S26310 | Säätimet Plejd P0 | V | KPL | 43.88 | KPL | 1 | 43.88
S | 4314314 | 5900530407643 | MEKAANINEN LISÄTARV LUG LIGHT | TRITON PLUS SANKA (ON/OFF) | S43090 | SYVÄSÄTEILIJÄT LUG BB P0 | V | KPL | 43.88 | KPL | 1 | 43.88
S | 7113577 | 7320896040267 | KOSTEUSVAROITIN HOUSEGARD | VESIVUOTOVAROITIN WI-FI WA202 | S71700 | Palovaroittimet GP P0 | E | KPL | 43.88 | KPL | 1 | 43.88
S | 7260668 | 6410072606682 | VALMISKAAPELI DRAKA MNC | JUMPER 2M 7/16M/M90 BHF | S72110 | Prysmian teletarvikkeet X P0 | V | KPL | 43.89 | KPL | 1 | 43.89
S | 2114453 | 3414971878303 | KYTKIN PLEXO | 069528L | S2196B | Uppo kytkimet Legrand Plexo LB | E | KPL | 43.9 | KPL | 1 | 43.9
S | 3624565 |  | NOKKAKYTKIN KÄYNNISTYS | A2/6T/F601 | S3618B | Nokkakytkimet Hedtec LB | E | KPL | 43.9 | KPL | 1 | 43.9
S | 3624574 |  | NOKKAKYTKIN VAIHTO | U1/6T/K-0-A | S3618B | Nokkakytkimet Hedtec LB | E | KPL | 43.9 | KPL | 1 | 43.9
S | 3624577 |  | NOKKAKYTKIN VAIHTO | U1/6T/A-O-K | S3618B | Nokkakytkimet Hedtec LB | E | KPL | 43.9 | KPL | 1 | 43.9
S | 2504301 | 7020160400093 | PISTORASIA ELKO RS16 | 2S/16A/IP21 MATALA UPR MUS | S2503B | Uppoas pistorasiat Elko LB | E | KPL | 43.91 | KPL | 1 | 43.91
S | 4292022 | 4015120300899 | MEKAANINEN LISÄTARVIKE ELSA | ELSA-2 MOUNTING 225 SM WH | S4155B | Sisävalaisimet Esylux LB | E | KPL | 43.91 | KPL | 1 | 43.91
S | 7284002 | 6410072840024 | HÄNTÄKUITU NESTOR | SC-12-SMT 2 M HÄNTÄKUITUSRJ | S7202B | Kuitutuotteet Nestor X LB | E | PAK | 43.91 | KPL | 12 | 3.6592
S | 7284005 | 6410072840055 | HÄNTÄKUITU NESTOR | LC-12-SMT 2 M HÄNTÄKUITUSRJ | S7202B | Kuitutuotteet Nestor X LB | E | PAK | 43.91 | KPL | 12 | 3.6592
S | 7284259 | 6410072842592 | HÄNTÄKUITU NESTOR | LC/APC-12-SMT 2 M-HKSRJ. | S7202B | Kuitutuotteet Nestor X LB | E | PAK | 43.91 | KPL | 12 | 3.6592
S | 7284783 | 6410072847832 | HAAROITIN NESTOR | PLC-JAOTIN 1X16, EI LIITTIMIÄ | S7202B | Kuitutuotteet Nestor X LB | E | KPL | 43.91 | KPL | 1 | 43.91
S | 7263460 | 6430079301045 | KYTKENTÄKAAPELI NAFICON | SCA/SCA FMS 1SMT 3MM 15M | S7203B | Kuitutuotteet Naficon X LB | V | KPL | 43.91 | KPL | 1 | 43.91
S | 3601584 | 7392696424172 | TURVAKYTKIN VIPU ABB | BWS316TPN.7.5KW 3-NAP IP65 | S3610B | Turvakytkimet ABB LB | V | KPL | 43.92 | KPL | 1 | 43.92
S | 5207124 | 7393487009219 | JATKOSHOLKKI ELPRESS | AS95-50 | S5204B | Kaapelin suoj+liitos Elpre LB | E | KPL | 43.92 | KPL | 1 | 43.92
S | 6410073 | 6418677405440 | TERÄSHARJA ENSTO UN | ST18 TERÄSHARJA AL-LIITOKSILLE | S6412B | Työ turva tunnusväl Ensto LB | V | KPL | 43.92 | KPL | 1 | 43.92
S | 3235059 | 3414970392732 | JOHDONSUOJAKATKAISIJA TX3 | JSK, 3-NAP. B25, 10KA | S3205B | Johdonsuoja-autom Ensto LB | E | KPL | 43.93 | KPL | 1 | 43.93
S | 3235083 | 3414970394415 | JOHDONSUOJAKATKAISIJA TX3 | JSK, 3-NAP. C25, 10KA | S3205B | Johdonsuoja-autom Ensto LB | V | KPL | 43.93 | KPL | 1 | 43.93
S | 3449784 | 6438100102159 | ASENNUSKOTELO ABS ENSTO IS | SABP131813LG 125x175x125mm | S3416B | Kotelot Ensto LB | E | KPL | 43.93 | KPL | 1 | 43.93
S | 5204811 | 7393487062054 | KAAPELIKENKÄ ELPRESS | KRFS120-10 | S5204B | Kaapelin suoj+liitos Elpre LB | V | KPL | 43.93 | KPL | 1 | 43.93
S | 5204812 | 7393487062061 | KAAPELIKENKÄ ELPRESS | KRFS120-12 | S5204B | Kaapelin suoj+liitos Elpre LB | E | KPL | 43.93 | KPL | 1 | 43.93
S | 6774329 |  | VIRTAMUUNTAJA KIINTEÄ ENTES | ENT.A40MN 500/5 2,5VA | S6733B | Mittarit Entes LB | E | KPL | 43.93 | KPL | 1 | 43.93
S | 4161077 | 4099854481055 | SÄHKÖINEN LISÄTARVIKE LEDVANCE | BLKH CBO RD EL KIT 1,5W 3H MT | S4102B | Sisävalaisimet Ledvance LB | E | KPL | 43.94 | KPL | 1 | 43.94
S | 4933229 | 4058075730434 | LED-VALOPUTKI T5 LEDVANCE | T5HO49 EXT 1500 26W/840 4000LM | S4730B | LED-lamput Ledvance LB | E | KPL | 43.94 | KPL | 1 | 43.94
S | 4933230 | 4058075730458 | LED-VALOPUTKI T5 LEDVANCE | T5HO49 EXT 1500 26W/865 4000LM | S4730B | LED-lamput Ledvance LB | E | KPL | 43.94 | KPL | 1 | 43.94
S | 4935217 | 4099854015175 | LED-VALOPUTKI T5 LEDVANCE | T5HO49 EXT 1500 26W/830 3600LM | S4730B | LED-lamput Ledvance LB | E | KPL | 43.94 | KPL | 1 | 43.94
S | 6709967 |  | MITTARITARVIKE INJAB | UAD6R + SULAKE ERISTEEN LÄP. | S6708B | INJAB virtamuuntajat LB | E | KPL | 43.94 | KPL | 1 | 43.94
S | 1908158 | 3472599163102 | KYTKENTÄSILTA TE/ABB ENTRELEC | ORANSSI, SNK | S1924B | RIVILIITIN Entrelec FinnE X LB | E | KPL | 43.95 | KPL | 1 | 43.95
S | 5451408 | 7331980003808 | KAAPPITARVIKE KABELDON | ADRH12 | S5403B | Jakokaa ja välij.koj. ABB LB | E | KPL | 43.96 | KPL | 1 | 43.96
S | 3783015 | 3606480329784 | LÄMPÖRELE EASYPACT | LRE14, 7...10A, 10A | S3711B | Lämöpöreleet Schneider LB | E | KPL | 43.97 | KPL | 1 | 43.97
S | 3783027 | 3606480329791 | LÄMPÖRELE EASYPACT | LRE16, 9...13A, 10A | S3711B | Lämöpöreleet Schneider LB | E | KPL | 43.97 | KPL | 1 | 43.97
S | 3783028 | 3606480329807 | LÄMPÖRELE EASYPACT | LRE21, 12...18A, 10A | S3711B | Lämöpöreleet Schneider LB | E | KPL | 43.97 | KPL | 1 | 43.97
S | 1455650 | 7321678037321 | SEINÄKANNAKE MITA | LW 50 PC1 GRP | S1446B | Kaapelitiet Wibe/Mita LB | E | KPL | 43.98 | KPL | 1 | 43.98
S | 9825022 | 6418677327667 | PISTORASIA KOSTI | 302EUGP 2-OS VA 1kpl | S2595B | Upotettavat pistorasiat DIY LB | E | KPL | 43.98 | KPL | 1 | 43.98
S | 3423476 | 6418074003492 | ASENNUSKOTELO ABS | AB 080807 | S3407B | Kotelot Fibox LB | E | KPL | 43.98 | KPL | 1 | 43.98
S | 4338506 | 6435200281456 | TEOLLISUUSVALAISIN AIRAM BASE | 1200 IP20 1XG13 LED WH | S4302B | Teollisuusvalaisimet Airam LB | E | KPL | 43.98 | KPL | 1 | 43.98
S | 2115560 | 3250610095409 | VIPUPAINIKE S.1 | 1+1/10A/250V UJ 0X | S2112B | Uppoas kytkimet UTU LB | E | KPL | 43.99 | KPL | 1 | 43.99
S | 2104279 | 7020160300058 | KYTKIN ELKO OCEAN | 2/16A/250V/IP21 UPR MUS | S2115B | Uppoas kytkimet Elko Plus LB | E | KPL | 43.99 | KPL | 1 | 43.99
S | 2423892 |  | KOJEVASTAKE PCE | 77725-6 32A 5P 400V IP44 | S2411B | Pistorasiat tulpat PCE LB | E | KPL | 43.99 | KPL | 1 | 43.99
S | 3443027 | 6418677155383 | ASENNUSKOTELO PC ENSTO IS | SPCP131808G 125x175x75mm | S3416B | Kotelot Ensto LB | E | KPL | 43.99 | KPL | 1 | 43.99
S | 3443222 | 6418677155307 | ASENNUSKOTELO PC ENSTO IS | SPCK131313G 125x125x125mm | S3416B | Kotelot Ensto LB | E | KPL | 43.99 | KPL | 1 | 43.99
S | 3443325 | 6418677155314 | ASENNUSKOTELO PC ENSTO IS | SPCK131313T 125x125x125mm | S3416B | Kotelot Ensto LB | E | KPL | 43.99 | KPL | 1 | 43.99
S | 3449011 | 6418677166419 | ASENNUSKOTELO PC ENSTO IS | SPCM131808G 125x175x75mm | S3416B | Kotelot Ensto LB | V | KPL | 43.99 | KPL | 1 | 43.99
S | 7419532 | 6418296002808 | ETHERNET KYTKINTARVIKE WI-TEK | SFP 20KM LC-D SM 2.5GBPS | S7404B | Viestintäverkkot. Finnsat LB | E | KPL | 43.99 | KPL | 1 | 43.99
S | 1610011 |  | JAKORASIATARVIKE ENSTO VULCANO | SULAKE-ELEMENTTI 2A | S1601B | Pinta-asennusrasiat LB | E | KPL | 44 | KPL | 1 | 44
S | 1914254 | 6410019142549 | NOLLAKISKO OUNEVA | N/PE K2 126 5X5 2X16/12X6 | S1908B | Sisäjohtoliittimet Ouneva LB | E | KPL | 44 | KPL | 1 | 44
S | 3429738 | 4013902861170 | ASENNUSKOTELO SPELSBERG | TK PS 1811-11-M | S3409B | Kotelot Spelsberg LB | E | KPL | 44 | KPL | 1 | 44
S | 3429853 | 4013902861675 | ASENNUSKOTELO SPELSBERG | TK PC 1309-8-M | S3409B | Kotelot Spelsberg LB | E | KPL | 44 | KPL | 1 | 44
S | 3429891 | 4013902861958 | ASENNUSKOTELO SPELSBERG | TK PC 1309-8-TM | S3409B | Kotelot Spelsberg LB | E | KPL | 44 | KPL | 1 | 44
S | 3401133 | 6410034011332 | LÄPIVIENTILAIPPA SELCAST | III-AIHIOLAIPP Ø38 4kpl/AIHIOT | S3421B | Kotelot ja laipat Selcast LB | E | KPL | 44.01 | KPL | 1 | 44.01
S | 1406311 | 6438199002071 | KANAVAPISTORASIA PRODUCT | 2S/16A/IP20 KYTK. VAL DATA | S1410B | Kanavakalusteet ABB LB | V | KPL | 44.02 | KPL | 1 | 44.02
S | 1440410 | 6438269327035 | KULMAKAPPALE SYSTEMAL PRESTO | NHU00 NIVELSARANA | S1413B | Valaisinkiskot hyllyt Syste LB | V | KPL | 44.02 | KPL | 1 | 44.02
S | 1964467 | 4046356777568 | MONINAPALIITIN PHOENIX | HC-B 16-I-PT-F | S1912B | Riviliittim Phoenix Contact LB | E | KPL | 44.02 | KPL | 1 | 44.02
S | 2104683 |  | Card switch Elko One | Keycard switch [1/2/6] screw | S2103A | Uppoas kytkimet Elko LA | V | KPL | 44.02 | KPL | 1 | 44.02
S | 77306768 | 3606489660444 | TOIMILAITE SCHNEIDER MP140 | 230VAC,NO,ON/OFF,TERM.ISKU:4MM | S2813B | Toimilaitteet Schneider PIE LB | E | KPL | 44.02 | KPL | 1 | 44.02
S | 3430611 | 4012591624615 | MODUULIKOTELO ENYBOARD | KV 9103 3-MOD. IP65 | S3411B | Kotelot Hensel LB | V | KPL | 44.02 | KPL | 1 | 44.02
S | 7222203 |  | Distribution block Hexatronic | Splitter PLC SM 1x8 900µ | S7200B | Valokuitutuott. ja tarv. LB | E | KPL | 44.02 | KPL | 1 | 44.02
S | 1420926 |  | Duct switch | 5980007 | S1430B | Kanavakalusteet Schneider LB | E | KPL | 44.03 | KPL | 1 | 44.03
S | 1429527 | 6438377119492 | KULMAKAPPALE INSTAL | INSTAL KU 210 M PW | S1450B | Johtokanavat Meka X LB | V | KPL | 44.03 | KPL | 1 | 44.03
S | 5201198 | 6410052011987 | KULMAKAAPELIKENKÄ OUNEVA | PKK 185-10-45 Cu | S5203B | Kaapelin suoj+liitos Ouneva LB | E | KPL | 44.03 | KPL | 1 | 44.03
S | 5201199 | 6410052011994 | KULMAKAAPELIKENKÄ OUNEVA | PKK 185-12-45 Cu | S5203B | Kaapelin suoj+liitos Ouneva LB | E | KPL | 44.03 | KPL | 1 | 44.03
S | 5201200 | 6410052012007 | KULMAKAAPELIKENKÄ OUNEVA | PKK 185-16-45 Cu | S5203B | Kaapelin suoj+liitos Ouneva LB | E | KPL | 44.03 | KPL | 1 | 44.03
S | 5202536 |  | KAAPELIKENKÄ ELPRESS | AK25-8 | S5204B | Kaapelin suoj+liitos Elpre LB | E | KPL | 44.03 | KPL | 1 | 44.03
S | 3427450 | 6410034274508 | SADELIPPA BASSET | SADELIPPA FE | S3403B | Koteloidut keskukset UTU LB | V | KPL | 44.04 | KPL | 1 | 44.04
S | 1906350 | 4017918042424 | PIIRIKORTTILIITIN PHOENIX | IC 2,5/12-ST-5,08 | S1912B | Riviliittim Phoenix Contact LB | E | KPL | 44.05 | KPL | 1 | 44.05
S | 3465330 | 4028177925403 | ASENNUSLEVY KX | ASENNUSLEVY 800X200 | S3415B | Kotelot Rittal LB | E | KPL | 44.05 | KPL | 1 | 44.05
S | 3600100 | 6417019241302 | APUKOSKETIN ABB | 1NC, ASENNUS OIKEALLE | S3602B | Tehokytk -katkais ABB LB | E | KPL | 44.05 | KPL | 1 | 44.05
S | 3661906 | 6417019411446 | VÄÄNNIN ABB | MUSTA SELEKTORIVÄÄNNIN I-O | S3602B | Tehokytk -katkais ABB LB | E | KPL | 44.05 | KPL | 1 | 44.05
S | 3605351 | 7394438052001 | TURVAKYTKIN VÄÄNNIN NORWESCO | ESWPX310 3X10A 6kW IP65 | S3606B | Tehokytk -katkais Norwesco LB | E | KPL | 44.05 | KPL | 1 | 44.05
S | 1914137 | 6410019141375 | YLEISLIITIN OL OUNEVA | Al/Cu 95-185mm2 D=9 | S1908B | Sisäjohtoliittimet Ouneva LB | E | KPL | 44.06 | KPL | 1 | 44.06
S | 2506027 | 6438199001586 | PISTORASIA IMPRESSIVO | 3E/2.5A/IP21 UKJ 2X ALU | S2505B | Uppoas pistorasiat Impress LB | E | KPL | 44.06 | KPL | 1 | 44.06
S | 4151376 | 8720169208827 | KOHDEVALAISIN LEDINAIRE ALL-IN | 550LM CCT 6W 40D IP65/IP20 WH | S4103B | Sisävalaisimet Philips LB | V | KPL | 44.06 | KPL | 1 | 44.06
S | 4151377 | 8720169208841 | KOHDEVALAISIN LEDINAIRE ALL-IN | 550LM CCT 6W 40D IP65/IP20 BK | S4103B | Sisävalaisimet Philips LB | V | KPL | 44.06 | KPL | 1 | 44.06
S | 5211400 | 7021987874012 | GEELIJATKOS INSTALL | 3X2,5 GEELIRASIA IP68 | S1124B | Putkitustarvikkeet SG LB X | E | KPL | 44.08 | KPL | 1 | 44.08
S | 1609004 | 7021987691114 | JAKORASIATARVIKE INSTALL | REIKÄPIHDIT | S1611B | Pinta-asennusras. SG LB X | V | KPL | 44.08 | KPL | 1 | 44.08
S | 3706508 | 3471523130067 | APUKOSKETIN ABB | CAT4-11E 1S+1A.A1/A2. AF26.38 | S3702B | Moottorilähtökomp ABB LB | E | KPL | 44.08 | KPL | 1 | 44.08
S | 3706510 | 3471523130081 | APUKOSKETIN ABB | CAT4-11U 1S+1A.A1/A2. AF9. | S3702B | Moottorilähtökomp ABB LB | E | KPL | 44.08 | KPL | 1 | 44.08
S | 3444963 | 6418677173110 | MITTARIALUSTA ENSTO IS | KWHP3040 KOKO 300x400x15mm | S3416B | Kotelot Ensto LB | E | KPL | 44.09 | KPL | 1 | 44.09
S | 3502531 |  | Mounting/installation accesso | EV-HOOK | S3526B | Piharasiat Satmatic LB | E | KPL | 44.09 | KPL | 1 | 44.09
S | 3782891 | 3389110500110 | APUKOSKETIN TESYS | LA1KN22, PÄÄLLE 2S+2A | S3713B | Kontaktorit K-sarja Schneid LB | V | KPL | 44.09 | KPL | 1 | 44.09
S | 7908313 | 4011334051190 | AV-RASIA S.1 | 2OS KAIUTIN UR VAL | S7245B | Tietoverkkotarv Berker U LB | E | KPL | 44.09 | KPL | 1 | 44.09
S | 7908314 | 4011334387671 | AV-RASIA S.1 | 2OS KAIUTIN UR ANT | S7245B | Tietoverkkotarv Berker U LB | E | KPL | 44.09 | KPL | 1 | 44.09
S | 0474943 | 6410004749432 | KETJUKAAPELI HELUKABEL | MULTIFLEX 512-PUR 18G1,5 | S0466B | OHJAUSKAAPELIT-HF CABLEX X LB | E | M | 44.1 | M | 1 | 44.1
S | 1939383 | 4055143261166 | PISTOLIITINJOHTOSA WINSTA DALI | 2-NAP UROS/VAPAA 2x1.5mm2 3m | S1906B | Sisäjohtoliittimet Wago LB | E | KPL | 44.1 | KPL | 1 | 44.1
S | 3271733 | 4015081012343 | JOHDONSUOJAKATKAISIJA XPOLE | PLI-C13/2 | S3212A | Johdonsuoja-autom Eaton LA | E | KPL | 44.1 | KPL | 1 | 44.1
S | 4111871 | 7318307571301 | SEINÄVALAISIN ULKO KONSTSMIDE | 7571-300 MODENA Y/A HA 2XGU10 | S4113B | Sisävalaisimet Konstsmide LB | V | KPL | 44.1 | KPL | 1 | 44.1
S | 4731357 | 4058075270008 | SISUSTUSLAMPPU OSRAM | 1906 GLOBE 4,5W/820 DIM GD E27 | S4730B | LED-lamput Ledvance LB | E | KPL | 44.1 | KPL | 1 | 44.1
S | 2302849 | 4015081778751 | TASOPAINIKE RMQ-TITAN | M30C-FDR-X | S2305B | Erikoiskytkimet Eaton LB | E | KPL | 44.11 | KPL | 1 | 44.11
S | 3426445 | 3250616655218 | OVI GOLF | VZ631N VF/VS122 LÄPIN. SIN | S3408B | Kotelot Hager LB | E | KPL | 44.11 | KPL | 1 | 44.11
S | 5203673 | 7393487015708 | JATKOSHOLKKI ELPRESS | KSF35M | S5204B | Kaapelin suoj+liitos Elpre LB | E | KPL | 44.11 | KPL | 1 | 44.11
S | 2318013 | 3389119042215 | KOSKETINELEMENTTI HARMONY | ZBE501 NO | S2302B | Erikoiskytkimet Schneider LB | E | KPL | 44.12 | KPL | 1 | 44.12
S | 2318014 | 3389119042222 | KOSKETINELEMENTTI HARMONY | ZBE502 NC | S2302B | Erikoiskytkimet Schneider LB | E | KPL | 44.12 | KPL | 1 | 44.12
S | 2321595 |  | TASOPAINIKE HARMONY | XB5AA42 PUNAINEN NC | S2302B | Erikoiskytkimet Schneider LB | V | KPL | 44.12 | KPL | 1 | 44.12
S | 2362927 | 3606489582586 | MERKKIVALO LED HARMONY | ZB4FV083 KEL TASO LEDILLE | S2302B | Erikoiskytkimet Schneider LB | E | KPL | 44.12 | KPL | 1 | 44.12
S | 3423409 | 6418074002112 | ASENNUSKOTELO PC | PC D 65G | S3407B | Kotelot Fibox LB | V | KPL | 44.12 | KPL | 1 | 44.12
S | 3704002 | 3245064125215 | KONTAKTORI LEGRAND | KONTAKTORI 230V, NC+NO, 16A | S3724B | Moduulikontaktorit Legrand LB | E | KPL | 44.12 | KPL | 1 | 44.12
S | 3454026 | 6410034540269 | VIRTAKISKO OUNEVA | TAIPUISA 250A 3x24x350 | S3423B | Tarvikkeet Ouneva LB | E | KPL | 44.13 | KPL | 1 | 44.13
S | 1404330 | 6418677343711 | KANAVAPISTORASIA ENSTO EDUCT | 3-N 2S/16A/IP20 KYT UPR MUSTA | S1403B | Kanavakalusteet Ensto LB | E | KPL | 44.14 | KPL | 1 | 44.14
S | 1475804 |  | External corner | LFF60090 HF 60x90 white | S1420B | Asennuskanavat osat Tehalit LB | E | KPL | 44.14 | KPL | 1 | 44.14
S | 1475825 | 4012740012584 | TASOKULMA TEHALIT.LF | LF60190 HF 60X190 LVA | S1420B | Asennuskanavat osat Tehalit LB | E | KPL | 44.14 | KPL | 1 | 44.14
S | 1476229 | 4012740015257 | SISÄKULMA TEHALIT.GBD | GBD501614 HF GBD(A) 56X162 LVA | S1420B | Asennuskanavat osat Tehalit LB | E | KPL | 44.14 | KPL | 1 | 44.14
S | 1449680 | 6438377022846 | T-KAPPALE TIKASHYLLY MEKA | VFF HDG | S1427B | Kaapelitiet Meka LB | E | KPL | 44.14 | KPL | 1 | 44.14
S | 2111876 | 4011334425359 | PINTAKOJERASIA S.1 | 2OS. KULMA-AS. IP21 ALU | S2112B | Uppoas kytkimet UTU LB | E | KPL | 44.14 | KPL | 1 | 44.14
S | 2114441 | 3414971884281 | KESKIÖLEVY PLEXO | 069878L | S2196B | Uppo kytkimet Legrand Plexo LB | E | KPL | 44.14 | KPL | 1 | 44.14
S | 2114442 | 3414971883765 | KESKIÖLEVY PLEXO | 069848L | S2196B | Uppo kytkimet Legrand Plexo LB | E | KPL | 44.14 | KPL | 1 | 44.14
S | 2114443 | 3414971884458 | KESKIÖLEVY PLEXO | 069888L | S2196B | Uppo kytkimet Legrand Plexo LB | E | KPL | 44.14 | KPL | 1 | 44.14
S | 6428273 | 6420611528627 | PURISTUSPIHDIT VSS | PUTKIPIHDIT 1 1/2" | S6421B | VSS-tuotteet LB | E | KPL | 44.14 | KPL | 1 | 44.14
S | 1964492 | 4055626060552 | MONINAPALIITIN PHOENIX | HC-STA-B24-HLFS-1TTM32-EL-AL | S1912B | Riviliittim Phoenix Contact LB | E | KPL | 44.15 | KPL | 1 | 44.15
S | 3662333 | 6419410260074 | KUORMANKYTKIN VÄÄNTÖ KU16-40A | 3X40A 400V 22KW 1NO | S3604B | Tehokytk -katkais Katko LB | E | KPL | 44.15 | KPL | 1 | 44.15
S | 5010276 | 6418677408748 | TAPPIERISTIN ENSTO UN | SDI30 24kV SH 24 M | S5002B | Linjatarvikkeet Ensto LB | V | KPL | 44.15 | KPL | 1 | 44.15
S | 2507379 | 4011334378402 | PISTORASIA K.5 | 1S/16A UKR AN-AL | S2512B | Upotettavat pistorasiat UTU LB | E | KPL | 44.16 | KPL | 1 | 44.16
S | 2507380 | 4011334282242 | PISTORASIA K.5 | 1S/16A UKR RST | S2512B | Upotettavat pistorasiat UTU LB | E | KPL | 44.16 | KPL | 1 | 44.16
S | 2507501 | 4011334275855 | PISTORASIA K.1 | 1S/16A UKJ KANSI IP44 VAL | S2512B | Upotettavat pistorasiat UTU LB | E | KPL | 44.16 | KPL | 1 | 44.16
S | 3435245 | 6418074052421 | LÄPIVIENTILAIPPA FIBOX | MB 10860 SET | S3407B | Kotelot Fibox LB | V | KPL | 44.16 | KPL | 1 | 44.16
S | 3435249 | 6418074052445 | LÄPIVIENTILAIPPA FIBOX | MB 10862 SET | S3407B | Kotelot Fibox LB | V | KPL | 44.16 | KPL | 1 | 44.16
S | 2339263 | 7320500545720 | KUMISUOJUS ABB | MA1-8126 IP67.MPD..PAIN | S2304B | Erikoiskytkimet ABB LB | E | KPL | 44.17 | KPL | 1 | 44.17
S | 2519015 | 3606489909284 | PISTORASIA EXXACT | 2S/16A/IP21 2VAIH UPJ 440V VAL | S2506B | Uppoas pistorasiat Exxact LB | E | KPL | 44.17 | KPL | 1 | 44.17
S | 4031474 | 4058075843684 | ELEKTR. LIITÄNTÄLAITE LEDVANCE | DR 30/220-240/700 PL FLEX 600 | S4005B | Valaisinkomp Ledvance LB | E | KPL | 44.17 | KPL | 1 | 44.17
S | 3653171 | 3606480025211 | KOMPAKTIKATKAISIJA COMPACT | LV429331 ERISTYSLEVY 4P 2KPL | S3607B | Tehokytk -katkais Schneider LB | E | KPL | 44.18 | KPL | 1 | 44.18
S | 1749805 | 4044773273663 | HOLKKITIIVISTE ATEX SKINTOP | K-M 50x1.5 BLUE IP68 | S1709B | Holkkitiivisteet Skintop LB | E | KPL | 44.19 | KPL | 1 | 44.19
S | 2115561 |  | Rock push button | 6+6/10A/250V UR 0X | S2112B | Uppoas kytkimet UTU LB | E | KPL | 44.19 | KPL | 1 | 44.19
S | 3602416 | 7612270938919 | OHJAUSKYTKIN E210 | 2-NAPAINEN 2S 25A LED | S3614B | Nokka- ja DIN-kytkimet LB | E | KPL | 44.19 | KPL | 1 | 44.19
S | 7914332 | 3185287978826 | LIITOSJOHTO ERARD | HDMI KAAPELI 5,0M | S7505A | Antennituotteet Finnsat LA | E | KPL | 44.19 | KPL | 1 | 44.19
S | 3782856 | 3389110233179 | DIODISUOJA TESYS | LA4DC3U, DIODISUOJ, 12-250V DC | S3710B | Kontaktorit D-sarja Schneid LB | E | KPL | 44.2 | KPL | 1 | 44.2
S | 2113572 | 6418677337161 | PAINIKE ENSTO INTRO | 5/10AX/250V/IP20 UJ 0X MV | S2114B | Upot. merkkivalokal. ENSTO LB | E | KPL | 44.21 | KPL | 1 | 44.21
S | 2724555 | 3389119401913 | TEHORELE ZELIO | 48VDC 2C/O 15A LED | S2702B | Ohjaus säätö Schne LB | E | KPL | 44.21 | KPL | 1 | 44.21
S | 2724587 | 3389119402194 | TEHORELE ZELIO | 230VAC 4C/O 15A | S2702B | Ohjaus säätö Schne LB | E | KPL | 44.21 | KPL | 1 | 44.21
S | 0412826 | 6410004128268 | OHJAUSKAAPELI REKA | MMO 37x1,5 Eca K500 | S0442B | Ohjauskaapelit MMO Reka LB | E | M | 44.22 | M | 1 | 44.22
S | 2312177 | 7320500318041 | KOTELO ABB | CEP1-0 | S2304B | Erikoiskytkimet ABB LB | E | KPL | 44.22 | KPL | 1 | 44.22
S | 2615432 | 5414506018332 | TIIVISTE RAYCHEM | R-SENZ-ACC-IP44GASKET IP44 | S2611B | Termostaatit Raychem LB | E | KPL | 44.22 | KPL | 1 | 44.22
S | 3600825 | 6419410300114 | APUKOSKETIN KATKO | 2V160KU 2NO/2NC | S3604B | Tehokytk -katkais Katko LB | E | KPL | 44.22 | KPL | 1 | 44.22
S | 3720403 | 4011209504639 | SIEMENS VIRTAKISKO | 3RV1915-1CB 3-VAIH. 4:LLE KYT. | S3707B | Moottorilähtökomp. Siemens LB | E | KPL | 44.22 | KPL | 1 | 44.22
S | 4355416 |  | TEOLLISUUSVALAISIN SULJETTU | WT050C 1XTLED L1200 | S4303B | Teollisuusval Philips LB | E | KPL | 44.22 | KPL | 1 | 44.22
S | 0437143 |  | KETJUKAAPELI | EFK 300P 5G6 K500 | S0454B | Teo ketjukaapelit Hedtec LB | E | M | 44.23 | M | 1 | 44.23
S | 2619625 | 4011395226636 | KESKIÖLEVY IMPRESSIVO | KL MEKAANINEN AJASTIN ALU | S2604B | Liiketunn, säätimet ABB LB | E | KPL | 44.23 | KPL | 1 | 44.23
S | 2619626 | 4011395227336 | KESKIÖLEVY IMPRESSIVO | KL MEKAANINEN AJASTIN MUS | S2604B | Liiketunn, säätimet ABB LB | E | KPL | 44.23 | KPL | 1 | 44.23
S | 2619627 | 4011395226667 | KESKIÖLEVY IMPRESSIVO | KL MEKAANINEN AJASTIN MVAL | S2604B | Liiketunn, säätimet ABB LB | E | KPL | 44.23 | KPL | 1 | 44.23
S | 3448001 | 3606480198977 | SEINÄASENNUSSARJA UNIVERSAL EN | NSYAEFPFXSC SEINÄKIINNIKE RST | S3418B | Kotelot Schneider LB | E | KPL | 44.23 | KPL | 1 | 44.23
S | 6406274 | 7393487042537 | TARKASTUSTULKKI ELPRESS | ESAQ0760 LEUKOJA VARTEN | S6420B | Työ turva työkalut Elpress LB | E | KPL | 44.23 | KPL | 1 | 44.23
S | 1156405 | 4012195924906 | ASENNUSPUTKI METALLI VBS | SM50 W G, M50X1,6X3000MM, ZN | S1110B | Teräsputket OBO LB | E | M | 44.24 | M | 1 | 44.24
S | 7110271 | 4049787044070 | ASENNUSKANTA EVOSIGNAL | MIDI ADAPTERI BM GY | S7198B | Hälytinlaitteet LAPP LB | E | KPL | 44.24 | KPL | 1 | 44.24
S | 7242067 | 3250611004325 | LIITINLEVY VOLTA | FZ06MK 6OS. KEYSTONE | S7245B | Tietoverkkotarv Berker U LB | E | KPL | 44.25 | KPL | 1 | 44.25
S | 8264741 | 6417659038225 | VARAOSA HARVIA | SP463 OVEN SARANA | S8211B | Lisätarvikkeet Harvia LB | E | KPL | 44.25 | KPL | 1 | 44.25
S | 4724446 | 8720169324718 | VAKIOLAMPPU PHILIPS | E27 840 806LM 60=8W A60 12PCS | S4720B | LED-lamput Philips LB | V | KPL | 44.26 | KPL | 1 | 44.26
S | 4724447 | 8720169324695 | VAKIOLAMPPU PHILIPS | E27 830 806LM 60=8W A60 12PCS | S4720B | LED-lamput Philips LB | V | KPL | 44.26 | KPL | 1 | 44.26
S | 4724448 | 8720169325111 | VAKIOLAMPPU PHILIPS | E27 827 806LM 60=8W A60 12PCS | S4720B | LED-lamput Philips LB | E | KPL | 44.26 | KPL | 1 | 44.26
S | 1320230 | 06430079550443 | KAAPELIKIINNIKE ELLIS PATENTS | TR34-41 | S1301B | Kiinnitystarvikkeet LB | E | KPL | 44.27 | KPL | 1 | 44.27
S | 1421652 |  | Cover for wall duct column | FCA-F 80 White | S1412B | Johtokanavat Schneider LB | E | KPL | 44.27 | KPL | 1 | 44.27
S | 2111339 | 4011334392767 | PEITELEVY R.1 | 3OS. MI PYSTY VAL | S2112B | Uppoas kytkimet UTU LB | E | KPL | 44.27 | KPL | 1 | 44.27
S | 2111341 | 4011334392743 | PEITELEVY R.1 | 3OS. MI VAAKA VAL | S2112B | Uppoas kytkimet UTU LB | E | KPL | 44.27 | KPL | 1 | 44.27
S | 2111441 | 4011334393276 | PEITELEVY R.3 | 3OS. MI PYSTY VAL | S2112B | Uppoas kytkimet UTU LB | E | KPL | 44.27 | KPL | 1 | 44.27
S | 2111443 | 4011334393269 | PEITELEVY R.3 | 3OS. MI VAAKA VAL | S2112B | Uppoas kytkimet UTU LB | E | KPL | 44.27 | KPL | 1 | 44.27
S | 0412894 | 6410004128947 | OHJAUSKAAPELI-FR REKA | FRHF 19x2,5 F4B K500 | S0418B | Asennuskaapelit FRHF Reka LB | E | M | 44.28 | M | 1 | 44.28
S | 1381538 | 5415022507072 | JOHDINSIDE ABB T&B | TY-RAP 92X2,4X0,9 SIN 100 KPL | S1319B | Kiinnitystarvikkeet ABB LB | E | PAK | 44.28 | KPL | 100 | 0.4428
S | 3509308 | 4745010605055 | LATAUSKAAPELITELINE VOOL | LATAUSKAAPELIN SEINÄTELINE | S35270 | Latausasemat VOOL P0 | V | KPL | 44.28 | KPL | 1 | 44.28
S | 7263109 | 6410072631097 | KYTKENTÄKAAPELI-KUITU NAFICON | LC RUBBER/LC RUBBER 2SMT 2M | S7203B | Kuitutuotteet Naficon X LB | E | KPL | 44.28 | KPL | 1 | 44.28
S | 7263498 | 6430079301335 | KYTKENTÄKAAPELI NAFICON | SCA/SCA-K FMS 1SMT 3MM 15M | S7203B | Kuitutuotteet Naficon X LB | V | KPL | 44.28 | KPL | 1 | 44.28
S | 7263550 | 6430079301793 | KYTKENTÄKAAPELI NAFICON | SCA-K/LCA FMS 1SMT 3MM 15M | S7203B | Kuitutuotteet Naficon X LB | V | KPL | 44.28 | KPL | 1 | 44.28
S | 3226106 |  | VIRTAKISKO FTG | 2P/PIIKKI/16/56MOD L1-L2/N... | S3223B | Virtakiskot FTG ELP LB | E | KPL | 44.29 | KPL | 1 | 44.29
S | 1448651 | 6438377147921 | LANKAHYLLY MEKA | WMT-150-200 L=3000 XPG | S1449A | Lankahyllyt Meka X LA | E | M | 44.29 | M | 1 | 44.29
S | 2420122 | 7392696012591 | KOJEVASTAKE EASY&SAFE | 6H, 16A, IP67, 2P+E | S2416B | Pistoras. tulpat Amphenol LB | E | KPL | 44.29 | KPL | 1 | 44.29
S | 4579642 | 5410288479750 | MEKAANINEN LISÄT.START BOLLARD | START BOLLARD ASENNUSRAUTA | S4506B | Ulkovalaisimet Sylvania LB | E | KPL | 44.29 | KPL | 1 | 44.29
S | 1475702 | 4012740856072 | ULKOKULMA TEHALIT.BRP | BRP651003 PC/ABS BRP651001 MUS | S1420B | Asennuskanavat osat Tehalit LB | E | KPL | 44.3 | KPL | 1 | 44.3
S | 1475704 | 4012740856089 | SISÄKULMA TEHALIT.BRP | BRP651004 PC/ABS BRP651001 MUS | S1420B | Asennuskanavat osat Tehalit LB | E | KPL | 44.3 | KPL | 1 | 44.3
S | 1476391 |  | Flat corner | LFF601105 HF LF60x110 gray | S1420B | Asennuskanavat osat Tehalit LB | E | KPL | 44.3 | KPL | 1 | 44.3
S | 1476541 | 4012740022934 | TASOKULMA TEHALIT.LF | LFF601105 HF LF60X110 VHA | S1420B | Asennuskanavat osat Tehalit LB | E | KPL | 44.3 | KPL | 1 | 44.3
S | 2530123 | 3606480203831 | PISTORASIA EXXACT | 2S/16A/IP20 1X UKJ VINO MET | S2506A | Uppoas pistorasiat Exxact LA | V | KPL | 44.3 | KPL | 1 | 44.3
S | 3210849 | 4016779615617 | APUKOSKETIN SU200M | 1V OIKEA UL 489 | S3214B | Stotz tarvikkeet ABB LB | E | KPL | 44.3 | KPL | 1 | 44.3
S | 3782955 | 3606481594051 | KONTAKTORI EASY9 | KONTAKTORI 2P 20A | S3712B | Kontaktorit A9 Schneider LB | V | KPL | 44.3 | KPL | 1 | 44.3
S | 7113580 | 7320896040335 | LÄMPÖILMAISIN HOUSEGARD | LANGATON LÄMPÖTILAHÄLYTIN | S71700 | Palovaroittimet GP P0 | E | KPL | 44.31 | KPL | 1 | 44.31
S | 0478425 | 6410004784259 | KUMIKAAPELI | H07RN-F 5G25 K500 | S0424A | Kumikaap isot poikkipinnat LA | E | M | 44.31 | M | 1 | 44.31
S | 3656490 | 3389110551969 | APUKOSKETIN TESYS | VZ7 1SU+1AV 12-175A KYTK | S3619B | Tehok -katk tarv Schneider LB | E | KPL | 44.31 | KPL | 1 | 44.31
S | 4158673 | 7392971153421 | SÄHKÖINEN LISÄTARVIKE FLEXLINE | VÄLIKAAPELI SUORA 3M WH | S4212B | Sisävalaisimet Hide-a-lite LB | E | KPL | 44.31 | KPL | 1 | 44.31
S | 4158674 | 7392971153438 | SÄHKÖINEN LISÄTARVIKE FLEXLINE | VÄLIKAAPELI SUORA 3M BL | S4212B | Sisävalaisimet Hide-a-lite LB | E | KPL | 44.31 | KPL | 1 | 44.31
S | 4158887 | 7392971157436 | MEK. LISÄTAR ACTOR G2 CEILING | RIPUSTUSSARJA WH 1,5M | S4212B | Sisävalaisimet Hide-a-lite LB | E | PAK | 44.31 | PAK | 1 | 44.31
S | 4158888 | 7392971157443 | MEK. LISÄTAR ACTOR G2 CEILING | RIPUSTUSSARJA BL 1,5M | S4212B | Sisävalaisimet Hide-a-lite LB | E | PAK | 44.31 | PAK | 1 | 44.31
S | 0410882 | 6410004108826 | ASENNUSJOHTO LÄMM KAJOTE | MKEM 90C 70 MUSTA KELA ECA | S0416B | Asennuskaapelit Kajote LB | E | M | 44.32 | M | 1 | 44.32
S | 0410883 | 6410004108833 | ASENNUSJOHTO LÄMM KAJOTE | MKEM 90C 70 VASI KELA ECA | S0416B | Asennuskaapelit Kajote LB | E | M | 44.32 | M | 1 | 44.32
S | 0410884 | 6410004108840 | ASENNUSJOHTO LÄMM KAJOTE | MKEM 90C 70 KEVI KELA ECA | S0416B | Asennuskaapelit Kajote LB | E | M | 44.32 | M | 1 | 44.32
S | 0410971 | 6410004109717 | ASENNUSJOHTO LÄMM KAJOTE | MKEM 90C 70 PUNAINEN KELA ECA | S0416B | Asennuskaapelit Kajote LB | E | M | 44.32 | M | 1 | 44.32
S | 3423465 | 6418074002259 | ASENNUSKOTELO ABS FIBOX | ABS F 85 G | S3407B | Kotelot Fibox LB | E | KPL | 44.32 | KPL | 1 | 44.32
S | 2104262 | 7020161301146 | KYTKIN ELKO RS NORDIC | 2/16A/250V/IP20 UPR MV VAL | S2103B | Uppoas kytkimet Elko LB | E | KPL | 44.33 | KPL | 1 | 44.33
S | 4107271 | 6435200147585 | SEINÄVAL ULKO ALPPILA DOUBLE | IP44 2XGU10 GLC RST | S4504A | Ulkovalaisimet Airam LA | V | KPL | 44.33 | KPL | 1 | 44.33
S | 4923143 | 8720169163133 | LED-VALOPUTKI T5 MASTER LEDTUB | T5 900MM 830 2600LM 18.5W HF | S4720B | LED-lamput Philips LB | V | KPL | 44.33 | KPL | 1 | 44.33
S | 4923145 | 8720169163157 | LED-VALOPUTKI T5 MASTER LEDTUB | T5 900MM 840 2800LM 18.5W HF | S4720B | LED-lamput Philips LB | V | KPL | 44.33 | KPL | 1 | 44.33
S | 4923147 | 8720169163171 | LED-VALOPUTKI T5 MASTER LEDTUB | T5 900MM 865 2800LM 18.5W HF | S4720B | LED-lamput Philips LB | E | KPL | 44.33 | KPL | 1 | 44.33
S | 5203243 | 6410052032432 | KAAPELIKENKÄ ELPRESS | AKK 35-8 | S5204B | Kaapelin suoj+liitos Elpre LB | E | KPL | 44.33 | KPL | 1 | 44.33
S | 2402749 | 4015394007890 | KOJEPISTORASIA SOFTCONTACT | 63A 5P 6H 400V IP44 VINO | S2412B | Pistorasiat tulpat Mennekes LB | V | KPL | 44.34 | KPL | 1 | 44.34
S | 3428817 | 4013902542918 | EROTUSLEVY SPELSBERG | AK3 TW | S3409B | Kotelot Spelsberg LB | E | KPL | 44.35 | KPL | 1 | 44.35
S | 3602425 | 7612270938803 | OHJAUSKYTKIN E210 | 2-NAPAINEN 1S,1A 25A | S3614B | Nokka- ja DIN-kytkimet LB | E | KPL | 44.35 | KPL | 1 | 44.35
S | 4290315 | 6438389006582 | ASENNUSSARJA DPML | CONSEALED CEILING BRACKET | S4104B | Sisävalaisimet Ensto LB | E | KPL | 44.35 | KPL | 1 | 44.35
S | 2318393 | 3389110177459 | KOSKETINELEMENTTI HARMONY | ZBE202 ZBE202 | S2302B | Erikoiskytkimet Schneider LB | E | KPL | 44.36 | KPL | 1 | 44.36
S | 2318495 | 3389119043410 | KAKSOISPAINIKE HARMONY | ZB5AW7A9 MER.V. EI P-LEVYJÄ | S2302B | Erikoiskytkimet Schneider LB | E | KPL | 44.36 | KPL | 1 | 44.36
S | 2319734 | 3606481339461 | VALINTAKYTKIN HARMONY | ZB5FJ3 VÄÄN TASO 3-AS | S2302B | Erikoiskytkimet Schneider LB | E | KPL | 44.36 | KPL | 1 | 44.36
S | 2321725 | 3389110764468 | MERKKIVALO LED HARMONY | XB6AV3BB | S2302B | Erikoiskytkimet Schneider LB | E | KPL | 44.36 | KPL | 1 | 44.36
S | 2321727 | 3389110764499 | MERKKIVALO LED HARMONY | XB6AV4BB | S2302B | Erikoiskytkimet Schneider LB | E | KPL | 44.36 | KPL | 1 | 44.36
S | 4835552 |  | SUURPAINENATRIUMLAMPPU OSRAM | NAV-E 50W/E E27 | S4830B | Purkauslamput Osram LB | E | KPL | 44.36 | KPL | 1 | 44.36
S | 0602147 | 6410006021475 | ASENNUSVOIMAKAAPELI PRYSMIAN | MCMK 4x16/16 RM Eca K500 | S0617B | Kuparivoimakaap Prysmian LB | V | M | 44.37 | M | 1 | 44.37
S | 2818059 |  | PAINIKE KNX JUNG | F40 VIVUT. 4 VIPUA. MUSTA | S2806B | Kiinteistöautom KNX ENSTO LB | E | KPL | 44.37 | KPL | 1 | 44.37
S | 2818067 |  | PAINIKE KNX JUNG | F50 VIVUT. 8 VIPUA. MUSTA | S2806B | Kiinteistöautom KNX ENSTO LB | E | KPL | 44.37 | KPL | 1 | 44.37
S | 3660183 | 6417019141473 | AKSELI ABB | OXP6X430 | S3602B | Tehokytk -katkais ABB LB | V | KPL | 44.37 | KPL | 1 | 44.37
S | 2113636 | 6418677337499 | KESKIÖLEVY ENSTO INTRO | SIIRTOKANSI KAAP. VED.POIS.MU | S2114B | Upot. merkkivalokal. ENSTO LB | E | KPL | 44.38 | KPL | 1 | 44.38
S | 3427531 | 3250616666238 | KOSKETUSSUOJA-DIN VOLTA | VZ222N KOT. VH24XX FE | S3408B | Kotelot Hager LB | E | KPL | 44.38 | KPL | 1 | 44.38
S | 1468857 | 7394333050720 | LANKAHYLLY MP-BOLAGEN | MP-720 C4 Z4 75mm 2.5m | S1401B | Kaapelitiet MP LB | V | KPL | 44.39 | KPL | 1 | 44.39
S | 3782788 | 3389110367614 | ASENNUSOSA TESYS | LU9MR1C, SUUN.VAIH JOHD.LOHKO | S3720B | Moottorinsuojarel Schneider LB | E | KPL | 44.39 | KPL | 1 | 44.39
S | 7227100 | 4046356521567 | UROSLIITIN CAT6A PHOENIX | VS-08-RJ45-10G/Q | S7299B | Tietoverkkotuotteet muut LB | V | KPL | 44.39 | KPL | 1 | 44.39
S | 0474753 | 6410004747537 | OHJAUSKAAPELI HELUKABEL | Y-CY-JZ 5G10 | S0466B | OHJAUSKAAPELIT-HF CABLEX X LB | E | M | 44.4 | M | 1 | 44.4
S | 2317373 | 3250615721792 | PAINIKEKALUSTE DIN HAGER | SVN321 1A 230VAC | S2306B | Erikoiskytkimet UTU LB | E | KPL | 44.4 | KPL | 1 | 44.4
S | 2317389 | 3250615722027 | PAINIKEKALUSTE DIN HAGER | SVN452 1S+1A + PUN MV 230VAC | S2306B | Erikoiskytkimet UTU LB | E | KPL | 44.4 | KPL | 1 | 44.4
S | 4528823 | 7392971146300 | MEKAANINEN LISÄTARVIKE SCOUT | KYTKENTÄLEVY BL | S4509B | Ulkovalaisimet Hide-a-Lite LB | E | KPL | 44.4 | KPL | 1 | 44.4
S | 1443517 | 6410014435172 | LEVYHYLLY WIBE | W3-400 REI'ITETTY 3M PG | S1411B | Kaapelitiet Wibe LB | E | M | 44.41 | M | 1 | 44.41
S | 1904190 | 4017918134990 | PISTOLIITIN PHOENIX | SACC-V-3CON-PG9/BI-1L-S | S1912B | Riviliittim Phoenix Contact LB | V | KPL | 44.41 | KPL | 1 | 44.41
S | 4933353 | 4099854042447 | LED-PISTOKANTALAMPPU LEDVANCE | T9C EM 11W/830 1200LM G10Q | S4730B | LED-lamput Ledvance LB | E | KPL | 44.41 | KPL | 1 | 44.41
S | 4933355 | 4099854042485 | LED-PISTOKANTALAMPPU LEDVANCE | T9C EM 11W/865 1320LM G10Q | S4730B | LED-lamput Ledvance LB | E | KPL | 44.41 | KPL | 1 | 44.41
S | 1459171 | 6438378023996 | KOSKETINKISKOTARVIKE UNIPRO | UNIPRO XA3W X-KAPPALE VALK | S1429B | Osat+tarvikkeet Unipro LB | V | KPL | 44.42 | KPL | 1 | 44.42
S | 1459271 | 6438378024276 | KOSKETINKISKOTARVIKE UNIPRO | UNIPRO XA3G X-KAPPALE HARM | S1429B | Osat+tarvikkeet Unipro LB | E | KPL | 44.42 | KPL | 1 | 44.42
S | 1459371 | 6438378024450 | KOSKETINKISKOTARVIKE UNIPRO | UNIPRO XA3B X-KAPPALE MUSTA | S1429B | Osat+tarvikkeet Unipro LB | E | KPL | 44.42 | KPL | 1 | 44.42
S | 3705822 | 3471523130746 | YHDYSKAPPALE ABB | BEA26-4 | S3702B | Moottorilähtökomp ABB LB | E | KPL | 44.42 | KPL | 1 | 44.42
S | 5264056 | 8053323905547 | GEELIJATKOS EVO | EVO 03D, 3X1,5-4MM², HAARA | S52150 | Kaap. suoj.+liitost Bowexim P0 | E | KPL | 44.42 | KPL | 1 | 44.42
S | 2112061 |  | PAINIKE EXXACT | 1 VP/16A/IP21 2X UKJ LED VAL | S2109B | Uppoas kytkimet Exxact LB | V | KPL | 44.43 | KPL | 1 | 44.43
S | 5277060 | 6410052770600 | SUOJAKOURU SELCAST | MESSINKI 8x18x900 | S5201B | Kaapelin suoj+liitostarv LB | E | KPL | 44.43 | KPL | 1 | 44.43
S | 7541482 | 6410075414826 | LIITIN LA | FM-244, F-UROSLIITIN | S7509B | Antennituott. Laatuantenni LB | E | KPL | 44.43 | KPL | 1 | 44.43
S | 2704520 | 4046356732741 | VÄLIRELE PHOENIX | RIF-3-RPT-LV-230AC/3X21 | S2713B | Ohjaus säätö Phoenix LB | E | KPL | 44.44 | KPL | 1 | 44.44
S | 4529885 | 4058075763647 | SEINÄVALAISIN ULKO LEDVANCE | ENDURA SQUARE UPDOWN BLACK | S4513B | Ulkovalaisimet Ledvance LB | E | KPL | 44.44 | KPL | 1 | 44.44
S | 4529886 | 4058075763685 | SEINÄVALAISIN ULKO LEDVANCE | ENDURA SQUARE UPDOWN WHITE | S4513B | Ulkovalaisimet Ledvance LB | E | KPL | 44.44 | KPL | 1 | 44.44
S | 5071011 | 6418677402159 | TELEKAAPELIRIPUSTIN ENSTO UN | SH211 | S5002B | Linjatarvikkeet Ensto LB | E | KPL | 44.44 | KPL | 1 | 44.44
S | 1468471 | 7394333401522 | ASENNUSLEVY | 6552-48 HST ASENNUSLEVY | S1426B | Kaapelitiet RST MP LB | E | KPL | 44.45 | KPL | 1 | 44.45
S | 3656481 | 3389110552188 | JATKOAKSELI TESYS | VZ17 LYHYT KÄY 25-40A | S3607B | Tehokytk -katkais Schneider LB | E | KPL | 44.45 | KPL | 1 | 44.45
S | 7138112 | 6410071381122 | LÄMPÖILMAISIN | EI603I AKKUTOIM. RADIOLINK OPT | S7155B | Turvatuotteet FSM LB | E | KPL | 44.45 | KPL | 1 | 44.45
S | 0422157 | 5413260216138 | KUMIKAAPELI HEDTEC | H07RN-F 4G16 ECA K500 | S0412B | Kumikaapelit LB | V | M | 44.46 | M | 1 | 44.46
S | 2504080 |  | PISTORASIA ELKO RS NORDIC | 2S/16A/440V/IP20 2-V UPR VAL | S2503B | Uppoas pistorasiat Elko LB | E | KPL | 44.46 | KPL | 1 | 44.46
S | 2504085 |  | PISTORASIA ELKO RS NORDIC | 3S/16A/250V/IP20 UKR VAL | S2503B | Uppoas pistorasiat Elko LB | V | KPL | 44.46 | KPL | 1 | 44.46
S | 2741008 | 4045454482473 | RELEYKSIKKÖ WAGO | 857-308 220V DC1 CO | S2715B | Ohjaus säätö Wago LB | E | KPL | 44.46 | KPL | 1 | 44.46
S | 3136335 | 4028854027895 | KAHVASULAKE SIBA | GG/GL 2 35A 690V | S31000 | Kahvasulakkeet Hellermann X P0 | E | KPL | 44.46 | KPL | 1 | 44.46
S | 3136340 | 4028854027925 | KAHVASULAKE SIBA | GG/GL 2 40A 690V | S31000 | Kahvasulakkeet Hellermann X P0 | E | KPL | 44.46 | KPL | 1 | 44.46
S | 3136350 | 4028854027956 | KAHVASULAKE SIBA | GG/GL 2 50A 690V | S31000 | Kahvasulakkeet Hellermann X P0 | E | KPL | 44.46 | KPL | 1 | 44.46
S | 3136363 | 4028854027963 | KAHVASULAKE SIBA | GG/GL 2 63A 690V | S31000 | Kahvasulakkeet Hellermann X P0 | E | KPL | 44.46 | KPL | 1 | 44.46
S | 3136380 | 4028854027970 | KAHVASULAKE SIBA | GG/GL 2 80A 690V | S31000 | Kahvasulakkeet Hellermann X P0 | E | KPL | 44.46 | KPL | 1 | 44.46
S | 3136381 | 4028854027789 | KAHVASULAKE SIBA | GG/GL 2 100A 690V | S31000 | Kahvasulakkeet Hellermann X P0 | E | KPL | 44.46 | KPL | 1 | 44.46
S | 3136385 | 4028854027796 | KAHVASULAKE SIBA | GG/GL 2 125A 690V | S31000 | Kahvasulakkeet Hellermann X P0 | E | KPL | 44.46 | KPL | 1 | 44.46
S | 3136391 | 4028854027833 | KAHVASULAKE SIBA | GG/GL 2 224A 690V | S31000 | Kahvasulakkeet Hellermann X P0 | E | KPL | 44.46 | KPL | 1 | 44.46
S | 7262554 | 6410072625546 | KYTKENTÄKAAPELI NAFICON | FC/LC FMS 1GKT 2M | S7203B | Kuitutuotteet Naficon X LB | V | KPL | 44.46 | KPL | 1 | 44.46
S | 1441610 | 6438269328742 | TIKASHYLLY SYSTEMAL PRESTO | LH050 AL 500X56X6000 | S1413B | Valaisinkiskot hyllyt Syste LB | V | M | 44.47 | M | 1 | 44.47
S | 2004707 | 7020160362209 | KYTKIN ELKO RS16 | 7/16A/250V/IP21 PPR VAL | S2003B | Pinta-as kytkimet Elko LB | V | KPL | 44.47 | KPL | 1 | 44.47
S | 1422105 | 7315885580084 | JOHTOKANAVAN KANSI THORSMAN | FCA-F 80 AN | S1412B | Johtokanavat Schneider LB | E | KPL | 44.48 | KPL | 1 | 44.48
S | 3424506 | 6418074316028 | PIHARASIATARVIKE FIBOX | PHR PÄÄTYKAPPALE OIKEA | S3412B | Piharasiat Fibox LB | E | KPL | 44.48 | KPL | 1 | 44.48
S | 3424507 | 6418074316035 | PIHARASIATARVIKE FIBOX | PHR PÄÄTYKAPPALE VASEN | S3412B | Piharasiat Fibox LB | E | KPL | 44.48 | KPL | 1 | 44.48
S | 3424508 | 6418074316042 | PIHARASIATARVIKE FIBOX | PHR PÄÄTYKAPPALE O RAL7016 | S3412B | Piharasiat Fibox LB | E | KPL | 44.48 | KPL | 1 | 44.48
S | 3424509 | 6418074316059 | PIHARASIATARVIKE FIBOX | PHR PÄÄTYKAPPALE V RAL7016 | S3412B | Piharasiat Fibox LB | E | KPL | 44.48 | KPL | 1 | 44.48
S | 3271726 | 4015081012275 | JOHDONSUOJAKATKAISIJA XPOLE | PLI-B13/2 | S3212A | Johdonsuoja-autom Eaton LA | E | KPL | 44.49 | KPL | 1 | 44.49
S | 3707559 | 3471523007147 | MODUULIKONTAKTORI ESB | 2S, 16A, 230VAC/DC | S3723B | Moduulikontaktorit ABB LB | V | KPL | 44.49 | KPL | 1 | 44.49
S | 4935392 | 4099854552809 | LED-VALOPUTKI T5 LEDVANCE | T5 AC HE14 600 7W/865 | S4730B | LED-lamput Ledvance LB | E | KPL | 44.49 | KPL | 1 | 44.49
S | 5808204 | 4012195424819 | LIITIN TBS | 233 ZV | S5802B | Ylijännitesuojaus OBO LB | E | KPL | 44.49 | KPL | 1 | 44.49
S | 1433030 | 6438377105501 | TIKASHYLLY MEKA | KS60-500 L=6000 PG | S1427B | Kaapelitiet Meka LB | V | M | 44.5 | M | 1 | 44.5
S | 4212779 | 6410042127797 | ASENNUSLEVY KA6 | KA6 KATTOASENNUSLEVY ELO. ELV | S4228B | Turvavalaisimet Exilight LB | E | KPL | 44.5 | KPL | 1 | 44.5
S | 5021066 | 6410050210665 | LAATTASILMUS SALOMAA | LS 20 ZNK | S5010B | Linjatarvikkeet Salomaa LB | V | KPL | 44.5 | KPL | 1 | 44.5
S | 5204808 | 7393487062030 | KAAPELIKENKÄ | KRFS120-6 | S5204B | Kaapelin suoj+liitos Elpre LB | E | KPL | 44.5 | KPL | 1 | 44.5
S | 1357432 | 5022660344718 | JOHDINSIDE HELLERMANN | MCTPP30R 3.5x150 ET 100kpl/pss | S1305B | Kiinnitystarv Hellermann LB | V | PSS | 44.51 | KPL | 100 | 0.4451
S | 2000205 |  | KYTKIN ARTIC | 227059079 5-KYTKIN IP44 VAL | S20020 | Pinta-as kytkimet Schneider P0 | V | KPL | 44.51 | KPL | 1 | 44.51
S | 2616156 | 3800238070885 | RELEYKSIKKÖ SHELLY | OGEMRAY SMART RELAY 25A | S26520 | Shelly tuotteet X P0 | V | KPL | 44.52 | KPL | 1 | 44.52
S | 3782886 | 3389110500158 | APUKOSKETIN TESYS | LA1KN04, PÄÄLLE 0S+4A | S3710B | Kontaktorit D-sarja Schneid LB | E | KPL | 44.52 | KPL | 1 | 44.52
S | 4121853 | 9010111001071 | LED-PROFIILI GALAXY | PN4 LED P-AS. PROF. 2M ELOKS | S4131B | LED PROFIILIT GALAXY LB | E | KPL | 44.52 | KPL | 1 | 44.52
S | 2724786 |  | PISTOKANTARELE HARMONY | RXG RELEMODUULI 2C/O 5A 24VAC | S2702B | Ohjaus säätö Schne LB | E | KPL | 44.53 | KPL | 1 | 44.53
S | 2724788 |  | PISTOKANTARELE HARMONY | RXG RELEMODUULI 2C/O 5A 230VAC | S2702B | Ohjaus säätö Schne LB | E | KPL | 44.53 | KPL | 1 | 44.53
S | 4118742 | 6435200226167 | YLEISVALAISIN PINTA SUNDDOUBLE | IP44 2XGU10 GLC WH | S4504B | Ulkovalaisimet Airam LB | V | KPL | 44.53 | KPL | 1 | 44.53
S | 3263582 | 3250613303495 | SINETÖINTIKANSI HAGER | HZT532 UUD.VIR. EST. HTNXXX | S3206B | Johdonsuoja-autom HAGER LB | E | KPL | 44.55 | KPL | 1 | 44.55
S | 4729637 | 8711500575234 | LÄMPÖLAMPPU PHILIPS | IR250CH BR125 E27 | S4722A | Halog+erikoislamput Philips LA | E | KPL | 44.55 | KPL | 1 | 44.55
S | 5025197 |  | Splice | LT 70/62 | S50260 | Linjatarvik. Pirkan linjat. P0 | V | KPL | 44.55 | KPL | 1 | 44.55
S | 1476372 |  | Internal corner | LFF400904 HF LF40x90 gray | S1420B | Asennuskanavat osat Tehalit LB | E | KPL | 44.57 | KPL | 1 | 44.57
S | 1476522 | 4012740022590 | SISÄKULMA TEHALIT.LF | LFF400904 HF LF40X90 SÄÄD. VHA | S1420B | Asennuskanavat osat Tehalit LB | E | KPL | 44.57 | KPL | 1 | 44.57
S | 2521118 | 3414971882324 | PISTORASIA PLEXO | 069746L | S2596B | Uppo pr Legrand Plexo LB | E | KPL | 44.57 | KPL | 1 | 44.57
S | 4250679 | 8719514624085 | MEKAANINEN LISÄTARVIKE KEYLINE | SP350Z CP | S4103B | Sisävalaisimet Philips LB | E | KPL | 44.57 | KPL | 1 | 44.57
S | 4250680 | 8719514624092 | MEKAANINEN LISÄTARVIKE KEYLINE | SP350Z CMB | S4103B | Sisävalaisimet Philips LB | E | KPL | 44.57 | KPL | 1 | 44.57
S | 6435010 | 6410064350104 | VETOJOUSI A-COLLECTION | 10m SYDÄNLANGALLA | S64000 | Työkalut a-collection P0 | V | KPL | 44.57 | KPL | 1 | 44.57
S | 1465146 | 4012196419296 | TASOKULMA LFS | GK-FH53100RW, PC/ABS, VAL | S1406B | Muovikanavat listat OBO LB | E | KPL | 44.58 | KPL | 1 | 44.58
S | 1445955 | 7321677292011 | KULMAKAPPALE WIBE | 90° W10 SKH-70. VALKOINEN | S1411B | Kaapelitiet Wibe LB | E | KPL | 44.58 | KPL | 1 | 44.58
S | 1431843 | 6438377012205 | SEINÄKANNAKE LEVYHYLLY MEKA | K-300 PG | S1447A | Levyhyllyt Meka X LA | E | KPL | 44.58 | KPL | 1 | 44.58
S | 1936745 | 6418677703102 | PISTOLIITINJOHTOSARJA ENSTONET | 3N 3x2.5mm2 HF 2.0m | S1913B | Enstonet liittimet LB | E | KPL | 44.58 | KPL | 1 | 44.58
S | 3601360 | 6417019271033 | VÄÄNNIN ABB | MUSTA SUORAVÄÄNNIN I-O-II OTM | S3602B | Tehokytk -katkais ABB LB | E | KPL | 44.58 | KPL | 1 | 44.58
S | 4031020 | 4050300442334 | MUUNTAJA OSRAM | HALOTRONIC HTM105 MOUSE | S40050 | Valaisinkomp Ledvance P0 | V | KPL | 44.58 | KPL | 1 | 44.58
S | 4016031 | 6435200271778 | ELEKTRONINEN LIITÄNTÄLAITE | IP20 TASAJÄNNITELÄHDE 24V 30W | S4014B | Valaisinkomponentit Airam LB | E | KPL | 44.59 | KPL | 1 | 44.59
S | 4152057 | 4099854292934 | MEKAANINEN LISÄTARV. LEDVANCE | SF FLAT 330 RD FRAME SILVER | S4102B | Sisävalaisimet Ledvance LB | E | KPL | 44.59 | KPL | 1 | 44.59
S | 4152058 | 4099854292910 | MEKAANINEN LISÄTARV. LEDVANCE | SF FLAT 330 SQ FRAME SILVER | S4102B | Sisävalaisimet Ledvance LB | E | KPL | 44.59 | KPL | 1 | 44.59
S | 2325696 | 7320500549254 | PAINIKE-/MERKKIVALOKILPI ABB | KTC15-1005 EMERGENCY STOP | S2304B | Erikoiskytkimet ABB LB | E | KPL | 44.6 | KPL | 1 | 44.6
S | 3423037 | 6418074070869 | LÄPIVIENTITARVIKE ACCE | FEM-C 30-45 NEW | S3407B | Kotelot Fibox LB | E | KPL | 44.6 | KPL | 1 | 44.6
S | 1439565 |  | KIINNITYSTARVIKE DEFEM | B42/M10 40MM HAPONKESTÄVÄ | S1411B | Kaapelitiet Wibe LB | E | KPL | 44.61 | KPL | 1 | 44.61
S | 1449151 | 6438377019730 | KIINNITYSTARVIKE MEKA | ST-500 HDG | S1427B | Kaapelitiet Meka LB | E | KPL | 44.61 | KPL | 1 | 44.61
S | 1608176 | 4012591122494 | JAKORASIATARVIKE ENYCASE | DK KS 10. RUUVILIITIN | S1607B | Pinta-asennusras Hensel LB | E | KPL | 44.61 | KPL | 1 | 44.61
S | 2115535 |  | Push button/switch insert | 6SW+6PB/10A/250V UR 0X | S2112B | Uppoas kytkimet UTU LB | E | KPL | 44.61 | KPL | 1 | 44.61
S | 2104157 |  | PEITELEVY ELKO PLUS | 2X3 MATRIISI/IP20/227MM VAL | S2115B | Uppoas kytkimet Elko Plus LB | E | KPL | 44.61 | KPL | 1 | 44.61
S | 2114433 | 3414971883581 | KESKIÖLEVY PLEXO | 069837L | S2196B | Uppo kytkimet Legrand Plexo LB | E | KPL | 44.61 | KPL | 1 | 44.61
S | 2114434 | 3414972110372 | KESKIÖLEVY PLEXO | 069847L | S2196B | Uppo kytkimet Legrand Plexo LB | E | KPL | 44.61 | KPL | 1 | 44.61
S | 2114435 | 3414971878518 | KESKIÖLEVY PLEXO | 069537L | S2196B | Uppo kytkimet Legrand Plexo LB | E | KPL | 44.61 | KPL | 1 | 44.61
S | 2114436 | 3414971880573 | KESKIÖLEVY PLEXO | 069637L | S2196B | Uppo kytkimet Legrand Plexo LB | E | KPL | 44.61 | KPL | 1 | 44.61
S | 3423405 | 6418074002037 | ASENNUSKOTELO PC | PC C 65 G | S3407B | Kotelot Fibox LB | E | KPL | 44.61 | KPL | 1 | 44.61
S | 3423505 | 6418074002020 | ASENNUSKOTELO PC | PC C 65 T | S3407B | Kotelot Fibox LB | E | KPL | 44.61 | KPL | 1 | 44.61
S | 3425750 | 3250616367005 | EROTUSLEVY UNIVERS | UZ01F1 1 KENT. VAAKA-AS | S3408B | Kotelot Hager LB | E | KPL | 44.61 | KPL | 1 | 44.61
S | 3639531 | 3250613201050 | VÄLILEVY H3+ | P630 KOMPAKTIKATK. 3/4N | S3608B | Tehokytkimet UTU LB | E | KPL | 44.61 | KPL | 1 | 44.61
S | 4926005 | 8718696828434 | LED-PISTOKANTALAMPPU COREPRO | 2G11 865 55W=24W PLL 4P HF | S4720B | LED-lamput Philips LB | E | KPL | 44.61 | KPL | 1 | 44.61
S | 4798881 | 6410047988812 | PIENKUPULAMPPU PEREL | E27 12-24VDC 3W 250LM | S4792B | Halog+erikoislamput Perel LB | E | KPL | 44.61 | KPL | 1 | 44.61
S | 1462187 | 4012196206957 | SEINÄKANNAKE KTS | 6419828 AW 30/610 | S1404B | Kaapelitiet OBO LB | E | KPL | 44.62 | KPL | 1 | 44.62
S | 3258903 | 3606480438301 | JOHDONSUOJAKATKAISIJA ACTI9 | IC60H 1P C3A 10kA | S3203B | Johdonsuoja-autom Schneider LB | E | KPL | 44.62 | KPL | 1 | 44.62
S | 3258904 | 3606480438318 | JOHDONSUOJAKATKAISIJA ACTI9 | IC60H 1P C4A 10kA | S3203B | Johdonsuoja-autom Schneider LB | E | KPL | 44.62 | KPL | 1 | 44.62
S | 3444020 | 6418677150326 | ASENNUSKOTELO PC ENSTO IS | DPCP121206G 120x122x56mm | S3416B | Kotelot Ensto LB | E | KPL | 44.62 | KPL | 1 | 44.62
S | 4117910 | 6418677611711 | VARAKUPU ENSTO | AVV1 AVR1 VALAISIMILLE OPAALI | S4006B | Valaisinkomponentit Ensto LB | V | KPL | 44.62 | KPL | 1 | 44.62
S | 2113520 | 6418677336195 | KYTKIN ENSTO INTRO | 6/10AX/250V/IP21 UKJ 1X MV MUS | S2114B | Upot. merkkivalokal. ENSTO LB | E | KPL | 44.63 | KPL | 1 | 44.63
S | 3600723 | 6419410214602 | KUORMANKYTKIN VÄÄNTÖ KU16-125A | 3X40A 400V 22KW | S3604B | Tehokytk -katkais Katko LB | E | KPL | 44.63 | KPL | 1 | 44.63
S | 4011431 | 7392971130385 | LED-LIITÄNTÄLAITE HIDE A LITE | MUUNTAJA GARDEN | S4001B | Valaisinkomp Hidealite LB | V | KPL | 44.63 | KPL | 1 | 44.63
S | 8176327 | 7330778005109 | LÄMMITYSELEMENTTI EBECO | FOIL 150W/M2 60CM 230V KATTO | S8112A | Lämmityslaitteet Ebeco X LA | E | M | 44.63 | M | 1 | 44.63
S | 7263144 | 6410072631448 | KYTKENTÄKAAPELI-KUITU NAFICON | LC FLEX RUBBER/LC 2SMT 2M | S7203B | Kuitutuotteet Naficon X LB | V | KPL | 44.64 | KPL | 1 | 44.64
S | 7268909 | 6410072689098 | HÄNTÄKUITU HJ3W | HÄNTÄVÄRISARJA LC/- 12SMT 1,5M | S7203B | Kuitutuotteet Naficon X LB | V | KPL | 44.64 | KPL | 1 | 44.64
S | 7281515 | 3700575927234 | KAAPPITARVIKE GIGAMEDIA | RIVITYSSARJA KAAPPI G70, 800MM | S9997B | GIGAMEDIA KAIKKI TUOTTEET LB | V | KPL | 44.64 | KPL | 1 | 44.64
S | 8013524 |  | Mounting acc. set Solarclick | 40220062 | S80060 | Aurinko ja tuuli Finelcomp P0 | E | KPL | 44.65 | KPL | 1 | 44.65
S | 1608105 | 4012591121879 | JAKORASIA ENYCASE | KF 1006 G 6mm2 HAR IP66/IP67 | S1607B | Pinta-asennusras Hensel LB | E | KPL | 44.66 | KPL | 1 | 44.66
S | 1608130 | 4012591121886 | JAKORASIA ENYCASE | KF 1006 B 6mm2 MUS IP66/IP67 | S1607B | Pinta-asennusras Hensel LB | E | KPL | 44.66 | KPL | 1 | 44.66
S | 3443127 | 6418677155390 | ASENNUSKOTELO PC ENSTO IS | SPCP131808T 125x175x75mm | S3416B | Kotelot Ensto LB | E | KPL | 44.66 | KPL | 1 | 44.66
S | 3449061 | 6418677166587 | ASENNUSKOTELO PC ENSTO IS | SPCM131808T 125x175x75mm | S3416B | Kotelot Ensto LB | E | KPL | 44.66 | KPL | 1 | 44.66
S | 1908036 | 3472595084234 | RIVILIITIN KAKSIKERROS TE/ABB | HARMAA, LEV:8MM, JOHTO:4MM2 | S1924B | RIVILIITIN Entrelec FinnE X LB | E | KPL | 44.67 | KPL | 1 | 44.67
S | 3782871 | 3389110536973 | VARISTORISUOJA TESYS | LR9F5357 VARISTORI 130-250V | S3715B | Lisätarvikkeet kont. Schn LB | V | KPL | 44.67 | KPL | 1 | 44.67
S | 2614221 | 3250612310531 | HUONETERMOSTAATTI HAGER | EK053 1S 10A BI MV | S2637B | Termostaatit UTU LB | E | KPL | 44.68 | KPL | 1 | 44.68
S | 3434767 | 06429810720238 | PISTORASIAKESKUS VOIMA | VOIMA SUOJAKATTO FE | S3452B | Keskukset Vohek LB | V | KPL | 44.68 | KPL | 1 | 44.68
S | 3782124 | 3389110383720 | APUKOSKETIN TESYS | LADN01, PÄÄLLE 0S+1A | S3710B | Kontaktorit D-sarja Schneid LB | E | KPL | 44.68 | KPL | 1 | 44.68
S | 7272514 |  | TARVIKE TOSP | FOSC-B/D-CSEAL-2-NT | S7213B | Jatkostarv TOSP Commscope LB | E | KPL | 44.68 | KPL | 1 | 44.68
S | 2506010 | 6438199001517 | PISTORASIA IMPRESSIVO | 2S/16A/IP21 UKJ HL ALU | S2505B | Uppoas pistorasiat Impress LB | V | KPL | 44.69 | KPL | 1 | 44.69
S | 9870006 | 6418677333194 | ANTENNIRASIA IMPRESSIVO | 1743S-84P PÄÄTTYVÄ VA 1kpl | S7095B | Teleasennustarvikkeet DIY LB | E | KPL | 44.69 | KPL | 1 | 44.69
S | 7571902 | 6410075719020 | ADAPTERI SPINNER | ADAPTERI 7-16 F / 7-16 F | S72120 | Spinner Rf-tuotteet X P0 | V | KPL | 44.7 | KPL | 1 | 44.7
S | 1439104 |  | LANKAHYLLY DEFEM | 120/110 SÄHKÖSINKITTY 2,5m | S1411A | Kaapelitiet Wibe LA | E | KPL | 44.71 | KPL | 1 | 44.71
S | 6428287 | 6420611528764 | KIINTOAVAIN VSS | KIINTOAVAINSARJA | S6421B | VSS-tuotteet LB | E | KPL | 44.71 | KPL | 1 | 44.71
S | 1431515 | 6438377010911 | KESKIKANNAKE LEVYHYLLY MEKA | RMK-40-500 16 PG | S1447A | Levyhyllyt Meka X LA | E | KPL | 44.72 | KPL | 1 | 44.72
S | 1402546 | 8006588095102 | JOHDOTUSKOU ALOFREE EHF SERIES | EHF-P7575 HF 75x75 2m PAK 16m | S1422B | Johdotuskourut Canalplast LB | E | M | 44.73 | M | 1 | 44.73
S | 0444647 | 4044774391540 | OHJAUSKAAPELI-HF LAPP | ÖLFLEX CLASSIC 110 H 12G2,5N | S0432B | Ohjauskaap isot pp Lapp LB | E | M | 44.73 | M | 1 | 44.73
S | 1934555 | 6418677113260 | HAAROITIN ENSTONET | 5-NAP. VALKOINEN | S1904B | Liittimet Ensto LB | V | KPL | 44.73 | KPL | 1 | 44.73
S | 2815583 |  | ANTURI ABB FREEHOME | 4.3" TERMOSTAATIN ANTURI | S2809B | Kiinteistöautom Free hom LB | V | KPL | 44.73 | KPL | 1 | 44.73
S | 3451614 | 7331185176550 | LIITÄNTÄTARVIKE GARO | P5-N, 3L+N+PE, 2,5-25MM2 AL/CU | S3430B | Piharasiatarvikkeet Garo LB | E | PAK | 44.73 | KPL | 2 | 22.365
S | 3610347 | 6419410264867 | TURVAKYTKIN VIPU KATKO | KSM 316 3X16A 400V 7,5KW | S3604B | Tehokytk -katkais Katko LB | E | KPL | 44.73 | KPL | 1 | 44.73
S | 6430013 | 4015120425608 | SUOJUS ESYLUX | BASKET GUARD ROUND LARGE | S4541B | Ulkovalaisimet Esylux LB | E | KPL | 44.73 | KPL | 1 | 44.73
S | 7233200 | 3414971879133 | TELERASIA PLEXO | 069569L | S7006B | Teleasennustarvikkeet ENSTO LB | E | KPL | 44.74 | KPL | 1 | 44.74
S | 1102608 | 7394438400215 | KOJERASIA F-TRONIC | LEVYSEINÄKOJERASIA PK62 Ø68MM | S1101B | As+putkitus muut LB | E | KPL | 44.75 | KPL | 1 | 44.75
S | 1465240 | 4012195706304 | SEINÄKANNAKE KTS | AWG 15 11 VA4571, HST | S1404B | Kaapelitiet OBO LB | E | KPL | 44.75 | KPL | 1 | 44.75
S | 6002313 | 6410060023132 | KUMITEIPPI SCOTCH | 13 19mm x 4.5m | S6002B | Eristys+koneenkorj.tarv. 3M LB | V | KPL | 44.75 | KPL | 1 | 44.75
S | 1476566 |  | Internal corner | GBD501314 HF GBD(A) 56x134 alu | S1420B | Asennuskanavat osat Tehalit LB | E | KPL | 44.76 | KPL | 1 | 44.76
S | 1459034 | 6438377128593 | JOHTOKANAVA INSTAL | INSTAL 100 L=3000 AD | S1450B | Johtokanavat Meka X LB | V | M | 44.76 | M | 1 | 44.76
S | 3254504 | 3606480086212 | JOHDONSUOJAKATKAISIJA ACTI9 | IK60N 2x4A/C/6kA | S3203B | Johdonsuoja-autom Schneider LB | E | KPL | 44.76 | KPL | 1 | 44.76
S | 7526145 | 5707957048691 | TYÖKALU FINNSAT | BNC TYÖKALU | S7505A | Antennituotteet Finnsat LA | E | KPL | 44.76 | KPL | 1 | 44.76
S | 7509201 |  | Antenna box | TV connector Black | S75100 | Antennituotteet muut P0 | V | KPL | 44.77 | KPL | 1 | 44.77
S | 0622405 |  | Aluminium power cable | AHXAMK-WP 20 kV 3x150 | S0620B | Keskijännitekaapelit LB | E | M | 44.78 | M | 1 | 44.78
S | 1467281 | 7394333121901 | ASENNUSTARVIKE MP-BOLAGEN | MP-760R KATTOKIINNITIN R | S1401B | Kaapelitiet MP LB | V | KPL | 44.79 | KPL | 1 | 44.79
S | 1446802 | 6410014468026 | TIKASHYLLY WIBE | KHZP-200 6M ZINKPOX VALKOINEN | S1411B | Kaapelitiet Wibe LB | E | M | 44.79 | M | 1 | 44.79
S | 1431603 | 6438377011260 | SEINÄKANNAKE LEVYHYLLY MEKA | YPK-300 M | S1447A | Levyhyllyt Meka X LA | V | KPL | 44.79 | KPL | 1 | 44.79
S | 3210894 | 7612270111572 | SYÖTTÖLIITIN SMISSLINE | 2-NAPAINEN L1 L3 63A | S3214B | Stotz tarvikkeet ABB LB | E | KPL | 44.79 | KPL | 1 | 44.79
S | 3210895 | 7612270111596 | SYÖTTÖLIITIN SMISSLINE | 2-NAPAINEN LA LB 6A | S3214B | Stotz tarvikkeet ABB LB | E | KPL | 44.79 | KPL | 1 | 44.79
S | 5024918 | 6418677407871 | KANNATUSKOUKKU ENSTO UN | SOT21.02 M20 L=320 SAP | S5002B | Linjatarvikkeet Ensto LB | V | KPL | 44.79 | KPL | 1 | 44.79
S | 3429603 | 4013902063130 | MODUULIKOTELO SPELSBERG | AK 03 PINTA IP65 | S3409A | Kotelot Spelsberg LA | V | KPL | 44.8 | KPL | 1 | 44.8
S | 3443532 | 6418677155536 | ASENNUSKOTELO ABS ENSTO IS | SABP131813T 125x175x125mm | S3416B | Kotelot Ensto LB | E | KPL | 44.8 | KPL | 1 | 44.8
S | 1323288 | 9008439225507 | PUTKIKIINNIKE AVATTAVA CASTOR | USA 25-32/55 HA 100kpl | S1317B | Kiinnitystarvikkeet Castor LB | E | PSS | 44.81 | KPL | 100 | 0.4481
S | 1414955 | 7394333400945 | ASENNUSTARVIKE MP-BOLAGEN | 6321-48 HST 75 SEINÄKIINNITIN | S1426B | Kaapelitiet RST MP LB | E | KPL | 44.81 | KPL | 1 | 44.81
S | 1476149 | 4012740027656 | VALURASIA ELECTRAPLAN.VE-EE | LARA R02 K=155MM MUS | S1443B | Lattiarasiat Utu LB | E | KPL | 44.81 | KPL | 1 | 44.81
S | 2115642 |  | Centre plate | blind UK white | S2112B | Uppoas kytkimet UTU LB | E | KPL | 44.81 | KPL | 1 | 44.81
S | 2115643 |  | Centre plate | blind UK black | S2112B | Uppoas kytkimet UTU LB | E | KPL | 44.81 | KPL | 1 | 44.81
S | 2115655 |  | Centre plate | blind UK claw white | S2112B | Uppoas kytkimet UTU LB | E | KPL | 44.81 | KPL | 1 | 44.81
S | 2104198 |  | KYTKIN ELKO PLUS | 5/16A/250V/IP20 UPJ MUS | S2115B | Uppoas kytkimet Elko Plus LB | E | KPL | 44.81 | KPL | 1 | 44.81
S | 2312257 | 7320500248980 | RESET-PAINIKE MODULAR | VALKOINEN, TASOPAINIKE+VARSI, | S2304B | Erikoiskytkimet ABB LB | E | KPL | 44.81 | KPL | 1 | 44.81
S | 2719301 |  | LOGIIKKAMODUULI MILLENIUM SLIM | USB BLUETOOTH | S2750B | RELEET RELECOM OEM X LB | E | KPL | 44.82 | KPL | 1 | 44.82
S | 3425674 |  | OVI GAMMA | GD 113J VALKOINEN | S3408B | Kotelot Hager LB | V | KPL | 44.82 | KPL | 1 | 44.82
S | 3425682 |  | Door Gamma | GD113T f. GD113J transp. blue | S3408B | Kotelot Hager LB | E | KPL | 44.82 | KPL | 1 | 44.82
S | 3447910 | 3303430135791 | LIITÄNTÄTARVIKE KAEDRA | 13579 PE/N 32 LIITINTÄ | S3418B | Kotelot Schneider LB | E | KPL | 44.82 | KPL | 1 | 44.82
S | 1461490 | 4012740012485 | ASENNUSKANAVA TEHALIT.LF | LF60150 PVC 60X150X2000 LVA | S1420B | Asennuskanavat osat Tehalit LB | E | M | 44.83 | M | 1 | 44.83
S | 1475784 | 4012740013239 | SISÄKULMA TEHALIT.LF | LFF40110 HF 40X110 LVA | S1420B | Asennuskanavat osat Tehalit LB | E | KPL | 44.83 | KPL | 1 | 44.83
S | 1475787 | 4012740013390 | SISÄKULMA TEHALIT.LF | LFF60110 HF 60X110 LVA | S1420B | Asennuskanavat osat Tehalit LB | E | KPL | 44.83 | KPL | 1 | 44.83
S | 2321018 | 3389110119206 | KOSKETINELEMENTTI HARMONY | ZBE204 | S2302B | Erikoiskytkimet Schneider LB | E | KPL | 44.83 | KPL | 1 | 44.83
S | 5451429 | 7331980006298 | KAAPPITARVIKE KABELDON | SDC-LA | S5403B | Jakokaa ja välij.koj. ABB LB | E | KPL | 44.83 | KPL | 1 | 44.83
S | 7269026 |  | HAAROITIN HJ3W | PLC-JAKAJA 1X8 3.5M | S7203B | Kuitutuotteet Naficon X LB | E | KPL | 44.83 | KPL | 1 | 44.83
S | 3601631 | 4016779904131 | KUORMANKYTKIN VIPU SD200 | 2P 25A | S3614B | Nokka- ja DIN-kytkimet LB | E | KPL | 44.84 | KPL | 1 | 44.84
S | 2115541 |  | Switch | 5/10A/250V UR | S2112B | Uppoas kytkimet UTU LB | E | KPL | 44.85 | KPL | 1 | 44.85
S | 2312939 | 7320500557563 | PAINIKE-/MERKKIVALOKILPI ABB | PAINIKKEET, HOPEA ALUMIINI, "D | S2304B | Erikoiskytkimet ABB LB | E | KPL | 44.85 | KPL | 1 | 44.85
S | 2312948 | 7320500557662 | PAINIKE-/MERKKIVALOKILPI ABB | PAINIKKEET, HOPEA ALUMIINI, "R | S2304B | Erikoiskytkimet ABB LB | E | KPL | 44.85 | KPL | 1 | 44.85
S | 2312949 | 7320500557679 | PAINIKE-/MERKKIVALOKILPI ABB | PAINIKKEET, HOPEA ALUMIINI, "R | S2304B | Erikoiskytkimet ABB LB | E | KPL | 44.85 | KPL | 1 | 44.85
S | 2312950 | 7320500557686 | PAINIKE-/MERKKIVALOKILPI ABB | PAINIKKEET, HOPEA ALUMIINI, "S | S2304B | Erikoiskytkimet ABB LB | E | KPL | 44.85 | KPL | 1 | 44.85
S | 2312951 | 7320500557709 | PAINIKE-/MERKKIVALOKILPI ABB | PAINIKKEET, HOPEA ALUMIINI, "U | S2304B | Erikoiskytkimet ABB LB | E | KPL | 44.85 | KPL | 1 | 44.85
S | 2315676 | 7320500557730 | PAINIKE-/MERKKIVALOKILPI ABB | HOPEA ALUMIINI, 2-PAIK, VALINT | S2304B | Erikoiskytkimet ABB LB | E | KPL | 44.85 | KPL | 1 | 44.85
S | 2339571 | 7320500310175 | ADAPTERI ABB | 1SFA611925R3001 | S2304B | Erikoiskytkimet ABB LB | E | KPL | 44.85 | KPL | 1 | 44.85
S | 3449804 | 6418677199257 | ASENNUSLEVY CASEMET | EMP32 170x250x2mm | S3426B | Kotelot Casemet LB | E | KPL | 44.85 | KPL | 1 | 44.85
S | 1467601 | 7394333111599 | KAAPELITIEN KANSI MP-BOLAGEN | MP-450V Kansi 300x2000mm VAL | S1401B | Kaapelitiet MP LB | E | M | 44.86 | M | 1 | 44.86
S | 1467755 | 7394333152851 | KULMAKAPPALE MP-BOLAGEN | MP-413S Säädettävä Kulmak. 75S | S1401B | Kaapelitiet MP LB | E | KPL | 44.86 | KPL | 1 | 44.86
S | 3501537 | 7331185162256 | ASENNUSTARVIKE /-KIINNIKE GARO | SKT GHL LIPPA GLB | S3515B | Latausasemat Garo LB | E | KPL | 44.86 | KPL | 1 | 44.86
S | 4324868 | 4099854118159 | SULJ TEOLLISUUSVAL DAMP PROOF | DP HOUSING 1500 1XLAMP IP65 | S4319B | Teollisuusval. Ledvance LB | V | KPL | 44.86 | KPL | 1 | 44.86
S | 1964384 | 4046356092371 | MONINAPALIITIN PHOENIX | HC-B 16-I-UT-F | S1912B | Riviliittim Phoenix Contact LB | E | KPL | 44.87 | KPL | 1 | 44.87
S | 2104259 | 7020161301092 | KYTKIN ELKO RS NORDIC | 1/16A/250V/IP21 UPJ VAL VERHO | S2103B | Uppoas kytkimet Elko LB | E | KPL | 44.87 | KPL | 1 | 44.87
S | 0475867 |  | OHJAUSKAAPELI HELUKABEL | JZ-604-FCY TC TRAY 12G2,5 | S0466B | OHJAUSKAAPELIT-HF CABLEX X LB | E | M | 44.88 | M | 1 | 44.88
S | 2102600 |  | KYTKIN RENOVA | KRUUNU (5) MUSTA 1kpl | S2195B | Uppoas kytkimet DIY LB | V | KPL | 44.89 | KPL | 1 | 44.89
S | 3600340 | 6419410222645 | VÄÄNNIN LISÄTARVIKE KATKO | LK13 | S3604B | Tehokytk -katkais Katko LB | E | KPL | 44.89 | KPL | 1 | 44.89
S | 3600341 | 6419410222652 | VÄÄNNIN LISÄTARVIKE KATKO | LK13YR | S3604B | Tehokytk -katkais Katko LB | E | KPL | 44.89 | KPL | 1 | 44.89
S | 3600724 | 6419410204405 | KUORMANKYTKIN KATKO | KU 340N+LK11+L=200AD11 | S3604B | Tehokytk -katkais Katko LB | E | KPL | 44.89 | KPL | 1 | 44.89
S | 4933347 | 4099854025952 | LED-VALOPUTKI T8 | T8 HF P 1200 14W/865 2100LM | S4730B | LED-lamput Ledvance LB | E | KPL | 44.89 | KPL | 1 | 44.89
S | 2314952 | 7320500523414 | LUKITUSTARVIKE ABB | P9ACRCL | S2304B | Erikoiskytkimet ABB LB | E | KPL | 44.9 | KPL | 1 | 44.9
S | 4117930 | 6418677611919 | VARAKUPU ENSTO | AVV4 AVR4 VALAISIMILLE | S4006A | Valaisinkomponentit Ensto LA | V | KPL | 44.9 | KPL | 1 | 44.9
S | 4940444 | 5410288016658 | UV-LAMPPU SYLVANIA | F36W T8 BL368 24" FEP | S4949B | Loistelamput Sylvania, muut LB | E | KPL | 44.9 | KPL | 1 | 44.9
S | 5218956 | 06430056541266 | MIKROKANAVATARVIKE NESTOR | OPTILUBE 500 ML | S52220 | Mikrokanavat Nestor X P0 | E | KPL | 44.9 | KPL | 1 | 44.9
S | 7113527 | 7320896011427 | PALOVAROITIN OPTINEN HOUSEGARD | SA411S OPT 230V BACKUP PAUS 9V | S71700 | Palovaroittimet GP P0 | V | KPL | 44.91 | KPL | 1 | 44.91
S | 1465133 | 4012196080113 | NIVELLIITOS KTS | RGV 60 VA4571 | S1404B | Kaapelitiet OBO LB | E | KPL | 44.92 | KPL | 1 | 44.92
S | 1963991 | 4017918189754 | MONINAPALIITIN PHOENIX | HC-B 16-EBUQ-2,5 | S1912B | Riviliittim Phoenix Contact LB | E | KPL | 44.92 | KPL | 1 | 44.92
S | 2100799 | 3606480697906 | VIPUPAINIKE RENOVA | 6T/10A/230V/IP21 UKJ VAL | S2116B | Uppoas kytkimet RENOVA LB | V | KPL | 44.92 | KPL | 1 | 44.92
S | 2100828 | 3606480698125 | VIPUPAINIKE RENOVA | 6T/10A/230V/IP21 UKJ MUS | S2116B | Uppoas kytkimet RENOVA LB | V | KPL | 44.92 | KPL | 1 | 44.92
S | 3607159 | 4024537006850 | NOKKAKYTKIN VAIHTO SÄLZER | P220 K-0-A 1N 20A 4-PISTE | S3608B | Tehokytkimet UTU LB | V | KPL | 44.92 | KPL | 1 | 44.92
S | 4933227 | 4058075730472 | LED-VALOPUTKI T5 LEDVANCE | T5HO54 EXT 1200 26W/840 4000LM | S4730B | LED-lamput Ledvance LB | E | KPL | 44.92 | KPL | 1 | 44.92
S | 4933228 | 4058075730496 | LED-VALOPUTKI T5 LEDVANCE | T5HO54 EXT 1200 26W/865 4000LM | S4730B | LED-lamput Ledvance LB | E | KPL | 44.92 | KPL | 1 | 44.92
S | 4935216 | 4099854015199 | LED-VALOPUTKI T5 LEDVANCE | T5HO54 EXT 1200 26W/830 3600LM | S4730B | LED-lamput Ledvance LB | E | KPL | 44.92 | KPL | 1 | 44.92
S | 4935298 | 4099854294150 | LED-VALOPUTKI T5 LEDVANCE | T5 HE21 EXT 900 10,5W/830 | S4730B | LED-lamput Ledvance LB | E | KPL | 44.92 | KPL | 1 | 44.92
S | 4935299 | 4099854294181 | LED-VALOPUTKI T5 LEDVANCE | T5 HE21 EXT 900 10,5W/840 | S4730B | LED-lamput Ledvance LB | E | KPL | 44.92 | KPL | 1 | 44.92
S | 4935300 | 4099854294204 | LED-VALOPUTKI T5 LEDVANCE | T5 HE21 EXT 900 10,5W/865 | S4730B | LED-lamput Ledvance LB | E | KPL | 44.92 | KPL | 1 | 44.92
S | 7907120 | 6418677337741 | AV-RASIA ENSTO INTRO | LS969T KESKIÖ MUS | S7006B | Teleasennustarvikkeet ENSTO LB | E | KPL | 44.92 | KPL | 1 | 44.92
S | 1430302 | 6438377005528 | KIINNITYSTARV TIKASHYLLY MEKA | HST KKF | S1427B | Kaapelitiet Meka LB | E | KPL | 44.93 | KPL | 1 | 44.93
S | 2530181 | 3606480204340 | PISTORASIA EXXACT | 3S/16A/IP20 2X UKR VAL | S25060 | Uppoas pistorasiat Exxact P0 | V | KPL | 44.93 | KPL | 1 | 44.93
S | 3447899 | 3606480169014 | SARANA UNIVERSAL ENCLOSURES | NSYAEDH180S3D SARANA 180 AST | S3418B | Kotelot Schneider LB | E | KPL | 44.93 | KPL | 1 | 44.93
S | 4031504 | 4099854748837 | ELEKTR. LIITÄNTÄLAITE LEDVANCE | DR DS 30/220-240/800 PL COMP | S4005B | Valaisinkomp Ledvance LB | E | KPL | 44.93 | KPL | 1 | 44.93
S | 0431285 | 5703466003893 | JATKOSPAKKAUS DEVI | ITSESÄÄTYVILLE LÄMPÖKAAPELEILL | S8120B | Lämmitystarvikkeet DEVI LB | V | KPL | 44.93 | KPL | 1 | 44.93
S | 1467423 | 7394333013473 | JATKOKAPPALE MP-BOLAGEN | MP-205Z FZ-TIKASHYLLYLLE | S1401B | Kaapelitiet MP LB | E | KPL | 44.94 | KPL | 1 | 44.94
S | 1714450 |  | SUPISTUS METALLI SORMAT | PN M63/M50 MESSINKI | S1704B | Tiivistystarvikkeet Sormat LB | V | KPL | 44.94 | KPL | 1 | 44.94
S | 3450504 |  | ASENNUSKOTELO CETINKAYA PANO | CP1054 (310X230X130) IP65 HF | S3406B | Koteloidut keskukset LB | E | KPL | 44.94 | KPL | 1 | 44.94
S | 3420323 | 6418074022073 | ASENNUSKOTELO PC FIBOX | PC 125/35 LG | S3407B | Kotelot Fibox LB | E | KPL | 44.94 | KPL | 1 | 44.94
S | 1418585 | 4012196169375 | PEITELEVY EGS | VHF-P13,2-OS,CEE,IP44,KELT,PVC | S1405B | Lattiarasiat ja tarv OBO LB | E | KPL | 44.95 | KPL | 1 | 44.95
S | 2318095 | 3606480088292 | ASKELPAINIKE ACTI 9 | IPB HARM 1AV+PUN VALO 230VAC | S2302B | Erikoiskytkimet Schneider LB | E | KPL | 44.96 | KPL | 1 | 44.96
S | 2712881 | 4013614347146 | TARVIKE ABB | TUKIERISTIN ELEKTRODILLE, CM-A | S2703B | Ohjaus säätö ABB LB | E | KPL | 44.96 | KPL | 1 | 44.96
S | 2712882 | 4013614347153 | TARVIKE ABB | VASTAMUTTERI, CM-GM-1 | S2703B | Ohjaus säätö ABB LB | E | KPL | 44.96 | KPL | 1 | 44.96
S | 4725549 | 8719514358713 | KOHDELAMPPU MASTER LED | 7.5-43W MR16 927 36D 485LM | S4720B | LED-lamput Philips LB | E | KPL | 44.96 | KPL | 1 | 44.96
S | 4725551 | 8719514358737 | KOHDELAMPPU MASTER LED | 7.5-43W MR16 930 36D 500LM | S4720B | LED-lamput Philips LB | E | KPL | 44.96 | KPL | 1 | 44.96
S | 4725552 | 8719514358690 | KOHDELAMPPU MASTER LED | 7.5-43W MR16 940 24D 520LM | S4720B | LED-lamput Philips LB | E | KPL | 44.96 | KPL | 1 | 44.96
S | 4725553 | 8719514358751 | KOHDELAMPPU MASTER LED | 7.5-43W MR16 940 36D 520LM | S4720B | LED-lamput Philips LB | E | KPL | 44.96 | KPL | 1 | 44.96
S | 1455330 | 7321679004018 | JOHTOKANAVA STAGO | 110/55 2,5M AL ANODISOITU | S1440B | Johtokanavat Wibe LB | E | M | 44.97 | M | 1 | 44.97
S | 2107692 | 3250610095386 | VIPUPAINIKE S.1 | 4X1/10A/250V UR 0X | S2112B | Uppoas kytkimet UTU LB | E | KPL | 44.98 | KPL | 1 | 44.98
S | 2110874 | 4011334255994 | VIPUPAINIKE S.1 | 4X1/10A/250V UR 0X | S2112B | Uppoas kytkimet UTU LB | E | KPL | 44.98 | KPL | 1 | 44.98
S | 2111140 | 4011334360629 | PEITELEVY S.1 | 3OS. VAAKA MI ANT | S2112B | Uppoas kytkimet UTU LB | E | KPL | 44.98 | KPL | 1 | 44.98
S | 2111226 | 4011334223436 | PINTAKOJERASIA B.3 | 2OS. 37MM PYSTY ANT | S2112B | Uppoas kytkimet UTU LB | E | KPL | 44.98 | KPL | 1 | 44.98
S | 3235078 | 3414970394316 | JOHDONSUOJAKATKAISIJA TX3 | JSK, 3-NAP. C6, 10KA | S3205B | Johdonsuoja-autom Ensto LB | E | KPL | 44.98 | KPL | 1 | 44.98
S | 7242152 | 4011334301141 | TELERASIA S.1 | 2XRJ45 AMP-LIIT. ALU | S7245B | Tietoverkkotarv Berker U LB | E | KPL | 44.98 | KPL | 1 | 44.98
S | 7242155 | 4011334301158 | TELERASIA S.1 | 2XRJ45 KEYSTONE ALU | S7245B | Tietoverkkotarv Berker U LB | E | KPL | 44.98 | KPL | 1 | 44.98
S | 7908303 | 4011334227144 | AV-RASIA S.1 | 3 MINI-COM MODUULILLE ALU | S7245B | Tietoverkkotarv Berker U LB | E | KPL | 44.98 | KPL | 1 | 44.98
S | 1370573 | 5022660019203 | JOHDINSIDE HELLERMANN | T50MR 4,6x215 MUS 100KPL | S1305B | Kiinnitystarv Hellermann LB | E | PAK | 45 | PAK | 1 | 45
S | 1906474 | 4055626033525 | MONINAPALIITIN PHOENIX | QPD W 4PE1,5 M25 1,0 BK | S1912B | Riviliittim Phoenix Contact LB | E | KPL | 45 | KPL | 1 | 45
S | 7553673 | 8424450137710 | TAAJUUSMUUNNIN TELEVES | UNIVERSAALI TWIN | S7505A | Antennituotteet Finnsat LA | E | KPL | 45 | KPL | 1 | 45
S | 1934556 | 6418677114809 | HAAROITIN ENSTONET | 5-NAP. MUSTA | S1904B | Liittimet Ensto LB | E | KPL | 45.01 | KPL | 1 | 45.01
S | 5236066 | 4031026239873 | KUTISTELETKU HELLERMANN | TREDUX HA47 33/8 MUS | S5209B | Kaapelin suoj+liitos Heller LB | V | M | 45.01 | M | 1 | 45.01
S | 2115621 |  | Cover plate | 1f. w. toggle white | S2112B | Uppoas kytkimet UTU LB | E | KPL | 45.02 | KPL | 1 | 45.02
S | 2115622 |  | Cover plate | 1f. w. toggle black | S2112B | Uppoas kytkimet UTU LB | E | KPL | 45.02 | KPL | 1 | 45.02
S | 2712373 | 4013614499319 | VÄLIRELE ABB | CR-S024VADC1CRGZ 24VAC/DC 1CO, | S2703B | Ohjaus säätö ABB LB | E | KPL | 45.02 | KPL | 1 | 45.02
S | 7004003 | 6438199008097 | MERKINANTOKOJE IMPRESSIVO | KESKIÖ IMPR MERKKIVALO MUS | S7004B | Teleasennustarvikkeet ABB LB | V | KPL | 45.02 | KPL | 1 | 45.02
S | 7004004 | 6438199008066 | MERKINANTOKOJE IMPRESSIVO | KESKIÖ IMPRESSIVO UMPI MUS | S7004B | Teleasennustarvikkeet ABB LB | V | KPL | 45.02 | KPL | 1 | 45.02
S | 1415565 | 4012196717996 | SISÄKULMA SIGNA OBO | 70/110MM VA | S1423B | Asennuskanavat osat Rehau LB | E | KPL | 45.03 | KPL | 1 | 45.03
S | 1415566 | 4012196717910 | ULKOKULMA SIGNA OBO | 70/110MM VA | S1423B | Asennuskanavat osat Rehau LB | E | KPL | 45.03 | KPL | 1 | 45.03
S | 1415567 | 4012196728831 | TASOKULMA SIGNA OBO | 70/110MM VA | S1423B | Asennuskanavat osat Rehau LB | E | KPL | 45.03 | KPL | 1 | 45.03
S | 4923614 | 8718699749590 | LED-VALOPUTKI T5 MASTER | HF 1500MM HO 26W 840 T5 OE | S4720B | LED-lamput Philips LB | V | KPL | 45.03 | KPL | 1 | 45.03
S | 1119516 | 8717114136090 | SUOJALETKU METALLI ANACONDA | MULTIFELX FCEN 50 48MM 25M | S1121B | Suojaletkut Anamet LAPP LB | E | M | 45.04 | M | 1 | 45.04
S | 2408063 | 4007123009558 | JATKOJOHTO BRENNENSTUHL | 1-OS 10m H05RR-F 3G1.5 IP44 | S2408B | Jatkojohd osat Brennenstuhl LB | E | KPL | 45.04 | KPL | 1 | 45.04
S | 3246432 |  | JOHDONSUOJAKATKAISIJA HAGER | MBS132 1x32A B-KÄYRÄ JL | S3206B | Johdonsuoja-autom HAGER LB | E | KPL | 45.04 | KPL | 1 | 45.04
S | 3246440 |  | JOHDONSUOJAKATKAISIJA HAGER | MBS140 1x40A B-KÄYRÄ JL | S3206B | Johdonsuoja-autom HAGER LB | E | KPL | 45.04 | KPL | 1 | 45.04
S | 3246832 |  | JOHDONSUOJAKATKAISIJA HAGER | MCS132 1x32A C-KÄYRÄ JL | S3206B | Johdonsuoja-autom HAGER LB | E | KPL | 45.04 | KPL | 1 | 45.04
S | 3246840 |  | JOHDONSUOJAKATKAISIJA HAGER | MCS140 1x40A C-KÄYRÄ JL | S3206B | Johdonsuoja-autom HAGER LB | E | KPL | 45.04 | KPL | 1 | 45.04
S | 3423192 | 6410034231921 | MITTARIALUSTA FIBOX | EKPVM M2 | S3407B | Kotelot Fibox LB | E | KPL | 45.05 | KPL | 1 | 45.05
S | 2320257 | 3389110934830 | TASOVALOPAINIKE HARMONY | ZB5CW333 VIHTEÄ | S2302B | Erikoiskytkimet Schneider LB | E | KPL | 45.06 | KPL | 1 | 45.06
S | 2320259 | 3389110934847 | TASOVALOPAINIKE HARMONY | ZB5CW343 PUNAINEN | S2302B | Erikoiskytkimet Schneider LB | E | KPL | 45.06 | KPL | 1 | 45.06
S | 2321331 | 3389110091847 | AVAIN HARMONY | ZBG455 AVAINPARI NRO 455 | S2302B | Erikoiskytkimet Schneider LB | E | KPL | 45.06 | KPL | 1 | 45.06
S | 2362976 | 3389110122619 | TASOPAINIKE HARMONY | PAINIKE, VIHR., EI PALAUTUVA | S2302B | Erikoiskytkimet Schneider LB | E | KPL | 45.06 | KPL | 1 | 45.06
S | 2406004 | 6438199003313 | PISTORASIA IMPRESSIVO | 2S/16A/IP21 PPJ HL VAL KULMA | S24252 | Pinta-as pistorasiat Impres P2 | V | KPL | 45.06 | KPL | 1 | 45.06
S | 3443969 | 6418677171987 | HOLKKITIIVISTELAIPPA ENSTO IS | F2160 C-KOKO PUR-TIIVISTEELLÄ | S3416B | Kotelot Ensto LB | E | KPL | 45.07 | KPL | 1 | 45.07
S | 3217722 | 8012542735151 | JOHDONSUOJAKATKAISIJA S200C | 2P C 6A | S3202B | Johdonsuoja-automaatit ABB LB | V | KPL | 45.08 | KPL | 1 | 45.08
S | 2046710 |  | KYTKIN IMPRESSIVO | 6+6/16AX/250V/IP21 PPJ 0X VAL | S2010B | Pinta-as kytkimet Impessivo LB | V | KPL | 45.08 | KPL | 1 | 45.08
S | 3217691 |  | Miniature Circuit breaker | 2P B 6A | S3202B | Johdonsuoja-automaatit ABB LB | V | KPL | 45.08 | KPL | 1 | 45.08
S | 3443872 | 6418677152719 | HOLKKITIIVISTELAIPPA ENSTO IS | F2172 C-KOKO PUR-TIIVISTEELLÄ | S3416B | Kotelot Ensto LB | E | KPL | 45.09 | KPL | 1 | 45.09
S | 3706509 | 3471523130074 | APUKOSKETIN ABB | CAT4-11M | S3702B | Moottorilähtökomp ABB LB | E | KPL | 45.09 | KPL | 1 | 45.09
S | 3707822 | 4013614523267 | APUKOSKETIN ABB | PÄÄLLE ASENNETTAVA 1S.1A | S3702B | Moottorilähtökomp ABB LB | E | KPL | 45.09 | KPL | 1 | 45.09
S | 3017011 | 8012542773320 | PUTKISULAKEALUSTA E90 | 1-NAPAINEN 125A 690VAC | S30120 | Putkisulakealusta ABB X P0 | E | KPL | 45.1 | KPL | 1 | 45.1
S | 9472074 |  | KAAPELIHYLLY | DOZ500H35/3 | S9994B | Telakkatuotteet Toni X LB | E | M | 45.1 | M | 1 | 45.1
S | 1464710 | 4012196207671 | SEINÄKANNAKE KTS | AW 15 31 VA4301, RST | S1404B | Kaapelitiet OBO LB | E | KPL | 45.11 | KPL | 1 | 45.11
S | 3217635 |  | VIRTAKISKO | 2-NAPAINEN 12 MODUULIA | S3214B | Stotz tarvikkeet ABB LB | E | KPL | 45.11 | KPL | 1 | 45.11
S | 3423509 | 6418074002105 | ASENNUSKOTELO PC FIBOX | PC D 65 T | S3407B | Kotelot Fibox LB | E | KPL | 45.11 | KPL | 1 | 45.11
S | 3447798 | 3606480520563 | ASENNUSLEVY UNIVERSAL ENCL | ASENNUSLEVY 200X400 SBM / SBX | S3418B | Kotelot Schneider LB | E | KPL | 45.11 | KPL | 1 | 45.11
S | 4278505 | 5410288053639 | ALASVALO SYLVANIA OBICO | 68 IP65 5,4W 927-940 DIM WH | S4254B | Sisävalaisimet SLV LB | V | KPL | 45.11 | KPL | 1 | 45.11
S | 4278506 | 5410288053646 | ALASVALO SYLVANIA OBICO | 68 IP65 5,4W 927-940 DIM BL | S4254B | Sisävalaisimet SLV LB | V | KPL | 45.11 | KPL | 1 | 45.11
S | 4933368 | 4099854029349 | LED-VALOPUTKI T5 | T5 HF HE28 1200 16W/840 2400LM | S47300 | LED-lamput Ledvance P0 | V | KPL | 45.11 | KPL | 1 | 45.11
S | 5203669 | 7393487015678 | JATKOSHOLKKI ELPRESS | KS10M | S5204B | Kaapelin suoj+liitos Elpre LB | E | KPL | 45.11 | KPL | 1 | 45.11
S | 3606070 | 3389110448856 | APUKOSKETIN TESYS | VZ01 V02 KUORMANKYTKIMELLE | S3619B | Tehok -katk tarv Schneider LB | E | KPL | 45.12 | KPL | 1 | 45.12
S | 7262336 | 6410072623368 | KYTKENTÄKAAPELI NAFICON | SC/SC FMS 2OM3T 2M | S7203B | Kuitutuotteet Naficon X LB | E | KPL | 45.12 | KPL | 1 | 45.12
S | 1904005 | 6410019040050 | MONINAPALIITIN PHOENIX | SAC-4P-M12MS/10,0-PUR | S1912B | Riviliittim Phoenix Contact LB | E | KPL | 45.13 | KPL | 1 | 45.13
S | 1964463 | 4055626059198 | MONINAPALIITIN PHOENIX | HC-STA-B10-HHFD-1STM25-EL-AL | S1912B | Riviliittim Phoenix Contact LB | E | KPL | 45.13 | KPL | 1 | 45.13
S | 4161062 | 4099854441813 | ALASVALO LEDVANCE | DL SLIM ALU D175 16W CCT ML | S4102B | Sisävalaisimet Ledvance LB | V | KPL | 45.13 | KPL | 1 | 45.13
S | 5202543 | 7393487008755 | KAAPELIKENKÄ ELPRESS | AK35-8 | S5204B | Kaapelin suoj+liitos Elpre LB | V | KPL | 45.13 | KPL | 1 | 45.13
S | 3123515 | 6417019222370 | KAHVASULAKE ABB | OFAF0AM125 | S3102B | Kahvasulakkeet ABB LB | E | KPL | 45.14 | KPL | 1 | 45.14
S | 1450602 | 6410014506025 | KOSKETINKISKO GLOBAL TRAC | XTS4200-2 XTS 2m MUSTA | S1415A | Kosketinkisot NOA LA | V | KPL | 45.14 | M | 2 | 22.57
S | 1450707 |  | KOSKETINKISKO GLOBAL TRAC | XTS 4200-3 2m VALKOINEN | S1415A | Kosketinkisot NOA LA | V | KPL | 45.14 | KPL | 1 | 45.14
S | 2106188 | 4011395086681 | VIPU IMPRESSIVO | VIPU2/IP20 YLÖS/ALAS RST | S2106B | Uppoas kytkimet ABB Impress LB | E | KPL | 45.14 | KPL | 1 | 45.14
S | 2318094 | 3606480088285 | ASKELPAINIKE ACTI 9 | IPB HARM 1SU+VIHR VALO 23VAC | S2302B | Erikoiskytkimet Schneider LB | V | KPL | 45.14 | KPL | 1 | 45.14
S | 3607135 | 6419410249130 | PÄÄKYTKIN HAGER | SH040 0-1 3x40A | S3608A | Tehokytkimet UTU LA | V | KPL | 45.14 | KPL | 1 | 45.14
S | 77307207 | 3606481819932 | VENTTIILI SCHNEIDER VZ208 | 2-TIE VYÖHYKEV.DN15 KVS1.0 | S2813B | Toimilaitteet Schneider PIE LB | E | KPL | 45.15 | KPL | 1 | 45.15
S | 77307211 | 3606489661014 | VENTTIILI SCHNEIDER VZ208 | 2-TIE VYÖHYKEV.DN15 KVS0.6 | S2813B | Toimilaitteet Schneider PIE LB | E | KPL | 45.15 | KPL | 1 | 45.15
S | 77307217 | 3606489661021 | VENTTIILI SCHNEIDER VZ208 | 2-TIE VYÖHYKEV.DN15 KVS1.6 | S2813B | Toimilaitteet Schneider PIE LB | E | KPL | 45.15 | KPL | 1 | 45.15
S | 3782867 | 3389110230093 | RC-SUOJA TESYS | LA4KA1U 110-250V AC | S3715B | Lisätarvikkeet kont. Schn LB | E | KPL | 45.15 | KPL | 1 | 45.15
S | 3782868 | 3389110230185 | DIODISUOJA TESYS | LA4KC1B, DIODISUOJA, 12-24V DC | S3715B | Lisätarvikkeet kont. Schn LB | V | KPL | 45.15 | KPL | 1 | 45.15
S | 3782869 | 3389110230215 | VARISTORISUOJA TESYS | LA4KE1UG, VARISTORI, 12-24V | S3715B | Lisätarvikkeet kont. Schn LB | E | KPL | 45.15 | KPL | 1 | 45.15
S | 4155700 | 6418536027905 | VALOPROFIILI/-NAUHA PREMIUM | PROFIILI 3M, 17X8MM, ALUMIINI | S4120B | Sisävalaisimet FTLight LB | E | KPL | 45.15 | KPL | 1 | 45.15
S | 3782129 | 3389110383928 | APUKOSKETIN TESYS | LADN13, PÄÄLLE 1S+3A | S3710B | Kontaktorit D-sarja Schneid LB | V | KPL | 45.16 | KPL | 1 | 45.16
S | 3782132 | 3389110384178 | APUKOSKETIN TESYS | LADN31, PÄÄLLE 3S+1A | S3710B | Kontaktorit D-sarja Schneid LB | V | KPL | 45.16 | KPL | 1 | 45.16
S | 3782133 | 3389110384437 | APUKOSKETIN TESYS | LADN40, PÄÄLLE 4S+0A | S3710B | Kontaktorit D-sarja Schneid LB | V | KPL | 45.16 | KPL | 1 | 45.16
S | 3782369 | 3389110383850 | APUKOSKETIN TESYS | LADN11P, PÄÄLLE 1S+1A | S3710B | Kontaktorit D-sarja Schneid LB | E | KPL | 45.16 | KPL | 1 | 45.16
S | 3782851 | 3389110233025 | RC-SUOJA TESYS | LA4DA1U 110-240V AC | S3710B | Kontaktorit D-sarja Schneid LB | E | KPL | 45.16 | KPL | 1 | 45.16
S | 1116174 |  | Extension muff for prot.tubes | 166-22208 | S1111B | Suojaletkut Hellermann LB | E | KPL | 45.17 | KPL | 1 | 45.17
S | 1459033 | 6438377126162 | JOHTOKANAVA INSTAL | INSTAL 130 L=3000 M PW | S1450B | Johtokanavat Meka X LB | V | M | 45.17 | M | 1 | 45.17
S | 3705978 | 4013614400728 | VIRTAKISKO ABB | PS1-2-1-65 | S3718B | Moottorinsuojak ABB LB | E | KPL | 45.17 | KPL | 1 | 45.17
S | 0602246 | 6410006022465 | KESKIJÄNNITEKAAPELI DRYREX | AHXAMK-WM 20 KV 3X95+62 | S0620B | Keskijännitekaapelit LB | E | M | 45.18 | M | 1 | 45.18
S | 1432737 | 6438377016524 | VÄLISEINÄ LEVYHYLLY MEKA | AP-60 L=2000 PG | S1447A | Levyhyllyt Meka X LA | E | KPL | 45.18 | KPL | 1 | 45.18
S | 1622263 | 4013902664276 | JAKORASIA SPELSBERG | ABOX PRO 060-L | S16040 | Pinta-asennusras Spelsberg P0 | E | KPL | 45.18 | KPL | 1 | 45.18
S | 2338491 | 7320500248942 | RESET-PAINIKE MODULAR | KELTAINEN, TASOPAINIKE+VARSI, | S2304B | Erikoiskytkimet ABB LB | E | KPL | 45.19 | KPL | 1 | 45.19
S | 3656435 | 3389110504316 | VÄÄNNIN TESYS | KCF-2PZ PÄÄKYTKIMEN VÄÄNNIN | S3607B | Tehokytk -katkais Schneider LB | V | KPL | 45.19 | KPL | 1 | 45.19
S | 2112107 | 3606480201233 | KYTKIN EXXACT | 7/16A/IP21 2X UKJ ANT | S2109A | Uppoas kytkimet Exxact LA | V | KPL | 45.2 | KPL | 1 | 45.2
S | 6774235 |  | VIRTAMUUNTAJA KIINTEÄ ENTES | ENT.A80T 80X40 1200/5 10VA LK0 | S6733B | Mittarit Entes LB | E | KPL | 45.2 | KPL | 1 | 45.2
S | 4825551 | 8711500181954 | SUURPAINENATRIUMLAMPPU PHI | SON 50W E E27 | S4821B | Purkauslamput Philips LB | E | KPL | 45.21 | KPL | 1 | 45.21
S | 3210775 | 4016779549905 | JOHDONSUOJAKATKAISIJA S200M | S201M-C0.5 1-NAP C0.5A | S3202B | Johdonsuoja-automaatit ABB LB | E | KPL | 45.22 | KPL | 1 | 45.22
S | 3210777 | 4016779549912 | JOHDONSUOJAKATKAISIJA S200M | S201M-C1.6 1-NAP C1.6A | S3202B | Johdonsuoja-automaatit ABB LB | E | KPL | 45.22 | KPL | 1 | 45.22
S | 3235168 | 3414970389619 | JOHDONSUOJAKATKAISIJA TX3 | JSK, 3-NAP. C40, 6KA | S3205B | Johdonsuoja-autom Ensto LB | E | KPL | 45.22 | KPL | 1 | 45.22
S | 1936746 | 6418677709609 | PISTOLIITINJOHTOSARJA ENSTONET | 3N 3x2.5mm2 HF MUS 2.0m | S1913B | Enstonet liittimet LB | E | KPL | 45.23 | KPL | 1 | 45.23
S | 2721298 | 3389119631969 | ULTRAÄÄNITUNNISTIN OSISENSE | XXZB118 M18 KIINNIKE | S2736B | Ultraäänianturit Schneider LB | E | KPL | 45.23 | KPL | 1 | 45.23
S | 3135608 |  | Handle fuse | gB 1 160A 500V | S31000 | Kahvasulakkeet Hellermann X P0 | E | KPL | 45.23 | KPL | 1 | 45.23
S | 3444080 | 6418677150357 | ASENNUSKOTELO ABS ENSTO IS | DABP121206T 120x122x56mm | S3416B | Kotelot Ensto LB | E | KPL | 45.23 | KPL | 1 | 45.23
S | 6415836 | 4031026660585 | KUUMAILMAPUHALLINTARVIKE | PIEZO CHG900 | S6401B | Työ turva tunnusväl LB | E | KPL | 45.23 | KPL | 1 | 45.23
S | 1444642 |  | KIINNITYSTARVIKE | PVV1 | S1419B | Pistorasiapylväät PAJAP LB | E | KPL | 45.24 | KPL | 1 | 45.24
S | 2111494 | 4011334214915 | KESKIÖLEVY 1930 | UMPI UK MUS | S2112B | Uppoas kytkimet UTU LB | E | KPL | 45.24 | KPL | 1 | 45.24
S | 2115533 |  | Centre plate | blind UK claw black | S2112B | Uppoas kytkimet UTU LB | E | KPL | 45.24 | KPL | 1 | 45.24
S | 3637973 | 3250613196912 | LIITINSUOJA H3+ | ALAPUOLI LEVITETTY P160 4N | S3608B | Tehokytkimet UTU LB | E | KPL | 45.24 | KPL | 1 | 45.24
S | 1459307 | 6438378097171 | KOSKETINKISKO | UNIPRO TC32B | S1429B | Osat+tarvikkeet Unipro LB | V | KPL | 45.25 | KPL | 1 | 45.25
S | 1917852 | 4025221084321 | POTENTIAALINTASAUSKISKO PE | 63A 6x8x1000mm M4 10mm2 | S1911B | Liittimet Pollmann LB | E | KPL | 45.27 | KPL | 1 | 45.27
S | 3435247 | 6418074052438 | LÄPIVIENTILAIPPA FIBOX | MB 10861 SET | S3407B | Kotelot Fibox LB | V | KPL | 45.27 | KPL | 1 | 45.27
S | 3444060 | 6418677150302 | ASENNUSKOTELO ABS ENSTO IS | DABP081609G 80x160x86mm | S3416B | Kotelot Ensto LB | E | KPL | 45.27 | KPL | 1 | 45.27
S | 4107297 | 6435200157874 | SEINÄVALAISIN ULKO ARVIKA | ARVIKA IP44 E27 60W VA | S4504B | Ulkovalaisimet Airam LB | V | KPL | 45.27 | KPL | 1 | 45.27
S | 4107298 | 6435200157898 | SEINÄVALAISIN ULKO ARVIKA | ARVIKA IP44 E27 60W MU | S4504B | Ulkovalaisimet Airam LB | V | KPL | 45.27 | KPL | 1 | 45.27
S | 1435616 | 4016514020539 | ASENNUSTARVIKE CUSTOM MODUL | CAT6-ADAPT. RJ 45 RASIA/RASIA | S1409B | Pistorasiapaneelit Bachmann LB | E | KPL | 45.28 | KPL | 1 | 45.28
S | 1420681 |  | ASENNUSKANAVA DUCTEL | TBA302-1 AL 65X30X3000 AN | S1414B | Alumiinikanavat Ductel LB | V | M | 45.28 | M | 1 | 45.28
S | 2516140 | 6438199019468 | PISTORASIA IMPRESSIVO | 2S/16A/IP44 UPJ HL SIN | S25050 | Uppoas pistorasiat Impress P0 | E | KPL | 45.28 | KPL | 1 | 45.28
S | 3460558 | 3606485131443 | KESKUKSEN LISÄTARV UNIVERSAL E | KAAVIOTASKU A3 TEIPPI SYV 35MM | S3418B | Kotelot Schneider LB | E | KPL | 45.28 | KPL | 1 | 45.28
S | 4357205 | 5410288391618 | SÄHK. LISÄTARV SYLVANIA GRANIT | PIR-TUNNISTIN ZHAGA 18 | S4301B | Teollisuusval Sylvania LB | E | KPL | 45.28 | KPL | 1 | 45.28
S | 2335038 | 4015082167004 | KAKSOISAPAINIKE RMQ-TITAN | M22-DDL-GR-X1/X0 I-0 VIH/PUN | S2305B | Erikoiskytkimet Eaton LB | V | KPL | 45.29 | KPL | 1 | 45.29
S | 2335040 | 4015082167028 | KAKSOISAPAINIKE RMQ-TITAN | M22-DDL-GR-GB1/GB0 VIH/PUN | S2305B | Erikoiskytkimet Eaton LB | E | KPL | 45.29 | KPL | 1 | 45.29
S | 2335041 | 4015082167080 | KAKSOISAPAINIKE RMQ-TITAN | M22-DDL-WS-GB1/GB0 VAL/MUS | S2305B | Erikoiskytkimet Eaton LB | E | KPL | 45.29 | KPL | 1 | 45.29
S | 2335042 | 4015082167103 | KAKSOISAPAINIKE RMQ-TITAN | M22-DDL-S-X7/X7 YLÖS/ALA MU/MU | S2305B | Erikoiskytkimet Eaton LB | E | KPL | 45.29 | KPL | 1 | 45.29
S | 2335043 | 4015082181451 | KAKSOISAPAINIKE RMQ-TITAN | M22-DDL-S-X4/X5 +...- MU/MU | S2305B | Erikoiskytkimet Eaton LB | E | KPL | 45.29 | KPL | 1 | 45.29
S | 2336101 | 4015082165437 | ETULEVY RMQ-TITAN | M22-E2 2 AUKKOA ALUMIINI | S2305B | Erikoiskytkimet Eaton LB | E | KPL | 45.29 | KPL | 1 | 45.29
S | 2336115 | 4015082165376 | KOTELO RMQ-TITAN | M22-I2 2 AUKKOA | S2305B | Erikoiskytkimet Eaton LB | V | KPL | 45.29 | KPL | 1 | 45.29
S | 2815286 | 4016779528931 | AKKU ABB | KAAPELISARJA AKULLE, LAAJENNUS | S2802B | Kiinteistöautom KNX ABB LB | E | KPL | 45.29 | KPL | 1 | 45.29
S | 3401066 | 6410034010663 | LÄPIVIENTILAIPPA AL OUNEVA | C 2xM63x1.5 TIIVISTE | S3423B | Tarvikkeet Ouneva LB | E | KPL | 45.29 | KPL | 1 | 45.29
S | 3454076 | 6410034540764 | LÄPIVIENTILAIPPA AL OUNEVA | C 2xM40x1.5 TIIVISTE | S3423B | Tarvikkeet Ouneva LB | E | KPL | 45.29 | KPL | 1 | 45.29
S | 3454077 | 6410034540771 | LÄPIVIENTILAIPPA AL OUNEVA | C 2xM50x1.5 TIIVISTE | S3423B | Tarvikkeet Ouneva LB | E | KPL | 45.29 | KPL | 1 | 45.29
S | 3735280 | 4015082811990 | KONTAKTORI EATON | DILM12-XSPR48 | S3701B | Moottorilähtökomponentit LB | E | KPL | 45.29 | KPL | 1 | 45.29
S | 3735281 | 4015082812003 | KONTAKTORI EATON | DILM12-XSPR240 | S3701B | Moottorilähtökomponentit LB | E | KPL | 45.29 | KPL | 1 | 45.29
S | 3735282 |  | Contactor | 281201 | S3701B | Moottorilähtökomponentit LB | E | KPL | 45.29 | KPL | 1 | 45.29
S | 2318300 | 3389119037709 | KOSKETINELEMENTTI HARMONY | ZB4BZ1035 2S JOUSI | S2302B | Erikoiskytkimet Schneider LB | E | KPL | 45.3 | KPL | 1 | 45.3
S | 2318302 | 3389119037716 | KOSKETINELEMENTTI HARMONY | ZB4BZ1045 2A JOUSI | S2302B | Erikoiskytkimet Schneider LB | E | KPL | 45.3 | KPL | 1 | 45.3
S | 2318303 | 3389119039284 | KOSKETINELEMENTTI HARMONY | ZB4BZ1055 1S+1A JOUSI | S2302B | Erikoiskytkimet Schneider LB | E | KPL | 45.3 | KPL | 1 | 45.3
S | 2320592 |  | VÄÄNNIN HARMONY | ZB4BD2 | S2302B | Erikoiskytkimet Schneider LB | V | KPL | 45.3 | KPL | 1 | 45.3
S | 2320596 | 3389110888966 | VÄÄNNIN HARMONY | ZB4BD3 MUSTA 3-AS | S2302B | Erikoiskytkimet Schneider LB | V | KPL | 45.3 | KPL | 1 | 45.3
S | 2320664 | 3389110889390 | KOSKETINRUNKO HARMONY | ZB4BZ103 2NO | S2302B | Erikoiskytkimet Schneider LB | V | KPL | 45.3 | KPL | 1 | 45.3
S | 2320666 | 3389110889406 | KOSKETINRUNKO HARMONY | ZB4-BZ104 RUNKO 2NC RL | S2302B | Erikoiskytkimet Schneider LB | V | KPL | 45.3 | KPL | 1 | 45.3
S | 2320668 | 3389110889413 | KOSKETINRUNKO HARMONY | ZB4BZ105 NO+NC | S2302B | Erikoiskytkimet Schneider LB | V | KPL | 45.3 | KPL | 1 | 45.3
S | 2321658 | 3389110903973 | MERKKIVALO HEHKU HARMONY | XB5AV63 SUORASYÖTTÖ VIHREÄ | S2302B | Erikoiskytkimet Schneider LB | E | KPL | 45.3 | KPL | 1 | 45.3
S | 2321659 | 3389110903980 | MERKKIVALO HEHKU HARMONY | XB5AV64 SUORASYÖTTÖ PUNAINEN | S2302B | Erikoiskytkimet Schneider LB | E | KPL | 45.3 | KPL | 1 | 45.3
S | 2321660 | 3389110903997 | MERKKIVALO LED HARMONY | XB5AV65 SUORASYÖTTÖ KELTAINEN | S2302B | Erikoiskytkimet Schneider LB | E | KPL | 45.3 | KPL | 1 | 45.3
S | 2400445 | 3606480426575 | PISTORASIA EXXACT | 2S/16A/IP44 0X PPR VAL | S2424B | Pinta-as pistoras EXXACT LB | V | KPL | 45.31 | KPL | 1 | 45.31
S | 2724561 | 3389119401845 | TEHORELE ZELIO | 120VAC 2C/O 15A | S2702B | Ohjaus säätö Schne LB | E | KPL | 45.31 | KPL | 1 | 45.31
S | 4302509 |  | Electrical accessories for lu | 4315800 | S3415B | Kotelot Rittal LB | E | KPL | 45.31 | KPL | 1 | 45.31
S | 4109836 | 7318307231250 | SEINÄVALAISIN ULKO KONSTSMIDE | FIRENZE 7231-250 IP43 E27 VA | S4113B | Sisävalaisimet Konstsmide LB | E | KPL | 45.31 | KPL | 1 | 45.31
S | 4109846 | 7318307232257 | SEINÄVALAISIN ULKO KONSTSMIDE | FIRENZE 7232-250 IP43 E27 VA | S4113B | Sisävalaisimet Konstsmide LB | E | KPL | 45.31 | KPL | 1 | 45.31
S | 4111830 | 7318307231755 | SEINÄVALAISIN ULKO KONSTSMIDE | FIRENZE 7231-750 IP43 E27 MU | S4113B | Sisävalaisimet Konstsmide LB | E | KPL | 45.31 | KPL | 1 | 45.31
S | 4111832 | 7318307232752 | SEINÄVALAISIN ULKO KONSTSMIDE | FIRENZE 7232-750 IP43 E27 MU | S4113B | Sisävalaisimet Konstsmide LB | E | KPL | 45.31 | KPL | 1 | 45.31
S | 2619314 | 4011395133378 | TARVIKE BASICLINE | PINTA-ASENNUSKOTELO VAL | S2604B | Liiketunn, säätimet ABB LB | E | KPL | 45.33 | KPL | 1 | 45.33
S | 2816129 | 3606481817020 | ASENNUSTARVIKE SPACELOGIC KNX | KAAPELILIITIN KNX 1,5M | S2803B | Kiint.autom KNX SCHNEIDER LB | E | KPL | 45.33 | KPL | 1 | 45.33
S | 3270672 | 6410032706728 | JOHDONSUOJAKATKAISIJA XPOLE | PLZ6-D32/1N-MW | S3212A | Johdonsuoja-autom Eaton LA | E | KPL | 45.33 | KPL | 1 | 45.33
S | 3420431 | 6418074022318 | ASENNUSKOTELO PC FIBOX | PC 125/35 LT | S3407B | Kotelot Fibox LB | E | KPL | 45.35 | KPL | 1 | 45.35
S | 3444797 | 6418677184987 | SARANA ENSTO IS | PHI1 300/600mm SIVULLE | S3416B | Kotelot Ensto LB | E | KPL | 45.35 | KPL | 1 | 45.35
S | 6402619 | 3606489504519 | ASENNUSTYÖKALU EXXACT | ASENNUSKALUST SUORAAN ASENN | S6401B | Työ turva tunnusväl LB | E | KPL | 45.35 | KPL | 1 | 45.35
S | 6430712 | 7330965816815 | MERKKIPROFIILI FLEXIMARK | PTE 12-10m | S6440B | Työ-turva+tunnusväl SKS LB | V | KPL | 45.36 | KPL | 1 | 45.36
S | 6683012 | 6410066830123 | KÄYTTÖTUNTILASKURI MULLER | BW4018-23050 230V 50HZ | S6606B | Energiamitt. Muller-OEM X LB | E | KPL | 45.36 | KPL | 1 | 45.36
S | 0217521 | 6410002175219 | VALOKUITUKAAPELI MAA NESTOR | FZOVDMU-SD 18X2X12XSML | S0212A | Valokuitukaapelit Nestor X LA | E | M | 45.37 | M | 1 | 45.37
S | 1416020 | 4012197337162 | T-KAPPALE KTS | RAA 610 FS | S1404B | Kaapelitiet OBO LB | V | KPL | 45.37 | KPL | 1 | 45.37
S | 3425958 | 3250616360051 | KESKUKSEN LISÄTARVIKE UNIVERS | UZ005 12 TASKUA+LIUSKAA | S3408B | Kotelot Hager LB | E | KPL | 45.37 | KPL | 1 | 45.37
S | 7273288 | 6430078841528 | HÄNTÄKUITU LA-FIBER | LC OM3 MM 12KPL 1.0M COLOR | S7242A | Tietoverkkotuott. muut LA | V | KPL | 45.37 | KPL | 1 | 45.37
S | 5808280 | 4012195635239 | LIITIN TBS | 2760 20 VA | S5802B | Ylijännitesuojaus OBO LB | E | KPL | 45.38 | KPL | 1 | 45.38
S | 7279000 | 4045454482480 | LIITIN-RJ45 WAGO | ETHERNET RJ-45 LIITIN, IP20 | S2715B | Ohjaus säätö Wago LB | E | KPL | 45.39 | KPL | 1 | 45.39
S | 4018895 | 6418536031766 | ELEKTRONINEN LIITÄNTÄL FTLIGHT | 24V, 30W, IP65 | S40090 | Valaisinkomponentit FTLight P0 | V | KPL | 45.39 | KPL | 1 | 45.39
S | 5021214 | 6418677407550 | JATKOTANKO ENSTO | SH97 JT16 | S5002B | Linjatarvikkeet Ensto LB | E | KPL | 45.39 | KPL | 1 | 45.39
S | 0437166 |  | KETJUKAAPELI | EFK 300CP 25G0,75 K500 | S0454B | Teo ketjukaapelit Hedtec LB | E | M | 45.4 | M | 1 | 45.4
S | 1459069 | 6438377132828 | JOHTOKANAVA INSTAL | INSTAL 130 L=3000 B | S1450B | Johtokanavat Meka X LB | V | M | 45.4 | M | 1 | 45.4
S | 3709093 | 4013614027178 | VARISTORISUOJA ABB | RV-BC6/250 | S3702B | Moottorilähtökomp ABB LB | E | KPL | 45.4 | KPL | 1 | 45.4
S | 4738525 | 4099854458187 | KOHDELAMPPU LEDVANCE | PAR16 4W/827 350 GU10 36D 5KPL | S4730B | LED-lamput Ledvance LB | E | PAK | 45.4 | KPL | 5 | 9.08
S | 3123514 | 6417019222356 | KAHVASULAKE ABB | AM DIN 0-KOKO 100A 500V | S3102B | Kahvasulakkeet ABB LB | E | KPL | 45.41 | KPL | 1 | 45.41
S | 3443227 | 6418677155369 | ASENNUSKOTELO PC ENSTO IS | SPCK131808G 125x175x75mm | S3416B | Kotelot Ensto LB | V | KPL | 45.41 | KPL | 1 | 45.41
S | 7281151 | 3700575934805 | LIITIN CAT6A GIGAMEDIA | MURTOSUOJA RJ45 STP UROS 10KPL | S9997B | GIGAMEDIA KAIKKI TUOTTEET LB | V | PAK | 45.41 | PAK | 1 | 45.41
S | 1445956 | 7321677291335 | KULMAKAPPALE WIBE | 90° W10 SKH-100 VALKOINEN | S1411B | Kaapelitiet Wibe LB | E | KPL | 45.42 | KPL | 1 | 45.42
S | 4116167 | 6435200193506 | SEINÄVAL ULKO ALPPILA DOUBLE | IP44 2XGU10 GLC WH | S4504B | Ulkovalaisimet Airam LB | V | KPL | 45.42 | KPL | 1 | 45.42
S | 2412029 | 4016514020607 | SYÖTTÖJOHTO POWER CABLE | SCHUKO/GST 18i3 10m | S2414B | Jatkojohd osat Bachmann LB | E | KPL | 45.43 | KPL | 1 | 45.43
S | 3118542 | 3838895776239 | KAHVAVAROKEALUSTA ETI | PTIP 00/3P SANKA-RUUVI | S31060 | Kahvasu ja -tarv ETI ELP P0 | V | KPL | 45.43 | KPL | 1 | 45.43
S | 7233106 |  | DATARASIA EXXACT | 2xRJ45 CAT6 VALK 1kpl | S7295B | Tietoverkkotuotteet DIY LB | V | KPL | 45.43 | KPL | 1 | 45.43
S | 2613381 | 4011334382454 | KESKIÖLEVY Q.1 | 1-OS SÄÄT. KYTK./HIM. ANT | S2612B | Liiketunn, säätimet UTU LB | E | KPL | 45.44 | KPL | 1 | 45.44
S | 2613420 | 4011334370925 | KESKIÖLEVY R.1 | AJAST. 294810 MUS | S2612B | Liiketunn, säätimet UTU LB | E | KPL | 45.44 | KPL | 1 | 45.44
S | 1406527 | 7021980030446 | KULMAKAPPALE SG | ZIP FLEX-KAPPALE MV | S1434B | Kosketinkiskot SG LB | E | KPL | 45.45 | KPL | 1 | 45.45
S | 1406528 | 7021980030453 | KULMAKAPPALE SG | ZIP FLEX-KAPPALE MU | S1434B | Kosketinkiskot SG LB | E | KPL | 45.45 | KPL | 1 | 45.45
S | 3427123 | 3250610671412 | ASENNUSLEVY ORION PLUS | FL406A KOT. 400X400 | S3408B | Kotelot Hager LB | E | KPL | 45.45 | KPL | 1 | 45.45
S | 3427124 | 3250610671429 | ASENNUSLEVY ORION PLUS | FL407A KOT. 500X300 | S3408B | Kotelot Hager LB | E | KPL | 45.45 | KPL | 1 | 45.45
S | 3444034 | 6418677150333 | ASENNUSKOTELO PC ENSTO IS | DPCP121206T 120x122x56mm | S3416B | Kotelot Ensto LB | E | KPL | 45.45 | KPL | 1 | 45.45
S | 4318406 |  | Mechanical accessories for lu | Protect. grid Indline G2 L/XL | S4328B | Teollisuusval Hide-a-lite LB | E | KPL | 45.45 | KPL | 1 | 45.45
S | 8122234 | 6438100512781 | LÄMMITTIMEN LISÄTARVIKE BETA | SEINÄTELINE BETA 250W/500W | S8108B | Lämmittimien varaosat Ensto LB | E | KPL | 45.45 | KPL | 1 | 45.45
S | 1914134 | 6410019141344 | YLEISLIITIN OTL OUNEVA | 2xAL/CU 35-240mm2 SININEN | S1908B | Sisäjohtoliittimet Ouneva LB | V | KPL | 45.46 | KPL | 1 | 45.46
S | 1914135 | 6410019141351 | YLEISLIITIN OTL OUNEVA | 2xAL/CU 35-240mm2 KEVI | S1908B | Sisäjohtoliittimet Ouneva LB | V | KPL | 45.46 | KPL | 1 | 45.46
S | 4935261 | 4058075822054 | LED-PISTOKANTALAMPPU | DULUX L18 HF 8W/830 2G11 | S47300 | LED-lamput Ledvance P0 | V | KPL | 45.46 | KPL | 1 | 45.46
S | 4935262 | 4058075822078 | LED-PISTOKANTALAMPPU | DULUX L18 HF 8W/840 2G11 | S47300 | LED-lamput Ledvance P0 | V | KPL | 45.46 | KPL | 1 | 45.46
S | 6000602 |  | Tape | GS-54 | S6001B | Teipit eristeet LB | V | KPL | 45.47 | KPL | 1 | 45.47
S | 8172654 | 7330778351022 | ASENNUSSARJA EBECO | ASENNUSSARJA T-18 LOPPUPÄÄTE | S8135B | Lisätarvikkeet Ebeco LB | E | KPL | 45.47 | KPL | 1 | 45.47
S | 1467701 | 7394333145709 | VAIJERIRIPUSTUS MP-BOLAGEN | MP-702E E 2M | S1401B | Kaapelitiet MP LB | E | KPL | 45.48 | KPL | 1 | 45.48
S | 4835550 |  | SUURPAINENATRIUMLAMPPU OSRAM | NAV-E 50W/I E27 | S4830B | Purkauslamput Osram LB | E | KPL | 45.48 | KPL | 1 | 45.48
S | 2312258 | 7320500548202 | RESET-PAINIKE MODULAR | KPR3-104B | S2304B | Erikoiskytkimet ABB LB | E | KPL | 45.49 | KPL | 1 | 45.49
S | 2312363 | 7612271413330 | MERKKIVALO LED E210 | PUNAINEN VIHREÄ | S2304B | Erikoiskytkimet ABB LB | E | KPL | 45.49 | KPL | 1 | 45.49
S | 2312364 | 7612271413347 | MERKKIVALO LED E210 | PUNAINEN VIHREÄ | S2304B | Erikoiskytkimet ABB LB | E | KPL | 45.49 | KPL | 1 | 45.49
S | 2312738 | 7320500551608 | TASOPAINIKE COMPACT | CP210R-10 PU MAT EI-P 1s IP69 | S2304B | Erikoiskytkimet ABB LB | E | KPL | 45.49 | KPL | 1 | 45.49
S | 2312743 | 7320500551653 | TASOPAINIKE COMPACT | CP210B-10 MU MAT EI-P 1s IP69 | S2304B | Erikoiskytkimet ABB LB | E | KPL | 45.49 | KPL | 1 | 45.49
S | 2312752 | 7320500551745 | TASOPAINIKE COMPACT | CP210R-01 PU MAT EI-P 1a IP69 | S2304B | Erikoiskytkimet ABB LB | E | KPL | 45.49 | KPL | 1 | 45.49
S | 2312848 | 7320500554111 | ULKONEVA PAINIKE COMPACT | CP3310B-01 | S2304B | Erikoiskytkimet ABB LB | E | KPL | 45.49 | KPL | 1 | 45.49
S | 3449780 | 6438100102111 | ASENNUSKOTELO ABS ENSTO IS | SABP131810LG 125x175x100mm | S3416B | Kotelot Ensto LB | E | KPL | 45.49 | KPL | 1 | 45.49
S | 8760184 | 7638900270228 | OTSA-/KYPÄRÄVAL. LED ENERGIZER | HEADLIGHT VISION 3XAAA TRAY HD | S8706B | Paristot akut käsival Energ LB | E | KPL | 45.49 | KPL | 1 | 45.49
S | 2420150 | 7392696012133 | VOIMAPISTORASIA EASY & SAFE | 3-NAP 16A 6H IP67 2P+E PINTA | S2416B | Pistoras. tulpat Amphenol LB | E | KPL | 45.5 | KPL | 1 | 45.5
S | 3175318 | 5027590482738 | KAHVASULAKE BUSSMANN | 500NHG2B 440VAC GG-GL 500A 2 | S3101B | Kahvasulakkeet UTU LB | E | KPL | 45.5 | KPL | 1 | 45.5
S | 1908299 | 3472599856585 | HAAROITIN TE/ABB ENTRELEC | DBL125 HAAROITUSLIITIN | S1924B | RIVILIITIN Entrelec FinnE X LB | E | KPL | 45.51 | KPL | 1 | 45.51
S | 3781026 | 3389110555912 | RINNANKYTKENTÄKISKO TESYS | GV2G354 3-OS | S3706B | Moottorisuojak. Schneider LB | V | KPL | 45.51 | KPL | 1 | 45.51
S | 3707561 | 3471523007116 | MODUULIKONTAKTORI ESB | 2A, 16A, 230VAC/DC | S3723B | Moduulikontaktorit ABB LB | E | KPL | 45.51 | KPL | 1 | 45.51
S | 3707563 | 3471523007123 | MODUULIKONTAKTORI ESB | 1S, 1A, 16A, 230VAC/DC | S3723B | Moduulikontaktorit ABB LB | V | KPL | 45.51 | KPL | 1 | 45.51
S | 1417767 | 4012740199179 | JOHDOTUSKOURU TEHALIT.HA7 | HA7 40x100x2000 PC/ABS VHA | S1420B | Asennuskanavat osat Tehalit LB | E | M | 45.52 | M | 1 | 45.52
S | 2004820 | 7020160461506 | ASENNUSKOTELO ELKO PLUS | 2OS/IP20 86MM MUS KULMAKOTELO | S2008B | Pinta-as kytkimet Elko Plus LB | E | KPL | 45.52 | KPL | 1 | 45.52
S | 2315672 | 7320500249970 | PAINIKETARVIKE ABB | LAMPUNVAIHTOTYÖKALU | S2304B | Erikoiskytkimet ABB LB | E | KPL | 45.53 | KPL | 1 | 45.53
S | 2721129 | 3606480579646 | PUOLIJOHDERELE ZELIO | SSL1D03JD 3-12VDC/1-24VDC 3.5A | S2702B | Ohjaus säätö Schne LB | E | KPL | 45.53 | KPL | 1 | 45.53
S | 0412885 | 6410004128855 | OHJAUSKAAPELI-FR REKA | FRHF 27x1,5 F4B K500 | S0418B | Asennuskaapelit FRHF Reka LB | E | M | 45.54 | M | 1 | 45.54
S | 2320772 | 3389110134575 | TASOPAINIKE HARMONY | ZB5AA343 | S2302B | Erikoiskytkimet Schneider LB | E | KPL | 45.54 | KPL | 1 | 45.54
S | 2320816 | 3389110906691 | KUMISUOJUSPAINIKE HARMONY | ZB5AP5 KELTAINEN | S2302B | Erikoiskytkimet Schneider LB | E | KPL | 45.54 | KPL | 1 | 45.54
S | 1467544 | 7394333044095 | ASENNUSPROFIILI MP-BOLAGEN | MP-826AZ C4 Fe as.prof. 300mm | S1401B | Kaapelitiet MP LB | E | M | 45.55 | M | 1 | 45.55
S | 1963716 |  | Terminal block | PTFIX 1,5-KNX-NS35 | S1912B | Riviliittim Phoenix Contact LB | E | KPL | 45.55 | KPL | 1 | 45.55
S | 2618504 | 4015120055089 | LIIKETUNNISTIN BASIC | MD 180 BASIC VALKOINEN | S2648B | Liiketunn, säätimet Esylux LB | E | KPL | 45.55 | KPL | 1 | 45.55
S | 2618551 | 4015120055096 | LIIKETUNNISTIN BASIC | MD 180 BASIC MUSTA | S2648B | Liiketunn, säätimet Esylux LB | E | KPL | 45.55 | KPL | 1 | 45.55
S | 3636368 | 6418677169816 | LISÄNAPA ENSTO IS | KSM1.125 125A | S3609B | Tehokytkimet Ensto LB | E | KPL | 45.55 | KPL | 1 | 45.55
S | 7276006 | 6410072760063 | VALMISKAAPELI DRAKA MNC | JUMPER 2M 4.3/10 S M/ S M BHF | S72150 | Prysmian rf tarvikkeet P0 | V | KPL | 45.55 | KPL | 1 | 45.55
S | 2046702 | 6438199003207 | KYTKIN IMPRESSIVO | 5/16AX/250V/IP21 PPJ 2X ANT | S2010B | Pinta-as kytkimet Impessivo LB | E | KPL | 45.56 | KPL | 1 | 45.56
S | 2708102 |  | TEHOLÄHDE HAKKURI DESKTOP | 90-264V/9-24V,60W,MULTIPLUG+/- | S2755B | TEHOLÄHTEET COOL POWER LB | E | KPL | 45.56 | KPL | 1 | 45.56
S | 3660439 | 6417019926216 | APUKOSKETIN OT PLUS | APUKOSKETTIMET 1S+1A | S3602B | Tehokytk -katkais ABB LB | E | KPL | 45.56 | KPL | 1 | 45.56
S | 3660441 | 6417019926209 | APUKOSKETIN OT PLUS | APUKOSKETTIMET 1S+1A | S3602B | Tehokytk -katkais ABB LB | E | KPL | 45.56 | KPL | 1 | 45.56
S | 4130640 | 7021989070115 | ALASVALO SG | NANO TILT 4W 2700K 36D VA | S4130B | Sisävalaisimet SG LB | E | KPL | 45.56 | KPL | 1 | 45.56
S | 4130641 | 7021989070122 | ALASVALO SG | NANO TILT 4W 3000K 36D VA | S4130B | Sisävalaisimet SG LB | E | KPL | 45.56 | KPL | 1 | 45.56
S | 4220651 | 7021980092345 | UPOTUSKEHYS SG | SOVITEKEHYS 180/110-165 GR | S4130B | Sisävalaisimet SG LB | E | KPL | 45.56 | KPL | 1 | 45.56
S | 4220652 | 7021980092246 | UPOTUSKEHYS SG | SOVITEKEHYS 180/110-165 VA | S4130B | Sisävalaisimet SG LB | E | KPL | 45.56 | KPL | 1 | 45.56
S | 4225927 | 5703821176262 | KIINNIKE SG | ECOLINE MEK-KIINNIKESARJA | S4130B | Sisävalaisimet SG LB | V | KPL | 45.56 | KPL | 1 | 45.56
S | 4608650 | 6410046086502 | KIINNIKE TEHOMET | LUUKKU HALK. 108 | S4604B | Pylväät ja varret Tehomet LB | V | KPL | 45.56 | KPL | 1 | 45.56
S | 4608652 | 6410046086526 | KIINNIKE TEHOMET | LUUKKU HALK. 139 | S4604B | Pylväät ja varret Tehomet LB | E | KPL | 45.56 | KPL | 1 | 45.56
S | 4608654 | 6410046086540 | KIINNIKE TEHOMET | LUUKKU HALK. 168 | S4604B | Pylväät ja varret Tehomet LB | E | KPL | 45.56 | KPL | 1 | 45.56
S | 4608656 | 6410046086564 | KIINNIKE TEHOMET | LUUKKU HALK. 219 | S4604B | Pylväät ja varret Tehomet LB | E | KPL | 45.56 | KPL | 1 | 45.56
S | 4608658 | 6410046086588 | KIINNIKE TEHOMET | LUUKKU HALK. 273 | S4604B | Pylväät ja varret Tehomet LB | E | KPL | 45.56 | KPL | 1 | 45.56
S | 3435686 | 6418074060747 | ASENNUSKOTELO ABS FIBOX | TA241911 | S3407B | Kotelot Fibox LB | E | KPL | 45.57 | KPL | 1 | 45.57
S | 1476241 | 4012740015387 | T-KAPPALE TEHALIT.GBD | GBD501908 HF GBD 56X204 LVA | S1420B | Asennuskanavat osat Tehalit LB | E | KPL | 45.58 | KPL | 1 | 45.58
S | 3136386 | 4028854027802 | KAHVASULAKE SIBA | GG/GL 2 160A 690V | S31000 | Kahvasulakkeet Hellermann X P0 | V | KPL | 45.58 | KPL | 1 | 45.58
S | 3136390 | 4028854027819 | KAHVASULAKE SIBA | GG/GL 2 200A 690V | S31000 | Kahvasulakkeet Hellermann X P0 | V | KPL | 45.58 | KPL | 1 | 45.58
S | 3136392 | 4028854027857 | KAHVASULAKE SIBA | GG/GL 2 250A 690V | S31000 | Kahvasulakkeet Hellermann X P0 | V | KPL | 45.58 | KPL | 1 | 45.58
S | 3136393 | 4028854027888 | KAHVASULAKE SIBA | GG/GL 2 315A 690V | S31000 | Kahvasulakkeet Hellermann X P0 | V | KPL | 45.58 | KPL | 1 | 45.58
S | 3136394 | 4028854027901 | KAHVASULAKE SIBA | GG/GL 2 355A 690V | S31000 | Kahvasulakkeet Hellermann X P0 | V | KPL | 45.58 | KPL | 1 | 45.58
S | 3136395 | 4028854027932 | KAHVASULAKE SIBA | GG/GL 2 400A 690V | S31000 | Kahvasulakkeet Hellermann X P0 | V | KPL | 45.58 | KPL | 1 | 45.58
S | 3226130 |  | VIRTAKISKO FTG | 4P/PIIKKI/10/28MOD SCHNDR | S3223B | Virtakiskot FTG ELP LB | V | KPL | 45.58 | KPL | 1 | 45.58
S | 3612681 | 8433996010401 | VÄÄNNIN TELERGON | CCF 200-400A SUORA KIINNITYS | S3622B | KYTKIMET TELERGON ELP LB | E | KPL | 45.58 | KPL | 1 | 45.58
S | 5020155 | 6418677414671 | TAPPISILMUS ENSTO | SH191.1 IEC120 | S5002B | Linjatarvikkeet Ensto LB | V | KPL | 45.58 | KPL | 1 | 45.58
S | 5202717 | 7393487044784 | KAAPELIKENKÄ ELPRESS | KRFN240-10 | S5204B | Kaapelin suoj+liitos Elpre LB | E | KPL | 45.58 | KPL | 1 | 45.58
S | 1425029 | 3389110570472 | JOHDOTUSKOURU | AK2GD7575 AK2GD7575 75 X 75MM | S1424B | Johdotuskourut Schneider LB | E | KPL | 45.59 | KPL | 1 | 45.59
S | 1414949 | 7394333400907 | ASENNUSTARVIKE MP-BOLAGEN | 6661-48 HAARALIITIN HST OIKEA | S1426B | Kaapelitiet RST MP LB | E | KPL | 45.59 | KPL | 1 | 45.59
S | 1939149 | 4055144097306 | LIITINTARVIKE | IPX8, HAR,221-61.SARJA (2KPL) | S1909B | Riviliittimet Wago LB | E | PAK | 45.59 | KPL | 2 | 22.795
S | 4278413 | 5410288304625 | MEKAANINEN LISÄTARVIKE | 0030462 ADAPRING 175/225/250MM | S4112B | Sisävalaisimet Sylvania LB | E | KPL | 45.59 | KPL | 1 | 45.59
S | 4278414 | 5410288304632 | MEKAANINEN LISÄTARVIKE | 0030463 ADAPRING 205/225/250MM | S4112B | Sisävalaisimet Sylvania LB | E | KPL | 45.59 | KPL | 1 | 45.59
S | 2113565 | 6418677337093 | KYTKIN ENSTO INTRO | 2/10AX/250V/IP20 UJ 1X MV | S2114B | Upot. merkkivalokal. ENSTO LB | E | KPL | 45.61 | KPL | 1 | 45.61
S | 2507676 |  | Socket outlet | 1AP/10A/12V +SAT IEC brown | S2512B | Upotettavat pistorasiat UTU LB | E | KPL | 45.61 | KPL | 1 | 45.61
S | 2507677 |  | Socket outlet | 1AP/10A/12V +SAT IEC white | S2512B | Upotettavat pistorasiat UTU LB | E | KPL | 45.61 | KPL | 1 | 45.61
S | 2507678 |  | Socket outlet | 1AP/10A/12V +SAT IEC black | S2512B | Upotettavat pistorasiat UTU LB | E | KPL | 45.61 | KPL | 1 | 45.61
S | 2507679 |  | Socket outlet | 1AP/10A/12V +SAT IEC ANT | S2512B | Upotettavat pistorasiat UTU LB | E | KPL | 45.61 | KPL | 1 | 45.61
S | 2507681 |  | Socket outlet | 1AP/10A/12V +TV IEC ANT | S2512B | Upotettavat pistorasiat UTU LB | E | KPL | 45.61 | KPL | 1 | 45.61
S | 2507683 | 4011334404958 | PISTORASIA INTEGRO FLOW | 1AP/10A/12V +R IEC ANT | S2512B | Upotettavat pistorasiat UTU LB | E | KPL | 45.61 | KPL | 1 | 45.61
S | 3656445 | 3389110759839 | KYTKINRUNKO TESYS | KYTKINRUNKO VN12 12A | S3619B | Tehok -katk tarv Schneider LB | E | KPL | 45.61 | KPL | 1 | 45.61
S | 3423478 | 6418074003508 | ASENNUSKOTELO ABS FIBOX | AB 081206 | S3407B | Kotelot Fibox LB | V | KPL | 45.62 | KPL | 1 | 45.62
S | 4109576 | 7318307510300 | SEINÄVALAISIN ULKO KONSTSMIDE | TERAMO 7510-300 IP44 E27 HA | S4113B | Sisävalaisimet Konstsmide LB | E | KPL | 45.62 | KPL | 1 | 45.62
S | 4109578 | 7318307510751 | SEINÄVALAISIN ULKO KONSTSMIDE | TERAMO 7510-750 IP44 E27 MU | S4113B | Sisävalaisimet Konstsmide LB | V | KPL | 45.62 | KPL | 1 | 45.62
S | 6774224 |  | VIRTAMUUNTAJA KIINTEÄ ENTES | ENT.A100T 100X50 1000/5 10VA L | S6733B | Mittarit Entes LB | E | KPL | 45.62 | KPL | 1 | 45.62
S | 1453244 | 6410014532444 | SYÖTTÖRASIA GLOBAL TRAC | XTSC614-1 KESKISYÖTTÖRASIA HAR | S1415B | Kosketinkisot NOA LB | E | KPL | 45.63 | KPL | 1 | 45.63
S | 1453245 | 6410014532451 | SYÖTTÖRASIA GLOBAL TRAC | XTSC614-2 KESKISYÖTTÖRASIA MUS | S1415B | Kosketinkisot NOA LB | E | KPL | 45.63 | KPL | 1 | 45.63
S | 1453246 | 6410014532468 | SYÖTTÖRASIA GLOBAL TRAC | XTSC614-3 KESKISYÖTTÖRASIA VAL | S1415B | Kosketinkisot NOA LB | V | KPL | 45.63 | KPL | 1 | 45.63
S | 1453247 | 6410014532475 | KULMAKAPPALE GLOBAL TRACK | XTSC634-1 KULMAKAPPALE HAR | S1415B | Kosketinkisot NOA LB | E | KPL | 45.63 | KPL | 1 | 45.63
S | 1453248 | 6410014532482 | KULMAKAPPALE GLOBAL TRACK | XTSC634-2 KULMAKAPPALE MUS | S1415B | Kosketinkisot NOA LB | V | KPL | 45.63 | KPL | 1 | 45.63
S | 1453249 | 6410014532499 | KULMAKAPPALE GLOBAL TRACK | XTSC634-3 KULMAKAPPALE VAL | S1415B | Kosketinkisot NOA LB | V | KPL | 45.63 | KPL | 1 | 45.63
S | 1453250 | 6410014532505 | KULMAKAPPALE GLOBAL TRACK | XTSC635-1 KULMAKAPPALE HAR | S1415B | Kosketinkisot NOA LB | E | KPL | 45.63 | KPL | 1 | 45.63
S | 1453251 | 6410014532512 | KULMAKAPPALE GLOBAL TRACK | XTSC635-2 KULMAKAPPALE MUS | S1415B | Kosketinkisot NOA LB | V | KPL | 45.63 | KPL | 1 | 45.63
S | 1453255 | 6410014532550 | KULMAKAPPALE GLOBAL TRACK | XTSC635-3 KULMAKAPPALE VAL | S1415B | Kosketinkisot NOA LB | V | KPL | 45.63 | KPL | 1 | 45.63
S | 3617246 |  | PÄÄKYTKIN | HLO63/4V/Z33SW/Z62/Z75 | S3618B | Nokkakytkimet Hedtec LB | E | KPL | 45.63 | KPL | 1 | 45.63
S | 3633968 | 4015082601973 | KOTELO NZM | NZM2-XBR | S3625B | Tehok. ja katk. Eaton LB | E | KPL | 45.63 | KPL | 1 | 45.63
S | 4155732 | 6418536037225 | KOHDEVALAISIN FTLIGHT | 10W TRIAC 3CCT MUSTA | S41200 | Sisävalaisimet FTLight P0 | V | KPL | 45.63 | KPL | 1 | 45.63
S | 4155733 | 6418536037232 | KOHDEVALAISIN FTLIGHT | 10W TRIAC 3CCT VALK | S41200 | Sisävalaisimet FTLight P0 | V | KPL | 45.63 | KPL | 1 | 45.63
S | 0431060 | 5017455002164 | LÄMPÖKAAPELI RAYCHEM | HWAT-L ITSESÄÄTYVÄ +45C | S8139B | Saattolämmitys kv Raychem LB | E | M | 45.63 | M | 1 | 45.63
S | 2004235 | 7020160431509 | KYTKIN ELKO RS16 | 5/16A/250V/IP55 PPR VAL | S2003B | Pinta-as kytkimet Elko LB | V | KPL | 45.64 | KPL | 1 | 45.64
S | 3136663 | 4028854026560 | KAHVASULAKE SIBA | AM 00 63A 690V | S31000 | Kahvasulakkeet Hellermann X P0 | E | KPL | 45.64 | KPL | 1 | 45.64
S | 3136680 | 4028854026584 | KAHVASULAKE SIBA | AM 00 80A 690V | S31000 | Kahvasulakkeet Hellermann X P0 | E | KPL | 45.64 | KPL | 1 | 45.64
S | 1414948 | 7394333400884 | ASENNUSTARVIKE MP-BOLAGEN | 6660-48 HAARALIITIN HST VASEN | S1426B | Kaapelitiet RST MP LB | E | KPL | 45.65 | KPL | 1 | 45.65
S | 2102634 | 3606480331961 | KYTKIN PINTA ARTIC | KRUUNU (5) VALK IP44 1kpl | S2195B | Uppoas kytkimet DIY LB | V | KPL | 45.65 | KPL | 1 | 45.65
S | 7217321 |  | KUIDUNSUOJAPUTKI 30M | FISTV-E7186-0509-S5027 | S7213B | Jatkostarv TOSP Commscope LB | E | RLL | 45.65 | M | 30 | 1.5217
S | 3605409 | 7394438831200 | VÄÄNNIN | VÄÄNNINPAKKAUS SWD | S3606B | Tehokytk -katkais Norwesco LB | V | KPL | 45.66 | KPL | 1 | 45.66
S | 1414957 | 7394333400976 | ASENNUSTARVIKE MP-BOLAGEN | 6331-33 RST LATTIA/SEINÄK OIK | S1426B | Kaapelitiet RST MP LB | E | KPL | 45.67 | KPL | 1 | 45.67
S | 4803017 | 4099854071775 | LED-LAMPPU HQL LEDVANCE | HQL LED FIL 20W/827 2700LM E27 | S4730B | LED-lamput Ledvance LB | E | KPL | 45.67 | KPL | 1 | 45.67
S | 6406551 | 6410064065510 | PURISTUSPIHDIT ELPRESS | T50 0.5-6mm2 HARRASTE | S6420B | Työ turva työkalut Elpress LB | E | KPL | 45.67 | KPL | 1 | 45.67
S | 6406552 | 6410064065527 | PURISTUSPIHDIT ELPRESS | T51 0.5-6 (.5-2.5)mm2 HARRASTE | S6420B | Työ turva työkalut Elpress LB | E | KPL | 45.67 | KPL | 1 | 45.67
S | 6406553 | 6410064065534 | PURISTUSPIHDIT ELPRESS | T52 0.5-6mm2 HARRASTE | S6420B | Työ turva työkalut Elpress LB | E | KPL | 45.67 | KPL | 1 | 45.67
S | 0444652 | 4044774391595 | OHJAUSKAAPELI-HF LAPP | ÖLFLEX CLASSIC 110 H 5G6N | S0432B | Ohjauskaap isot pp Lapp LB | E | M | 45.68 | M | 1 | 45.68
S | 2009146 |  | Switch | 7/10A/250V/IP55 PPJ gray | S20110 | Pinta-as kyktimet UTU P0 | E | KPL | 45.68 | KPL | 1 | 45.68
S | 2009229 |  | Surface mounting box | blind IP55 white | S20110 | Pinta-as kyktimet UTU P0 | E | KPL | 45.68 | KPL | 1 | 45.68
S | 2009230 | 3250610102336 | PINTAKOTELO W.1 | UMPIK. IP55 KYTKENTÄÄN HAR | S20110 | Pinta-as kyktimet UTU P0 | E | KPL | 45.68 | KPL | 1 | 45.68
S | 3013025 | 3250614132087 | VAROKEPESÄ HAGER | LE27K-3 3OS II/E27 25A DIN | S3105B | Kahvavarokealustat UTU LB | E | KPL | 45.68 | KPL | 1 | 45.68
S | 1433080 | 6438377138325 | TIKASHYLLY MEKA | KS20-500 L=6000 XPG | S1427B | Kaapelitiet Meka LB | V | M | 45.69 | M | 1 | 45.69
S | 1455665 | 7321678037345 | PYSTYKULMA MITA | KULMA SÄÄDETTÄVÄ LM100 HST | S1446B | Kaapelitiet Wibe/Mita LB | E | KPL | 45.7 | KPL | 1 | 45.7
S | 7129845 | 0047871259717 | PALOVAROITIN KIDDE FIREX | KF20 OPTINEN 230V | S71520 | Palovaroittimet P0 | V | KPL | 45.7 | KPL | 1 | 45.7
S | 0464682 | 6410004646823 | OHJAUSKAAPELI GAMAFLEX | 10-JZ 4x16 K500 | S0415B | Teo ohjauskaapelit Gamaflex LB | V | M | 45.71 | M | 1 | 45.71
S | 1431514 | 6438377010904 | KESKIKANNAKE LEVYHYLLY MEKA | RMK-40-400 16 PG | S1447A | Levyhyllyt Meka X LA | E | KPL | 45.71 | KPL | 1 | 45.71
S | 1448517 | 6438377018856 | LANKAHYLLY MEKA | WMT-100-300 L=3000 HDG | S1449A | Lankahyllyt Meka X LA | E | M | 45.71 | M | 1 | 45.71
S | 3420551 | 6418074022936 | ASENNUSKOTELO ABS FIBOX | ABS 150/60 HG | S3407B | Kotelot Fibox LB | E | KPL | 45.71 | KPL | 1 | 45.71
S | 5202764 |  | KAAPELIKENKÄ ELPRESS | KRT300-12 | S5204B | Kaapelin suoj+liitos Elpre LB | E | KPL | 45.71 | KPL | 1 | 45.71
S | 5202765 | 7393487007796 | KAAPELIKENKÄ ELPRESS | KRT300-16 | S5204B | Kaapelin suoj+liitos Elpre LB | E | KPL | 45.71 | KPL | 1 | 45.71
S | 1440748 | 6438269327783 | KATTOKIINNIKE SYSTEMAL PRESTO | NSC15 KANNATINPALKKI | S1413B | Valaisinkiskot hyllyt Syste LB | V | KPL | 45.73 | KPL | 1 | 45.73
S | 1414959 | 7394333400983 | ASENNUSTARVIKE MP-BOLAGEN | 6331-48 HST LATTIA/SEINÄK OIK | S1426B | Kaapelitiet RST MP LB | E | KPL | 45.73 | KPL | 1 | 45.73
S | 4107100 | 6435200258069 | TYÖPISTEVALAISIN HANDY | 450 IP21 5W 830/840 DSO WH | S41071 | Sisävalaisimet Airam P1 | V | KPL | 45.73 | KPL | 1 | 45.73
S | 6421775 | 783250451203 | KUORINTAPIHDIT IDEAL | T-STRIPPER IDEAL 45-120 | S6402B | Työ turva tunnusväl Elkris LB | V | KPL | 45.73 | KPL | 1 | 45.73
S | 1439297 |  | TYÖKALU DEFEM | B45 AVAIN 10MM | S1411B | Kaapelitiet Wibe LB | E | KPL | 45.74 | KPL | 1 | 45.74
S | 2320655 | 3666916039632 | RAJAKYTKIN | ZCE02 | S2309B | Rajakytkimet Schneider LB | E | KPL | 45.74 | KPL | 1 | 45.74
S | 7263333 | 6410072633336 | HÄNTÄKAAPELI NAFICON | SCA/- FTMSU 1SMT 15M | S7203B | Kuitutuotteet Naficon X LB | E | KPL | 45.74 | KPL | 1 | 45.74
S | 7263366 | 6410072633664 | KYTKENTÄKAAPELI NAFICON | SC/SCA FMMS 2SMT 5M | S7203B | Kuitutuotteet Naficon X LB | E | KPL | 45.74 | KPL | 1 | 45.74
S | 1476027 |  | PÄÄTYKAPPALE ELECTRAPLAN.UK | UKE19028 UK190x28 FE | S1442B | Kanavat +osat Electroplan X LB | E | KPL | 45.75 | KPL | 1 | 45.75
S | 2721128 | 3606480579653 | PUOLIJOHDERELE ZELIO | SSL1D03BD 15-30VDC/1-24VDC | S2702B | Ohjaus säätö Schne LB | E | KPL | 45.75 | KPL | 1 | 45.75
S | 3427137 | 3250610671610 | ASENNUSLEVY ORION PLUS | FL422A KOT. 350X250 | S3408B | Kotelot Hager LB | E | KPL | 45.75 | KPL | 1 | 45.75
S | 5452068 | 7331980003624 | KISKOTARVIKE KABELDON | KSST3 | S5403B | Jakokaa ja välij.koj. ABB LB | E | KPL | 45.76 | KPL | 1 | 45.76
S | 1964464 | 4055626059204 | MONINAPALIITIN PHOENIX | HC-STA-B10-HHFD-1STM32-EL-AL | S1912B | Riviliittim Phoenix Contact LB | E | KPL | 45.77 | KPL | 1 | 45.77
S | 2112022 |  | KYTKIN EXXACT | 6+6-KYTKIN PYÖREÄ JL | S2109B | Uppoas kytkimet Exxact LB | E | KPL | 45.77 | KPL | 1 | 45.77
S | 2318999 | 3606481339188 | VALINTAKYTKIN HARMONY | ZB5FD201 VÄÄN TASO VALK 2-AS | S2302B | Erikoiskytkimet Schneider LB | E | KPL | 45.77 | KPL | 1 | 45.77
S | 2319200 | 3606481339195 | VALINTAKYTKIN HARMONY | ZB5FD203 VÄÄN TASO VIHR 2-AS | S2302B | Erikoiskytkimet Schneider LB | E | KPL | 45.77 | KPL | 1 | 45.77
S | 2319214 | 3606481339201 | VALINTAKYTKIN HARMONY | ZB5FD204 VÄÄN TASO PUN 2-AS | S2302B | Erikoiskytkimet Schneider LB | E | KPL | 45.77 | KPL | 1 | 45.77
S | 2319225 | 3606481339218 | VALINTAKYTKIN HARMONY | ZB5FD205 VÄÄN TASO KELT 2-AS | S2302B | Erikoiskytkimet Schneider LB | E | KPL | 45.77 | KPL | 1 | 45.77
S | 2319227 | 3606481339805 | VALINTAKYTKIN HARMONY | ZB5FD206 VÄÄN TASO SIN 2-AS | S2302B | Erikoiskytkimet Schneider LB | E | KPL | 45.77 | KPL | 1 | 45.77
S | 2319228 | 3606481339225 | VALINTAKYTKIN HARMONY | ZB5FD29 VÄÄN TASO MUSTA 2-AS | S2302B | Erikoiskytkimet Schneider LB | E | KPL | 45.77 | KPL | 1 | 45.77
S | 2321114 | 3389110091625 | PAINIKETARVIKE HARMONY | ZBA639 | S2302B | Erikoiskytkimet Schneider LB | E | KPL | 45.77 | KPL | 1 | 45.77
S | 2423382 | 9003399132322 | VOIMAPISTOTULPPA PCE | 0252-6V 32A 5P 400V IP67 | S2411B | Pistorasiat tulpat PCE LB | E | KPL | 45.77 | KPL | 1 | 45.77
S | 3225818 | 4018841080156 | VIRTAKISKO FTG | 3P/HAARUKKA/16/57MOD L1-L2... | S32230 | Virtakiskot FTG ELP P0 | V | KPL | 45.77 | KPL | 1 | 45.77
S | 6421752 |  | RUUVITALTTA ELKRIS | PUTKIRUUVITALTTA 17mm | S6402B | Työ turva tunnusväl Elkris LB | E | KPL | 45.77 | KPL | 1 | 45.77
S | 1420781 | 6438269318262 | ASENNUSKANAVA DUCTEL | TBA302-3 AL 65X30X3000 VAL | S1414B | Alumiinikanavat Ductel LB | V | M | 45.78 | M | 1 | 45.78
S | 2500362 | 3606480330933 | PISTORASIA RENOVA | 2-OS MAADOITETTU MUSTA 1kpl | S2595A | Upotettavat pistorasiat DIY LA | V | KPL | 45.78 | KPL | 1 | 45.78
S | 3889563 | 9005738986788 | APUKOSKETIN K3 BENEDIKT & JÄGE | HKT11 1S+1A 3A AC15 10A AC1 | S3703B | Moottorilähtökomp Hager LB | E | KPL | 45.78 | KPL | 1 | 45.78
S | 5203245 | 6410052032456 | KAAPELIKENKÄ ELPRESS | AKK 50-8 | S5204B | Kaapelin suoj+liitos Elpre LB | E | KPL | 45.78 | KPL | 1 | 45.78
S | 5203251 | 6410052032517 | KAAPELIKENKÄ ELPRESS | AKK 70-10 | S5204B | Kaapelin suoj+liitos Elpre LB | V | KPL | 45.78 | KPL | 1 | 45.78
S | 7007811 | 3414971067196 | OVIKELLO LEGRAND | LANGATON, STANDARD, VALKOINEN | S7006B | Teleasennustarvikkeet ENSTO LB | E | KPL | 45.78 | KPL | 1 | 45.78
S | 7007812 | 3414971067219 | OVIKELLO LEGRAND | LANGATON, STANDARD, ANTRAS. | S7006B | Teleasennustarvikkeet ENSTO LB | E | KPL | 45.78 | KPL | 1 | 45.78
S | 8745010 | 6418121418750 | AKKU LYIJY SULJ CT-LEADER | CT12-6 6V/12AH T1-NAPA | S8709B | Akut CT-Leader LB | E | KPL | 45.78 | KPL | 1 | 45.78
S | 2420405 | 7392696267731 | VOIMAPISTOTULPPA TOUGH&SAFE | 5H, 16A, IP67/IP69, 3P+N+E | S2416B | Pistoras. tulpat Amphenol LB | E | KPL | 45.79 | KPL | 1 | 45.79
S | 3601295 | 6417019123424 | KOSKETUSSUOJA ABB | OTS125T3 | S3602B | Tehokytk -katkais ABB LB | V | KPL | 45.79 | KPL | 1 | 45.79
S | 3635084 | 6419410224106 | OVIASENNUSPAKKAUS LISÄTA KATKO | OKAKULK101V 1NO/1NC | S3604B | Tehokytk -katkais Katko LB | E | KPL | 45.79 | KPL | 1 | 45.79
S | 5411063 | 7331980000609 | KISKOLIITIN KABELDON | CUZ300 | S5403B | Jakokaa ja välij.koj. ABB LB | V | KPL | 45.79 | KPL | 1 | 45.79
S | 7209908 | 191516774704 | JATKOLIITIN COMMSCOPE | CAT6/CAT6A SUOJATTU | S7201B | Tietoverkkot. Systimax LB | V | KPL | 45.79 | KPL | 1 | 45.79
S | 0431144 | 5414506001358 | KYTKENTÄ/LOPPUPÄÄTEPAK RAYCHEM | CE20-01 RASIAAN FROSTOP ,,,YM | S8136B | Putkien sulanapito Raychem LB | E | KPL | 45.79 | KPL | 1 | 45.79
S | 3211205 | 3660308520890 | YLIJÄNNITESUOJAPATRUUNA OVR | T2 C QS | S3214B | Stotz tarvikkeet ABB LB | E | KPL | 45.8 | KPL | 1 | 45.8
S | 1422102 | 7315885580060 | JOHTOKANAVAN KANSI THORSMAN | FCA-F80 PV 2.5M | S1412B | Johtokanavat Schneider LB | V | KPL | 45.8 | KPL | 1 | 45.8
S | 2104826 |  | Switch | EKO03574 | S2103B | Uppoas kytkimet Elko LB | V | KPL | 45.8 | KPL | 1 | 45.8
S | 3210846 | 4016779648820 | APUKOSKETIN S200 | S2C-H11L VASEMM ASENNUS 1A 1S | S3214B | Stotz tarvikkeet ABB LB | V | KPL | 45.8 | KPL | 1 | 45.8
S | 3210848 | 4016779648837 | APUKOSKETIN S200 | S2C-H20L VASEMM ASENNUS 2S | S3214B | Stotz tarvikkeet ABB LB | E | KPL | 45.8 | KPL | 1 | 45.8
S | 3210850 | 4016779648844 | APUKOSKETIN S200 | 0S,2A VASEN | S3214B | Stotz tarvikkeet ABB LB | E | KPL | 45.8 | KPL | 1 | 45.8
S | 1467883 | 7394333055534 | SEINÄKANNAKE MP-BOLAGEN | MP-756V C2 KL500mm VAL | S1401B | Kaapelitiet MP LB | E | KPL | 45.81 | KPL | 1 | 45.81
S | 1441967 | 6438269318668 | KULMAKAPPALE DUCTEL | TBC170-3 KULMA VAL | S1414B | Alumiinikanavat Ductel LB | V | KPL | 45.81 | KPL | 1 | 45.81
S | 7914403 | 3185289028185 | AV-RASIA ERARD | BNC-RASIA 45 X 45MM F/F 20CM | S7901B | AV järjestelmät LB | E | KPL | 45.81 | KPL | 1 | 45.81
S | 2104043 |  | PEITELEVY ELKO PLUS | 4OS/IP20/86MM MUS | S2115B | Uppoas kytkimet Elko Plus LB | E | KPL | 45.82 | KPL | 1 | 45.82
S | 7129846 | 0047871259748 | LÄMPÖILMAISIN KIDDE FIREX | KF30 230V | S71520 | Palovaroittimet P0 | V | KPL | 45.82 | KPL | 1 | 45.82
S | 1300027 | 7394438500106 | LYÖNTIKIINNIKE LETTI | 2-JALK 27mm/32 SS 20kpl | S1312B | Kiinnitystarv Norwesco LB | V | LTK | 45.83 | KPL | 20 | 2.2915
S | 1300022 |  | LYÖNTIKIINNIKE LETTI | 2-JALK 22mm/28 SS 30kpl | S1312B | Kiinnitystarv Norwesco LB | V | LTK | 45.83 | KPL | 30 | 1.5277
S | 1300114 |  | LYÖNTIKIINNIKE LETTI | 2-JALK 14mm/16 SS VA 50kpl | S1312B | Kiinnitystarv Norwesco LB | E | LTK | 45.83 | KPL | 50 | 0.9166
S | 3614514 |  | NOKKAKYTKIN VAIHTO SONTHEIMER | U1/6ZM/A-0-K | S3618B | Nokkakytkimet Hedtec LB | E | KPL | 45.83 | KPL | 1 | 45.83
S | 4147018 | 6435200315915 | SÄHKÖINEN LISÄTARVIKE APUS 24V | 24V IP20 LIITIN 10MM 3M 5KPL | S4107B | Sisävalaisimet Airam LB | E | PAK | 45.83 | KPL | 5 | 9.166
S | 4737930 | 4099854245275 | KOHDELAMPPU LEDVANCE | PAR16 2W/840 350LM GU10 36 ELA | S4730B | LED-lamput Ledvance LB | E | KPL | 45.83 | KPL | 1 | 45.83
S | 7265234 | 6410072652344 | VAIMENNIN FINNSAT | SM SC APC 10 DB | S7242A | Tietoverkkotuott. muut LA | E | KPL | 45.83 | KPL | 1 | 45.83
S | 7265235 | 6410072652351 | VAIMENNIN FINNSAT | SM SC/APC 2 DB | S7242A | Tietoverkkotuott. muut LA | E | KPL | 45.83 | KPL | 1 | 45.83
S | 7265236 | 6410072652368 | VAIMENNIN FINNSAT | SM SC/APC 4 DB | S7242A | Tietoverkkotuott. muut LA | E | KPL | 45.83 | KPL | 1 | 45.83
S | 7265237 | 6410072652375 | VAIMENNIN FINNSAT | SM SC/APC 6 DB | S7242A | Tietoverkkotuott. muut LA | E | KPL | 45.83 | KPL | 1 | 45.83
S | 7265238 | 6410072652382 | VAIMENNIN FINNSAT | SM SC APC 8 DB | S7242A | Tietoverkkotuott. muut LA | E | KPL | 45.83 | KPL | 1 | 45.83
S | 7265298 | 6410072652986 | VAIMENNIN FINNSAT | SM SC/APC 20DB | S7242A | Tietoverkkotuott. muut LA | E | KPL | 45.83 | KPL | 1 | 45.83
S | 4325476 | 4099854743894 | MEKAANINEN LISÄT HIGH BAY VALU | HB COMP REFLECTOR 120W 2KPL | S4319B | Teollisuusval. Ledvance LB | E | PAK | 45.84 | KPL | 2 | 22.92
S | 1467536 | 7394333044705 | ASENNUSKISKO MP-BOLAGEN | MP-038S Ankkuriki. MP-FV 1000S | S1401B | Kaapelitiet MP LB | E | KPL | 45.85 | KPL | 1 | 45.85
S | 1448511 | 6438377018801 | LANKAHYLLY MEKA | WMT-50-400 L=3000 HDG | S1449A | Lankahyllyt Meka X LA | E | M | 45.85 | M | 1 | 45.85
S | 5013001 | 9010459113757 | ASENNUSTARVIKE | PYLVÄSKIINNIKE 110 | S50250 | Pipelife kaap.suoj.tarv. P0 | V | KPL | 45.86 | KPL | 1 | 45.86
S | 1911102 | 4044773472196 | MONINAPALIITIN EPIC | H-B 24 TS M32 YLÄKOTELO KULMA | S1910B | Moninapaliittimet LAPP LB | V | KPL | 45.87 | KPL | 1 | 45.87
S | 6416378 | 6410064163780 | MERKINTÄTEIPPI DYMO | DYMO D1 9MM X 7M MU/KE | S6416B | Merkintätarvikkeet NWL LB | V | KPL | 45.87 | KPL | 1 | 45.87
S | 1467208 | 7394333050973 | LANKAHYLLY MP-BOLAGEN | MP-722E C1 120mm 2.5m | S14010 | Kaapelitiet MP P0 | V | KPL | 45.88 | KPL | 1 | 45.88
S | 1472206 | 6410014722067 | T-KAPPALE SKT | A-T/100 ZN FE KZNOL | S1416B | Kaapelitiet Suomenkaap. ELP LB | E | KPL | 45.88 | KPL | 1 | 45.88
S | 1472207 | 6410014722074 | T-KAPPALE SKT | A-T/150 ZN FE KZNOL | S1416B | Kaapelitiet Suomenkaap. ELP LB | E | KPL | 45.88 | KPL | 1 | 45.88
S | 1913468 | 6418677162954 | N/PE- KISKO ENSTO IS | KNA5.108 CU N/PE 1/2x16mm2+7x6 | S1904B | Liittimet Ensto LB | V | KPL | 45.88 | KPL | 1 | 45.88
S | 2115099 |  | Frame | 2f 80mm vertical LP ALU | S2112B | Uppoas kytkimet UTU LB | E | KPL | 45.89 | KPL | 1 | 45.89
S | 2115113 |  | Frame | 2f 80mm vertical LP ALU | S2112B | Uppoas kytkimet UTU LB | E | KPL | 45.89 | KPL | 1 | 45.89
S | 2115117 |  | Frame | 2f 80mm horiz. LP ALU | S2112B | Uppoas kytkimet UTU LB | E | KPL | 45.89 | KPL | 1 | 45.89
S | 2115129 |  | Frame | 2f 80mm horiz. LP ALU | S2112B | Uppoas kytkimet UTU LB | E | KPL | 45.89 | KPL | 1 | 45.89
S | 2115580 | 3250610093405 | KYTKIN S.1 | 5/10A/250V/2X VERHO UJ | S2112B | Uppoas kytkimet UTU LB | E | KPL | 45.89 | KPL | 1 | 45.89
S | 3705898 | 4013614480614 | APUKOSKETIN MS116/132 | HKF1-20 | S3718B | Moottorinsuojak ABB LB | E | KPL | 45.89 | KPL | 1 | 45.89
S | 7516028 | 3606481063014 | ANTENNIRASIA RENOVA | ANTENNIRASIA R/TV S1T VAL DIY | S7095B | Teleasennustarvikkeet DIY LB | V | KPL | 45.89 | KPL | 1 | 45.89
S | 3425644 | 3250616664630 | PE/N-KISKO VOLTA | VZ463 19XN+17XPE/5XN+5XPE | S3408B | Kotelot Hager LB | E | KPL | 45.9 | KPL | 1 | 45.9
S | 3653626 | 3606480088698 | PÄÄKYTKIN ACTI9 | ISW 3P 20A 415V | S3619B | Tehok -katk tarv Schneider LB | V | KPL | 45.9 | KPL | 1 | 45.9
S | 3748043 | 3250613740436 | VIRTAKISKO HAGER | KD303M 3 MOOTTORISUOJALLE | S3703B | Moottorilähtökomp Hager LB | E | KPL | 45.9 | KPL | 1 | 45.9
S | 3760075 |  | APUKOSKETIN TESYS | GVAE113 | S3706B | Moottorisuojak. Schneider LB | E | KPL | 45.9 | KPL | 1 | 45.9
S | 4158500 | 7392971148861 | ALASVALO THIN G2 | IP44 225LM 2,1W 27K 700MA WH | S4212B | Sisävalaisimet Hide-a-lite LB | E | KPL | 45.9 | KPL | 1 | 45.9
S | 4158501 | 7392971148878 | ALASVALO THIN G2 | IP44 225LM 2,1W 3K 700MA WH | S4212B | Sisävalaisimet Hide-a-lite LB | E | KPL | 45.9 | KPL | 1 | 45.9
S | 4158502 | 7392971148885 | ALASVALO THIN G2 | IP44 225LM 2,1W 27K 700MA BS | S4212B | Sisävalaisimet Hide-a-lite LB | E | KPL | 45.9 | KPL | 1 | 45.9
S | 4158503 | 7392971148892 | ALASVALO THIN G2 | IP44 225LM 2,1W 3K 700MA BS | S4212B | Sisävalaisimet Hide-a-lite LB | E | KPL | 45.9 | KPL | 1 | 45.9
S | 4158504 | 7392971148908 | ALASVALO THIN G2 | IP44 225LM 2,1W 27K 700MA BL | S4212B | Sisävalaisimet Hide-a-lite LB | E | KPL | 45.9 | KPL | 1 | 45.9
S | 4158505 | 7392971148915 | ALASVALO THIN G2 | IP44 225LM 2,1W 3K 700MA BL | S4212B | Sisävalaisimet Hide-a-lite LB | E | KPL | 45.9 | KPL | 1 | 45.9
S | 4713418 | 6435200238276 | LED-LAMPPU AIRAM MÄYRÄKOIRA | A60 840 820lm E27 OP 12BX | S47101 | LED-lamput Airam P1 | V | KPL | 45.9 | KPL | 1 | 45.9
S | T00118 |  | KOKOONPANO 1428409 | ALPI70-3 ALASOTTOPUTKI VAL | S9901B | Tuotanto Pistorasiapyl. ELP LB | V | KPL | 45.9 | KPL | 1 | 45.9
S | 1417771 | 4012740199216 | JOHDOTUSKOURU TEHALIT.HA7 | HA7 60x80x2000 PC/ABS VHA | S1420B | Asennuskanavat osat Tehalit LB | E | M | 45.91 | M | 1 | 45.91
S | 3270216 | 4015082423810 | JOHDONSUOJAKATKAISIJA XPOLE | PLSM-B25/2-MW | S3212A | Johdonsuoja-autom Eaton LA | E | KPL | 45.92 | KPL | 1 | 45.92
S | 1418584 | 4012195125501 | PEITELEVY EGS | VHF-P3,1-OS,CEE,IP44,KELT,PVC | S1405B | Lattiarasiat ja tarv OBO LB | E | KPL | 45.92 | KPL | 1 | 45.92
S | 1439531 |  | Radius limiter | Radius limiter B34/120 SS316L | S1411B | Kaapelitiet Wibe LB | E | KPL | 45.92 | KPL | 1 | 45.92
S | 2312109 | 7320500550762 | TASOVALOPAINIKE COMPACT | PUNAINEN, PALAUTUVA, 1NO | S2304B | Erikoiskytkimet ABB LB | E | KPL | 45.92 | KPL | 1 | 45.92
S | 2312123 | 7320500550779 | TASOVALOPAINIKE COMPACT | CP1-12G-10. VIHREÄ. 1SU | S2304B | Erikoiskytkimet ABB LB | E | KPL | 45.92 | KPL | 1 | 45.92
S | 2312124 | 7320500550786 | TASOVALOPAINIKE COMPACT | CP1-12Y-10. KELTAINEN. 1SU | S2304B | Erikoiskytkimet ABB LB | E | KPL | 45.92 | KPL | 1 | 45.92
S | 2312125 | 7320500550816 | TASOVALOPAINIKE COMPACT | PUNAINEN, PALAUTUVA, 1NC | S2304B | Erikoiskytkimet ABB LB | E | KPL | 45.92 | KPL | 1 | 45.92
S | 2312130 | 7320500552780 | ULKONEVA VALOPAINIKE COMPACT | PUNAINEN, PALAUTUVA, 1NO | S2304B | Erikoiskytkimet ABB LB | E | KPL | 45.92 | KPL | 1 | 45.92
S | 2312131 | 7320500552797 | ULKONEVA VALOPAINIKE COMPACT | VIHREÄ, PALAUTUVA, 1NO | S2304B | Erikoiskytkimet ABB LB | E | KPL | 45.92 | KPL | 1 | 45.92
S | 2312132 | 7320500552803 | ULKONEVA VALOPAINIKE COMPACT | CP3-11Y-10. KELTAINEN. 1SU | S2304B | Erikoiskytkimet ABB LB | E | KPL | 45.92 | KPL | 1 | 45.92
S | 2312133 | 7320500552834 | ULKONEVA VALOPAINIKE COMPACT | PUNAINEN, PALAUTUVA, 1NC | S2304B | Erikoiskytkimet ABB LB | E | KPL | 45.92 | KPL | 1 | 45.92
S | 2312139 | 7320500552841 | ULKONEVA VALOPAINIKE COMPACT | PUNAINEN, PALAUTUVA, 1NO | S2304B | Erikoiskytkimet ABB LB | E | KPL | 45.92 | KPL | 1 | 45.92
S | 2312141 | 7320500552858 | ULKONEVA VALOPAINIKE COMPACT | VIHREÄ, PALAUTUVA, 1NO | S2304B | Erikoiskytkimet ABB LB | E | KPL | 45.92 | KPL | 1 | 45.92
S | 2312145 | 7320500552896 | ULKONEVA VALOPAINIKE COMPACT | PUNAINEN, PALAUTUVA, 1NC | S2304B | Erikoiskytkimet ABB LB | E | KPL | 45.92 | KPL | 1 | 45.92
S | 2312147 | 7320500552902 | ULKONEVA VALOPAINIKE COMPACT | PUNAINEN, PALAUTUVA, 1NO | S2304B | Erikoiskytkimet ABB LB | E | KPL | 45.92 | KPL | 1 | 45.92
S | 2312149 | 7320500552919 | ULKONEVA VALOPAINIKE COMPACT | VIHREÄ, PALAUTUVA, 1NO | S2304B | Erikoiskytkimet ABB LB | E | KPL | 45.92 | KPL | 1 | 45.92
S | 2312151 | 7320500552926 | ULKONEVA VALOPAINIKE COMPACT | KELTAINEN, PALAUTUVA, 1NO | S2304B | Erikoiskytkimet ABB LB | E | KPL | 45.92 | KPL | 1 | 45.92
S | 2312153 | 7320500552957 | ULKONEVA VALOPAINIKE COMPACT | PUNAINEN, PALAUTUVA, 1NC | S2304B | Erikoiskytkimet ABB LB | E | KPL | 45.92 | KPL | 1 | 45.92
S | 2312157 | 7320500551950 | TASOVALOPAINIKE COMPACT | VIHREÄ, PALAUTUMATON, 1NO | S2304B | Erikoiskytkimet ABB LB | E | KPL | 45.92 | KPL | 1 | 45.92
S | 2312159 | 7320500551967 | TASOVALOPAINIKE COMPACT | KELTAINEN, PALAUTUMATON, 1NO | S2304B | Erikoiskytkimet ABB LB | E | KPL | 45.92 | KPL | 1 | 45.92
S | 2312161 | 7320500551998 | TASOVALOPAINIKE COMPACT | PUNAINEN, PALAUTUMATON, 1NC | S2304B | Erikoiskytkimet ABB LB | E | KPL | 45.92 | KPL | 1 | 45.92
S | 2312162 | 7320500553565 | ULKONEVA VALOPAINIKE COMPACT | PUNAINEN, PALAUTUMATON, 1NO | S2304B | Erikoiskytkimet ABB LB | E | KPL | 45.92 | KPL | 1 | 45.92
S | 2312164 | 7320500553589 | ULKONEVA VALOPAINIKE COMPACT | KELTAINEN, PALAUTUMATON, 1NO | S2304B | Erikoiskytkimet ABB LB | E | KPL | 45.92 | KPL | 1 | 45.92
S | 2312165 | 7320500553619 | ULKONEVA VALOPAINIKE COMPACT | PUNAINEN, PALAUTUMATON, 1NC | S2304B | Erikoiskytkimet ABB LB | E | KPL | 45.92 | KPL | 1 | 45.92
S | 2312166 | 7320500552001 | TASOVALOPAINIKE COMPACT | PUNAINEN, PALAUTUMATON, 1NO | S2304B | Erikoiskytkimet ABB LB | E | KPL | 45.92 | KPL | 1 | 45.92
S | 2312167 | 7320500552018 | TASOVALOPAINIKE COMPACT | VIHREÄ, PALAUTUMATON, 1NO | S2304B | Erikoiskytkimet ABB LB | E | KPL | 45.92 | KPL | 1 | 45.92
S | 2312168 | 7320500552025 | TASOVALOPAINIKE COMPACT | KELTAINEN, PALAUTUMATON, 1NO | S2304B | Erikoiskytkimet ABB LB | E | KPL | 45.92 | KPL | 1 | 45.92
S | 2312189 | 7320500552056 | TASOVALOPAINIKE COMPACT | PUNAINEN, PALAUTUMATON, 1NC | S2304B | Erikoiskytkimet ABB LB | E | KPL | 45.92 | KPL | 1 | 45.92
S | 2312191 | 7320500553633 | ULKONEVA VALOPAINIKE COMPACT | VIHREÄ, PALAUTUMATON, 1NO | S2304B | Erikoiskytkimet ABB LB | E | KPL | 45.92 | KPL | 1 | 45.92
S | 2312195 | 7320500552070 | TASOVALOPAINIKE COMPACT | VIHREÄ, PALAUTUMATON, 1NO | S2304B | Erikoiskytkimet ABB LB | E | KPL | 45.92 | KPL | 1 | 45.92
S | 2312196 | 7320500552087 | TASOVALOPAINIKE COMPACT | KELTAINEN, PALAUTUMATON, 1NO | S2304B | Erikoiskytkimet ABB LB | E | KPL | 45.92 | KPL | 1 | 45.92
S | 2312197 | 7320500552117 | TASOVALOPAINIKE COMPACT | PUNAINEN, PALAUTUMATON, 1NC | S2304B | Erikoiskytkimet ABB LB | E | KPL | 45.92 | KPL | 1 | 45.92
S | 2312198 | 7320500553688 | ULKONEVA VALOPAINIKE COMPACT | PUNAINEN, PALAUTUMATON, 1NO | S2304B | Erikoiskytkimet ABB LB | E | KPL | 45.92 | KPL | 1 | 45.92
S | 2312199 | 7320500553695 | ULKONEVA VALOPAINIKE COMPACT | VIHREÄ, PALAUTUMATON, 1NO | S2304B | Erikoiskytkimet ABB LB | E | KPL | 45.92 | KPL | 1 | 45.92
S | 2312200 | 7320500553701 | ULKONEVA VALOPAINIKE COMPACT | KELTAINEN, PALAUTUMATON, 1NO | S2304B | Erikoiskytkimet ABB LB | E | KPL | 45.92 | KPL | 1 | 45.92
S | 2312201 | 7320500553732 | ULKONEVA VALOPAINIKE COMPACT | PUNAINEN, PALAUTUMATON, 1NC | S2304B | Erikoiskytkimet ABB LB | E | KPL | 45.92 | KPL | 1 | 45.92
S | 2313579 | 7320500551974 | TASOVALOPAINIKE ABB | SININEN, PALAUTUMATON, 1NO | S2304B | Erikoiskytkimet ABB LB | E | KPL | 45.92 | KPL | 1 | 45.92
S | 3270242 | 4015082424077 | JOHDONSUOJAKATKAISIJA XPOLE | PLSM-C25/2-MW | S3212A | Johdonsuoja-autom Eaton LA | E | KPL | 45.92 | KPL | 1 | 45.92
S | 3270265 | 4015082424305 | JOHDONSUOJAKATKAISIJA XPOLE | PLSM-D25/2-MW | S3212A | Johdonsuoja-autom Eaton LA | E | KPL | 45.92 | KPL | 1 | 45.92
S | 4277308 |  | MEKAANINEN LISÄTARV. GREENLED | OLINEAR 2360-2600/3120-3720 WH | S43560 | Teollisuusval Greenled P0 | E | PAR | 45.92 | KPL | 2 | 22.96
S | 6422147 | 4032378334131 | NOSTOLIINA ELKRIS | PÄÄLLYSTERAKSI 2M/4M VIHREÄ | S6402B | Työ turva tunnusväl Elkris LB | V | KPL | 45.93 | KPL | 1 | 45.93
S | 6422139 | 4015448504122 | SAHANTERÄ PUUKKOSAHA PROMAT | PUUKKOSAHANTERÄ 200MM METAL | S6402B | Työ turva tunnusväl Elkris LB | V | KPL | 45.93 | KPL | 1 | 45.93
S | 7908241 | 4012740868204 | LIITIN ECOLINE | GMKBNCWS BNC NAARAS KEYSTONE | S7245B | Tietoverkkotarv Berker U LB | E | KPL | 45.94 | KPL | 1 | 45.94
S | 2704141 | 4017918156503 | VÄLIRELE PHOENIX | PLC-RSC-230UC/21-21 | S2713B | Ohjaus säätö Phoenix LB | E | KPL | 45.95 | KPL | 1 | 45.95
S | 3429858 | 4013902861705 | ASENNUSKOTELO SPELSBERG | TK PC 1809-6-M | S3409B | Kotelot Spelsberg LB | E | KPL | 45.95 | KPL | 1 | 45.95
S | 3429896 | 4013902861989 | ASENNUSKOTELO SPELSBERG | TK PC 1809-6-TM | S3409B | Kotelot Spelsberg LB | E | KPL | 45.95 | KPL | 1 | 45.95
S | 1448424 | 6438377018658 | LANKAHYLLY MEKA | WMT-150-300 L=3000 EG | S1449A | Lankahyllyt Meka X LA | E | M | 45.96 | M | 1 | 45.96
S | 0257128 | 6410002571288 | LAIVAINSTRUM.KAAPELI HELKAMA | RFA-FRHF 14X2X0,75 | S0248B | Laivainstrumentointi Helmacab | E | M | 45.97 | M | 1 | 45.97
S | 1471003 |  | Cable race-way | PWM31053 | S1421B | Johdotuskourut Rittal LB | E | M | 45.97 | M | 1 | 45.97
S | 2400143 | 3606481825407 | PISTORASIA EXXACT | 4S/16A/IP21 PPR 2X VAL | S2495A | Pinta-as pistorasiat DIY LA | V | KPL | 45.97 | KPL | 1 | 45.97
S | 4360083 | 6410043600831 | KIINNIKEPARI ENSTO | AMJK3V JOUSIKIINNIKEPARI VA | S4305B | Teollisuusvalaisimet Ensto LB | E | KPL | 45.97 | KPL | 1 | 45.97
S | 7242181 | 4011334377658 | KESKIÖLEVY K.5 | 1OS. RASIOILLE 4540XX AN-AL | S7245B | Tietoverkkotarv Berker U LB | E | KPL | 45.97 | KPL | 1 | 45.97
S | 7242182 | 4011334275596 | KESKIÖLEVY K.5 | 1OS. RASIOILLE 4540XX RST | S7245B | Tietoverkkotarv Berker U LB | E | KPL | 45.97 | KPL | 1 | 45.97
S | 6436010 | 6410064360103 | PALLOTAPPI OUNEVA | 30 MM - M12 | S1908B | Sisäjohtoliittimet Ouneva LB | V | KPL | 45.98 | KPL | 1 | 45.98
S | 4405310 | 6410044053100 | VARAOSAPAKKAUS I-VALO | HIUKKASSUODATIN 19961 | S4317B | Teollisuusvalaisimet I-Valo LB | E | KPL | 45.98 | KPL | 1 | 45.98
S | 4528878 | 7392971147642 | SÄHKÖINEN LISÄTARVIKE PAVE | YLIJÄNNITESUOJA | S4509B | Ulkovalaisimet Hide-a-Lite LB | E | KPL | 45.98 | KPL | 1 | 45.98
S | 2818506 | 4011377044432 | PAINIKE KNX JUNG | F40 VIVUT 1 VIPU. ALUMIINI | S2806B | Kiinteistöautom KNX ENSTO LB | E | KPL | 45.99 | KPL | 1 | 45.99
S | 2818507 | 4011377044463 | PAINIKE KNX JUNG | F40 VIVUT 1 VIPU. ANTRASIITTI | S2806B | Kiinteistöautom KNX ENSTO LB | E | KPL | 45.99 | KPL | 1 | 45.99
S | 2818508 | 4011377044449 | PAINIKE KNX JUNG | F40 VIVUT. 1 VIPU. TERÄS | S2806B | Kiinteistöautom KNX ENSTO LB | E | KPL | 45.99 | KPL | 1 | 45.99
S | 3624558 |  | NOKKAKYTKIN KÄYNNISTYS | UR1/6ZM/F102 | S3618B | Nokkakytkimet Hedtec LB | E | KPL | 45.99 | KPL | 1 | 45.99
S | 3227030 | 3606482129191 | HÄLYTYSKOSKETIN ACTI 9 | ACTI9 SD HÄLKOSK 2-100MA VK A | S3217B | Acti9 tarvikkeet Schneider LB | E | KPL | 46.01 | KPL | 1 | 46.01
S | 4136257 | 4099854064395 | OPTINEN LISÄTARVIKE | SF CIRCULAR COVER 500MM | S4102B | Sisävalaisimet Ledvance LB | E | KPL | 46.01 | KPL | 1 | 46.01
S | 4128627 | 7072125124759 | ALASVALO UNILAMP | HALF IP44 8W 3K BLACK | S41080 | ALASVALOSPOTIT UNILAMP BB P0 | V | KPL | 46.01 | KPL | 1 | 46.01
S | 4162024 |  | Downlight | Half IP44 8W 4K Black | S41080 | ALASVALOSPOTIT UNILAMP BB P0 | V | KPL | 46.01 | KPL | 1 | 46.01
S | 4162025 | 7072125124810 | ALASVALO UNILAMP | HALF IP44 8W 4K WHITE | S41080 | ALASVALOSPOTIT UNILAMP BB P0 | V | KPL | 46.01 | KPL | 1 | 46.01
S | 3636579 | 3250613741006 | ASENNUSTARVIKE QUICKCONNECT | KDN380A 3-NAP 63A 12MOD | S3608B | Tehokytkimet UTU LB | E | KPL | 46.02 | KPL | 1 | 46.02
S | 3637746 | 3250613362652 | AKSELI HAGER | HZF102 200MM KYTK. HFD | S3608B | Tehokytkimet UTU LB | E | KPL | 46.02 | KPL | 1 | 46.02
S | 8009000 | 6430065150381 | ASENNUSTARVIKEPAKKAUS REVOVALO | AKKUKAAPELI 6MM2 C25 1,3M | S80250 | Aurinkosähkö Helppo-Yhtiöt P0 | V | KPL | 46.02 | KPL | 1 | 46.02
S | 4935304 | 4099854294228 | LED-VALOPUTKI T5 LEDVANCE | T5 HO24 EXT 600 10,5W/830 | S4730B | LED-lamput Ledvance LB | E | KPL | 46.03 | KPL | 1 | 46.03
S | 4935305 | 4099854294242 | LED-VALOPUTKI T5 LEDVANCE | T5 HO24 EXT 600 10,5W/840 | S4730B | LED-lamput Ledvance LB | E | KPL | 46.03 | KPL | 1 | 46.03
S | 4935306 | 4099854294266 | LED-VALOPUTKI T5 LEDVANCE | T5 HO24 EXT 600 10,5W/865 | S4730B | LED-lamput Ledvance LB | E | KPL | 46.03 | KPL | 1 | 46.03
S | 5011005 | 6438100310899 | KIILAPÄÄTE ENSTO UN | COL5062 | S5002B | Linjatarvikkeet Ensto LB | E | KPL | 46.03 | KPL | 1 | 46.03
S | 7402593 | 6410074025931 | LIITOSJOHTO LA | 50 OHM.VALMISKAAPELI 5M | S7509B | Antennituott. Laatuantenni LB | V | KPL | 46.03 | KPL | 1 | 46.03
S | 3443440 | 6418677155703 | ASENNUSKOTELO ABS ENSTO IS | SABP181810G 175x175x100mm | S3416B | Kotelot Ensto LB | E | KPL | 46.04 | KPL | 1 | 46.04
S | 1459077 | 6438377137328 | KULMAKAPPALE INSTAL | INSTAL KU 170 B | S1450B | Johtokanavat Meka X LB | E | KPL | 46.05 | KPL | 1 | 46.05
S | 2412127 | 4057298143632 | LIITÄNTÄJOHTO BACHMANN | USB-C-USB C-LIITÄNTÄKAAPELI 1M | S2414B | Jatkojohd osat Bachmann LB | E | KPL | 46.05 | KPL | 1 | 46.05
S | 3270693 | 4015082428587 | JOHDONSUOJAKATKAISIJA XPOLE | PLS6-B40/2-MW | S3212A | Johdonsuoja-autom Eaton LA | E | KPL | 46.05 | KPL | 1 | 46.05
S | 3270719 | 4015082428846 | JOHDONSUOJAKATKAISIJA XPOLE | PLS6-C40/2-MW | S3212A | Johdonsuoja-autom Eaton LA | E | KPL | 46.05 | KPL | 1 | 46.05
S | 3270742 | 4015082429072 | JOHDONSUOJAKATKAISIJA XPOLE | PLS6-D40/2, 6KA 2-NAP. D 40A | S3212A | Johdonsuoja-autom Eaton LA | E | KPL | 46.05 | KPL | 1 | 46.05
S | 6774331 |  | VIRTAMUUNTAJA KIINTEÄ ENTES | ENT.A40MN 750/5 2,5VA | S6733B | Mittarit Entes LB | E | KPL | 46.05 | KPL | 1 | 46.05
S | 6774332 |  | VIRTAMUUNTAJA KIINTEÄ ENTES | ENT.A40MN 800/5 2,5VA | S6733B | Mittarit Entes LB | E | KPL | 46.05 | KPL | 1 | 46.05
S | 2628003 | 4058075374034 | SÄÄDIN CONNECTED G2 | ST8 SENSOR CONNECTED G2 REMOTE | S2601B | Liiketunn, säätimet LB | E | KPL | 46.06 | KPL | 1 | 46.06
S | 4261007 | 6430035369591 | UPPO-ASENNUSKEHYS 600X600 | UPPO-ASENNUSKEHYS 600X600 | S4120B | Sisävalaisimet FTLight LB | E | KPL | 46.06 | KPL | 1 | 46.06
S | 4737010 | 4099854069833 | VAKIOLAMPPU LEDVANCE | CLA 17W/827 2452LM E27 FR | S4730B | LED-lamput Ledvance LB | E | KPL | 46.06 | KPL | 1 | 46.06
S | 4835554 |  | SUURPAINENATRIUMLAMPPU OSRAM | 70W/E NAV-E E27 | S4830B | Purkauslamput Osram LB | E | KPL | 46.06 | KPL | 1 | 46.06
S | 3006301 | 4028854065743 | PUTKISULAKE KERAAMINEN SIBA | UR 22x58mm 1A 690V 10kpl | S3006B | Sulakkeet Siba LB | E | KPL | 46.07 | KPL | 1 | 46.07
S | 3006302 | 4028854065804 | PUTKISULAKE KERAAMINEN SIBA | gR 22x58mm 2A 690V 10kpl | S3006B | Sulakkeet Siba LB | E | KPL | 46.07 | KPL | 1 | 46.07
S | 3006304 | 4028854065842 | PUTKISULAKE KERAAMINEN SIBA | gR 22x58mm 4A 690V 10kpl | S3006B | Sulakkeet Siba LB | E | KPL | 46.07 | KPL | 1 | 46.07
S | 3006306 | 4028854065873 | PUTKISULAKE KERAAMINEN SIBA | gR 22x58mm 6A 690V 10kpl | S3006B | Sulakkeet Siba LB | E | KPL | 46.07 | KPL | 1 | 46.07
S | 3006308 | 4028854065897 | PUTKISULAKE KERAAMINEN SIBA | gR 22x58mm 8A 690V 10kpl | S3006B | Sulakkeet Siba LB | E | KPL | 46.07 | KPL | 1 | 46.07
S | 3006310 | 4028854065750 | PUTKISULAKE KERAAMINEN SIBA | gR 22x58mm 10A 690V 10kpl | S3006B | Sulakkeet Siba LB | E | KPL | 46.07 | KPL | 1 | 46.07
S | 3006312 | 4028854065774 | PUTKISULAKE KERAAMINEN SIBA | UR 22x58mm 12A 690V 10kpl | S3006B | Sulakkeet Siba LB | E | KPL | 46.07 | KPL | 1 | 46.07
S | 3006316 | 4028854065798 | PUTKISULAKE KERAAMINEN SIBA | gR 22x58mm 16A 690V 10kpl | S3006B | Sulakkeet Siba LB | E | KPL | 46.07 | KPL | 1 | 46.07
S | 3006320 | 4028854065811 | PUTKISULAKE KERAAMINEN SIBA | gR 22x58mm 20A 690V 10kpl | S3006B | Sulakkeet Siba LB | E | KPL | 46.07 | KPL | 1 | 46.07
S | 3006325 | 4028854065828 | PUTKISULAKE KERAAMINEN SIBA | gR 22x58mm 25A 690V 10kpl | S3006B | Sulakkeet Siba LB | E | KPL | 46.07 | KPL | 1 | 46.07
S | 3006332 | 4028854065835 | PUTKISULAKE KERAAMINEN SIBA | gR 22x58mm 32A 690V 10kpl | S3006B | Sulakkeet Siba LB | E | KPL | 46.07 | KPL | 1 | 46.07
S | 3656001 |  | NOKKAKYTKIN ASKEL HARMONY | K1A001A 0-1 45 AST. | S3607B | Tehokytk -katkais Schneider LB | E | KPL | 46.07 | KPL | 1 | 46.07
S | 6902101 | 6415869021013 | PÖLYPUTKI | PUZER 2,4M MUHVITON | S8312B | Tarvikkeet Puzer LB | V | KPL | 46.07 | KPL | 1 | 46.07
S | 4103044 | 6410041030449 | KUPU | KUAL21 21W L= 879MM OP | S4006B | Valaisinkomponentit Ensto LB | E | KPL | 46.08 | KPL | 1 | 46.08
S | 3443327 | 6418677155376 | ASENNUSKOTELO PC ENSTO IS | SPCK131808T 125x175x75mm | S3416B | Kotelot Ensto LB | E | KPL | 46.09 | KPL | 1 | 46.09
S | 3449850 | 6418677199592 | SARANA CASEMET | FHI2 RUOSTUMATON TERÄS | S3426B | Kotelot Casemet LB | E | KPL | 46.09 | KPL | 1 | 46.09
S | 3641194 | 6417019182179 | ASENNUSTARVIKEPAKKAUS ABB | OHZX6 | S3602B | Tehokytk -katkais ABB LB | E | KPL | 46.09 | KPL | 1 | 46.09
S | 3641198 |  | Axle accessory |  | S3602B | Tehokytk -katkais ABB LB | E | KPL | 46.09 | KPL | 1 | 46.09
S | 3642267 | 8015644008093 | LIITINPAKKAUS ABB | KIT FC CU XT1 3PCS | S3602B | Tehokytk -katkais ABB LB | E | KPL | 46.09 | KPL | 1 | 46.09
S | 1311930 |  | KAAPELIKIINNIKE DUTCHCLAMP | DUTCHCLAMP QUAD 25-36 | S1303A | Kiinnitystarvikkeet Sormat LA | V | KPL | 46.1 | KPL | 1 | 46.1
S | 1439375 | 7332227013123 | LANKAHYLLY DEFEM | B30-D MINI L=2000 HAPONKESTÄVÄ | S1411B | Kaapelitiet Wibe LB | V | KPL | 46.1 | KPL | 1 | 46.1
S | 1431823 | 6438377012083 | KAAPELITIEN KANSI LEVYHYL MEKA | KRL-300 L=3000 PG | S1447A | Levyhyllyt Meka X LA | E | M | 46.1 | M | 1 | 46.1
S | 9821003 | 6438199002453 | KYTKIN JUSSI | 10666UP 6+6 VA 1kpl | S2195B | Uppoas kytkimet DIY LB | E | KPL | 46.11 | KPL | 1 | 46.11
S | 3455009 |  | KANSILUUKKU PCE | MODULI-IKKUNAN 9 MOD IP 54 | S3464B | Moduulikotelot PCE X LB | E | KPL | 46.11 | KPL | 1 | 46.11
S | 5241714 | 8016650153036 | KUTISTELETKU ELEMATIC | EL301A 6/2 MUSTA 12M LAATIKKO | S5214B | Kaapelin suoj+liitos Elem LB | V | PAK | 46.11 | M | 12 | 3.8425
S | 7264783 | 6410072647838 | KYTKENTÄKAAPKUITU SEIKOH GIKEN | SC/SC FMS 2SMT 20M | S7203B | Kuitutuotteet Naficon X LB | E | KPL | 46.11 | KPL | 1 | 46.11
S | 0404886 | 6438552000010 | ASENNUSJOHTO EUPEN | MKEM90 70 MU R25 | S0439B | Asennusjohdot Hedtec LB | V | M | 46.12 | M | 1 | 46.12
S | 0404888 | 6438552000003 | ASENNUSJOHTO EUPEN | MKEM90 70 KEVI R25 | S0439B | Asennusjohdot Hedtec LB | V | M | 46.12 | M | 1 | 46.12
S | 0603134 | 6410006031344 | ASENNUSVOIMAKAAPELI REKA | MCMK 4x16/16 Eca K500 | S0605B | Kuparivoimakaapelit Reka LB | E | M | 46.12 | M | 1 | 46.12
S | 0603177 | 6410006031771 | ASENNUSVOIMAKAAPELI REKA | MCMK 4x16/16 Eca K1000 | S0605B | Kuparivoimakaapelit Reka LB | E | M | 46.12 | M | 1 | 46.12
S | 3661913 | 6417019411675 | VÄÄNNIN ABB | MUSTA VÄÄNNIN I-O OT-FT | S3602B | Tehokytk -katkais ABB LB | E | KPL | 46.12 | KPL | 1 | 46.12
S | 4203068 |  | ASENNUSSARJA HIDE A LITE | S-BOX | S4212B | Sisävalaisimet Hide-a-lite LB | E | KPL | 46.12 | KPL | 1 | 46.12
S | 1440453 | 6438269327455 | KANSI SYSTEMAL PRESTO | DCP12 KANSI 148X50X3000 AL | S1413B | Valaisinkiskot hyllyt Syste LB | E | M | 46.13 | M | 1 | 46.13
S | 2009108 |  | Surface mounting box | 1f. Integro-dev. w. switch whi | S20110 | Pinta-as kyktimet UTU P0 | E | KPL | 46.13 | KPL | 1 | 46.13
S | 2009125 |  | Switch | 2/10A/250V/IP55 PPJ gray | S20110 | Pinta-as kyktimet UTU P0 | E | KPL | 46.13 | KPL | 1 | 46.13
S | 2412109 | 4057298150210 | PISTORASIA STEP ALU | STEP ALU 3 X PISTORASIA | S1409B | Pistorasiapaneelit Bachmann LB | E | KPL | 46.14 | KPL | 1 | 46.14
S | 1472467 | 6410014724672 | SEINÄKANNAKE SKT | S-KON 800MM FE KZN HDG | S1416B | Kaapelitiet Suomenkaap. ELP LB | E | KPL | 46.14 | KPL | 1 | 46.14
S | 2317380 | 3250615721877 | PAINIKEKALUSTE DIN HAGER | SVN352 1S+1A 230VAC | S2306B | Erikoiskytkimet UTU LB | E | KPL | 46.14 | KPL | 1 | 46.14
S | 2317381 | 3250615721891 | PAINIKEKALUSTE DIN HAGER | SVN371 2-PAIN 1S+1S 230VAC | S2306B | Erikoiskytkimet UTU LB | E | KPL | 46.14 | KPL | 1 | 46.14
S | 2361524 | 4024337090028 | RAJAKYTK. OHJAINPÄÄ BERNSTEIN | DGKK | S2324B | Rajakytkimet OEM Bernstein LB | E | KPL | 46.14 | KPL | 1 | 46.14
S | 2335651 | 4015082290252 | SUMMERI RMQ-TITAN | M22-XAM JATK 18-30V AC/DC 83db | S2305B | Erikoiskytkimet Eaton LB | E | KPL | 46.15 | KPL | 1 | 46.15
S | 2335652 | 4015082290283 | SUMMERI RMQ-TITAN | M22-XAMP PULSSI 18-30VDC 83db | S2305B | Erikoiskytkimet Eaton LB | E | KPL | 46.15 | KPL | 1 | 46.15
S | 2113673 |  | Indicator Lamp Ensto Intro | LED-indic.lamp 230V/1,1mA,red | S21140 | Upot. merkkivalokal. ENSTO P0 | E | KPL | 46.16 | KPL | 1 | 46.16
S | 3449302 | 6410034493022 | ASENNUSKOTELO ABS TEHNOPLAST | MODULIKOTELO N 18 CW | S3406B | Koteloidut keskukset LB | E | KPL | 46.16 | KPL | 1 | 46.16
S | 3600733 | 6419410215906 | KUORMANKYTKIN VÄÄNTÖ KU16-125A | 4X40A 400V 22KW | S3604B | Tehokytk -katkais Katko LB | E | KPL | 46.17 | KPL | 1 | 46.17
S | 3653119 | 3606480019319 | KOMPAKTIKATKAISIJA COMPACT | LV429242 3KPL 1X1.5-95MM | S3607B | Tehokytk -katkais Schneider LB | E | KPL | 46.17 | KPL | 1 | 46.17
S | 6901326 | 6416198807644 | PINTA-ASENNUSRAUDAT ALLAWAY | 6KPL/PKT C-SARJA 80764A | S8309B | Tarvikkeet Allaway LB | E | SRJ | 46.17 | KPL | 6 | 7.695
S | 3420553 | 6418074022943 | ASENNUSKOTELO ABS FIBOX | ABS 150/75 HG | S3407B | Kotelot Fibox LB | V | KPL | 46.18 | KPL | 1 | 46.18
S | 1459112 | 6438378023811 | KOSKETINKISKO UNIPRO | UNIPRO T32FW 3-V UPOT 2M VALK | S1428B | Kosketinkiskot Unipro LB | E | KPL | 46.19 | KPL | 1 | 46.19
S | 1459312 | 6438378024337 | KOSKETINKISKO UNIPRO | UNIPRO T32FB 3-V UPOT 2M MUSTA | S1428B | Kosketinkiskot Unipro LB | E | KPL | 46.19 | KPL | 1 | 46.19
S | 7402497 | 6430078840712 | JUMPPERIKAAPELI LA-DAS | JUMPPERI 4.3-10M 2M LSZH/UV | S7509B | Antennituott. Laatuantenni LB | E | KPL | 46.19 | KPL | 1 | 46.19
S | 1404421 | 6418677343322 | KANAVAPISTORASIA ENSTO EDUCT | 2S/16A/IP20 KYT.UPR MUSTA | S1403B | Kanavakalusteet Ensto LB | V | KPL | 46.2 | KPL | 1 | 46.2
S | 1400917 | 3606480310904 | ASENNUSLISTA OPTILINE MINI | OL MINI 1220 ALU VALK | S1412B | Johtokanavat Schneider LB | E | KPL | 46.2 | KPL | 1 | 46.2
S | 3270808 |  | Circuit breaker | 242973 | S3212A | Johdonsuoja-autom Eaton LA | E | KPL | 46.2 | KPL | 1 | 46.2
S | 7907130 | 6438100494940 | LIITIN ENSTO INTRO | XLR-RUNKOUROS, 3-NAP | S7006B | Teleasennustarvikkeet ENSTO LB | E | KPL | 46.21 | KPL | 1 | 46.21
S | 1467627 | 7394333125435 | KIERRETANKO MP-BOLAGEN | MP-928R R 3 M | S1401B | Kaapelitiet MP LB | E | M | 46.21 | M | 1 | 46.21
S | 1439103 |  | LANKAHYLLY DEFEM | 320/60 SÄHKÖSINKITTY 2,5m | S1411A | Kaapelitiet Wibe LA | V | KPL | 46.21 | KPL | 1 | 46.21
S | 0443482 | 4044773091625 | OHJAUSKAAPELI LAPP | ÖLFLEX CLASSIC 115 CY 4G10K500 | S0432B | Ohjauskaap isot pp Lapp LB | E | M | 46.22 | M | 1 | 46.22
S | 1441625 | 6438269328810 | TIKASHYLLY SYSTEMAL PRESTO | NV012 AL 120X56X6000 | S1413B | Valaisinkiskot hyllyt Syste LB | V | M | 46.22 | M | 1 | 46.22
S | 3439104 | 6410034391045 | ASENNUSKOTELO AL SELCAST | aluEin 75x80x57 IK09 IP66-68 | S3421B | Kotelot ja laipat Selcast LB | E | KPL | 46.22 | KPL | 1 | 46.22
S | 4935257 | 4058075822337 | LED-PISTOKANTALAMPPU | DULUX TE32 HF 16W/830 GX24Q-3 | S4730B | LED-lamput Ledvance LB | V | KPL | 46.22 | KPL | 1 | 46.22
S | 4935258 | 4058075822351 | LED-PISTOKANTALAMPPU | DULUX TE32 HF 16W/840 GX24Q-3 | S4730B | LED-lamput Ledvance LB | V | KPL | 46.22 | KPL | 1 | 46.22
S | 6314816 | 6420611525572 | ENSIAPUTARVIKE VSS | ENSIAPULAUKKU TALOSUOJELU | S6421B | VSS-tuotteet LB | E | KPL | 46.22 | KPL | 1 | 46.22
S | 5213134 |  | Compr.cable lugs, Al/Cu Klauke | 370R12 | S5221B | Kaapelin suoj+liitos Klauke LB | E | KPL | 46.23 | KPL | 1 | 46.23
S | 7571892 | 6410075718924 | LIITIN SPINNER | N UROSLIITIN RG213, RG214 | S72120 | Spinner Rf-tuotteet X P0 | E | KPL | 46.23 | KPL | 1 | 46.23
S | 2320852 | 3389110906042 | VÄÄNNIN HARMONY | ZB5AJ7 | S2302B | Erikoiskytkimet Schneider LB | E | KPL | 46.24 | KPL | 1 | 46.24
S | 4146928 | 6435200304544 | SÄHKÖINEN LISÄTARV APUS CSP | 24V IP20 LIITIN 8MM 3M 5KPL | S4107B | Sisävalaisimet Airam LB | E | KPL | 46.24 | KPL | 1 | 46.24
S | 7241206 | 7333089003413 | HÄNTÄKUITU EUROLAN | LC-MM OM3 1M 12kpl/pak | S72220 | Kuitutuott. Eurolan P0 | V | PAK | 46.24 | KPL | 12 | 3.8533
S | 2004044 | 7020161400337 | KYTKIN ELKO RS16 | 2/16A/250V/IP21 PPR MUS | S2003B | Pinta-as kytkimet Elko LB | E | KPL | 46.25 | KPL | 1 | 46.25
S | 2009170 |  | Switch | 6/10A/IP55 SL KJ gray | S20110 | Pinta-as kyktimet UTU P0 | E | KPL | 46.25 | KPL | 1 | 46.25
S | 2009171 |  | Switch | 6/10A/IP55 SL-k KJ white | S20110 | Pinta-as kyktimet UTU P0 | E | KPL | 46.25 | KPL | 1 | 46.25
S | 2009172 |  | Switch | 6/10A/IP55 SL-k KJ gray | S20110 | Pinta-as kyktimet UTU P0 | E | KPL | 46.25 | KPL | 1 | 46.25
S | 3446868 | 6418677172465 | LÄPIVIENTILAIPPA ENSTO IS | PSFS4 400mm SIVULLE | S3416B | Kotelot Ensto LB | E | KPL | 46.25 | KPL | 1 | 46.25
S | 3455010 | 9003399772979 | KANSILUUKKU PCE | MODULI-IKKUNAN 10 MOD IP 54 | S3464B | Moduulikotelot PCE X LB | E | KPL | 46.25 | KPL | 1 | 46.25
S | 1418683 | 4012196450893 | KANSI LFS | GKH-OTGARW, HF, PC/ABS, VAL | S1406B | Muovikanavat listat OBO LB | E | KPL | 46.26 | KPL | 1 | 46.26
S | 1440567 |  | SEINÄKANNAKE SYSTEMAL PRESTO | NSF23 SEINÄKANNAKE 2KN | S1413B | Valaisinkiskot hyllyt Syste LB | V | KPL | 46.26 | KPL | 1 | 46.26
S | 2113809 | 6418677337239 | MERKKILAMPPU ENSTO INTRO | LED/1.1MA/230V | S2114B | Upot. merkkivalokal. ENSTO LB | E | KPL | 46.26 | KPL | 1 | 46.26
S | 2113810 | 6418677337246 | MERKKILAMPPU ENSTO INTRO | LED/4MA/12-48V | S2114B | Upot. merkkivalokal. ENSTO LB | E | KPL | 46.26 | KPL | 1 | 46.26
S | 2604547 | 4007841600969 | ASENNUSTARVIKE | KULMAKIINNIKE SENSIQ MU | S2632B | TUNNISTIMET STEINEL LB | E | KPL | 46.26 | KPL | 1 | 46.26
S | 2604548 | 4007841601966 | ASENNUSTARVIKE | KULMAKIINNIKE SENSIQ VA | S2632B | TUNNISTIMET STEINEL LB | E | KPL | 46.26 | KPL | 1 | 46.26
S | 3637509 | 3250613140663 | AKSELI HAGER | HZC112 200MM K.HAB/HAC/HIM | S3608B | Tehokytkimet UTU LB | E | KPL | 46.26 | KPL | 1 | 46.26
S | 3637511 | 3250613140687 | AKSELI HAGER | HZC114 150MM KYTK. HAD/HAE | S3608B | Tehokytkimet UTU LB | E | KPL | 46.26 | KPL | 1 | 46.26
S | 3637521 | 3250613140717 | LIITINSUOJA HAGER | HZC211 3N KYTK. 20-63A | S3608B | Tehokytkimet UTU LB | E | KPL | 46.26 | KPL | 1 | 46.26
S | 1450059 | 6410014500597 | KOSKETINKISKO GLOBAL TRAC | XTS4200-1 400V/16A 2000MM HAR | S1415B | Kosketinkisot NOA LB | V | KPL | 46.27 | KPL | 1 | 46.27
S | 1912375 | 6410019123753 | KOJELIITIN OUNEVA | KOJELIITINPAKKAUS 95 LCR | S1908B | Sisäjohtoliittimet Ouneva LB | E | KPL | 46.27 | KPL | 1 | 46.27
S | 1914133 | 6410019141337 | YLEISLIITIN OTL OUNEVA | 2xAL/CU 35-240mm2 HARMAA | S1908B | Sisäjohtoliittimet Ouneva LB | V | KPL | 46.27 | KPL | 1 | 46.27
S | 3420324 | 6418074014009 | ASENNUSKOTELO PC FIBOX | PC 125/50 LG | S3407B | Kotelot Fibox LB | E | KPL | 46.28 | KPL | 1 | 46.28
S | 3420331 | 6418074022103 | ASENNUSKOTELO PC FIBOX | PC 125/60 HG | S3407B | Kotelot Fibox LB | E | KPL | 46.28 | KPL | 1 | 46.28
S | 4325478 | 4099854743849 | MEKAANINEN LISÄT HIGH BAY VALU | HB COMP BRACKET 120W | S4319B | Teollisuusval. Ledvance LB | E | KPL | 46.28 | KPL | 1 | 46.28
S | 4325479 | 4099854743863 | MEKAANINEN LISÄT HIGH BAY VALU | HB COMP BRACKET 220W | S4319B | Teollisuusval. Ledvance LB | E | KPL | 46.28 | KPL | 1 | 46.28
S | 1976872 | 4066966454789 | PISTOLIITINJOHTOSJA HF WINSTA | DALI UROS/VAPAA 5X1,5MM2, 2M | S1906B | Sisäjohtoliittimet Wago LB | E | KPL | 46.3 | KPL | 1 | 46.3
S | 2702146 | 4011209674646 | PISTOKANTARELE+KANTA | LZS:RT3B4L24. 24 VDC 1V. | S2716B | Ohjaus säätö Siemens LB | E | KPL | 46.3 | KPL | 1 | 46.3
S | 3605216 | 7394438051158 | TURVAKYTKIN VIPU NORWESCO | SA316/M25 3x16A 7.5kW IP54 | S3606A | Tehokytk -katkais Norwesco LA | V | KPL | 46.31 | KPL | 1 | 46.31
S | 7004534 |  | OVIKELLOPAINIKE HONEYWELL | DCP511G 200m 868MHz LED NIM HA | S7005B | Ovikellot painon Friedland LB | V | KPL | 46.31 | KPL | 1 | 46.31
S | 5205548 |  | Cable Protection | Cable Protection flex 64 mm | S5218B | Kaapelinsuojaus Pmflex LB | E | KPL | 46.32 | KPL | 1 | 46.32
S | 1622304 | 4013902664542 | JAKORASIA SPELSBERG | ABOX PRO SLK-42 | S16040 | Pinta-asennusras Spelsberg P0 | E | KPL | 46.33 | KPL | 1 | 46.33
S | 3460523 | 3606480151835 | TUULETUSVENTTIILI UNIVERSAL EN | ILMANV.SÄLEIKKÖ MET 170X190MM | S3418B | Kotelot Schneider LB | E | KPL | 46.33 | KPL | 1 | 46.33
S | 3735289 | 4015082812089 | KONTAKTORI EATON | DILM12-XSPV48 | S3701B | Moottorilähtökomponentit LB | E | KPL | 46.33 | KPL | 1 | 46.33
S | 3735290 | 4015082812096 | KONTAKTORI EATON | DILM12-XSPV130 | S3701B | Moottorilähtökomponentit LB | E | KPL | 46.33 | KPL | 1 | 46.33
S | 3735291 | 4015082812102 | KONTAKTORI EATON | DILM12-XSPV240 | S3701B | Moottorilähtökomponentit LB | E | KPL | 46.33 | KPL | 1 | 46.33
S | 3735292 | 4015082812119 | KONTAKTORI EATON | DILM12-XSPV500 | S3701B | Moottorilähtökomponentit LB | E | KPL | 46.33 | KPL | 1 | 46.33
S | 0430871 | 5414506003857 | LÄMMITYSKAAPELI RAYCHEM | XPI-4.4 0.0044 OHM/M VAKIOVAST | S8138B | Teollisuuden lämpökaap Rayc LB | E | M | 46.33 | M | 1 | 46.33
S | 0404887 | 6438552000027 | ASENNUSJOHTO EUPEN | MKEM90 70 VASI R25 | S0439B | Asennusjohdot Hedtec LB | V | M | 46.34 | M | 1 | 46.34
S | 2318098 | 3606480088315 | ASKELPAINIKE ACTI 9 | IPB HARM 1AV+PUN VALO 24VDC | S2302B | Erikoiskytkimet Schneider LB | E | KPL | 46.34 | KPL | 1 | 46.34
S | 2302830 | 4015081778560 | VALOPAINIKERUNKO RMQ-TITAN | M30C-FDL-W-X0 | S2305B | Erikoiskytkimet Eaton LB | E | KPL | 46.34 | KPL | 1 | 46.34
S | 2302831 | 4015081778577 | VALOPAINIKERUNKO RMQ-TITAN | M30C-FDL-W-X1 | S2305B | Erikoiskytkimet Eaton LB | E | KPL | 46.34 | KPL | 1 | 46.34
S | 2302858 | 4015081778843 | VALOPAINIKERUNKO RMQ-TITAN | M30C-FDL-G-X1 | S2305B | Erikoiskytkimet Eaton LB | E | KPL | 46.34 | KPL | 1 | 46.34
S | 2302859 | 4015081778850 | VALOPAINIKERUNKO RMQ-TITAN | M30C-FDL-R-X0 | S2305B | Erikoiskytkimet Eaton LB | E | KPL | 46.34 | KPL | 1 | 46.34
S | 2302866 | 4015081778928 | VALOPAINIKERUNKO RMQ-TITAN | M30C-FDL-Y-X162 | S2305B | Erikoiskytkimet Eaton LB | E | KPL | 46.34 | KPL | 1 | 46.34
S | 2302867 | 4015081778935 | VALOPAINIKERUNKO RMQ-TITAN | M30C-FDL-W-X100 | S2305B | Erikoiskytkimet Eaton LB | E | KPL | 46.34 | KPL | 1 | 46.34
S | 2302869 | 4015081778959 | VALOPAINIKERUNKO RMQ-TITAN | M30C-FDL-G-X32 | S2305B | Erikoiskytkimet Eaton LB | E | KPL | 46.34 | KPL | 1 | 46.34
S | 7247741 | 6410072477411 | KYTKENTÄKAAPELI-CAT6A KERMAN | CAT6A U/UTP KAAPELI 20M | S7299B | Tietoverkkotuotteet muut LB | E | KPL | 46.34 | KPL | 1 | 46.34
S | 4117942 | 6418677612008 | OPTINEN LISÄTARVIKE AVR72 | AVR72 VALAISIMILLE | S4104B | Sisävalaisimet Ensto LB | E | KPL | 46.35 | KPL | 1 | 46.35
S | 0624137 | 6410006241378 | KESKIJÄNNITEKAAPELI PRYSMIAN | AHXAMK-WM 3X50+62 20KV | S0611B | KESKIJÄNNITEKAAPELIT PRYSMIAN | E | M | 46.36 | M | 1 | 46.36
S | 2107696 | 3250610095423 | PAINIKE S.1 | 5/10A/250V/2X VERHO UJ | S2112B | Uppoas kytkimet UTU LB | E | KPL | 46.36 | KPL | 1 | 46.36
S | 2110979 | 4011334030492 | PAINIKE S.1 | 5/10A/250V/2X VERHO UJ | S2112B | Uppoas kytkimet UTU LB | E | KPL | 46.36 | KPL | 1 | 46.36
S | 2613145 | 8595188110617 | ANTURI ELKO EP | 0/+70 NTC PVC L=3m PVC-KAAP | S2637B | Termostaatit UTU LB | E | KPL | 46.36 | KPL | 1 | 46.36
S | 2618621 | 4015120025495 | TARVIKE | DEFENSOR REMOTE CONTROL USER | S2648B | Liiketunn, säätimet Esylux LB | E | KPL | 46.36 | KPL | 1 | 46.36
S | 3423956 | 6418074033925 | ASENNUSLEVY FIBOX | AM 2333 | S3407B | Kotelot Fibox LB | E | KPL | 46.36 | KPL | 1 | 46.36
S | 3870370 | 9005738057716 | KELA K3 BENEDIKT & JÄGER | K45/4 24V K3-50 - K3-74 | S3703B | Moottorilähtökomp Hager LB | E | KPL | 46.36 | KPL | 1 | 46.36
S | 3870371 | 9005738057730 | KELA K3 BENEDIKT & JÄGER | K45/4 42V K3-50 - K3-74 | S3703B | Moottorilähtökomp Hager LB | E | KPL | 46.36 | KPL | 1 | 46.36
S | 3870372 | 9005738057693 | KELA K3 BENEDIKT & JÄGER | K45/4 110V K3-50 - K3-74 | S3703B | Moottorilähtökomp Hager LB | E | KPL | 46.36 | KPL | 1 | 46.36
S | 3870373 | 9005738057709 | KELA K3 BENEDIKT & JÄGER | K45/4 230V K3-50 - K3-74 | S3703B | Moottorilähtökomp Hager LB | E | KPL | 46.36 | KPL | 1 | 46.36
S | 3870374 | 9005738057723 | KELA K3 BENEDIKT & JÄGER | K45/4 400V K3-50 - K3-74 | S3703B | Moottorilähtökomp Hager LB | E | KPL | 46.36 | KPL | 1 | 46.36
S | 7109360 | 4015120016011 | KAUKO-OHJAIN ESYLUX | MOBIL-RCI-M HOPEA | S4215B | Turvavalaisimet Esylux LB | E | KPL | 46.36 | KPL | 1 | 46.36
S | 3429785 | 4013902861446 | ASENNUSKOTELO SPELSBERG | TK PS 1811-9-TM | S3409B | Kotelot Spelsberg LB | E | KPL | 46.37 | KPL | 1 | 46.37
S | 3429823 | 4013902150359 | ASENNUSKOTELO SPELSBERG | TK PS 1811-9-TO | S3409B | Kotelot Spelsberg LB | E | KPL | 46.37 | KPL | 1 | 46.37
S | 3429850 | 4013902861651 | ASENNUSKOTELO SPELSBERG | TK PC 1111-9-M | S3409B | Kotelot Spelsberg LB | E | KPL | 46.37 | KPL | 1 | 46.37
S | 3429888 | 4013902861934 | ASENNUSKOTELO SPELSBERG | TK PC 1111-9-TM | S3409B | Kotelot Spelsberg LB | E | KPL | 46.37 | KPL | 1 | 46.37
S | 4155729 | 6418536036709 | VALOPROFIILI/-NAUHA PREMIUM | PROFIILI 2M, 17X15MM, VALKOINE | S41200 | Sisävalaisimet FTLight P0 | E | KPL | 46.37 | KPL | 1 | 46.37
S | 4155730 | 6418536036716 | VALOPROFIILI/-NAUHA PREMIUM | PROFIILI 2M, 17X15MM, MUSTA | S41200 | Sisävalaisimet FTLight P0 | E | KPL | 46.37 | KPL | 1 | 46.37
S | 1939399 | 4066966809879 | LIITINTARVIKE MINI GEL BOX | IPX8, HAR,221-2411 INLINE | S1909B | Riviliittimet Wago LB | E | PAK | 46.38 | PAK | 1 | 46.38
S | 3735327 | 4015081015641 | KONTAKTORI EATON | DILM12-XSPD | S3701B | Moottorilähtökomponentit LB | E | KPL | 46.38 | KPL | 1 | 46.38
S | 9872703 | 6418677311642 | TELERASIA JUSSI | FOT5208P 2xRJ45 UTP LIITT 1kpl | S7295B | Tietoverkkotuotteet DIY LB | E | KPL | 46.38 | KPL | 1 | 46.38
S | 0602393 | 6410006023936 | KUPARIVOIMAKAAPELI-EMC REKA | EMCMK-HF 3X16/16 DCA K500 | S0605B | Kuparivoimakaapelit Reka LB | E | M | 46.39 | M | 1 | 46.39
S | 0602394 | 6410006023943 | KUPARIVOIMAKAAPELI-EMC REKA | EMCMK-HF 3X16/16 DCA K1000 | S0605B | Kuparivoimakaapelit Reka LB | E | M | 46.39 | M | 1 | 46.39
S | 4016018 | 6435200244833 | LED-LIITÄNTÄLAITE AIRAM | TASAJÄNNITELÄHDE 12V 60W IP20 | S4014A | Valaisinkomponentit Airam LA | V | KPL | 46.39 | KPL | 1 | 46.39
S | 3653608 | 3303430289586 | KOSKETUSSUOJA COMPACT | KOSKETUSSUOJA INS100/160 3/4P | S3607B | Tehokytk -katkais Schneider LB | E | KPL | 46.4 | KPL | 1 | 46.4
S | 1403020 | 6438054014683 | PISTORASIA DUCTEL | DUCTEL KANAVAPISTOR. 2-OS VALK | S1412B | Johtokanavat Schneider LB | V | KPL | 46.41 | KPL | 1 | 46.41
S | 3621002 | 7331185066899 | TEHOKYTKIN GARO | BGG 316 3-NAP. 16A | S3605B | Tehokytk -katkaisGaro LB | V | KPL | 46.41 | KPL | 1 | 46.41
S | 4012390 | 6410040123906 | KONDENSAATTORI MST | CAP 25UF 250V MST I60 | S4036B | VALAISINKOMPONENT. CERBELUX LB | E | KPL | 46.41 | KPL | 1 | 46.41
S | 1431533 | 6438377011000 | SEINÄKANNAKE LEVYHYLLY MEKA | RVK-300 PG | S1447A | Levyhyllyt Meka X LA | V | KPL | 46.42 | KPL | 1 | 46.42
S | 3225994 |  | VIRTAKISKO FTG | 4P/PIIKKI/10/44MOD SCHNDR N-L | S3223B | Virtakiskot FTG ELP LB | E | KPL | 46.43 | KPL | 1 | 46.43
S | 3449935 | 6418677157608 | ASENNUSLEVY ENSTO IS | HMP1212B 108x110x1.5mm | S3416B | Kotelot Ensto LB | E | KPL | 46.43 | KPL | 1 | 46.43
S | 7908253 | 3250610095294 | AV-RASIA S.1 | 2OS KAIUTIN UR VAL | S7245B | Tietoverkkotarv Berker U LB | E | KPL | 46.43 | KPL | 1 | 46.43
S | 7908254 | 3250610095287 | AV-RASIA S.1 | 2OS KAIUTIN UR ANT | S7245B | Tietoverkkotarv Berker U LB | E | KPL | 46.43 | KPL | 1 | 46.43
S | 1476376 | 4012740022644 | SISÄKULMA TEHALIT.LF | LFF401104 HF LF40X110 SÄÄD HAR | S1420B | Asennuskanavat osat Tehalit LB | E | KPL | 46.44 | KPL | 1 | 46.44
S | 1476526 | 4012740022651 | SISÄKULMA TEHALIT.LF | LFF401104 HF LF40X110 SÄÄD VHA | S1420B | Asennuskanavat osat Tehalit LB | E | KPL | 46.44 | KPL | 1 | 46.44
S | 2421633 | 7392696664745 | VOIMAPISTOTULPPA TOUGH&SAFE | 5H, 16A, IP67/IP69, 3P+E | S2416B | Pistoras. tulpat Amphenol LB | E | KPL | 46.44 | KPL | 1 | 46.44
S | 2421635 | 7392696664783 | VOIMAPISTOTULPPA TOUGH&SAFE | 7H, 16A, IP67/IP69, 3P+E | S2416B | Pistoras. tulpat Amphenol LB | E | KPL | 46.44 | KPL | 1 | 46.44
S | 3009500 | 3389119407298 | PUTKISULAKEALUSTA TESYS | DF101V SULAKEPIDIN 1P32A 10X38 | S3001B | Varokkeet tulppasul LB | E | KPL | 46.44 | KPL | 1 | 46.44
S | 3270673 | 4015082428389 | JOHDONSUOJAKATKAISIJA XPOLE | PLZ6-D40/1N-MW | S3212A | Johdonsuoja-autom Eaton LA | E | KPL | 46.44 | KPL | 1 | 46.44
S | 3428325 |  | LIITÄNTÄTARVIKE LATINKI | VIRRANOTIN KAP 16-K | S3450B | VIRTAKISKOT INTERCONROL X LB | E | KPL | 46.44 | KPL | 1 | 46.44
S | 6016503 | 7891040003860 | ITSEVULKANOITUVA TEIPPI SCOTCH | 3M 23 19mm x 9.15m | S60020 | Eristys+koneenkorj.tarv. 3M P0 | V | KPL | 46.44 | KPL | 1 | 46.44
S | 8013532 |  | ASENNUSTARVIKE SOLARCLICK | TASAKATTO PAINOTELINE 15-1762 | S80060 | Aurinko ja tuuli Finelcomp P0 | E | KPL | 46.44 | KPL | 1 | 46.44
S | 2712879 | 4013614347122 | TARVIKE ABB | ELEKTRODI, 1000 MM | S2703B | Ohjaus säätö ABB LB | E | KPL | 46.45 | KPL | 1 | 46.45
S | 3781569 | 3606480097058 | MODUULIKONTAKTORI ACTI9 | ICT 16A 2S 230VAC | S3712A | Kontaktorit A9 Schneider LA | V | KPL | 46.46 | KPL | 1 | 46.46
S | 1420949 | 7315880107279 | KANAVAPISTORASIA THORSMAN | PIKA-CYB-PS 3-PISTORASIA ALUMI | S1430B | Kanavakalusteet Schneider LB | E | KPL | 46.47 | KPL | 1 | 46.47
S | 1904024 | 6410019040241 | ANTURIKAAPELI PHOENIX | SAC-4P-20.0-PUR-M12FR | S2713B | Ohjaus säätö Phoenix LB | E | KPL | 46.47 | KPL | 1 | 46.47
S | 3401082 | 6410034010823 | UMPILAIPPA AL OUNEVA | C TIIVISTE | S3423B | Tarvikkeet Ouneva LB | E | KPL | 46.47 | KPL | 1 | 46.47
S | 7263157 | 6410072631578 | KYTKENTÄKAAPELI NAFICON | LC/LCA FMS 2SMT 10M | S7203B | Kuitutuotteet Naficon X LB | E | KPL | 46.47 | KPL | 1 | 46.47
S | 7263371 | 6410072633718 | KYTKENTÄKAAPELI NAFICON | SCA/LC FMMS 2SMT 5M | S7203B | Kuitutuotteet Naficon X LB | E | KPL | 46.47 | KPL | 1 | 46.47
S | 2318490 | 3389119043335 | KAKSOISPAINIKE HARMONY | ZB5AW7A1720 M.VALO | S2302B | Erikoiskytkimet Schneider LB | E | KPL | 46.48 | KPL | 1 | 46.48
S | 2320616 | 3389110889123 | VÄÄNNIN HARMONY | ZB4BD29 | S2302B | Erikoiskytkimet Schneider LB | E | KPL | 46.48 | KPL | 1 | 46.48
S | 2320832 | 3389110905120 | VÄÄNNIN HARMONY | ZB5AD4 | S2302B | Erikoiskytkimet Schneider LB | V | KPL | 46.48 | KPL | 1 | 46.48
S | 2320836 |  | VÄÄNNIN HARMONY | ZB5AD5 MUSTA 3-AS P | S2302B | Erikoiskytkimet Schneider LB | V | KPL | 46.48 | KPL | 1 | 46.48
S | 2320838 | 3389110905311 | VÄÄNNIN HARMONY | VÄÄNNIN. MUSTA. 3-AS.. P- | S2302B | Erikoiskytkimet Schneider LB | V | KPL | 46.48 | KPL | 1 | 46.48
S | 2320840 | 3389110905250 | VÄÄNNIN HARMONY | ZB5AD7 | S2302B | Erikoiskytkimet Schneider LB | E | KPL | 46.48 | KPL | 1 | 46.48
S | 2320936 | 3389110925838 | KOSKETINRUNKO HARMONY | ZB5AZ141 | S2302B | Erikoiskytkimet Schneider LB | E | KPL | 46.48 | KPL | 1 | 46.48
S | 2321596 | 3389110903430 | TASOPAINIKE HARMONY | XB5AA4322 PUNAINEN 0 NC | S2302B | Erikoiskytkimet Schneider LB | E | KPL | 46.48 | KPL | 1 | 46.48
S | 5201184 | 6410052011840 | PUTKIKAAPELIKENKÄ OUNEVA | PK 400-17 Cu | S5203A | Kaapelin suoj+liitos Ouneva LA | E | KPL | 46.48 | KPL | 1 | 46.48
S | 5201185 | 6410052011857 | PUTKIKAAPELIKENKÄ OUNEVA | PK 400-20 Cu | S5203A | Kaapelin suoj+liitos Ouneva LA | E | KPL | 46.48 | KPL | 1 | 46.48
S | 5201186 | 6410052011864 | PUTKIKAAPELIKENKÄ OUNEVA | PK 400-24 Cu | S5203A | Kaapelin suoj+liitos Ouneva LA | E | KPL | 46.48 | KPL | 1 | 46.48
S | 5241094 | 6410052410940 | HAAROITUSSUOJA 3M | SKE 3F/4 35-150 400mm | S5208B | Kaapelin suoj+liitos 3M LB | V | KPL | 46.48 | KPL | 1 | 46.48
S | 2719222 | 8428040871527 | PISTOKANTARELE COMAT RELECO | C10T13BX24AD | S2750B | RELEET RELECOM OEM X LB | E | KPL | 46.49 | KPL | 1 | 46.49
S | 3709429 | 4013614541360 | KONTAKTORI ABB | MC1A310ATJ | S3716B | Kontaktorit >100A AC3 ABB LB | E | KPL | 46.49 | KPL | 1 | 46.49
S | 3709430 | 4013614541384 | KONTAKTORI ABB | MC1A310ATN | S3716B | Kontaktorit >100A AC3 ABB LB | E | KPL | 46.49 | KPL | 1 | 46.49
S | 3709431 | 4013614541391 | KONTAKTORI ABB | MC1A310ATU | S3716B | Kontaktorit >100A AC3 ABB LB | E | KPL | 46.49 | KPL | 1 | 46.49
S | 3709434 | 4013614541476 | KONTAKTORI ABB | MC1A301ATJ | S3716B | Kontaktorit >100A AC3 ABB LB | E | KPL | 46.49 | KPL | 1 | 46.49
S | 3709435 | 4013614541490 | KONTAKTORI ABB | MC1A301ATN | S3716B | Kontaktorit >100A AC3 ABB LB | E | KPL | 46.49 | KPL | 1 | 46.49
S | 3709436 | 4013614541506 | KONTAKTORI ABB | MC1A301ATU | S3716B | Kontaktorit >100A AC3 ABB LB | E | KPL | 46.49 | KPL | 1 | 46.49
S | 3709444 | 4013614541469 | KONTAKTORI ABB | MC1A301AT9 | S3716B | Kontaktorit >100A AC3 ABB LB | E | KPL | 46.49 | KPL | 1 | 46.49
S | 3709580 | 4013614541377 | KONTAKTORI ABB | MC1A310ATM | S3716B | Kontaktorit >100A AC3 ABB LB | E | KPL | 46.49 | KPL | 1 | 46.49
S | 3709581 | 4013614541407 | KONTAKTORI ABB | MC1A310ATW | S3716B | Kontaktorit >100A AC3 ABB LB | E | KPL | 46.49 | KPL | 1 | 46.49
S | 3709582 | 4013614541414 | KONTAKTORI ABB | MC1A310ATY | S3716B | Kontaktorit >100A AC3 ABB LB | E | KPL | 46.49 | KPL | 1 | 46.49
S | 3709584 | 4013614541322 | KONTAKTORI ABB | MC1A310AT4 | S3716B | Kontaktorit >100A AC3 ABB LB | E | KPL | 46.49 | KPL | 1 | 46.49
S | 3709585 | 4013614541339 | KONTAKTORI ABB | MC1A310AT6 | S3716B | Kontaktorit >100A AC3 ABB LB | E | KPL | 46.49 | KPL | 1 | 46.49
S | 3709586 | 4013614541346 | KONTAKTORI ABB | MC1A310AT7 | S3716B | Kontaktorit >100A AC3 ABB LB | E | KPL | 46.49 | KPL | 1 | 46.49
S | 3709587 | 4013614541513 | KONTAKTORI ABB | MC1A301ATW | S3716B | Kontaktorit >100A AC3 ABB LB | E | KPL | 46.49 | KPL | 1 | 46.49
S | 3709588 | 4013614541520 | KONTAKTORI ABB | MC1A301ATY | S3716B | Kontaktorit >100A AC3 ABB LB | E | KPL | 46.49 | KPL | 1 | 46.49
S | 3709590 | 4013614541438 | KONTAKTORI ABB | MC1A301AT4 | S3716B | Kontaktorit >100A AC3 ABB LB | E | KPL | 46.49 | KPL | 1 | 46.49
S | 3709591 | 4013614541445 | KONTAKTORI ABB | MC1A301AT6 | S3716B | Kontaktorit >100A AC3 ABB LB | E | KPL | 46.49 | KPL | 1 | 46.49
S | 3709600 | 4013614541452 | KONTAKTORI ABB | MC1A301AT7 | S3716B | Kontaktorit >100A AC3 ABB LB | E | KPL | 46.49 | KPL | 1 | 46.49
S | 3709707 | 4013614541483 | KONTAKTORI ABB | MC1A301ATM | S3716B | Kontaktorit >100A AC3 ABB LB | E | KPL | 46.49 | KPL | 1 | 46.49
S | 4106935 | 6430025680293 | SISUSTUSVALAISIN | DIAGONAL LISÄOSA TEHOLED 1X3W | S4110B | Sisävalaisimet SAAS LB | E | KPL | 46.49 | KPL | 1 | 46.49
S | 4128024 | 6430025694504 | SISUSTUSVALAISIN SAAS HIGHLINE | DIAGONAL AL LED 1X3W 4000K | S4110B | Sisävalaisimet SAAS LB | E | KPL | 46.49 | KPL | 1 | 46.49
S | 4128025 | 6430025684208 | SISUSTUSVALAISIN SAAS HIGHLINE | DIAGONAL MU LED 1X3W 3000K | S4110B | Sisävalaisimet SAAS LB | E | KPL | 46.49 | KPL | 1 | 46.49
S | 4128026 | 6430025684307 | SISUSTUSVALAISIN SAAS HIGHLINE | DIAGONAL MU LED 1X3W 4000K | S4110B | Sisävalaisimet SAAS LB | E | KPL | 46.49 | KPL | 1 | 46.49
S | 4128028 | 6430025684406 | SISUSTUSVALAISIN SAAS HIGHLINE | DIAGONAL KU LED 1X3W 3000K | S4110B | Sisävalaisimet SAAS LB | E | KPL | 46.49 | KPL | 1 | 46.49
S | 4128029 | 6430025694702 | SISUSTUSVALAISIN SAAS HIGHLINE | DIAGONAL KU LED 1X3W 4000K | S4110B | Sisävalaisimet SAAS LB | E | KPL | 46.49 | KPL | 1 | 46.49
S | 4128030 | 6430025694757 | SISUSTUSVALAISIN SAAS HIGHLINE | DIAGONAL VA LED 1X3W 3000K | S4110B | Sisävalaisimet SAAS LB | E | KPL | 46.49 | KPL | 1 | 46.49
S | 4128032 | 6430025694801 | SISUSTUSVALAISIN SAAS HIGHLINE | DIAGONAL VA LED 1X3W 4000K | S4110B | Sisävalaisimet SAAS LB | E | KPL | 46.49 | KPL | 1 | 46.49
S | 4128198 | 6430025702209 | SISUSTUSVALAISIN SAAS HIGHLINE | DIAGONAL 1X3W 2.7K ALU | S4110B | Sisävalaisimet SAAS LB | E | KPL | 46.49 | KPL | 1 | 46.49
S | 4128199 | 6430025702308 | SISUSTUSVALAISIN SAAS HIGHLINE | DIAGONAL 1X3W 2.7K MU | S4110B | Sisävalaisimet SAAS LB | E | KPL | 46.49 | KPL | 1 | 46.49
S | 5203641 | 7393487010253 | PISTOKELIITIN | AKP35 | S5204B | Kaapelin suoj+liitos Elpre LB | V | KPL | 46.49 | KPL | 1 | 46.49
S | 3118541 | 3838895776215 | KAHVAVAROKEALUSTA ETI | PTIP 00/3P SANKA-SANKA | S31060 | Kahvasu ja -tarv ETI ELP P0 | V | KPL | 46.5 | KPL | 1 | 46.5
S | 0431002 | 5017455000962 | LÄMPÖKAAPELI RAYCHEM | 3BTV2-CR 9W/m | S8138B | Teollisuuden lämpökaap Rayc LB | E | M | 46.5 | M | 1 | 46.5
S | 7262389 | 6410072623894 | KYTKENTÄKAAPELI NAFICON | LC/LC FMMS 2SMT 10M | S7203B | Kuitutuotteet Naficon X LB | V | KPL | 46.51 | KPL | 1 | 46.51
S | 1472568 |  | POHJALEVY SKT | VA-POK/400 PM FE VAL | S1416B | Kaapelitiet Suomenkaap. ELP LB | E | M | 46.52 | M | 1 | 46.52
S | 7037325 | 5004100611611 | OVIKELLOMUUNTAJA VDE | D753 HA | S7005B | Ovikellot painon Friedland LB | V | KPL | 46.54 | KPL | 1 | 46.54
S | 0444628 | 4044774391335 | OHJAUSKAAPELI-HF LAPP | ÖLFLEX CLASSIC 110 H 25G1N | S0432B | Ohjauskaap isot pp Lapp LB | E | M | 46.54 | M | 1 | 46.54
S | 1467712 | 7394333143217 | KULMAKAPPALE MP-BOLAGEN | MP-497V Levyhyl 50mm VAL | S1401B | Kaapelitiet MP LB | E | KPL | 46.54 | KPL | 1 | 46.54
S | 2104263 | 7020161301160 | KYTKIN ELKO RS NORDIC | 1/2/6/16A/250VIP20 UPR VAL | S2103B | Uppoas kytkimet Elko LB | E | KPL | 46.54 | KPL | 1 | 46.54
S | 5207130 | 7393487012011 | JATKOSHOLKKI ELPRESS | AS150-50 | S5204B | Kaapelin suoj+liitos Elpre LB | E | KPL | 46.54 | KPL | 1 | 46.54
S | 0403393 | 6410004033937 | ASENNUSKAAPELI-HF PRYSMIAN | AFUX-HF C-PRO 5X16S Cca K250 | S0435B | Asennuskaapelit HF Prysmian LB | V | M | 46.55 | M | 1 | 46.55
S | 0410183 | 3427680015549 | KUMIKAAPELI TITANEX | H07RN-F 5G16 TITANEX T500 | S0448B | Kumikaapelit Nexans LB | E | M | 46.55 | M | 1 | 46.55
S | 4018891 | 6430028860395 | ELEKTRONINEN LIITÄNTÄL FTLIGHT | 12V, 30W, IP65 | S4009A | Valaisinkomponentit FTLight LA | E | KPL | 46.55 | KPL | 1 | 46.55
S | 0444685 | 4044774391953 | OHJAUSKAAPELI-EMC-HF LAPP | ÖLFLEX CLASSIC 110 CH 12G1N | S0432B | Ohjauskaap isot pp Lapp LB | E | M | 46.56 | M | 1 | 46.56
S | 1622265 | 4013902664245 | JAKORASIA SPELSBERG | ABOX PRO 060 AB-L | S16040 | Pinta-asennusras Spelsberg P0 | E | KPL | 46.56 | KPL | 1 | 46.56
S | 2814035 | 4010312315248 | VÄYLÄLIITYNTÄY ELTAKO SARJA 14 | VÄYLÄLIITYNTÄYKSIKKÖ | S2805B | Kiinteistöautom ELTAKO LB | E | KPL | 46.56 | KPL | 1 | 46.56
S | 5202718 | 7393487044791 | KAAPELIKENKÄ ELPRESS | KRFN240-12 | S5204B | Kaapelin suoj+liitos Elpre LB | E | KPL | 46.57 | KPL | 1 | 46.57
S | 2420140 | 7392696011662 | KOJEVASTAKE EASY&SAFE | 6H, 32A, IP67, 2P+E | S2416B | Pistoras. tulpat Amphenol LB | E | KPL | 46.58 | KPL | 1 | 46.58
S | 2707325 | 3250612369614 | SYSÄYSRELE HAGER | EPN510 1S 230VAC/110VDC | S2706B | Ohjaus säätö UTU LB | V | KPL | 46.58 | KPL | 1 | 46.58
S | 3656470 | 3389110551976 | APUKOSKETIN TESYS | APUKOSKETIN 2SU 12-175A | S3619B | Tehok -katk tarv Schneider LB | E | KPL | 46.58 | KPL | 1 | 46.58
S | 3451129 | 7331185030258 | LUKKO GARO | JÄRJEST.LUKKO P 200.PDL 400 | S3430B | Piharasiatarvikkeet Garo LB | E | KPL | 46.59 | KPL | 1 | 46.59
S | 3612698 | 8433996014461 | VÄÄNNIN TELERGON | S6 250-500A-CD SUORA KIINN. | S3622B | KYTKIMET TELERGON ELP LB | V | KPL | 46.6 | KPL | 1 | 46.6
S | 3783239 | 3606487544227 | ASENNUSOSA TESYS | KISKO 3P LC1D18-32 SNAP-IN | S3715B | Lisätarvikkeet kont. Schn LB | E | KPL | 46.6 | KPL | 1 | 46.6
S | 5020030 |  | MUOTIN PUHDISTUSHARJA CADWELD | T394 162427 | S5001B | Linjatarvikkeet LB | E | KPL | 46.6 | KPL | 1 | 46.6
S | 1467512 | 7394333038087 | KATTOKANNAKE MP-BOLAGEN | MP-071Z KATTO/LAT. MP-FV 750Z | S1401B | Kaapelitiet MP LB | V | KPL | 46.61 | KPL | 1 | 46.61
S | 3435342 | 6418074058317 | ASENNUSKOTELO PC FIBOX | PC 080806 | S3407B | Kotelot Fibox LB | E | KPL | 46.61 | KPL | 1 | 46.61
S | 3782378 | 3389110820973 | APUKOSKETIN TESYS | LADN023, PÄÄLLE 0S+2A, JOUSI | S3710B | Kontaktorit D-sarja Schneid LB | E | KPL | 46.61 | KPL | 1 | 46.61
S | 3782510 | 3389110272215 | ASENNUSOSA TESYS | LADT9R1 SYÖTÖNVAIHTOKISKO 4P | S3710B | Kontaktorit D-sarja Schneid LB | E | KPL | 46.61 | KPL | 1 | 46.61
S | 4935379 | 4099854552540 | LED-VALOPUTKI T5 LEDVANCE | T5 HF HE14 600 7W/840 | S4730B | LED-lamput Ledvance LB | V | KPL | 46.61 | KPL | 1 | 46.61
S | 1448652 | 6438377147938 | LANKAHYLLY MEKA | WMT-150-300 L=3000 XPG | S1449A | Lankahyllyt Meka X LA | E | M | 46.62 | M | 1 | 46.62
S | 2709868 | 4547648441582 | PISTOKANTARELE OMRON | MKS3PIN-5 230AC | S2714B | Ohjaus säätö Omron LB | V | KPL | 46.62 | KPL | 1 | 46.62
S | 2709869 | 4547648441629 | PISTOKANTARELE OMRON | MKS3PIN-5-24DC | S2714B | Ohjaus säätö Omron LB | E | KPL | 46.62 | KPL | 1 | 46.62
S | 3465297 | 4028177925205 | LÄPIVIENTILAIPPA SZ | 2573100 METALLI AX-KOTELOLLE | S3415B | Kotelot Rittal LB | E | KPL | 46.62 | KPL | 1 | 46.62
S | 3465299 | 4028177925106 | LÄPIVIENTILAIPPA SZ | 2575100 METALLI AX-KOTELOLLE | S3415B | Kotelot Rittal LB | E | KPL | 46.62 | KPL | 1 | 46.62
S | 1476228 | 4012740015240 | ULKOKULMA TEHALIT.GBD | GBD501613 HF GBD(A) 56X162 LVA | S1420B | Asennuskanavat osat Tehalit LB | E | KPL | 46.63 | KPL | 1 | 46.63
S | 1476328 |  | ASENNUSKANAVA TEHALI.LF | LF601500 PVC 60X150X2000 HAR | S1420B | Asennuskanavat osat Tehalit LB | E | M | 46.63 | M | 1 | 46.63
S | 1476380 |  | Internal corner | LFF600604 HF LF60x57 gray | S1420B | Asennuskanavat osat Tehalit LB | E | KPL | 46.63 | KPL | 1 | 46.63
S | 1476479 | 4012740875202 | ASENNUSKANAVA TEHALIT.LF | LF601500 PVC 60X150X2000 VHA | S1420B | Asennuskanavat osat Tehalit LB | E | M | 46.63 | M | 1 | 46.63
S | 1476530 | 4012740022712 | SISÄKULMA TEHALIT.LF | LFF600604 HF LF60X57 SÄÄD. VHA | S1420B | Asennuskanavat osat Tehalit LB | E | KPL | 46.63 | KPL | 1 | 46.63
S | 4217842 | 6418677619403 | LISÄTARVIKE ENSTO | AVL619.900PÖLYSUOJALEVY L=894 | S4104B | Sisävalaisimet Ensto LB | E | KPL | 46.63 | KPL | 1 | 46.63
S | 2621279 |  | KESKIÖLEVY | KIERTONUPPISÄÄTIMELLE,MATTAMUS | S2614B | Liiketunn ajast säät Ensto LB | E | KPL | 46.64 | KPL | 1 | 46.64
S | 7109340 | 4015120425530 | KAUKO-OHJAIN ESYLUX | MOBIL-PDI/PLUS HOPEA/VIHREÄ | S4215B | Turvavalaisimet Esylux LB | E | KPL | 46.64 | KPL | 1 | 46.64
S | 7109375 | 4015120425509 | KAUKO-OHJAIN ESYLUX | MOBIL-PDI/MDI HOPEA/SININEN | S4215B | Turvavalaisimet Esylux LB | E | KPL | 46.64 | KPL | 1 | 46.64
S | 7109403 | 4015120425547 | KAUKO-OHJAIN ESYLUX | MOBIL-PDI/USER HOPEA/VIHREÄ | S4215B | Turvavalaisimet Esylux LB | E | KPL | 46.64 | KPL | 1 | 46.64
S | 0437761 |  | ASENNUSJOHTO SALCAVI | H07V2-K 70 MUST 500PK | S0441B | Asennusjohdot > 16 LAPP LB | E | M | 46.65 | M | 1 | 46.65
S | 0437762 |  | ASENNUSJOHTO SALCAVI | H07V2-K 70 KEVI 500PK | S0441B | Asennusjohdot > 16 LAPP LB | E | M | 46.65 | M | 1 | 46.65
S | 2009185 |  | Rocker push button | 5/10A/250V/IP55 KJ white | S20110 | Pinta-as kyktimet UTU P0 | E | KPL | 46.66 | KPL | 1 | 46.66
S | 2009186 |  | Rocker push button | 5/10A/250V/IP55 KJ gray | S20110 | Pinta-as kyktimet UTU P0 | E | KPL | 46.66 | KPL | 1 | 46.66
S | 7264780 | 6410072647807 | KYTKENTÄKAAPKUITU SEIKOH GIKEN | SC/LC FMS 2SMT 20M | S7203B | Kuitutuotteet Naficon X LB | E | KPL | 46.66 | KPL | 1 | 46.66
S | 3602403 | 7612270938605 | OHJAUSKYTKIN E210 | E211-16-40 | S3612B | Nokkakytkimet ABB LB | V | KPL | 46.67 | KPL | 1 | 46.67
S | 2335400 | 4015082168124 | VALOVÄÄNTÖKYTKIN RMQ-TITAN | M22-WLK-W 2-AS IMPULSSIT VAL | S2305B | Erikoiskytkimet Eaton LB | E | KPL | 46.68 | KPL | 1 | 46.68
S | 2335401 | 4015082168148 | VALOVÄÄNTÖKYTKIN RMQ-TITAN | M22-WLK-R 2-AS IMPULSSIT PUN | S2305B | Erikoiskytkimet Eaton LB | E | KPL | 46.68 | KPL | 1 | 46.68
S | 2335402 | 4015082168162 | VALOVÄÄNTÖKYTKIN RMQ-TITAN | M22-WLK-G 2-AS IMPULSSIT VIH | S2305B | Erikoiskytkimet Eaton LB | E | KPL | 46.68 | KPL | 1 | 46.68
S | 2335403 | 4015082168186 | VALOVÄÄNTÖKYTKIN RMQ-TITAN | M22-WLK-Y 2-AS IMPULSSIT KEL | S2305B | Erikoiskytkimet Eaton LB | E | KPL | 46.68 | KPL | 1 | 46.68
S | 2335404 | 4015082168209 | VALOVÄÄNTÖKYTKIN RMQ-TITAN | M22-WLK-B 2-AS IMPULSSIT SIN | S2305B | Erikoiskytkimet Eaton LB | E | KPL | 46.68 | KPL | 1 | 46.68
S | 2335405 | 4015082168230 | VALOVÄÄNTÖKYTKIN RMQ-TITAN | M22-WRLK-W 2-AS ASKELTOIM VAL | S2305B | Erikoiskytkimet Eaton LB | V | KPL | 46.68 | KPL | 1 | 46.68
S | 2335406 | 4015082168254 | VALOVÄÄNTÖKYTKIN RMQ-TITAN | M22-WRLK-R 2-AS ASKELTOIM PUN | S2305B | Erikoiskytkimet Eaton LB | E | KPL | 46.68 | KPL | 1 | 46.68
S | 2335407 | 4015082168278 | VALOVÄÄNTÖKYTKIN RMQ-TITAN | M22-WRLK-G 2-AS ASKELTOIM VIH | S2305B | Erikoiskytkimet Eaton LB | E | KPL | 46.68 | KPL | 1 | 46.68
S | 2335408 | 4015082168292 | VALOVÄÄNTÖKYTKIN RMQ-TITAN | M22-WRLK-Y 2-AS ASKELTOIM KEL | S2305B | Erikoiskytkimet Eaton LB | E | KPL | 46.68 | KPL | 1 | 46.68
S | 2335409 | 4015082168315 | VALOVÄÄNTÖKYTKIN RMQ-TITAN | M22-WRLK-B 2-AS ASKELTOIM SIN | S2305B | Erikoiskytkimet Eaton LB | E | KPL | 46.68 | KPL | 1 | 46.68
S | 2335410 | 4015082168339 | VALOVÄÄNTÖKYTKIN RMQ-TITAN | M22-WLK3-W 3-AS IMPULSSIT VAL | S2305B | Erikoiskytkimet Eaton LB | V | KPL | 46.68 | KPL | 1 | 46.68
S | 2335411 | 4015082168353 | VALOVÄÄNTÖKYTKIN RMQ-TITAN | M22-WLK3-R 3-AS IMPULSSIT PUN | S2305B | Erikoiskytkimet Eaton LB | E | KPL | 46.68 | KPL | 1 | 46.68
S | 2335412 | 4015082168377 | VALOVÄÄNTÖKYTKIN RMQ-TITAN | M22-WLK3-G 3-AS IMPULSSIT VIH | S2305B | Erikoiskytkimet Eaton LB | E | KPL | 46.68 | KPL | 1 | 46.68
S | 2335413 | 4015082168391 | VALOVÄÄNTÖKYTKIN RMQ-TITAN | M22-WLK3-Y 3-AS IMPULSSIT KEL | S2305B | Erikoiskytkimet Eaton LB | E | KPL | 46.68 | KPL | 1 | 46.68
S | 2335414 | 4015082168414 | VALOVÄÄNTÖKYTKIN RMQ-TITAN | M22-WLK3-B 3-AS IMPULSSIT SIN | S2305B | Erikoiskytkimet Eaton LB | E | KPL | 46.68 | KPL | 1 | 46.68
S | 2335415 | 4015082168438 | VALOVÄÄNTÖKYTKIN RMQ-TITAN | M22-WRLK3-W 3-AS ASKELTOIM VAL | S2305B | Erikoiskytkimet Eaton LB | V | KPL | 46.68 | KPL | 1 | 46.68
S | 2335416 | 4015082168452 | VALOVÄÄNTÖKYTKIN RMQ-TITAN | M22-WRLK3-R 3-AS ASKELTOIM PUN | S2305B | Erikoiskytkimet Eaton LB | E | KPL | 46.68 | KPL | 1 | 46.68
S | 2335417 | 4015082168476 | VALOVÄÄNTÖKYTKIN RMQ-TITAN | M22-WRLK3-G 3-AS ASKELTOIM VIH | S2305B | Erikoiskytkimet Eaton LB | E | KPL | 46.68 | KPL | 1 | 46.68
S | 2335418 | 4015082168490 | VALOVÄÄNTÖKYTKIN RMQ-TITAN | M22-WRLK3-Y 3-AS ASKELTOIM KEL | S2305B | Erikoiskytkimet Eaton LB | E | KPL | 46.68 | KPL | 1 | 46.68
S | 2335419 | 4015082168513 | VALOVÄÄNTÖKYTKIN RMQ-TITAN | M22-WRLK3-B 3-AS ASKELTOIM SIN | S2305B | Erikoiskytkimet Eaton LB | E | KPL | 46.68 | KPL | 1 | 46.68
S | 2335613 | 4015082168285 | VALINTAKYTKIN RMQ-TITAN | M22S-WRLK-G | S2305B | Erikoiskytkimet Eaton LB | E | KPL | 46.68 | KPL | 1 | 46.68
S | 0452303 | 4044774392134 | OHJAUSKAAPELI-EMC-HF LAPP | ÖLFLEX CLASSIC 110 CH 4G4N | S0432B | Ohjauskaap isot pp Lapp LB | E | M | 46.69 | M | 1 | 46.69
S | 1476668 | 4012740031301 | ASENNUSSARJA ELECTRAPLAN.VE-EE | EKNS105 P=105MM EKX/MKX/UDQ | S1432B | Kanavakalusteet UTU LB | E | KPL | 46.69 | KPL | 1 | 46.69
S | 3423503 | 6418074001962 | ASENNUSKOTELO PC FIBOX | PC B 85 T | S3407B | Kotelot Fibox LB | E | KPL | 46.69 | KPL | 1 | 46.69
S | 3637999 | 3250613196929 | LIITINSUOJA H3+ | P250 3N SUORA PITKÄ | S3608B | Tehokytkimet UTU LB | E | KPL | 46.69 | KPL | 1 | 46.69
S | 7262031 | 6410072620312 | KYTKENTÄKAAPELI NAFICON | SC/LC FMMS 2SMT 10M | S7203B | Kuitutuotteet Naficon X LB | V | KPL | 46.69 | KPL | 1 | 46.69
S | 2516115 | 6438199008004 | PISTORASIA IMPRESSIVO | 2S/16A/IP21 UKJ HL MUS LÄPPÄK | S2505A | Uppoas pistorasiat Impress LA | V | KPL | 46.7 | KPL | 1 | 46.7
S | 3662238 | 6419410296820 | TURVAKYTKIN VÄÄNNIN KATKO | KEM 310 3X10A 400V 5,5KW | S36041 | Tehokytk -katkais Katko P1 | V | KPL | 46.7 | KPL | 1 | 46.7
S | 2302811 | 4015080893073 | PAINIKEKOTELO RMQ-TITAN | M30-FI2 | S2305B | Erikoiskytkimet Eaton LB | E | KPL | 46.71 | KPL | 1 | 46.71
S | 2302817 | 4015080893035 | PAINIKEKOTELO RMQ-TITAN | M22-FI2 | S2305B | Erikoiskytkimet Eaton LB | E | KPL | 46.71 | KPL | 1 | 46.71
S | 4507304 | 6435200149480 | MAAVALAISIN AIRAM | MALMI GU10 MAKS.35W KIIN. IP67 | S4504B | Ulkovalaisimet Airam LB | V | KPL | 46.71 | KPL | 1 | 46.71
S | 5201722 | 6410052017224 | JATKOSHOLKKI OUNEVA | CU JATKOSHOLKKI W185 | S5203B | Kaapelin suoj+liitos Ouneva LB | E | KPL | 46.71 | KPL | 1 | 46.71
S | 7110165 | 4049787038574 | LAAJENNUSPUTKI WERMA 40 | 1255863 MUSTA | S7198B | Hälytinlaitteet LAPP LB | E | KPL | 46.71 | KPL | 1 | 46.71
S | 3270218 | 4015082423834 | JOHDONSUOJAKATKAISIJA XPOLE | PLSM-B40/2-MW | S3212A | Johdonsuoja-autom Eaton LA | E | KPL | 46.72 | KPL | 1 | 46.72
S | 2504019 | 7020160391704 | PISTORASIA ELKO PLUS | 1S/16A/250V/IP20 UPJ MUS | S2517B | Uppoas pistorasiat ElkoPlus LB | E | KPL | 46.72 | KPL | 1 | 46.72
S | 1418894 | 4012195889298 | KANAVAPISTORASIA EGS | SDE-RW D0RW2B. VALK SIS. 2 TUO | S1407B | Muovikanavat OBO LB | V | KPL | 46.72 | KPL | 1 | 46.72
S | 3270244 | 4015082424091 | JOHDONSUOJAKATKAISIJA XPOLE | PLSM-C40/2-MW | S3212A | Johdonsuoja-autom Eaton LA | E | KPL | 46.72 | KPL | 1 | 46.72
S | 3270267 | 4015082424329 | JOHDONSUOJAKATKAISIJA XPOLE | PLSM-D40/2-MW | S3212A | Johdonsuoja-autom Eaton LA | E | KPL | 46.72 | KPL | 1 | 46.72
S | 3420441 | 6418074022349 | ASENNUSKOTELO PC FIBOX | PC 125/60 HT | S3407B | Kotelot Fibox LB | E | KPL | 46.72 | KPL | 1 | 46.72
S | 1441205 | 6438269327974 | VALAISINKISKO SYSTEMAL PRESTO | XYRV106K C4 AL 66X60X6000 | S1413B | Valaisinkiskot hyllyt Syste LB | E | M | 46.73 | M | 1 | 46.73
S | 2815688 |  | Push-button KNX | Surface mount frame 10/12 alu | S2802B | Kiinteistöautom KNX ABB LB | E | KPL | 46.73 | KPL | 1 | 46.73
S | 2818903 | 4011395299364 | PAINIKE KNX ABB | PINTAKEHYS 10/12-OS MUS | S2802B | Kiinteistöautom KNX ABB LB | E | KPL | 46.73 | KPL | 1 | 46.73
S | 2815716 |  | ASENNUSTARVIKE ABB WELCOME | VALUKOTELO MINIULKOYKSIKÖILLE | S2809B | Kiinteistöautom Free hom LB | E | KPL | 46.73 | KPL | 1 | 46.73
S | 3751255 | 9005738206831 | HÄLYTYSKOSKETIN BENEDICT&JÄGER | 1S+1A | S3703B | Moottorilähtökomp Hager LB | E | KPL | 46.73 | KPL | 1 | 46.73
S | 1939321 | 4045454923396 | PISTOLIITINJOHTOSA WINSTA MIDI | 5-NAP UROS/NAARAS 5x2.5mm2 1m | S1906B | Sisäjohtoliittimet Wago LB | E | KPL | 46.74 | KPL | 1 | 46.74
S | 7526106 | 5707957079206 | LIITIN CABELCON | N-UROS LIITIN 1/2" KAAPELILLE | S7505A | Antennituotteet Finnsat LA | E | KPL | 46.74 | KPL | 1 | 46.74
S | 7526108 | 5707957079213 | LIITIN CABELCON | N-NAARAS LIITIN 1/2" | S7505A | Antennituotteet Finnsat LA | E | KPL | 46.74 | KPL | 1 | 46.74
S | 1963052 | 4055626030470 | MONINAPALIITIN PHOENIX | HC-STA-B06-CHWS-1TTM20-ELC-AL | S1912B | Riviliittim Phoenix Contact LB | V | KPL | 46.75 | KPL | 1 | 46.75
S | 0624250 | 6410006242504 | KESKIJÄNNITEKAAPELI PRYSMIAN | AHXAMK-W 3X50+35 20KV | S0611B | KESKIJÄNNITEKAAPELIT PRYSMIAN | V | M | 46.76 | M | 1 | 46.76
S | 4713417 | 6435200238252 | LED-LAMPPU AIRAM MÄYRÄKOIRA | A60 830 806lm E27 OP 12BX | S47100 | LED-lamput Airam P0 | V | KPL | 46.76 | KPL | 1 | 46.76
S | 1464741 | 4012196952274 | KESKIKANNAKE KTS | GMS 470 VA4404, HST | S1404B | Kaapelitiet OBO LB | E | KPL | 46.77 | KPL | 1 | 46.77
S | 3660139 | 6417019140674 | KOSKETUSSUOJA ABB | OZXB1K | S3602B | Tehokytk -katkais ABB LB | E | KPL | 46.77 | KPL | 1 | 46.77
S | 7550339 | 8424450288078 | HAAROITIN TELEVES | 5-1220MHZ, 8X TAP 13DB | S7505A | Antennituotteet Finnsat LA | E | KPL | 46.77 | KPL | 1 | 46.77
S | 0623193 | 7330000167896 | ALUMIINIVOIMAKAAPELI-HF NEXANS | AMCMK HF EASY3X120/41 K500 | S0607B | Alumiinivoimakaap Nexans LB | E | M | 46.78 | M | 1 | 46.78
S | 3610354 | 6419410264928 | TURVAKYTKIN VIPU KATKO | KSM 216 2X16A 240V 3KW | S3604B | Tehokytk -katkais Katko LB | E | KPL | 46.78 | KPL | 1 | 46.78
S | 1404590 | 6438100436889 | KANAVAPISTORASIA | 2-OS, VALKOINEN | S1403B | Kanavakalusteet Ensto LB | E | KPL | 46.79 | KPL | 1 | 46.79
S | 5231701 | 6410052317010 | VALUJATKOS ENERGY | GUROFLEX-N-D020 | S5201B | Kaapelin suoj+liitostarv LB | V | KPL | 46.79 | KPL | 1 | 46.79
S | 2406021 | 6438199008677 | PISTORASIA IMPRESSIVO | 1S/16A/IP44 PPJ 1X MUS | S2425B | Pinta-as pistorasiat Impres LB | E | KPL | 46.8 | KPL | 1 | 46.8
S | 3782982 | 3606480650055 | KONTAKTORI EASYPACT | LC1E,3P(3NO),440V,18A,24V AC , | S3710B | Kontaktorit D-sarja Schneid LB | E | KPL | 46.8 | KPL | 1 | 46.8
S | 3782983 | 3606480894657 | KONTAKTORI EASYPACT | LC1E,3P(3NO),440V,18A,230V AC | S3710B | Kontaktorit D-sarja Schneid LB | E | KPL | 46.8 | KPL | 1 | 46.8
S | 3782984 | 3606480650406 | KONTAKTORI EASYPACT | LC1E,3P(3NO),440V,18A,24V AC , | S3710B | Kontaktorit D-sarja Schneid LB | E | KPL | 46.8 | KPL | 1 | 46.8
S | 3782985 | 3606480894664 | KONTAKTORI EASYPACT | LC1E,3P(3NO),440V,18A,230V AC | S3710B | Kontaktorit D-sarja Schneid LB | E | KPL | 46.8 | KPL | 1 | 46.8
S | 3781521 | 3606480088568 | MODUULIKONTAKTORI ACTI9 | ICT 25A 1S 230VAC | S3712B | Kontaktorit A9 Schneider LB | E | KPL | 46.8 | KPL | 1 | 46.8
S | 1458028 | 3606480911590 | KESKIKANNAKE DEFEM | D35/422-622 EG | S1411B | Kaapelitiet Wibe LB | E | KPL | 46.81 | KPL | 1 | 46.81
S | 1433017 | 6438377105426 | TIKASHYLLY MEKA | KS60-200 L=3000 PG | S1427B | Kaapelitiet Meka LB | V | M | 46.81 | M | 1 | 46.81
S | 3782857 | 3389110230222 | VARISTORISUOJA TESYS | LA4KE1E VARISTORI 32-48V | S3713B | Kontaktorit K-sarja Schneid LB | E | KPL | 46.81 | KPL | 1 | 46.81
S | 4731894 | 4099854232831 | LINEAARILAMPPU OSRAM | S14S 3W/927 270LM DIM FR 30CM | S4730B | LED-lamput Ledvance LB | E | KPL | 46.81 | KPL | 1 | 46.81
S | 4731897 | 4099854232817 | LINEAARILAMPPU OSRAM | S14D 3W/927 270LM DIM FR 30CM | S4730B | LED-lamput Ledvance LB | E | KPL | 46.81 | KPL | 1 | 46.81
S | 2613149 | 8595188110600 | ANTURI ELKO EP | -40/+125 NTC NI/CU L=3m SILIK | S2637B | Termostaatit UTU LB | E | KPL | 46.82 | KPL | 1 | 46.82
S | 3602423 | 7612270938780 | OHJAUSKYTKIN E210 | E218-16-22 | S3612B | Nokkakytkimet ABB LB | E | KPL | 46.82 | KPL | 1 | 46.82
S | 4136168 | 4099854009723 | VALAISINRUNKO LEDVANCE | LN MAG BATTEN 600 | S4102B | Sisävalaisimet Ledvance LB | E | KPL | 46.82 | KPL | 1 | 46.82
S | 7112709 | 4049787043622 | ASENNUSKANTA EVOSIGNAL | MAXI KULMA GY | S7198B | Hälytinlaitteet LAPP LB | E | KPL | 46.82 | KPL | 1 | 46.82
S | 1449638 | 6438377134808 | KATTOKIINNIKE MEKA | RTF-S-10 XPG | S1427B | Kaapelitiet Meka LB | E | KPL | 46.84 | KPL | 1 | 46.84
S | 2406022 | 6438199009070 | PISTORASIA IMPRESSIVO | 1S/16A/IP44 PPJ 1X MVAL | S2404B | Pinta-as pistorasiat ABB LB | E | KPL | 46.84 | KPL | 1 | 46.84
S | 7263110 | 6410072631103 | KYTKENTÄKAAPELI-KUITU NAFICON | LC RUBBER/LC RUBBER 2SMT 3M | S7203B | Kuitutuotteet Naficon X LB | E | KPL | 46.84 | KPL | 1 | 46.84
S | 7263153 | 6410072631530 | KYTKENTÄKAAPELI NAFICON | LCA/LCA FMS 2SMT 10M | S7203B | Kuitutuotteet Naficon X LB | E | KPL | 46.84 | KPL | 1 | 46.84
S | 7263359 | 6410072633596 | KYTKENTÄKAAPELI NAFICON | SCA/SCA FMMS 2SMT 5M | S7203B | Kuitutuotteet Naficon X LB | E | KPL | 46.84 | KPL | 1 | 46.84
S | 0431058 | 5017455002171 | LÄMPÖKAAPELI RAYCHEM | HWAT-M ITSESÄÄTYVÄ +55C | S8139B | Saattolämmitys kv Raychem LB | E | M | 46.84 | M | 1 | 46.84
S | 3602420 | 7612270938759 | OHJAUSKYTKIN E210 | 1-NAPAINEN 1V 25A | S3614B | Nokka- ja DIN-kytkimet LB | E | KPL | 46.85 | KPL | 1 | 46.85
S | 4357158 | 5410288471969 | TEOLLISUUSVAL.START WATERPROOF | IP65 1500MM LEVEÄ 2-PUTKINEN | S4301B | Teollisuusval Sylvania LB | V | KPL | 46.85 | KPL | 1 | 46.85
S | 1416744 |  | SYÖTTÖLIITIN ECOLINE | G4700 HAAROITUSSETTI | S1420B | Asennuskanavat osat Tehalit LB | E | KPL | 46.86 | KPL | 1 | 46.86
S | 1465112 | 4012195058427 | SEINÄKANNAKE KTS | AWG 15 31VA4301, RST | S1404B | Kaapelitiet OBO LB | E | KPL | 46.87 | KPL | 1 | 46.87
S | 1448412 | 6438377018566 | LANKAHYLLY MEKA | WMT-50-500 L=3000 EG | S1449A | Lankahyllyt Meka X LA | E | M | 46.87 | M | 1 | 46.87
S | 3707826 | 4013614523335 | APUKOSKETIN ABB | SIVULLE ASENNETTAVA 0S,2A | S3702B | Moottorilähtökomp ABB LB | E | KPL | 46.87 | KPL | 1 | 46.87
S | 3707829 | 4013614523526 | APUKOSKETIN ABB | LAUK.HÄL.,OIK. KIIN.2S,0A | S3702B | Moottorilähtökomp ABB LB | E | KPL | 46.87 | KPL | 1 | 46.87
S | 3707830 | 4013614523557 | APUKOSKETIN ABB | LAUK.HÄL.,OIK. KIIN.0S,2A | S3702B | Moottorilähtökomp ABB LB | E | KPL | 46.87 | KPL | 1 | 46.87
S | 4124009 | 7330139902009 | PINTA-ASENNUSVALAISIN EXAKTOR | 9020B KOMEROVALAISIN | S41060 | Sisävalaisimet Proton P0 | V | KPL | 46.87 | KPL | 1 | 46.87
S | 1455753 | 7321678034405 | KAAPELITIEN KANSI MITA | CT 200 3000 PC1 GRP | S1446B | Kaapelitiet Wibe/Mita LB | E | M | 46.88 | M | 1 | 46.88
S | 1107738 |  | ASENNUSPUTKI METALLI PRYSMIAN | TLM 38 PANSSARI MUOVIPÄÄL R10 | S1113B | Teräsputket Prysmian LB | V | M | 46.89 | M | 1 | 46.89
S | 1441960 | 6438269318606 | KULMAKAPPALE DUCTEL | TBC100-1 KULMA HAR | S1414B | Alumiinikanavat Ductel LB | E | KPL | 46.89 | KPL | 1 | 46.89
S | 2312101 | 7320500550700 | TASOVALOPAINIKE COMPACT | CP1-11R-10 | S2304B | Erikoiskytkimet ABB LB | E | KPL | 46.89 | KPL | 1 | 46.89
S | 2312106 | 7320500550717 | TASOVALOPAINIKE COMPACT | 1SFA619100R1112 | S2304B | Erikoiskytkimet ABB LB | E | KPL | 46.89 | KPL | 1 | 46.89
S | 2312107 | 7320500550724 | TASOVALOPAINIKE COMPACT | KELTAINEN, PALAUTUVA, 1NO | S2304B | Erikoiskytkimet ABB LB | E | KPL | 46.89 | KPL | 1 | 46.89
S | 2312108 | 7320500550755 | TASOVALOPAINIKE COMPACT | PUNAINEN, PALAUTUVA, 1NC | S2304B | Erikoiskytkimet ABB LB | E | KPL | 46.89 | KPL | 1 | 46.89
S | 2312126 | 7320500550830 | TASOVALOPAINIKE COMPACT | PUNAINEN, PALAUTUVA, 1NO | S2304B | Erikoiskytkimet ABB LB | E | KPL | 46.89 | KPL | 1 | 46.89
S | 2312127 | 7320500550847 | TASOVALOPAINIKE COMPACT | VIHREÄ, PALAUTUVA, 1NO | S2304B | Erikoiskytkimet ABB LB | E | KPL | 46.89 | KPL | 1 | 46.89
S | 2312128 | 7320500550854 | TASOVALOPAINIKE COMPACT | KELTAINEN, PALAUTUVA, 1NO | S2304B | Erikoiskytkimet ABB LB | E | KPL | 46.89 | KPL | 1 | 46.89
S | 2312129 | 7320500550885 | TASOVALOPAINIKE COMPACT | CP1-13R-01. PUNAINEN. 1AV | S2304B | Erikoiskytkimet ABB LB | E | KPL | 46.89 | KPL | 1 | 46.89
S | 2312155 | 7320500551943 | TASOVALOPAINIKE COMPACT | PUNAINEN, PALAUTUMATON, 1NO | S2304B | Erikoiskytkimet ABB LB | E | KPL | 46.89 | KPL | 1 | 46.89
S | 2312163 | 7320500553572 | ULKONEVA VALOPAINIKE COMPACT | VIHREÄ, PALAUTUMATON, 1NO | S2304B | Erikoiskytkimet ABB LB | E | KPL | 46.89 | KPL | 1 | 46.89
S | 2312194 | 7320500552063 | TASOVALOPAINIKE COMPACT | PUNAINEN, PALAUTUMATON, 1NO | S2304B | Erikoiskytkimet ABB LB | E | KPL | 46.89 | KPL | 1 | 46.89
S | 2313687 | 7320500550731 | TASOVALOPAINIKE COMPACT | SININEN, PALAUTUVA, 1NO | S2304B | Erikoiskytkimet ABB LB | E | KPL | 46.89 | KPL | 1 | 46.89
S | 5261517 | 9010459140012 | KAAPELINSUOJAPUTKI PVC | OPTO 75X2.2 SN8 6M KELT | S5207B | Kaapelin suoj+liitos Pipel LB | V | KPL | 46.89 | M | 6 | 7.815
S | 3612711 | 8433996010173 | LIITINSUOJA TELERGON | CC KYTKIMEN SUOJUS 1000-1250A | S3622B | KYTKIMET TELERGON ELP LB | E | KPL | 46.9 | KPL | 1 | 46.9
S | 2701857 | 4010312200469 | VÄLIRELE ELTAKO R12 | TEHORELE 1S 1A 16A 12VAC DIN | S2744B | Ohjaus säätö Eltako LB | E | KPL | 46.9 | KPL | 1 | 46.9
S | 2701859 | 4010312200483 | VÄLIRELE ELTAKO R12 | TEHORELE 1S 1A 16A 230VAC DIN | S2744B | Ohjaus säätö Eltako LB | E | KPL | 46.9 | KPL | 1 | 46.9
S | 2701862 | 4010312200506 | VÄLIRELE ELTAKO R12 | TEHORELE 2S 16A 12VAC DIN | S2744B | Ohjaus säätö Eltako LB | E | KPL | 46.9 | KPL | 1 | 46.9
S | 2701904 | 4010312100493 | SYSÄYSRELE ELTAKO S12 | 1S 1A.16A/12VAC DIN | S2744B | Ohjaus säätö Eltako LB | E | KPL | 46.9 | KPL | 1 | 46.9
S | 2701906 | 4010312100516 | SYSÄYSRELE ELTAKO S12 | 1S 1A.16A/230VAC DIN | S2744B | Ohjaus säätö Eltako LB | E | KPL | 46.9 | KPL | 1 | 46.9
S | 2701911 | 4010312100530 | SYSÄYSRELE ELTAKO S12 | 2S 16A/12VAC DIN | S2744B | Ohjaus säätö Eltako LB | E | KPL | 46.9 | KPL | 1 | 46.9
S | 2703570 | 4010312200520 | VÄLIRELE | TEHORELE 2S,16A/230VAC,DIN | S2744B | Ohjaus säätö Eltako LB | E | KPL | 46.9 | KPL | 1 | 46.9
S | 2703574 | 4010312100554 | SYSÄYSRELE | 2S, 16A/230VAC, DIN | S2744B | Ohjaus säätö Eltako LB | E | KPL | 46.9 | KPL | 1 | 46.9
S | 3246163 |  | JOHDONSUOJAKATKAISIJA HAGER | MBN163E 1x63A B-KÄYRÄ 6kA | S3206B | Johdonsuoja-autom HAGER LB | E | KPL | 46.9 | KPL | 1 | 46.9
S | 3246563 |  | JOHDONSUOJAKATKAISIJA HAGER | MCN163E 1x63A C-KÄYRÄ 6kA | S3206B | Johdonsuoja-autom HAGER LB | V | KPL | 46.9 | KPL | 1 | 46.9
S | 3444079 |  | ASENNUSKOTELO ABS ENSTO IS | DABP081609T 80x160x86.mm | S3416B | Kotelot Ensto LB | E | KPL | 46.9 | KPL | 1 | 46.9
S | 3436858 | 6438526001401 | ASENNUSKOTELON KANSI PC UTU-X | ASENNUSKOTELON KANSI | S3449B | Latausasem. ja piharas. Utu LB | E | KPL | 46.9 | KPL | 1 | 46.9
S | 7262024 | 6410072620244 | KYTKENTÄKAAPELI NAFICON | SC/SC FMMS 2SMT 10M | S7203B | Kuitutuotteet Naficon X LB | E | KPL | 46.91 | KPL | 1 | 46.91
S | 7276386 |  | VALMISKAAPELI DRAKA MNC | JUMPER 3M 4.3/10 SM/MRA BHF | S72150 | Prysmian rf tarvikkeet P0 | V | KPL | 46.91 | KPL | 1 | 46.91
S | 3707565 | 3471523007505 | MODUULIKONTAKTORI ESB | 2S, 20A, 230VAC/DC | S3723B | Moduulikontaktorit ABB LB | V | KPL | 46.92 | KPL | 1 | 46.92
S | 7233191 | 7020160304810 | TELERASIA ELKO RS NORDIC | DATARAS VINO +2XKEYST CAT6 UTP | S7003B | Teleasennustarvikkeet Elko LB | E | KPL | 46.93 | KPL | 1 | 46.93
S | 3443980 | 6418677171895 | LÄPIVIENTILAIPPA ENSTO IS | F1156 B-KOKO ILMAN TIIVISTETTÄ | S3416B | Kotelot Ensto LB | E | KPL | 46.94 | KPL | 1 | 46.94
S | 5220233 | 6438100363123 | RUUVIKAAPELIKENKÄ ENSTO | AL/CU 25-150 MM2, Ø17 | S5202B | Kaapelin suoj+liitos Ensto LB | E | KPL | 46.94 | KPL | 1 | 46.94
S | 0406290 | 6410004062906 | ASENNUSJOHTO-HF AFUMEX C-PRO | MKEM-HF C-PRO 70 KEVI K7/500 | S0426B | As johdot ML MK MKEM Prysm LB | E | M | 46.95 | M | 1 | 46.95
S | 0406291 | 6410004062913 | ASENNUSJOHTO-HF AFUMEX C-PRO | MKEM-HF C-PRO 70 MU K7/500 | S0426B | As johdot ML MK MKEM Prysm LB | E | M | 46.95 | M | 1 | 46.95
S | 2321951 | 3389110120127 | TASOVALOPAINIKE HARMONY | ZB4BW17 | S2302B | Erikoiskytkimet Schneider LB | E | KPL | 46.95 | KPL | 1 | 46.95
S | 2321969 | 3389110892789 | KUMISUOJUSPAINIKE HARMONY | ZB4BW513 | S2302B | Erikoiskytkimet Schneider LB | E | KPL | 46.95 | KPL | 1 | 46.95
S | 1342027 | 6438377000202 | KAARIKIINNIKE MEKA | CCB-40 PG (10KPL) | S1306B | Kiinnitystarv Meka LB | V | PAK | 46.96 | KPL | 10 | 4.696
S | 5237532 | 4250596413715 | GEELIJATKOS RELILIGHT | V32.5 P1 3x0.5mm2-3x2.5mm2 | S5209B | Kaapelin suoj+liitos Heller LB | E | KPL | 46.96 | KPL | 1 | 46.96
S | 5237533 | 4250596413722 | GEELIJATKOS RELILIGHT | V41.5 P1 4x0.5mm2-4x1.5mm2 | S5209B | Kaapelin suoj+liitos Heller LB | E | KPL | 46.96 | KPL | 1 | 46.96
S | 5237534 | 4250596413784 | GEELIJATKOS RELILIGHT | V61.5 I2 6x0.5mm2-6x1.5mm2 | S5209B | Kaapelin suoj+liitos Heller LB | E | KPL | 46.96 | KPL | 1 | 46.96
S | 3707823 | 4013614523298 | APUKOSKETIN ABB | PÄÄLLE ASENNETTAVA 2S,0A | S3718B | Moottorinsuojak ABB LB | E | KPL | 46.97 | KPL | 1 | 46.97
S | 5220229 | 6438100363109 | RUUVIKAAPELIKENKÄ ENSTO | AL/CU 25-150 MM2, Ø13 | S5202B | Kaapelin suoj+liitos Ensto LB | E | KPL | 46.97 | KPL | 1 | 46.97
S | 5220714 | 6418677442858 | PÄÄTETUPPILO ENSTO UN | SEC1.7 120/57mm | S5202B | Kaapelin suoj+liitos Ensto LB | E | KPL | 46.97 | KPL | 1 | 46.97
S | 1467646 | 7394333128733 | NIVELLIITOS MP-BOLAGEN | MP-358S Levyhy. 300mm | S1401B | Kaapelitiet MP LB | E | KPL | 46.98 | KPL | 1 | 46.98
S | 3612764 |  | KUORMANKYTKIN VÄÄNTÖ TELERGON | 4X40A 690V 0,5KA DIN-kiin. | S3622B | KYTKIMET TELERGON ELP LB | E | KPL | 46.98 | KPL | 1 | 46.98
S | 3751290 | 9005738237736 | KELA BENEDICT&JÄGER | K10N/4.110 EUR K3-07 - K3-22 | S3703B | Moottorilähtökomp Hager LB | E | KPL | 46.98 | KPL | 1 | 46.98
S | 3751291 | 9005738233547 | KELA BENEDICT&JÄGER | K10N/4.230 EUR K3-07 - K3-22 | S3703B | Moottorilähtökomp Hager LB | E | KPL | 46.98 | KPL | 1 | 46.98
S | 3751292 | 9005738910356 | KELA BENEDICT&JÄGER | K10N/4.24 EUR K3-07 - K3-22 | S3703B | Moottorilähtökomp Hager LB | E | KPL | 46.98 | KPL | 1 | 46.98
S | 3751293 | 9005738910363 | KELA BENEDICT&JÄGER | K10N/4.400 EUR K3-07 - K3-22 | S3703B | Moottorilähtökomp Hager LB | E | KPL | 46.98 | KPL | 1 | 46.98
S | 3751294 | 9005738890405 | KELA BENEDICT&JÄGER | K10N/4.42 EUR K3-07 - K3-22 | S3703B | Moottorilähtökomp Hager LB | E | KPL | 46.98 | KPL | 1 | 46.98
S | 7540365 | 6410075403653 | MASTOKIINNIKE LA | LAMT 9 TELESKOOPPIKIINNIKE | S7509B | Antennituott. Laatuantenni LB | V | KPL | 46.99 | KPL | 1 | 46.99
S | 1455701 | 7321678032883 | LEVYHYLLY MITA | CT50 100 3M PC1 GRP | S1446B | Kaapelitiet Wibe/Mita LB | E | M | 47 | M | 1 | 47
S | 3602409 | 7612270938667 | OHJAUSKYTKIN E210 | 2-NAPAINEN 2S 32A | S3614B | Nokka- ja DIN-kytkimet LB | E | KPL | 47 | KPL | 1 | 47
S | 6425938 | 4030266003978 | LÄVISTINTARVIKE ALFRA | VETOPULTTI 11,1X50 KL | S6425A | Lävistintarvik. ALFRA ELP LA | E | KPL | 47 | KPL | 1 | 47
S | 1320982 |  | KIINNITYSVANNE THORSMAN | TGB 12x0.7 SINKITTY 10M | S1302B | Kiinnitystarv Schneider LB | V | KPL | 47.01 | M | 10 | 4.701
S | 1467691 | 7394333837918 | VÄLISEINÄ MP-BOLAGEN | MP-137V Erotuslevy 2750V | S1401B | Kaapelitiet MP LB | E | KPL | 47.01 | KPL | 1 | 47.01
S | 2009156 |  | Switch | 5/10A/250V/IP55 PPJ white | S20110 | Pinta-as kyktimet UTU P0 | E | KPL | 47.01 | KPL | 1 | 47.01
S | 2009175 |  | Rocker push button | 6/10A/IP55 SL KJ white | S20110 | Pinta-as kyktimet UTU P0 | E | KPL | 47.01 | KPL | 1 | 47.01
S | 2009176 |  | Rocker push button | 6/10A/IP55 SL KJ gray | S20110 | Pinta-as kyktimet UTU P0 | E | KPL | 47.01 | KPL | 1 | 47.01
S | 1431496 | 6438377010812 | KESKIKANNAKE LEVYHYLLY MEKA | RMK-40-600 10 PG | S1447A | Levyhyllyt Meka X LA | E | KPL | 47.02 | KPL | 1 | 47.02
S | 2166042 | 4011395086742 | KESKIÖLEVY IMPRESSIVO | UMPI RST | S2106B | Uppoas kytkimet ABB Impress LB | E | KPL | 47.02 | KPL | 1 | 47.02
S | 4152063 | 4099854292873 | SÄHKÖINEN LISÄTARVIKE LEDVANCE | DR DS P-27/220-240/650 SF FL | S4102B | Sisävalaisimet Ledvance LB | E | KPL | 47.02 | KPL | 1 | 47.02
S | 4579636 | 5410288501680 | VALONHEITIN START FLOOD | IP65 10,5W 1000LM 840 110° PIR | S4506B | Ulkovalaisimet Sylvania LB | E | KPL | 47.02 | KPL | 1 | 47.02
S | 2111646 | 4011334377474 | KESKIÖLEVY K.5 | UMPI UK AN-AL | S2112B | Uppoas kytkimet UTU LB | E | KPL | 47.03 | KPL | 1 | 47.03
S | 2111647 | 4011334281337 | KESKIÖLEVY K.5 | UMPI UK RST | S2112B | Uppoas kytkimet UTU LB | E | KPL | 47.03 | KPL | 1 | 47.03
S | 1906452 | 4055626031408 | MONINAPALIITIN PHOENIX | QPD W 2PE1,5 8-13 M20 0,5 BK | S1912B | Riviliittim Phoenix Contact LB | E | KPL | 47.04 | KPL | 1 | 47.04
S | 5237706 | 4031026224787 | KUTISTELETKU HELLERMANN | TA30 40/13 MUS 1.2m LIIMA | S5209B | Kaapelin suoj+liitos Heller LB | E | KPL | 47.04 | KPL | 1 | 47.04
S | 7550395 |  | Satellite accessory | Multifeed rail 2xLNB TX7093 | S7505A | Antennituotteet Finnsat LA | E | KPL | 47.04 | KPL | 1 | 47.04
S | 3254564 | 3606487197928 | VIKAVIRTASUOJAKYTKIN EASY9 | RCCB 2P 25A 30MA A | S3218B | Vikavirtakytkimet Schneider LB | V | KPL | 47.05 | KPL | 1 | 47.05
S | 3254565 | 3606487197935 | VIKAVIRTASUOJAKYTKIN EASY9 | RCCB 2P 40A 30MA A | S3218B | Vikavirtakytkimet Schneider LB | V | KPL | 47.05 | KPL | 1 | 47.05
S | 4935204 | 4058075824195 | LED-VALOPUTKI T5 | T5 AC HO49 1500 26W/840 4000LM | S47300 | LED-lamput Ledvance P0 | V | KPL | 47.05 | KPL | 1 | 47.05
S | 7402501 | 6430078841313 | JUMPPERIKAAPELI LA-DAS | JUMPPERI 4.3-10MA 2M LSZH/UV | S7509B | Antennituott. Laatuantenni LB | E | KPL | 47.05 | KPL | 1 | 47.05
S | 0602327 | 6410006023271 | ASENNUSVOIMAKAAPELI-HF REKA | XCMK-HF 4x16/16 Dca K1000 | S0605B | Kuparivoimakaapelit Reka LB | E | M | 47.06 | M | 1 | 47.06
S | 1475805 | 4012740013383 | ULKOKULMA TEHALIT.LF | LFF60110 HF 60X110 LVA | S1420B | Asennuskanavat osat Tehalit LB | E | KPL | 47.06 | KPL | 1 | 47.06
S | 1431453 | 6438377010607 | NIVELLIITOS LEVYHYLLY MEKA | RVS-40-300 PG | S1447A | Levyhyllyt Meka X LA | V | KPL | 47.06 | KPL | 1 | 47.06
S | 3424330 | 6418074039415 | LUKKO FIBOX | PIHA AL - LOCK SET | S3412B | Piharasiat Fibox LB | E | KPL | 47.06 | KPL | 1 | 47.06
S | 3444962 | 6418677164729 | ASENNUSLEVY ENSTO IS | OMP3060 KOKO 300x600x15mm | S3416B | Kotelot Ensto LB | V | KPL | 47.06 | KPL | 1 | 47.06
S | 3505087 | 3606486998465 | LATAUSASEMATARVIKE EVLINK | LATAUSKAAPELIN PIDIKE, SC | S35390 | Latausasem, Schneider Elec. P0 | V | KPL | 47.06 | KPL | 1 | 47.06
S | 5237909 | 6410052379094 | KUTISTELETKU HELLERMANN | TF21 50,8/25,4 KEVI | S5209B | Kaapelin suoj+liitos Heller LB | E | M | 47.06 | M | 1 | 47.06
S | 1300021 |  | LYÖNTIKIINNIKE LETTI | 2-JALK 20mm/28 SS 40kpl | S1312B | Kiinnitystarv Norwesco LB | V | LTK | 47.07 | KPL | 40 | 1.1767
S | 1300035 |  | LYÖNTIKIINNIKE LETTI | 2-JALK 35mm/35 SS 10kpl | S1312B | Kiinnitystarv Norwesco LB | V | LTK | 47.07 | KPL | 10 | 4.707
S | 3733162 | 4015080351276 | LUKITUSOSA PKZM | SVB-PKZ0-E | S3701B | Moottorilähtökomponentit LB | E | KPL | 47.07 | KPL | 1 | 47.07
S | 3733163 |  | Locking part | 35129 | S3701B | Moottorilähtökomponentit LB | E | KPL | 47.07 | KPL | 1 | 47.07
S | 5207070 | 7393487009110 | JATKOSHOLKKI ELPRESS | AS185 | S5204B | Kaapelin suoj+liitos Elpre LB | E | KPL | 47.07 | KPL | 1 | 47.07
S | 0622362 | 6410006223626 | ALUMIINIVOIMAKAAPELI REKA | AMCMK 3x95/29 Eca K1000 | S0608B | Alumiinivoimakaapelit Reka LB | E | M | 47.09 | M | 1 | 47.09
S | 1431844 | 6438377012212 | SEINÄKANNAKE LEVYHYLLY MEKA | K-400 PG | S1447A | Levyhyllyt Meka X LA | E | KPL | 47.09 | KPL | 1 | 47.09
S | 5026142 | 6410050261421 | JATKOTANKO ERICO | CC34/ 158020 3/4" | S5001B | Linjatarvikkeet LB | E | KPL | 47.1 | KPL | 1 | 47.1
S | 3412324 | 6419410327531 | ASENNUSKOTELO PC KCS | 135X135X75 PC IP66 | S3410B | Riviliitinkotelot Katko LB | E | KPL | 47.11 | KPL | 1 | 47.11
S | 3412334 | 6419410328866 | ASENNUSKOTELO ABS KCS | 135X135X75 ABS IP66 | S3410B | Riviliitinkotelot Katko LB | E | KPL | 47.11 | KPL | 1 | 47.11
S | 1433075 | 6438377138271 | TIKASHYLLY MEKA | KS20-500 L=3000 XPG | S1427B | Kaapelitiet Meka LB | E | M | 47.13 | M | 1 | 47.13
S | 7264775 | 6410072647753 | KYTKENTÄKAAPKUITU SEIKOH GIKEN | LC/LC FMS 2SMT 20M | S7203B | Kuitutuotteet Naficon X LB | E | KPL | 47.13 | KPL | 1 | 47.13
S | 3429741 | 4013902861194 | ASENNUSKOTELO SPELSBERG | TK PS 1818-9-M | S3409A | Kotelot Spelsberg LA | V | KPL | 47.14 | KPL | 1 | 47.14
S | 3447535 | 3606480498695 | JAKELUKISKO CANALIS | SYÖTTÖ JA PÄÄTE 25A VASEN | S3447B | VIRTAKISKOT CANALIS LB | E | KPL | 47.14 | KPL | 1 | 47.14
S | 4111878 | 7318307598308 | SEINÄVALAISIN ULKO KONSTSMIDE | MODENA 7598-300 IP44 GU10 HA | S4113B | Sisävalaisimet Konstsmide LB | E | KPL | 47.14 | KPL | 1 | 47.14
S | 4111879 | 7318307598759 | SEINÄVALAISIN ULKO KONSTSMIDE | MODENA 7598-750 IP44 GU10 MU | S4113B | Sisävalaisimet Konstsmide LB | V | KPL | 47.14 | KPL | 1 | 47.14
S | 1939384 | 4055143261210 | PISTOLIITINJOHTOSA WINSTA DALI | 2-NAP UROS/VAPAA 2x1.5mm2 4m | S1906B | Sisäjohtoliittimet Wago LB | E | KPL | 47.15 | KPL | 1 | 47.15
S | 3212141 | 4016779080521 | JOHDONSUOJAKATKAISIJA S300P | 1-NAPAINEN B-KÄYRÄ 10A | S3202B | Johdonsuoja-automaatit ABB LB | E | KPL | 47.15 | KPL | 1 | 47.15
S | 3212145 | 4016779080439 | JOHDONSUOJAKATKAISIJA S300P | 1-NAPAINEN B-KÄYRÄ 16A | S3202B | Johdonsuoja-automaatit ABB LB | E | KPL | 47.15 | KPL | 1 | 47.15
S | 3782858 | 3389110536959 | VARISTORISUOJA TESYS | LA4KE1FC VARISTORI 50-129V | S3713B | Kontaktorit K-sarja Schneid LB | E | KPL | 47.15 | KPL | 1 | 47.15
S | 5200353 | 6410052003531 | KULMAKAAPELIKENKÄ OUNEVA | PKK 185-10-90ast Cu | S5203B | Kaapelin suoj+liitos Ouneva LB | E | KPL | 47.15 | KPL | 1 | 47.15
S | 5200354 | 6410052003548 | KULMAKAAPELIKENKÄ OUNEVA | PKK 185-12-90ast Cu | S5203B | Kaapelin suoj+liitos Ouneva LB | E | KPL | 47.15 | KPL | 1 | 47.15
S | 5200366 | 6410052003661 | KULMAKAAPELIKENKÄ OUNEVA | PKK 185-14-90ast Cu | S5203B | Kaapelin suoj+liitos Ouneva LB | E | KPL | 47.15 | KPL | 1 | 47.15
S | 5200367 | 6410052003678 | KULMAKAAPELIKENKÄ OUNEVA | PKK 185-17-90ast Cu | S5203B | Kaapelin suoj+liitos Ouneva LB | E | KPL | 47.15 | KPL | 1 | 47.15
S | 5200368 | 6410052003685 | KULMAKAAPELIKENKÄ OUNEVA | PKK 185-20-90ast Cu | S5203B | Kaapelin suoj+liitos Ouneva LB | E | KPL | 47.15 | KPL | 1 | 47.15
S | 3612719 | 8433996012412 | LIITINSUOJA TELERGON | S5000 KYTKIMEN SUOJUS 1000- | S3622B | KYTKIMET TELERGON ELP LB | E | KPL | 47.16 | KPL | 1 | 47.16
S | 4201763 | 7392971121406 | ALUMIINIPROFIILI HIDEALITE | U-KISKO LED-NAUHAAN MATALA 2M | S4212B | Sisävalaisimet Hide-a-lite LB | E | KPL | 47.16 | KPL | 1 | 47.16
S | 4933332 | 4099854026317 | LED-VALOPUTKI T8 | T8 UN V 1200 18W/830 1850LM | S4730B | LED-lamput Ledvance LB | E | KPL | 47.16 | KPL | 1 | 47.16
S | 4933333 | 4099854026355 | LED-VALOPUTKI T8 | T8 UN V 1200 18W/840 2000LM | S4730B | LED-lamput Ledvance LB | E | KPL | 47.16 | KPL | 1 | 47.16
S | 4933334 | 4099854026379 | LED-VALOPUTKI T8 | T8 UN V 1200 18W/865 2000LM | S4730B | LED-lamput Ledvance LB | E | KPL | 47.16 | KPL | 1 | 47.16
S | 6703139 |  | VIRTAMUUNTAJA KIINTEÄ STE | TCO25 LK 0,5 125/5A 5VA | S67230 | Virtamuuntajat S.T.E ELP P0 | E | KPL | 47.17 | KPL | 1 | 47.17
S | 6703140 |  | VIRTAMUUNTAJA KIINTEÄ STE | TCO25 LK 0,5 150/5A 5VA | S67230 | Virtamuuntajat S.T.E ELP P0 | E | KPL | 47.17 | KPL | 1 | 47.17
S | 3270756 | 4015082429218 | JOHDONSUOJAKATKAISIJA XPOLE | PLS6-B13/3-MW | S3212A | Johdonsuoja-autom Eaton LA | E | KPL | 47.19 | KPL | 1 | 47.19
S | 3270782 | 4015082429478 | JOHDONSUOJAKATKAISIJA XPOLE | PLS6-C13/3-MW | S3212A | Johdonsuoja-autom Eaton LA | E | KPL | 47.19 | KPL | 1 | 47.19
S | 3270805 |  | Circuit breaker | 242970 | S3212A | Johdonsuoja-autom Eaton LA | E | KPL | 47.19 | KPL | 1 | 47.19
S | 7226511 | 6410072265117 | PANEELI-KUPARI APS | RJ45 PANEELI 24P KEYSTONE | S7299B | Tietoverkkotuotteet muut LB | V | KPL | 47.19 | KPL | 1 | 47.19
S | 0474527 |  | NOSTURIKAAPELI HELUKABEL | NSHTÖU 12G1,5 | S0466B | OHJAUSKAAPELIT-HF CABLEX X LB | E | M | 47.2 | M | 1 | 47.2
S | 0474662 |  | OHJAUSKAAPELI TAIP. HELUKABEL | TOPSERV 113 PUR (4G6+(2X1,5)) | S0466B | OHJAUSKAAPELIT-HF CABLEX X LB | E | M | 47.2 | M | 1 | 47.2
S | 1406546 | 7021983144324 | KULMAKAPPALE SG | SHOPLINE L-KAPPALE MU | S1434B | Kosketinkiskot SG LB | E | KPL | 47.2 | KPL | 1 | 47.2
S | 1406547 | 7021983124326 | KULMAKAPPALE SG | SHOPLINE L-KAPPALE VA | S1434B | Kosketinkiskot SG LB | E | KPL | 47.2 | KPL | 1 | 47.2
S | 1749951 | 4044773175547 | HOLKKITIIVISTE MUOVI SKINTOP | ST-HF-M63 RAL7035 IP68 | S1709B | Holkkitiivisteet Skintop LB | E | KPL | 47.2 | KPL | 1 | 47.2
S | 1917825 | 4025221406161 | JATKOLIITIN PE | 1x16-70mm2/6x2.5-35mm2 | S1911B | Liittimet Pollmann LB | E | KPL | 47.2 | KPL | 1 | 47.2
S | 77307181 | 7332552005121 | VENTTIILITARVIKE SCHNEIDER | V241/341 LIIT.SK DN40 VAK.TIIV | S2813B | Toimilaitteet Schneider PIE LB | E | KPL | 47.21 | KPL | 1 | 47.21
S | 3707477 | 4013614407819 | ASENNUS-/KOTELOINTISARJA ABB | LÄMPÖRELE: T16 | S3702B | Moottorilähtökomp ABB LB | E | KPL | 47.21 | KPL | 1 | 47.21
S | 5451418 | 7331980028054 | KAAPPITARVIKE KABELDON | SDC-LTC | S5403B | Jakokaa ja välij.koj. ABB LB | E | KPL | 47.21 | KPL | 1 | 47.21
S | 2115002 | 4011334312437 | PEITELEVY Q.1 | 3OS. PYSTY MI VAL | S2112B | Uppoas kytkimet UTU LB | E | KPL | 47.22 | KPL | 1 | 47.22
S | 2115006 | 4011334320555 | PEITELEVY Q.1 | 3OS. VAAKA MI VAL | S2112B | Uppoas kytkimet UTU LB | E | KPL | 47.22 | KPL | 1 | 47.22
S | 2115041 | 4011334357971 | PEITELEVY Q.3 | 3OS. PYSTY MI VAL | S2112B | Uppoas kytkimet UTU LB | E | KPL | 47.22 | KPL | 1 | 47.22
S | 2115043 | 4011334357964 | PEITELEVY Q.3 | 3OS. VAAKA MI VAL | S2112B | Uppoas kytkimet UTU LB | E | KPL | 47.22 | KPL | 1 | 47.22
S | 2506136 | 6438199004617 | PISTORASIA IMPRESSIVO | 3E/2.5A/IP21 UKJ 2X RST | S2505B | Uppoas pistorasiat Impress LB | E | KPL | 47.22 | KPL | 1 | 47.22
S | 2514489 | 4057298033155 | PISTORASIA BACHMANN | KAPSA XXS 1 X CM TYHJÄ | S1409B | Pistorasiapaneelit Bachmann LB | E | KPL | 47.23 | KPL | 1 | 47.23
S | 2719221 | 8428040871510 | PISTOKANTARELE COMAT RELECO | C10T13X230A | S2750B | RELEET RELECOM OEM X LB | E | KPL | 47.24 | KPL | 1 | 47.24
S | 3449334 | 4034338936928 | ASENNUSKOTELO PS ETHERMA | NFK18 ASENNUSKOTELO IP66 | S3406B | Koteloidut keskukset LB | E | KPL | 47.25 | KPL | 1 | 47.25
S | 3420555 | 6418074022950 | ASENNUSKOTELO ABS FIBOX | ABS 150/100 HG | S3407B | Kotelot Fibox LB | E | KPL | 47.25 | KPL | 1 | 47.25
S | 7526545 | 5707957093790 | JATKOLIITIN TRUELOCK | JATKOLIITIN RG11 SP-TL232 | S7505A | Antennituotteet Finnsat LA | E | KPL | 47.25 | KPL | 1 | 47.25
S | 0627618 |  | ALUMIINIVOIMAKAAPELI NKT | AXMK (N1XV-AS) 4x185S K500 | S06141 | Verkonrak kaap 1kV NKT P1 | V | M | 47.26 | M | 1 | 47.26
S | 1418559 |  | Duct socket OBO | ASD-D0 SW, 1-os IP44, mus | S1405B | Lattiarasiat ja tarv OBO LB | E | KPL | 47.26 | KPL | 1 | 47.26
S | 1964452 | 4046356927222 | MONINAPALIITIN PHOENIX | HC-STA-B10-BWSC-ELC-AL | S1912B | Riviliittim Phoenix Contact LB | E | KPL | 47.26 | KPL | 1 | 47.26
S | 2115601 |  | Frame | 2f black | S2112B | Uppoas kytkimet UTU LB | E | KPL | 47.26 | KPL | 1 | 47.26
S | 2336628 | 4015081295517 | VÄÄNNIN RMQ-TITAN | M22-WRLK-R-K01LED-BVP | S2305B | Erikoiskytkimet Eaton LB | E | KPL | 47.26 | KPL | 1 | 47.26
S | 7143328 | 3606480930133 | TURVAVAL.TARV. EXIWAY SMARTLED | OPASTESARJA 4KPL 30M 45° | S42300 | Turvavalaisimet Schneider P0 | E | KPL | 47.26 | KPL | 1 | 47.26
S | 1474524 | 7394333056241 | KIINNITYSTARVIKE MP-BOLAGEN | PVX2 C4 ULKOK.KANNAKE M8 HDPE | S1401B | Kaapelitiet MP LB | V | KPL | 47.27 | KPL | 1 | 47.27
S | 1912376 | 6410019123760 | KOJELIITIN OUNEVA | KOJELIITINPAKKAUS 95 LCRM | S1908B | Sisäjohtoliittimet Ouneva LB | E | KPL | 47.27 | KPL | 1 | 47.27
S | 2616129 | 3800235269039 | RELEYKSIKKÖ SHELLY | SHELLY QUBINO WAVE 1 | S26520 | Shelly tuotteet X P0 | V | KPL | 47.27 | KPL | 1 | 47.27
S | 3205016 |  | Residual current device | KZS-1M-UNI 1p+N A C10/0.03 | S32240 | VIKAVIRTAKYTKIMET ETI ELP P0 | E | KPL | 47.27 | KPL | 1 | 47.27
S | 3205017 |  | Residual current device | KZS-1M-UNI 1p+N A C16/0.03 | S32240 | VIKAVIRTAKYTKIMET ETI ELP P0 | E | KPL | 47.27 | KPL | 1 | 47.27
S | 3637673 | 3250615510013 | KUORMANKYTKIN VIPU HAGER | SBT232 0-1 2N 32A 230VAC MV | S3608B | Tehokytkimet UTU LB | E | KPL | 47.28 | KPL | 1 | 47.28
S | 3637675 | 3250615511744 | KUORMANKYTKIN VIPU HAGER | SBB232 0-1 2N 32A 230VAC MV | S3608B | Tehokytkimet UTU LB | E | KPL | 47.28 | KPL | 1 | 47.28
S | 3637682 | 3250615510020 | VAIHTOKYTKIN HAGER | SFT232 1-0-2 2N 32A 230VAC | S3608B | Tehokytkimet UTU LB | E | KPL | 47.28 | KPL | 1 | 47.28
S | 3637699 | 3250615510891 | VAIHTOKYTKIN HAGER | SFH232 1-2 2N 32A 230VAC | S3608B | Tehokytkimet UTU LB | E | KPL | 47.28 | KPL | 1 | 47.28
S | 3637705 | 4049857190164 | ASENNUSTARVIKE E3 | LVZGA DIN-KOJ L= 45-90MM | S3608B | Tehokytkimet UTU LB | E | KPL | 47.28 | KPL | 1 | 47.28
S | 4211668 | 7392971132662 | LED-PROFIILI HIDE A LITE | PROFIILI ART LOW 2M VALKOINEN | S4212B | Sisävalaisimet Hide-a-lite LB | V | KPL | 47.28 | KPL | 1 | 47.28
S | 4211670 | 7392971132686 | LED-PROFIILI HIDE A LITE | PROFIILI ART LOW 2M MUSTA | S4212B | Sisävalaisimet Hide-a-lite LB | V | KPL | 47.28 | KPL | 1 | 47.28
S | 4211672 | 7392971132709 | LED-PROFIILI HIDE A LITE | PROFIILI ART HIGH 2M ALU | S4212B | Sisävalaisimet Hide-a-lite LB | V | KPL | 47.28 | KPL | 1 | 47.28
S | 1464974 | 4012196208937 | SEINÄKANNAKE KTS | AW 30 11 VA4301, RST | S1404B | Kaapelitiet OBO LB | E | KPL | 47.29 | KPL | 1 | 47.29
S | 1458283 | 3606480683084 | ASENNUSLISTA OPTILINE | OL MINI 1820 ALU PV | S1412B | Johtokanavat Schneider LB | E | KPL | 47.29 | KPL | 1 | 47.29
S | 2500318 | 3606480661020 | PISTORASIA RENOVA | 2S/16A/230VIP21 MUS | S25180 | Upotettavat pistor RENOVA P0 | V | KPL | 47.29 | KPL | 1 | 47.29
S | 3401134 | 6410034011349 | LÄPIVIENTILAIPPA SELCAST | III-AIHIOLAIPPA 4XØ29 4XØ38 | S3421B | Kotelot ja laipat Selcast LB | E | KPL | 47.29 | KPL | 1 | 47.29
S | 4161298 | 4099854736490 | ALASVALO LEDVANCE | SP CBO ADJ IP65 6W CCT WT DIM | S4102B | Sisävalaisimet Ledvance LB | V | KPL | 47.29 | KPL | 1 | 47.29
S | 1749556 | 4044773170573 | HOLKKITIIVISTE EMC SKINTOP | MS-SC M40 19.28mm IP68 | S1709B | Holkkitiivisteet Skintop LB | V | KPL | 47.3 | KPL | 1 | 47.3
S | 3254694 | 3606480086915 | JOHDONSUOJAKATKAISIJA ACTI9 | IK60N 3x40A/C/6kA | S3203B | Johdonsuoja-autom Schneider LB | V | KPL | 47.3 | KPL | 1 | 47.3
S | 7550285 |  | Broadband amplifier Televes | 13dB 107dBuV 26mA 470-694MHz | S7505A | Antennituotteet Finnsat LA | E | KPL | 47.3 | KPL | 1 | 47.3
S | 3653652 | 3606480531163 | PÄÄKYTKIN ACTI 9 | ISW KYTKIN 1P 125A 240V | S3619B | Tehok -katk tarv Schneider LB | E | KPL | 47.31 | KPL | 1 | 47.31
S | 4131400 | 6430025702353 | ALASVALO SAAS | DIAGONAL 1X3W 2,7K KU | S4110B | Sisävalaisimet SAAS LB | E | KPL | 47.31 | KPL | 1 | 47.31
S | 4131401 | 6430025702254 | ALASVALO SAAS | DIAGONAL 1X3W 2,7K VA | S4110B | Sisävalaisimet SAAS LB | E | KPL | 47.31 | KPL | 1 | 47.31
S | 5808090 | 4012195817574 | LIITIN TBS | 5001 N-CU | S5802B | Ylijännitesuojaus OBO LB | E | KPL | 47.31 | KPL | 1 | 47.31
S | 1475790 | 4012740012645 | SISÄKULMA TEHALIT.LF | LF60230 HF 60X230 LVA | S1420B | Asennuskanavat osat Tehalit LB | E | KPL | 47.32 | KPL | 1 | 47.32
S | 1476028 |  | PÄÄTYKAPPALE ELECTRAPLAN.UK | UKE19038 UK190x38 FE | S1442B | Kanavat +osat Electroplan X LB | E | KPL | 47.32 | KPL | 1 | 47.32
S | 2400453 | 3606480554247 | PISTORASIA EXXACT | 2S/16A/IP44 PPR 2X ANT | S24020 | Pinta-as pistoras Schneider P0 | V | KPL | 47.32 | KPL | 1 | 47.32
S | 4156282 | 7021982120954 | MEKAANINEN LISÄTARV. ECOLINE | ECOLINE VAIJERISARJA | S4130B | Sisävalaisimet SG LB | V | KPL | 47.32 | KPL | 1 | 47.32
S | 4220369 | 7021982121760 | KISKOKIINNIKE SG | SENSE CLIP-IN KANNAKE | S4130B | Sisävalaisimet SG LB | E | KPL | 47.32 | KPL | 1 | 47.32
S | 5411059 | 7331980000586 | KISKOLIITIN KABELDON | ADU300 | S5403B | Jakokaa ja välij.koj. ABB LB | V | KPL | 47.32 | KPL | 1 | 47.32
S | 1415569 | 4012196728749 | SISÄKULMA SIGNA OBO | 70/130MM VA | S1423B | Asennuskanavat osat Rehau LB | E | KPL | 47.33 | KPL | 1 | 47.33
S | 1415570 | 4012196717934 | ULKOKULMA SIGNA OBO | 70/130MM VA | S1423B | Asennuskanavat osat Rehau LB | E | KPL | 47.33 | KPL | 1 | 47.33
S | 1415571 | 4012196716456 | TASOKULMA SIGNA OBO | 70/130MM VA | S1423B | Asennuskanavat osat Rehau LB | E | KPL | 47.33 | KPL | 1 | 47.33
S | 2507272 | 3250610091913 | PISTORASIA R.CLASSIC | 1S/250V UKR MUS | S2512B | Upotettavat pistorasiat UTU LB | E | KPL | 47.33 | KPL | 1 | 47.33
S | 4245362 | 6435200268068 | ALASVALO SLIM DUO TILT | IP44 8W 830/840 DIM ACO WH | S41071 | Sisävalaisimet Airam P1 | V | KPL | 47.33 | KPL | 1 | 47.33
S | 1342058 |  | Arch clamp | CCA-34 XPG | S1306B | Kiinnitystarv Meka LB | E | PAK | 47.34 | KPL | 10 | 4.734
S | 1965680 | 3472591156614 | SULAKELIITIN TE/ABB ENTRELEC | 8MM JOHTO:4MM2, NEON 110-230V | S1924B | RIVILIITIN Entrelec FinnE X LB | E | KPL | 47.34 | KPL | 1 | 47.34
S | 3112606 | 6417019210858 | KAHVASULAKE ABB | OFAF000AM6 | S3102B | Kahvasulakkeet ABB LB | E | KPL | 47.34 | KPL | 1 | 47.34
S | 0475914 |  | OHJAUSKAAPELI HELUKABEL | TOPFLEX-EMV-UV 4G10 24526 | S0466B | OHJAUSKAAPELIT-HF CABLEX X LB | E | M | 47.35 | M | 1 | 47.35
S | 1445392 | 7321677157242 | KATTOKANNAKE WIBE | 20/730. KUUMASINKITTY | S1411B | Kaapelitiet Wibe LB | E | KPL | 47.35 | KPL | 1 | 47.35
S | 3470315 | 3245066019987 | MODUULIKOTELO PINTA PS PLEXO3 | PLEXO3 KOTELO 8M, EI LIITTIMIÄ | S3416B | Kotelot Ensto LB | E | KPL | 47.35 | KPL | 1 | 47.35
S | 6416094 | 5022660642234 | JOHDINMERKKI HELLERMANN | HGDC2-5YW L1 500rll Ø 2-5mm | S6408B | Merkintätarv. Hellermann LB | E | KPL | 47.35 | KPL | 1 | 47.35
S | 6416095 | 5022660642241 | JOHDINMERKKI HELLERMANN | HGDC2-5YW L2 500rll Ø 2-5mm | S6408B | Merkintätarv. Hellermann LB | E | KPL | 47.35 | KPL | 1 | 47.35
S | 6416096 | 5022660649608 | JOHDINMERKKI HELLERMANN | HGDC2-5YW L3 500rll Ø 2-5mm | S6408B | Merkintätarv. Hellermann LB | E | KPL | 47.35 | KPL | 1 | 47.35
S | 6416097 | 5022660642258 | JOHDINMERKKI HELLERMANN | HGDC2-5YW PE 500rll Ø 2-5mm | S6408B | Merkintätarv. Hellermann LB | E | KPL | 47.35 | KPL | 1 | 47.35
S | 6416098 | 5022660528064 | JOHDINMERKKI HELAGRIP | HGDC2-5YW PEN 250RL Ø2-5mm | S6408B | Merkintätarv. Hellermann LB | E | PAK | 47.35 | PAK | 1 | 47.35
S | 7237378 | 6410072373782 | KYTKENTÄKAAPELI-KUITU ETD | 2SC/APC - 2SC/UPC SM 10 M OVAL | S7204B | Kuitutuotteet ETD X LB | E | KPL | 47.35 | KPL | 1 | 47.35
S | 3639501 | 3250613196943 | LIITINSUOJA H3+ | P250 3N LEVIT. JATKOPALAT | S3608B | Tehokytkimet UTU LB | E | KPL | 47.36 | KPL | 1 | 47.36
S | 4933392 | 4058075824256 | LED-VALOPUTKI T5 | T5 AC HE35 1500 18W/840 2800LM | S47300 | LED-lamput Ledvance P0 | V | KPL | 47.36 | KPL | 1 | 47.36
S | 4933388 | 4058075824294 | LED-VALOPUTKI T5 | T5 AC HE28 1200 16W/830 2150LM | S4730B | LED-lamput Ledvance LB | V | KPL | 47.36 | KPL | 1 | 47.36
S | 2106098 | 6438199008226 | KYTKIN IMPRESSIVO | 1+1+1/16AX/250V/IP21UKJ 0X MUS | S2106B | Uppoas kytkimet ABB Impress LB | V | KPL | 47.37 | KPL | 1 | 47.37
S | 2166401 | 6438199009117 | KYTKIN IMPRESSIVO | 1+1+1/16AX/250V/IP21UKJ MVAL | S2106B | Uppoas kytkimet ABB Impress LB | V | KPL | 47.37 | KPL | 1 | 47.37
S | 5219504 | 4751012074720 | KAAPELINSUOJAPUTKI EVOPIPE | 110MM 750N SN16 6M KEL HARD | S52101 | Kaapelinsuojaus EVOPIPE ELP P1 | V | KPL | 47.37 | KPL | 1 | 47.37
S | 7241371 | 7333089008937 | KYTKENTÄKAAPELI-CAT6A | EUROLAN CAT6A UTP 7M VALK | S7220B | Tietoverkkotuot Eurolan LB | V | KPL | 47.37 | KPL | 1 | 47.37
S | 2402724 | 4015394212218 | VOIMAPISTORASIA TWINCONTACT | 16A 5P 6H 400V IP44 +SCHUKO | S24120 | Pistorasiat tulpat Mennekes P0 | V | KPL | 47.38 | KPL | 1 | 47.38
S | 3424479 | 6418074315977 | PIHARASIATARVIKE FIBOX | PHR 16021 ASENNUSALUSTA | S3412B | Piharasiat Fibox LB | E | KPL | 47.38 | KPL | 1 | 47.38
S | 3705928 | 4013614400766 | VIRTAKISKO ABB | PS1-2-2-65 | S3718B | Moottorinsuojak ABB LB | E | KPL | 47.38 | KPL | 1 | 47.38
S | 3705949 | 4013614400698 | VIRTAKISKO ABB | PS1-3-0-65 | S3718B | Moottorinsuojak ABB LB | E | KPL | 47.38 | KPL | 1 | 47.38
S | 1417571 | 4012740878685 | JOHDOTUSKOURU TEHALIT.BA7 | BA7100100 PVC BA7100x100x2000 | S1420B | Asennuskanavat osat Tehalit LB | E | M | 47.39 | M | 1 | 47.39
S | 1964441 | 4055626030487 | MONINAPALIITIN PHOENIX | HC-STA-B06-CHWS-1TTM25-ELC-AL | S1912B | Riviliittim Phoenix Contact LB | E | KPL | 47.39 | KPL | 1 | 47.39
S | 1964460 | 4055626059235 | MONINAPALIITIN PHOENIX | HC-STA-B10-HHFD-1TTM25-EL-AL | S1912B | Riviliittim Phoenix Contact LB | E | KPL | 47.39 | KPL | 1 | 47.39
S | 2606698 | 4003468903179 | TARVIKE TIMER THEBEN | LÄMPÖTILA-ANTURI | S2616B | Säätimet Theben LB | E | KPL | 47.39 | KPL | 1 | 47.39
S | 2741006 | 4045454471576 | VÄLIRELE WAGO | 857-358 1 VAIHTOKÄR AC 230V 6A | S2715B | Ohjaus säätö Wago LB | E | KPL | 47.4 | KPL | 1 | 47.4
S | 2741040 | 4045454694029 | VÄLIRELE WAGO | RELEMODUULIT AC/DC 115V | S2715B | Ohjaus säätö Wago LB | E | KPL | 47.4 | KPL | 1 | 47.4
S | 7260694 |  | VALMISKAAPELI DRAKA MNC | JUMPER 2M 7/16MRA/4.3/10S MBHF | S72150 | Prysmian rf tarvikkeet P0 | V | KPL | 47.4 | KPL | 1 | 47.4
S | 7276012 | 6410072760124 | VALMISKAAPELI DRAKA MNC | JUMPER 2M 7/16M /4.3/10MRA BHF | S72150 | Prysmian rf tarvikkeet P0 | V | KPL | 47.4 | KPL | 1 | 47.4
S | 7137696 |  | Optical smoke detector | ID100 | S7155B | Turvatuotteet FSM LB | V | KPL | 47.41 | KPL | 1 | 47.41
S | 1313800 | 8424450228135 | JOHDINSIDE DATACOM | VELCRO TARRANAUHA 20MM X 8M | S7242A | Tietoverkkotuott. muut LA | E | PAK | 47.41 | PAK | 1 | 47.41
S | 1433087 | 6438377138349 | TIKASHYLLY MEKA | KS60-200 L=6000 XPG | S1427B | Kaapelitiet Meka LB | V | M | 47.42 | M | 1 | 47.42
S | 2362603 | 3606489581282 | VÄÄNNIN HARMONY | ZB4FD3 VÄÄN MUS TASO 3-AS | S2302B | Erikoiskytkimet Schneider LB | E | KPL | 47.42 | KPL | 1 | 47.42
S | 3642142 | 8015644692643 | APUKOSKETIN ABB | AUX 1Q 250VAC/DC XT1...XT6 | S3602B | Tehokytk -katkais ABB LB | E | KPL | 47.42 | KPL | 1 | 47.42
S | 3660154 | 6417019141374 | AKSELI ABB | OXP12X250 | S3602B | Tehokytk -katkais ABB LB | V | KPL | 47.42 | KPL | 1 | 47.42
S | 4529920 | 4099854305788 | VALONHEITIN FLOODLIGHT PFM | FL 20 2200LM 830 SYM ML BK | S4513B | Ulkovalaisimet Ledvance LB | V | KPL | 47.42 | KPL | 1 | 47.42
S | 1965952 | 3472590943628 | PISTOLIITIN TE/ABB ENTRELEC | 12-NAP, PISTOKE, NAARAS | S1924B | RIVILIITIN Entrelec FinnE X LB | E | KPL | 47.43 | KPL | 1 | 47.43
S | 2440223 | 6410024402232 | LIITOSJOHTO REIMAX | H07RN-F 3G1.5 SUORA SCH MU 10m | S2407B | Jatkojohd osat Electroplast LB | V | KPL | 47.43 | KPL | 1 | 47.43
S | 4121857 | 9010111001118 | LED-PROFIILI GALAXY | PN5 LED UPPOAS. PROF. 2M ELOKS | S4131B | LED PROFIILIT GALAXY LB | E | KPL | 47.43 | KPL | 1 | 47.43
S | 4121878 | 9010111001354 | KUPU GALAXY | KANSI C12 OPAALI/SATIINI 200CM | S4131B | LED PROFIILIT GALAXY LB | E | KPL | 47.43 | KPL | 1 | 47.43
S | 4357026 | 5410288396040 | LISÄTARVIKE GRANIT HIGHBAY | 0039604 SÄÄD. KATTOKIIN/SANKA | S4301B | Teollisuusval Sylvania LB | E | KPL | 47.43 | KPL | 1 | 47.43
S | 2400452 | 3606480554230 | PISTORASIA EXXACT | 2S/16A/ IP44 PPJ 2X ANT | S24240 | Pinta-as pistoras EXXACT P0 | V | KPL | 47.44 | KPL | 1 | 47.44
S | 3427515 | 3250616666498 | KOROTUSKEHYS VOLTA | VZ112N KOT. VH24XX PS | S3408B | Kotelot Hager LB | E | KPL | 47.44 | KPL | 1 | 47.44
S | 1441961 | 6438269318613 | KULMAKAPPALE DUCTEL | TBC135-1 KULMA HAR | S1414B | Alumiinikanavat Ductel LB | V | KPL | 47.45 | KPL | 1 | 47.45
S | 1476426 |  | Flat corner | LFF601105 HF LF60x110 black | S1420B | Asennuskanavat osat Tehalit LB | E | KPL | 47.45 | KPL | 1 | 47.45
S | 3429783 | 4013902861439 | ASENNUSKOTELO SPELSBERG | TK PS 1809-8-TM | S3409B | Kotelot Spelsberg LB | E | KPL | 47.45 | KPL | 1 | 47.45
S | 3429821 | 4013902153572 | ASENNUSKOTELO SPELSBERG | TK PS 1809-8-TO | S3409B | Kotelot Spelsberg LB | E | KPL | 47.45 | KPL | 1 | 47.45
S | 8507252 | 5011139211194 | SÄLEIKKÖ SIMPLY SILENT | SSWKWR +POISTOPUT PYÖREÄ VALK | S8503B | Poistopuh. Glen Dimplex LB | E | KPL | 47.45 | KPL | 1 | 47.45
S | 0475924 |  | OHJAUSKAAPELI HELUKABEL | TOPFLEX-EMV-UV-3PLU 3X10+3G1,5 | S0466B | OHJAUSKAAPELIT-HF CABLEX X LB | E | M | 47.46 | M | 1 | 47.46
S | 8115636 | 7333123853332 | LÄMPÖPUHALLIN SIIRRETTÄVÄ A-C | 2 KW 230V IP24 285X180 | S81001 | Lämmityslait A-collection P1 | V | KPL | 47.46 | KPL | 1 | 47.46
S | 2009017 |  | KYTKIN HAGER | 5/10A/250V/IP55 PPJ HAR | S20110 | Pinta-as kyktimet UTU P0 | E | KPL | 47.47 | KPL | 1 | 47.47
S | 2009126 |  | Switch | 5/10A/250V/IP55 PPJ gray | S20110 | Pinta-as kyktimet UTU P0 | E | KPL | 47.47 | KPL | 1 | 47.47
S | 4158536 | 7392971149691 | VALOPROF./-NAUHA MIDLUM IP67 | 24V 1045LM/M 9,6W/M 927 /M | S4212B | Sisävalaisimet Hide-a-lite LB | E | M | 47.48 | M | 1 | 47.48
S | 4158538 | 7392971149714 | VALOPROF./-NAUHA MIDLUM IP67 | 24V 1115LM/M 9,6W/M 930 /M | S4212B | Sisävalaisimet Hide-a-lite LB | E | M | 47.48 | M | 1 | 47.48
S | 4158540 | 7392971149738 | VALOPROF./-NAUHA MIDLUM IP67 | 24V 1160LM/M 9,6W/M 940 /M | S4212B | Sisävalaisimet Hide-a-lite LB | E | M | 47.48 | M | 1 | 47.48
S | 4158717 | 7392971153988 | VALOPROFIIL/NAUHA LEDSTRIP 24V | IP67 875LM/M 9,6W 927 /M | S4212B | Sisävalaisimet Hide-a-lite LB | E | M | 47.48 | M | 1 | 47.48
S | 4158719 | 7392971154008 | VALOPROFIIL/NAUHA LEDSTRIP 24V | IP67 900LM7M 9,6W 930 /M | S4212B | Sisävalaisimet Hide-a-lite LB | E | M | 47.48 | M | 1 | 47.48
S | 5203848 | 7393487049185 | KUTISTEJATKOS ELPRESS | KHS1025-5 | S5204B | Kaapelin suoj+liitos Elpre LB | E | KPL | 47.48 | KPL | 1 | 47.48
S | 6417319 | 4031026294162 | MERKINTÄTEIPPI | RO202REF-1401-WH TÄYTTÖPAKKAUS | S6408B | Merkintätarv. Hellermann LB | E | KPL | 47.48 | KPL | 1 | 47.48
S | 6417326 | 4031026294230 | MERKINTÄTEIPPI | RO203REF-1401-WH TÄYTTÖPAKKAUS | S6408B | Merkintätarv. Hellermann LB | E | KPL | 47.48 | KPL | 1 | 47.48
S | 7242057 | 4011334051107 | LIITIN-CAT5E INTEGRO FLOW | 1984 RJ45 KAT.5E STP | S7245B | Tietoverkkotarv Berker U LB | E | KPL | 47.48 | KPL | 1 | 47.48
S | 7242142 | 4011334282976 | TELERASIA INTEGRO FLOW | 1OS RJ45 CAT 6 STP | S7245B | Tietoverkkotarv Berker U LB | E | KPL | 47.48 | KPL | 1 | 47.48
S | 2500317 | 3606480660825 | PISTORASIA RENOVA | 2S/16A/230V IP21 VAL | S25180 | Upotettavat pistor RENOVA P0 | V | KPL | 47.49 | KPL | 1 | 47.49
S | 2701990 | 4010312101513 | SYSÄYSRELE ELTAKO XS12 | 1S 25A/230VAC DIN | S2744B | Ohjaus säätö Eltako LB | E | KPL | 47.49 | KPL | 1 | 47.49
S | 3411092 | 4011617314349 | SEINÄASENNUSSARJA UK600 | UZ91P4, 4X | S3402B | Koteloidut keskukset ABB LB | E | KPL | 47.49 | KPL | 1 | 47.49
S | 3444052 | 6418677150388 | ASENNUSKOTELO ABS ENSTO IS | DABP121209G 120x122x86mm | S3416B | Kotelot Ensto LB | E | KPL | 47.49 | KPL | 1 | 47.49
S | 8176303 | 7330778350650 | ASENNUS-/KYTKENTÄTARVIKE EBECO | ERISTYSLÄPIVIENTI ELISD-R1 | S8135B | Lisätarvikkeet Ebeco LB | E | KPL | 47.49 | KPL | 1 | 47.49
S | 8176322 | 7330778351541 | ASENNUS-/KYTKENTÄTARVIKE EBECO | IRTIKYTKENTÄSARJA EL-ECM | S8135B | Lisätarvikkeet Ebeco LB | E | KPL | 47.49 | KPL | 1 | 47.49
S | 8176343 | 7330778611317 | ASENNUS-/KYTKENTÄTARVIKE EBECO | ERISTYSLAATTA ELISD-P2 | S8135B | Lisätarvikkeet Ebeco LB | E | KPL | 47.49 | KPL | 1 | 47.49
S | 0406678 | 7330000113664 | OHJAUSKAAPELI-HF NEXANS | MCMO HF 750V 37X1,5 DCA K500 | S0610A | Ohjauskaapelit Nexans LA | E | M | 47.5 | M | 1 | 47.5
S | 0602926 | 6410006029266 | OHJAUSKAAPELI REKA | MCMO 37x1,5 Eca K1000 | S0623A | Ohjauskaapelit Reka LA | E | M | 47.5 | M | 1 | 47.5
S | 2009206 | 3250617175838 | PINTAKOTELO W.1 | 3OS. W.1-KAL. VAAKA VAL | S20110 | Pinta-as kyktimet UTU P0 | E | KPL | 47.5 | KPL | 1 | 47.5
S | 0624231 | 6410006242313 | KESKIJÄNNITEKAAPELI PRYSMIAN | AHXAMK-WP 3X150 20KV | S0611B | KESKIJÄNNITEKAAPELIT PRYSMIAN | V | M | 47.51 | M | 1 | 47.51
S | 1622184 | 4013902660810 | KALVOJAKORASIA SPELSBERG | ABOX 060 AB-62 | S16040 | Pinta-asennusras Spelsberg P0 | E | KPL | 47.51 | KPL | 1 | 47.51
S | 2004006 | 7020160746801 | KYTKIN ELKO RS NORDIC | 2/16A/250V/IP55 PPR VAL | S2003B | Pinta-as kytkimet Elko LB | E | KPL | 47.51 | KPL | 1 | 47.51
S | 0454843 | 6410004548431 | ASENNUSJOHTO EUPEN | MKEM90 70 MUS K250 | S0439B | Asennusjohdot Hedtec LB | V | M | 47.52 | M | 1 | 47.52
S | 4933349 | 4099854025990 | LED-VALOPUTKI T8 | T8 HF P 1500 20W/840 3100LM | S4730B | LED-lamput Ledvance LB | V | KPL | 47.52 | KPL | 1 | 47.52
S | 1439212 |  | LANKAHYLLY DEFEM | KAAPELIHYLLY B30-U MINI KUUMAS | S1411B | Kaapelitiet Wibe LB | E | KPL | 47.53 | KPL | 1 | 47.53
S | 1448643 | 6438377147846 | LANKAHYLLY MEKA | WMT-50-500 L=3000 XPG | S1449A | Lankahyllyt Meka X LA | E | M | 47.53 | M | 1 | 47.53
S | 3423403 | 6418074001979 | ASENNUSKOTELO PC FIBOX | PC B 85 G | S3407B | Kotelot Fibox LB | E | KPL | 47.53 | KPL | 1 | 47.53
S | 0602013 | 6410006020133 | ASENNUSVOIMAKAAPEL-HF PRYSMIAN | MCMK-HF C-PRO 4X16/16 RM K500 | S0617B | Kuparivoimakaap Prysmian LB | V | M | 47.54 | M | 1 | 47.54
S | 1475807 |  | External corner | LF60190 HF 60x190 white | S1420B | Asennuskanavat osat Tehalit LB | E | KPL | 47.55 | KPL | 1 | 47.55
S | 4357027 | 5410288396057 | LISÄTARVIKE GRANIT HIGHBAY | 0039605 SÄÄD. KATTOKIIN/SANKA | S4301B | Teollisuusval Sylvania LB | E | KPL | 47.55 | KPL | 1 | 47.55
S | 2504036 | 7020160377807 | PISTORASIA ELKO PLUS | 2S/16A/250V/IP20 UPJ VAL | S2517B | Uppoas pistorasiat ElkoPlus LB | E | KPL | 47.56 | KPL | 1 | 47.56
S | 4011421 | 7392971128511 | LED-LIITÄNTÄLAITE HIDE A LITE | SLT 12V 15W DC | S40010 | Valaisinkomp Hidealite P0 | V | KPL | 47.56 | KPL | 1 | 47.56
S | 4739692 |  | HALOGEENILAMPPU OSRAM | 1500W 230V R7S | S4732B | Halogeeni/hehkulamput Osram LB | E | KPL | 47.56 | KPL | 1 | 47.56
S | 1749000 | 5414506012248 | PAINELÄPIVIENTI RAYCHEM | ETL-GLAND-01 ETL-10 JA FROSTG. | S8136B | Putkien sulanapito Raychem LB | V | KPL | 47.56 | KPL | 1 | 47.56
S | 1942076 | 6419410378465 | RIVILIITIN KATKO | KL 2X240 (2X35 - 240MM AL/CU) | S1914B | Sisäjohtoliit Hellermann LB | V | KPL | 47.57 | KPL | 1 | 47.57
S | 1942077 |  | RIVILIITIN KATKO | KL 2X240N (2X35 - 240MM AL/CU) | S1914B | Sisäjohtoliit Hellermann LB | V | KPL | 47.57 | KPL | 1 | 47.57
S | 1942078 | 6419410378489 | RIVILIITIN KATKO | KL 2X240PE (2X35-240MM AL/CU) | S1914B | Sisäjohtoliit Hellermann LB | V | KPL | 47.57 | KPL | 1 | 47.57
S | 1942130 | 6419410300459 | KOJELIITIN KATKO | KKL 2X150LR 2X25-150MM AL/CU | S1914B | Sisäjohtoliit Hellermann LB | E | KPL | 47.57 | KPL | 1 | 47.57
S | 6416255 | 6410064162554 | MERKINTÄTEIPPI DYMO | DYMO D1 12MMX7M MU/VA | S6416B | Merkintätarvikkeet NWL LB | V | KPL | 47.57 | KPL | 1 | 47.57
S | 7113575 | 7320896040243 | HÄKÄVAROITIN HOUSEGARD | HÄKÄVAROITIN LCD CA108 | S71700 | Palovaroittimet GP P0 | V | KPL | 47.57 | KPL | 1 | 47.57
S | 7284906 |  | HAAROITIN NESTOR | PLC-JAOTIN 1X4, EI LIIT. 2MM | S7202B | Kuitutuotteet Nestor X LB | E | KPL | 47.57 | KPL | 1 | 47.57
S | 7264872 | 6410072648729 | PÄÄTEKOTELO NAFICON | NAF ULKOPÄÄTEKOTELO | S7203B | Kuitutuotteet Naficon X LB | V | KPL | 47.57 | KPL | 1 | 47.57
S | 2619903 | 5713594002385 | ANTURI FRIENT | ÄLYKÄS KOSTEUSANTURI | S26530 | Develco Frient tuotteet X P0 | V | KPL | 47.58 | KPL | 1 | 47.58
S | 3217710 | 8012542088554 | JOHDONSUOJAKATKAISIJA SN201 | 1P+N C 10A | S3202B | Johdonsuoja-automaatit ABB LB | E | KPL | 47.59 | KPL | 1 | 47.59
S | 0209902 | 4548583127302 | ANTURIK, 4-NAPAINEN M12 | XS2F-LM12PVC-4S 10M, SUORA | S2714B | Ohjaus säätö Omron LB | E | KPL | 47.59 | KPL | 1 | 47.59
S | 3217711 |  | Miniature Circuit Breaker | 1P+N C 16A | S3202B | Johdonsuoja-automaatit ABB LB | E | KPL | 47.59 | KPL | 1 | 47.59
S | 4146628 | 6435200286406 | VALOPROFIILI/-NAUHA LINEAR | 600 IP21 9W/830 850LM PCO | S4107B | Sisävalaisimet Airam LB | E | KPL | 47.59 | KPL | 1 | 47.59
S | 4146629 | 6435200286437 | VALOPROFIILI/-NAUHA LINEAR | 600 IP21 9W/840 850LM PCO | S4107B | Sisävalaisimet Airam LB | E | KPL | 47.59 | KPL | 1 | 47.59
S | 2111511 | 4011334214885 | PINTAKOJERASIA 1930 | 1OS 33.5MM MUS | S2112B | Uppoas kytkimet UTU LB | E | KPL | 47.61 | KPL | 1 | 47.61
S | 2115521 |  | Surface mounting box | 1f 33.5mm white | S2112B | Uppoas kytkimet UTU LB | E | KPL | 47.61 | KPL | 1 | 47.61
S | 2115522 | 3250610090244 | PINTAKOJERASIA 1930 | 1OS 33.5MM MUS | S2112B | Uppoas kytkimet UTU LB | E | KPL | 47.61 | KPL | 1 | 47.61
S | 1455562 | 7321677959396 | KATTOKANNAKE WIBE | CLX3 KATTOKANNAKE 700 PG | S1411B | Kaapelitiet Wibe LB | E | KPL | 47.62 | KPL | 1 | 47.62
S | 1431251 | 6438377009472 | LEVYHYLLY MEKA | KRB-40-100 L=3000 PG | S1447A | Levyhyllyt Meka X LA | E | M | 47.62 | M | 1 | 47.62
S | 1431832 | 6438377012137 | KAAPELITIEN KANSI LEVYHYL MEKA | KRL-200 L=3000 M | S1447A | Levyhyllyt Meka X LA | E | M | 47.62 | M | 1 | 47.62
S | 3443976 | 6418677172014 | LÄPIVIENTILAIPPA ENSTO IS | F2203 C-KOKO 35x5-26mm KAAPELI | S3416B | Kotelot Ensto LB | E | KPL | 47.62 | KPL | 1 | 47.62
S | 1415577 | 4012196717439 | JOHTOKANAVA SIGNA OBO | 70/130MM VA 2M | S1423B | Asennuskanavat osat Rehau LB | E | M | 47.63 | M | 1 | 47.63
S | 1455757 | 7321678037239 | KIINNITYSTARVIKE MITA | KANSIKIIN HD CT50 150 PC1 GRP | S1446B | Kaapelitiet Wibe/Mita LB | E | KPL | 47.63 | KPL | 1 | 47.63
S | 1749571 | 4044776259770 | VASTAMUTTERI EMC SKINTOP | BRUSH ADD-ON M50 | S1709B | Holkkitiivisteet Skintop LB | E | KPL | 47.64 | KPL | 1 | 47.64
S | 2622108 | 3606481029775 | TARVIKE WISER | VIVUT 1- JA 2 -OSAINEN ANT | S2626B | Liiketunn. säätimet Wiser LB | E | KPL | 47.64 | KPL | 1 | 47.64
S | 4244183 | 6438045025087 | KATTOKIIN TURVAVALAISINTARVIKE | TWTB104 COMBO KATTOKANNAKE | S4203B | Turvavalaisimet Teknoware LB | V | KPL | 47.64 | KPL | 1 | 47.64
S | 2318485 | 3389119043502 | KAKSOISPAINIKE HARMONY | ZB5AA791 KOLMOISP. EI P-LEVYJÄ | S2302B | Erikoiskytkimet Schneider LB | E | KPL | 47.66 | KPL | 1 | 47.66
S | 3465300 |  | LÄPIVIENTILAIPPA SZ | LAIPPALEVY | S3415B | Kotelot Rittal LB | E | KPL | 47.66 | KPL | 1 | 47.66
S | 3465301 | 4028177925267 | LÄPIVIENTILAIPPA SZ | 2577100 METALLI AX-KOTELOLLE | S3415B | Kotelot Rittal LB | E | KPL | 47.66 | KPL | 1 | 47.66
S | 3612667 | 8433996011330 | APUKOSKETIN TELERGON | DS-AU12 S5000 2NA+2NC | S3622B | KYTKIMET TELERGON ELP LB | E | KPL | 47.66 | KPL | 1 | 47.66
S | 6901372 | 6416198806821 | HIILIPÖLYSUODATIN ALLAWAY | HIILIPÖLYSUODATIN M 1000 80682 | S8309B | Tarvikkeet Allaway LB | E | KPL | 47.66 | KPL | 1 | 47.66
S | 1421870 | 7315880083986 | KANAVARASIA THORSMAN | CYB-PN VALK | S1430B | Kanavakalusteet Schneider LB | E | KPL | 47.67 | KPL | 1 | 47.67
S | 4923115 | 8719514467026 | LED-VALOPUTKI T8 MASTER LED | T8 1500MM 840 3700LM 24W HF | S4720B | LED-lamput Philips LB | E | KPL | 47.67 | KPL | 1 | 47.67
S | 4923117 | 8719514467040 | LED-VALOPUTKI T8 MASTER LED | T8 1500MM 865 3700LM 24W HF | S4720B | LED-lamput Philips LB | E | KPL | 47.67 | KPL | 1 | 47.67
S | 4923119 | 8719514467064 | LED-VALOPUTKI T8 MASTER LED | T8 1500MM 830 3500LM 24W HF | S4720B | LED-lamput Philips LB | E | KPL | 47.67 | KPL | 1 | 47.67
S | 4926034 | 8718696743355 | LED-VALOPUTKI T5 MASTER LED | T5 1500MM 830 2800LM 20W HF | S4720B | LED-lamput Philips LB | V | KPL | 47.67 | KPL | 1 | 47.67
S | 4926035 | 8718696743379 | LED-VALOPUTKI T5 MASTER LED | T5 1500MM 840 3000LM 20W HF | S4720B | LED-lamput Philips LB | V | KPL | 47.67 | KPL | 1 | 47.67
S | 4926036 | 8718696743393 | LED-VALOPUTKI T5 MASTER LED | T5 1500MM 865 3000LM 20W HF | S4720B | LED-lamput Philips LB | E | KPL | 47.67 | KPL | 1 | 47.67
S | 0431003 | 5017455000979 | LÄMPÖKAAPELI RAYCHEM | 3BTV2-CT 9W/m | S8138B | Teollisuuden lämpökaap Rayc LB | V | M | 47.67 | M | 1 | 47.67
S | 5043269 | 6418677403781 | KOSKETUSLIITIN ENSTO UN | SL8.21 Al 50-240 | S5002B | Linjatarvikkeet Ensto LB | V | KPL | 47.68 | KPL | 1 | 47.68
S | 5203246 | 6410052032463 | KAAPELIKENKÄ ELPRESS | AKK 50-10 | S5204B | Kaapelin suoj+liitos Elpre LB | E | KPL | 47.68 | KPL | 1 | 47.68
S | 1420929 | 7315880074229 | KANAVAKYTKIN THORSMAN | 5980 032 CYB-PB | S1430B | Kanavakalusteet Schneider LB | E | KPL | 47.69 | KPL | 1 | 47.69
S | 1431461 | 6438377010645 | NIVELLIITOS LEVYHYLLY MEKA | RVS-40-100 M | S1447A | Levyhyllyt Meka X LA | E | KPL | 47.69 | KPL | 1 | 47.69
S | 1431891 | 6438377012366 | KAAPELITIEN KANSI LEVYHYL MEKA | KRL-RT-100 PG | S1447A | Levyhyllyt Meka X LA | E | KPL | 47.69 | KPL | 1 | 47.69
S | 2423995 | 6410024239951 | JATKOPISTORASIA PCE | SUKOJPR 16A 2-OS 250V IP44 | S2401B | Jatkojohdot osat LB | V | KPL | 47.69 | KPL | 1 | 47.69
S | 3423407 | 6418074002051 | ASENNUSKOTELO PC | PC C 85 G | S3407B | Kotelot Fibox LB | V | KPL | 47.7 | KPL | 1 | 47.7
S | 3423507 | 6418074002044 | ASENNUSKOTELO PC FIBOX | PC C 85 T | S3407B | Kotelot Fibox LB | E | KPL | 47.7 | KPL | 1 | 47.7
S | 7209945 |  | HÄNTÄKUITU COMMSCOPE | LC-SM OS2 2M UPC 12KPL/PKT | S7200B | Valokuitutuott. ja tarv. LB | E | PAK | 47.7 | KPL | 12 | 3.975
S | 2107394 |  | KYTKIN INTEGRO FLOW | 5/10A/250V VERHO UKR KRO GALV. | S2112B | Uppoas kytkimet UTU LB | E | KPL | 47.71 | KPL | 1 | 47.71
S | 2107396 |  | KYTKIN INTEGRO FLOW | 5/10A/250V VERHO UKR KRO MAAL. | S2112B | Uppoas kytkimet UTU LB | E | KPL | 47.71 | KPL | 1 | 47.71
S | 2115527 |  | Frame | 2f white | S2112B | Uppoas kytkimet UTU LB | E | KPL | 47.71 | KPL | 1 | 47.71
S | 4207601 | 6410042076019 | SEINÄKIINNIKE ENSTO | SK101 SEINÄKIINN.PARI 45/90 ZN | S4104B | Sisävalaisimet Ensto LB | E | KPL | 47.71 | KPL | 1 | 47.71
S | 2302843 | 4015081778690 | TASOPAINIKE RMQ-TITAN | M30C-FDR-S | S2305B | Erikoiskytkimet Eaton LB | E | KPL | 47.72 | KPL | 1 | 47.72
S | 2302844 | 4015081778706 | TASOPAINIKE RMQ-TITAN | M30C-FDR-W | S2305B | Erikoiskytkimet Eaton LB | E | KPL | 47.72 | KPL | 1 | 47.72
S | 2302845 | 4015081778713 | TASOPAINIKE RMQ-TITAN | M30C-FDR-R | S2305B | Erikoiskytkimet Eaton LB | E | KPL | 47.72 | KPL | 1 | 47.72
S | 2302846 | 4015081778720 | TASOPAINIKE RMQ-TITAN | M30C-FDR-G | S2305B | Erikoiskytkimet Eaton LB | E | KPL | 47.72 | KPL | 1 | 47.72
S | 2302847 | 4015081778737 | TASOPAINIKE RMQ-TITAN | M30C-FDR-Y | S2305B | Erikoiskytkimet Eaton LB | E | KPL | 47.72 | KPL | 1 | 47.72
S | 2302848 | 4015081778744 | TASOPAINIKE RMQ-TITAN | M30C-FDR-B | S2305B | Erikoiskytkimet Eaton LB | E | KPL | 47.72 | KPL | 1 | 47.72
S | 3112331 | 6417019206110 | KAHVASULAKE ABB | OFAF3H315 | S3102B | Kahvasulakkeet ABB LB | E | KPL | 47.72 | KPL | 1 | 47.72
S | 3112335 | 6417019206127 | KAHVASULAKE ABB | OFAF3H355 | S3102B | Kahvasulakkeet ABB LB | E | KPL | 47.72 | KPL | 1 | 47.72
S | 3112340 | 6417019206134 | KAHVASULAKE ABB | OFAF3H400 | S3102B | Kahvasulakkeet ABB LB | V | KPL | 47.72 | KPL | 1 | 47.72
S | 4146518 | 6435200269737 | ALASVALO FLAT R DUO | 120 IP44 8W 830/840 DIM WH | S41071 | Sisävalaisimet Airam P1 | V | KPL | 47.72 | KPL | 1 | 47.72
S | 3782380 | 3389110820997 | APUKOSKETIN TESYS | LADN113, PÄÄLLE 1S+1A, JOUSI | S3710B | Kontaktorit D-sarja Schneid LB | E | KPL | 47.73 | KPL | 1 | 47.73
S | 5202531 | 6410052025311 | KAAPELIKENKÄ ELPRESS | AK 16 - 8 | S5204B | Kaapelin suoj+liitos Elpre LB | E | KPL | 47.73 | KPL | 1 | 47.73
S | 1116817 | 4031026311333 | SUOJALETKULIITIN MUO HELAGUARD | HG54-90-M63 90° M63 MUS | S1111B | Suojaletkut Hellermann LB | E | KPL | 47.74 | KPL | 1 | 47.74
S | 3270279 | 4015082424442 | JOHDONSUOJAKATKAISIJA XPOLE | PLSM-B10/3-MW | S3212A | Johdonsuoja-autom Eaton LA | E | KPL | 47.74 | KPL | 1 | 47.74
S | 3270283 | 4015082424480 | JOHDONSUOJAKATKAISIJA XPOLE | PLSM-B16/3-MW | S3212A | Johdonsuoja-autom Eaton LA | E | KPL | 47.74 | KPL | 1 | 47.74
S | 3270305 | 4015082424701 | JOHDONSUOJAKATKAISIJA XPOLE | PLSM-C10/3-MW | S3212A | Johdonsuoja-autom Eaton LA | E | KPL | 47.74 | KPL | 1 | 47.74
S | 3270328 | 4015082424930 | JOHDONSUOJAKATKAISIJA XPOLE | PLSM-D10/3-MW | S3212A | Johdonsuoja-autom Eaton LA | E | KPL | 47.74 | KPL | 1 | 47.74
S | 3270332 | 4015082424978 | JOHDONSUOJAKATKAISIJA XPOLE | PLSM-D16/3-MW | S3212A | Johdonsuoja-autom Eaton LA | E | KPL | 47.74 | KPL | 1 | 47.74
S | 3423810 | 6418074082572 | ASENNUSLEVY ARCA | MPS ARCA 4040 | S3407B | Kotelot Fibox LB | E | KPL | 47.75 | KPL | 1 | 47.75
S | 3425671 |  | Back plate Gamma | GS318D f. GD318S | S3408B | Kotelot Hager LB | V | KPL | 47.75 | KPL | 1 | 47.75
S | 5025088 |  | KOHOKIINNIKE ENSTO UN | SO75.1 KAAPELIN HALK 45-100mm | S5002B | Linjatarvikkeet Ensto LB | E | KPL | 47.75 | KPL | 1 | 47.75
S | 0454847 | 5413260227691 | ASENNUSJOHTO EUPEN | MKEM90 70 VASI K250 | S0439B | Asennusjohdot Hedtec LB | E | M | 47.76 | M | 1 | 47.76
S | 0454848 | 5413260227752 | ASENNUSJOHTO EUPEN | MKEM90 70 KEVI K250 | S0439B | Asennusjohdot Hedtec LB | V | M | 47.76 | M | 1 | 47.76
S | 4099303 |  | Electronic ballast | Strip Driver 36W 24V on-off | S41160 | LED-NAUHAT BB P0 | V | KPL | 47.76 | KPL | 1 | 47.76
S | 1749940 | 4044773337242 | VASTAMUTTERI METALLI SKINDICHT | SM-M INOX M25X1,5 | S1709B | Holkkitiivisteet Skintop LB | E | KPL | 47.77 | KPL | 1 | 47.77
S | 4012388 | 6410040123883 | KONDENSAATTORI | CAP 32UF 250V MST I60 M8 | S4036B | VALAISINKOMPONENT. CERBELUX LB | V | KPL | 47.77 | KPL | 1 | 47.77
S | 3709441 |  | Contactor | MC1A400AT9 | S3716B | Kontaktorit >100A AC3 ABB LB | E | KPL | 47.79 | KPL | 1 | 47.79
S | 3709446 | 4013614541582 | KONTAKTORI ABB | MC1A400ATJ | S3716B | Kontaktorit >100A AC3 ABB LB | E | KPL | 47.79 | KPL | 1 | 47.79
S | 3709447 | 4013614541605 | KONTAKTORI ABB | MC1A400ATN | S3716B | Kontaktorit >100A AC3 ABB LB | E | KPL | 47.79 | KPL | 1 | 47.79
S | 3709448 | 4013614541612 | KONTAKTORI ABB | MC1A400ATU | S3716B | Kontaktorit >100A AC3 ABB LB | E | KPL | 47.79 | KPL | 1 | 47.79
S | 3709450 | 4013614541803 | KONTAKTORI ABB | MC1AB00ATJ | S3716B | Kontaktorit >100A AC3 ABB LB | E | KPL | 47.79 | KPL | 1 | 47.79
S | 3709451 | 4013614541827 | KONTAKTORI ABB | MC1AB00ATN | S3716B | Kontaktorit >100A AC3 ABB LB | E | KPL | 47.79 | KPL | 1 | 47.79
S | 3709452 | 4013614541834 | KONTAKTORI ABB | MC1AB00ATU | S3716B | Kontaktorit >100A AC3 ABB LB | E | KPL | 47.79 | KPL | 1 | 47.79
S | 3709457 | 4013614541797 | KONTAKTORI ABB | MC1AB00AT9 | S3716B | Kontaktorit >100A AC3 ABB LB | E | KPL | 47.79 | KPL | 1 | 47.79
S | 3709502 | 4013614541841 | KONTAKTORI ABB | MC1AB00ATW | S3716B | Kontaktorit >100A AC3 ABB LB | E | KPL | 47.79 | KPL | 1 | 47.79
S | 3709503 | 4013614541872 | KONTAKTORI ABB | MC1AC00AT4 | S3716B | Kontaktorit >100A AC3 ABB LB | E | KPL | 47.79 | KPL | 1 | 47.79
S | 3709504 | 4013614541926 | KONTAKTORI ABB | MC1AC00ATM | S3716B | Kontaktorit >100A AC3 ABB LB | E | KPL | 47.79 | KPL | 1 | 47.79
S | 3709505 | 4013614541933 | KONTAKTORI ABB | MC1AC00ATN | S3716B | Kontaktorit >100A AC3 ABB LB | E | KPL | 47.79 | KPL | 1 | 47.79
S | 3709506 | 4013614541957 | KONTAKTORI ABB | MC1AC00ATW | S3716B | Kontaktorit >100A AC3 ABB LB | E | KPL | 47.79 | KPL | 1 | 47.79
S | 3709507 | 4013614541964 | KONTAKTORI ABB | MC1AC00ATY | S3716B | Kontaktorit >100A AC3 ABB LB | E | KPL | 47.79 | KPL | 1 | 47.79
S | 3709594 | 4013614541599 | KONTAKTORI ABB | MC1A400ATM | S3716B | Kontaktorit >100A AC3 ABB LB | E | KPL | 47.79 | KPL | 1 | 47.79
S | 3709595 | 4013614541629 | KONTAKTORI ABB | MC1A400ATW | S3716B | Kontaktorit >100A AC3 ABB LB | E | KPL | 47.79 | KPL | 1 | 47.79
S | 3709596 | 4013614541636 | KONTAKTORI ABB | MC1A400ATY | S3716B | Kontaktorit >100A AC3 ABB LB | E | KPL | 47.79 | KPL | 1 | 47.79
S | 3709597 | 4013614541537 | KONTAKTORI ABB | MC1A400AT1 | S3716B | Kontaktorit >100A AC3 ABB LB | E | KPL | 47.79 | KPL | 1 | 47.79
S | 3709598 | 4013614541544 | KONTAKTORI ABB | MC1A400AT4 | S3716B | Kontaktorit >100A AC3 ABB LB | E | KPL | 47.79 | KPL | 1 | 47.79
S | 3709599 | 4013614541551 | KONTAKTORI ABB | MC1A400AT6 | S3716B | Kontaktorit >100A AC3 ABB LB | E | KPL | 47.79 | KPL | 1 | 47.79
S | 3709603 | 4013614541810 | KONTAKTORI ABB | MC1AB00ATM | S3716B | Kontaktorit >100A AC3 ABB LB | E | KPL | 47.79 | KPL | 1 | 47.79
S | 3709604 | 4013614541902 | KONTAKTORI ABB | MC1AC00AT9 | S3716B | Kontaktorit >100A AC3 ABB LB | E | KPL | 47.79 | KPL | 1 | 47.79
S | 3709605 | 4013614541865 | KONTAKTORI ABB | MC1AC00AT1 | S3716B | Kontaktorit >100A AC3 ABB LB | E | KPL | 47.79 | KPL | 1 | 47.79
S | 3709606 | 4013614541858 | KONTAKTORI ABB | MC1AB00ATY | S3716B | Kontaktorit >100A AC3 ABB LB | E | KPL | 47.79 | KPL | 1 | 47.79
S | 3709607 | 4013614541759 | KONTAKTORI ABB | MC1AB00AT1 | S3716B | Kontaktorit >100A AC3 ABB LB | E | KPL | 47.79 | KPL | 1 | 47.79
S | 3709608 | 4013614541766 | KONTAKTORI ABB | MC1AB00AT4 | S3716B | Kontaktorit >100A AC3 ABB LB | E | KPL | 47.79 | KPL | 1 | 47.79
S | 3709609 | 4013614541773 | KONTAKTORI ABB | MC1AB00AT6 | S3716B | Kontaktorit >100A AC3 ABB LB | E | KPL | 47.79 | KPL | 1 | 47.79
S | 3709615 | 4013614541780 | KONTAKTORI ABB | MC1AB00AT7 | S3716B | Kontaktorit >100A AC3 ABB LB | E | KPL | 47.79 | KPL | 1 | 47.79
S | 3709616 | 4013614541896 | KONTAKTORI ABB | MC1AC00AT7 | S3716B | Kontaktorit >100A AC3 ABB LB | E | KPL | 47.79 | KPL | 1 | 47.79
S | 3709617 | 4013614541568 | KONTAKTORI ABB | MC1A400AT7 | S3716B | Kontaktorit >100A AC3 ABB LB | E | KPL | 47.79 | KPL | 1 | 47.79
S | 3709693 | 4013614541919 | KONTAKTORI ABB | MC1AC00ATJ | S3716B | Kontaktorit >100A AC3 ABB LB | E | KPL | 47.79 | KPL | 1 | 47.79
S | 3709694 | 4013614541889 | KONTAKTORI ABB | MC1AC00AT6 | S3716B | Kontaktorit >100A AC3 ABB LB | E | KPL | 47.79 | KPL | 1 | 47.79
S | 3709695 | 4013614541940 | KONTAKTORI ABB | MC1AC00ATU | S3716B | Kontaktorit >100A AC3 ABB LB | E | KPL | 47.79 | KPL | 1 | 47.79
S | 4731842 | 4058075606999 | SISUSTUSLAMPPU OSRAM | CIRCOLUX 14,5W/827 1521LM E27 | S4730B | LED-lamput Ledvance LB | E | KPL | 47.79 | KPL | 1 | 47.79
S | 4737524 | 4099854071270 | KOHDELAMPPU LEDVANCE | PAR38 15W/827 1035 E27 DIM 30D | S4730B | LED-lamput Ledvance LB | E | KPL | 47.79 | KPL | 1 | 47.79
S | 3442893 | 6418677174193 | KANSILUUKKU ENSTO IS | VMA1519 VALOAUKKO 113x153mm PC | S3416B | Kotelot Ensto LB | E | KPL | 47.8 | KPL | 1 | 47.8
S | 3444033 |  | ASENNUSKOTELO PC ENSTO IS | DPCP081609T 80x160x86.mm | S3416B | Kotelot Ensto LB | E | KPL | 47.8 | KPL | 1 | 47.8
S | 4118004 | 6438389001631 | ALASVALO VELOX | ALS90NS 4W/840 LED WH | S4104B | Sisävalaisimet Ensto LB | E | KPL | 47.8 | KPL | 1 | 47.8
S | 4118005 | 6438389001648 | ALASVALO VELOX | ALS90NS/3K 4W/830 LED WH | S4104B | Sisävalaisimet Ensto LB | E | KPL | 47.8 | KPL | 1 | 47.8
S | 2112175 |  | PEITELEVY EXXACT | 5-KEHYS ADAPTERILLA ANT | S2109B | Uppoas kytkimet Exxact LB | V | KPL | 47.81 | KPL | 1 | 47.81
S | 2507375 | 4011334378457 | PISTORASIA K.5 | 1S/16A UKJ AN-AL | S2512B | Upotettavat pistorasiat UTU LB | E | KPL | 47.81 | KPL | 1 | 47.81
S | 2507376 | 4011334282266 | PISTORASIA K.5 | 1S/16A UKJ RST | S2512B | Upotettavat pistorasiat UTU LB | E | KPL | 47.81 | KPL | 1 | 47.81
S | 3439102 | 6410034391021 | ASENNUSKOTELO AL SELCAST | aluEin 150x64x34 IK09 IP66-68 | S3421B | Kotelot ja laipat Selcast LB | E | KPL | 47.81 | KPL | 1 | 47.81
S | 7233190 | 7020160304865 | TELERASIA ELKO RS NORDIC | DATARAS SUOR +2XKEYST CAT6 UTP | S7003B | Teleasennustarvikkeet Elko LB | E | KPL | 47.81 | KPL | 1 | 47.81
S | 3426511 | 3250612779000 | LÄPIVIENTILAIPPA UNIVERS | FZ426 YLÄ/ALA IP44/IP54 | S3408B | Kotelot Hager LB | E | KPL | 47.82 | KPL | 1 | 47.82
S | 1156600 | 4012195923886 | ASENNUSPUTKI METALLI VBS | S16 W V4A, M16X1X3000MM, HST | S1110B | Teräsputket OBO LB | E | M | 47.83 | M | 1 | 47.83
S | 1119628 | 8717114913585 | SUOJALETKU METALLI ANACONDA | SEALTITE HCX BK 3/4" 10M | S1121B | Suojaletkut Anamet LAPP LB | E | M | 47.83 | M | 1 | 47.83
S | 1119629 | 8717114155619 | SUOJALETKU METALLI ANACONDA | SEALTITE HCX BK 3/4" 120M | S1121B | Suojaletkut Anamet LAPP LB | E | M | 47.83 | M | 1 | 47.83
S | 1119630 | 8717114115538 | SUOJALETKU METALLI ANACONDA | SEALTITE HCX BK 3/4" 30M | S1121B | Suojaletkut Anamet LAPP LB | E | M | 47.83 | M | 1 | 47.83
S | 7209938 |  | JATKOSLEVY TOSP | FIST-SOSA2-4SLE-S | S7213B | Jatkostarv TOSP Commscope LB | V | KPL | 47.83 | KPL | 1 | 47.83
S | 0443388 | 4044773062410 | OHJAUSKAAPELI LAPP | ÖLFLEX CLASSIC 110 4G16 K500 | S0432B | Ohjauskaap isot pp Lapp LB | E | M | 47.84 | M | 1 | 47.84
S | 1465270 | 4012196817634 | SEINÄKANNAKE KTS | AW 15 11 VA4571 | S1404B | Kaapelitiet OBO LB | E | KPL | 47.84 | KPL | 1 | 47.84
S | 3635072 | 6419410200612 | KUORMANKYTKIN VIPU KUE | 3X63A 400V 30KW | S3604B | Tehokytk -katkais Katko LB | E | KPL | 47.84 | KPL | 1 | 47.84
S | 3881329 | 3606481154590 | ASENNUSSARJA ALTIVAR | VW3A4430 EMC-KITTI. KOKO 1 | S3805B | Taajuusm pehmokäyn Schneid LB | E | KPL | 47.84 | KPL | 1 | 47.84
S | 7112601 | 7392971145648 | AKKU HIDE-A-LITE | HÄTÄVALAISINPARISTO MOON SLIM | S4212B | Sisävalaisimet Hide-a-lite LB | E | KPL | 47.86 | KPL | 1 | 47.86
S | 7137736 | 5099383002782 | RELEASENNUSKANTA EI14X-16X | EI128 KAAPELOIT. VAROITTIMIIN | S7155B | Turvatuotteet FSM LB | V | KPL | 47.86 | KPL | 1 | 47.86
S | 7262337 | 6410072623375 | KYTKENTÄKAAPELI NAFICON | SC/SC FMS 2OM3T 3M | S7203B | Kuitutuotteet Naficon X LB | E | KPL | 47.86 | KPL | 1 | 47.86
S | 8745041 | 6430031123180 | AKKU LYIJY SULJETTU | CT12-20W 12V/5.4AH (C20) T2 | S8709B | Akut CT-Leader LB | V | KPL | 47.86 | KPL | 1 | 47.86
S | 1462946 | 4012196662777 | SEINÄKANNAKE KTS | AWG 15 61 FT, 610MM, KZN | S1404B | Kaapelitiet OBO LB | E | KPL | 47.87 | KPL | 1 | 47.87
S | 7222070 | 7020160207401 | LIITIN ELKO RS16 | JATKOLIITIN 3337 CAT5E/CAT6 | S7003B | Teleasennustarvikkeet Elko LB | V | KPL | 47.87 | KPL | 1 | 47.87
S | 7133125 | 6937096301244 | KAMERATARVIKE UNW | SEINÄKIINNIKE DOME IPC32X/31X | S71450 | Kameravalvonta Finnsat P0 | E | KPL | 47.87 | KPL | 1 | 47.87
S | 2506018 | 6438199001555 | PISTORASIA IMPRESSIVO | 2N/16A/IP21 UPJ HL ALU | S2505B | Uppoas pistorasiat Impress LB | E | KPL | 47.88 | KPL | 1 | 47.88
S | 2516116 | 6438199009148 | PISTORASIA IMPRESSIVO | 2S/16A/IP21 UKJ HL MVAL,LÄPPÄK | S2505B | Uppoas pistorasiat Impress LB | E | KPL | 47.88 | KPL | 1 | 47.88
S | 2319230 | 3606481339812 | VALINTAKYTKIN HARMONY | ZB5FD301 VÄÄN TASO VALK 3-AS | S2302B | Erikoiskytkimet Schneider LB | E | KPL | 47.9 | KPL | 1 | 47.9
S | 2319231 | 3606481339249 | VALINTAKYTKIN HARMONY | ZB5FD303 VÄÄN TASO VIHR 3-AS | S2302B | Erikoiskytkimet Schneider LB | E | KPL | 47.9 | KPL | 1 | 47.9
S | 2319233 | 3606481339829 | VALINTAKYTKIN HARMONY | ZB5FD304 VÄÄN TASO PUN 3-AS | S2302B | Erikoiskytkimet Schneider LB | E | KPL | 47.9 | KPL | 1 | 47.9
S | 2319238 | 3606481339836 | VALINTAKYTKIN HARMONY | ZB5FD305 VÄÄN TASO KELT 3-AS | S2302B | Erikoiskytkimet Schneider LB | E | KPL | 47.9 | KPL | 1 | 47.9
S | 2319239 | 3606481339843 | VALINTAKYTKIN HARMONY | ZB5FD306 VÄÄN TASO SIN 3-AS | S2302B | Erikoiskytkimet Schneider LB | E | KPL | 47.9 | KPL | 1 | 47.9
S | 2319241 | 3606481339850 | VALINTAKYTKIN HARMONY | ZB5FD39 VÄÄN TASO MUSTA 3-AS | S2302B | Erikoiskytkimet Schneider LB | E | KPL | 47.9 | KPL | 1 | 47.9
S | 2506148 | 6438199004662 | PISTORASIA IMPRESSIVO | 2S/16A/IP21 UPJ HL MUS | S25050 | Uppoas pistorasiat Impress P0 | V | KPL | 47.9 | KPL | 1 | 47.9
S | 3783029 | 3606480329814 | LÄMPÖRELE EASYPACT | LRE22, 16...24A, 10A | S3711B | Lämöpöreleet Schneider LB | E | KPL | 47.9 | KPL | 1 | 47.9
S | 4109579 | 7318307511253 | SEINÄVALAISIN ULKO KONSTSMIDE | 7511-250 MODENA ALAS VA GU10 | S4113B | Sisävalaisimet Konstsmide LB | V | KPL | 47.9 | KPL | 1 | 47.9
S | 4544039 |  | MEKAANINEN LISÄTARV BLACKBOX | BLACK BOX PYLVÄSKIINNIKE | S45220 | VALONHEITTIMET BB P0 | V | KPL | 47.9 | KPL | 1 | 47.9
S | 0629342 | 7394479019803 | KESKIJÄNNITEKAAPELI NKT | AHXAMK-W 3X50+35 24 KV | S0612B | KESKIJÄNNITEKAAPELIT PRYSMIAN | E | M | 47.91 | M | 1 | 47.91
S | 2406052 | 6438199004723 | PISTORASIA IMPRESSIVO | 2S/16A/IP21 PPJ HL PUN | S2425B | Pinta-as pistorasiat Impres LB | E | KPL | 47.93 | KPL | 1 | 47.93
S | 2406053 | 6438199004730 | PISTORASIA IMPRESSIVO | 2S/16A/IP21 PPJ HL ORA | S2425B | Pinta-as pistorasiat Impres LB | V | KPL | 47.93 | KPL | 1 | 47.93
S | 2406055 | 6438199004747 | PISTORASIA IMPRESSIVO | 2S/16A/IP21 PPJ HL VIH | S2425B | Pinta-as pistorasiat Impres LB | E | KPL | 47.93 | KPL | 1 | 47.93
S | 2406056 |  | PISTORASIA IMPRESSIVO | 2S/16A/IP21 PPJ HL SIN | S2425B | Pinta-as pistorasiat Impres LB | V | KPL | 47.93 | KPL | 1 | 47.93
S | 4030271 |  | Electronic ballast | QTP-OPTIMAL 2x54-58 | S4005B | Valaisinkomp Ledvance LB | E | KPL | 47.93 | KPL | 1 | 47.93
S | 4044828 | 6418536038789 | ELEKTRONINEN LIITÄNTÄL FTLIGHT | 75W 12V IP20 KYTKENTÄBOKSILLA | S40091 | Valaisinkomponentit FTLight P1 | V | KPL | 47.93 | KPL | 1 | 47.93
S | 4044831 | 6418536038772 | ELEKTRONINEN LIITÄNTÄL FTLIGHT | 75W 24V IP20 KYTKENTÄBOKSILLA | S40091 | Valaisinkomponentit FTLight P1 | V | KPL | 47.93 | KPL | 1 | 47.93
S | 0614602 |  | ALUMIINIVOIMAKAAPELI TT CABLES | AMCMK 3X150 SM/41 K500 | S06290 | Alumiinivoimakaapelit TT X P0 | E | M | 47.94 | M | 1 | 47.94
S | 2402771 | 4015394116912 | KOJEVASTAKE UPPO MENNEKES | 32A 5P 6H 400V IP67 | S2412B | Pistorasiat tulpat Mennekes LB | E | KPL | 47.94 | KPL | 1 | 47.94
S | 2712877 | 4013614347108 | TARVIKE ABB | ELEKTRODI, 300 MM | S2703B | Ohjaus säätö ABB LB | E | KPL | 47.94 | KPL | 1 | 47.94
S | 3707824 | 4013614523311 | APUKOSKETIN ABB | SIVULLE ASENNETTAVA 1S.1A | S3702B | Moottorilähtökomp ABB LB | E | KPL | 47.94 | KPL | 1 | 47.94
S | 3707828 | 4013614523496 | APUKOSKETIN ABB | LAUK.HÄL..OIK. KIIN.1S.1A | S3702B | Moottorilähtökomp ABB LB | E | KPL | 47.94 | KPL | 1 | 47.94
S | 3709442 | 4013614541353 | KONTAKTORI ABB | MC1A310AT9 | S3702B | Moottorilähtökomp ABB LB | E | KPL | 47.94 | KPL | 1 | 47.94
S | 3709583 | 4013614541315 | KONTAKTORI ABB | MC1A310AT1 | S3702B | Moottorilähtökomp ABB LB | E | KPL | 47.94 | KPL | 1 | 47.94
S | 3709589 | 4013614541421 | KONTAKTORI ABB | MC1A301AT1 | S3702B | Moottorilähtökomp ABB LB | E | KPL | 47.94 | KPL | 1 | 47.94
S | 3707558 | 3471523006980 | MODUULIKONTAKTORI ESB | 2S, 16A, 24VAC/DC | S3723B | Moduulikontaktorit ABB LB | E | KPL | 47.94 | KPL | 1 | 47.94
S | 5236284 | 4031026404356 | SUOJASUKKA HELLERMANN | TWIST-IN-FR 25 MUS 25 M | S5209B | Kaapelin suoj+liitos Heller LB | E | M | 47.94 | M | 1 | 47.94
S | 7550610 | 6410075506101 | SUODIN FINNSAT | FM PÄÄSTÖSUODIN 87-108MHZ | S7505A | Antennituotteet Finnsat LA | E | KPL | 47.94 | KPL | 1 | 47.94
S | 2000511 |  | KYTKIN EXXACT | 1TSL/16A/IP21 PPJ 2X LED VAL | S2002B | Pinta-as kytkimet Schneider LB | E | KPL | 47.95 | KPL | 1 | 47.95
S | 2312810 | 7320500553350 | ULKONEVA PAINIKE COMPACT | CP410R-10 PU KOR EI-PA 1s IP69 | S2304B | Erikoiskytkimet ABB LB | E | KPL | 47.95 | KPL | 1 | 47.95
S | 2312815 | 7320500553404 | ULKONEVA PAINIKE COMPACT | CP410B-10 MU KOR EI-PA 1s IP69 | S2304B | Erikoiskytkimet ABB LB | E | KPL | 47.95 | KPL | 1 | 47.95
S | 2338487 | 7320500248935 | RESET-PAINIKE MODULAR | VIHREÄ, TASOPAINIKE VARRELLA, | S2304B | Erikoiskytkimet ABB LB | E | KPL | 47.95 | KPL | 1 | 47.95
S | 2338493 | 7320500249260 | RESET-PAINIKE MODULAR | SININEN, TASOPAINIKE VARRELLA, | S2304B | Erikoiskytkimet ABB LB | E | KPL | 47.95 | KPL | 1 | 47.95
S | 2338495 | 7320500248959 | RESET-PAINIKE MODULAR | VALKOINEN, TASOPAINIKE+VARSI, | S2304B | Erikoiskytkimet ABB LB | E | KPL | 47.95 | KPL | 1 | 47.95
S | 4528196 | 7392971143514 | LISÄTARVIKE SPOT IT | SNOOT SPOT IT M BL | S4509B | Ulkovalaisimet Hide-a-Lite LB | E | KPL | 47.95 | KPL | 1 | 47.95
S | 4528197 | 7392971143521 | LISÄTARVIKE SPOT IT | SNOOT SPOT IT L BL | S4509B | Ulkovalaisimet Hide-a-Lite LB | E | KPL | 47.95 | KPL | 1 | 47.95
S | 1455652 | 7321678037307 | SEINÄKANNAKE MITA | LW 150 PC1 GRP | S1446B | Kaapelitiet Wibe/Mita LB | E | KPL | 47.96 | KPL | 1 | 47.96
S | 2009140 |  | Suface mounting box | 3-f. W.1-dev. horiz gray | S20110 | Pinta-as kyktimet UTU P0 | E | KPL | 47.96 | KPL | 1 | 47.96
S | 3443442 | 6418677155765 | ASENNUSKOTELO ABS ENSTO IS | SABP181813G 175x175x125mm | S3416B | Kotelot Ensto LB | E | KPL | 47.96 | KPL | 1 | 47.96
S | 1446813 | 6410014468132 | TIKASHYLLY WIBE | KHZ-300 6M ZINKPOX VALKOINEN | S1411B | Kaapelitiet Wibe LB | E | M | 47.97 | M | 1 | 47.97
S | 1622186 | 4013902660964 | KALVOJAKORASIA SPELSBERG | ABOX 060-62/W | S16040 | Pinta-asennusras Spelsberg P0 | E | KPL | 47.97 | KPL | 1 | 47.97
S | 1622188 | 4013902661084 | KALVOJAKORASIA SPELSBERG | ABOX 060-62/SW | S16040 | Pinta-asennusras Spelsberg P0 | E | KPL | 47.97 | KPL | 1 | 47.97
S | 1622329 | 4013902681457 | JAKORASIATARVIKE SPELSBERG | MABF 100-1 | S16040 | Pinta-asennusras Spelsberg P0 | E | KPL | 47.97 | KPL | 1 | 47.97
S | 3709748 | 3471523131422 | ASENNUSOSA ABB | LIITINSARJA SUUNNANVAIHTOKÄYNN | S3702B | Moottorilähtökomp ABB LB | E | KPL | 47.97 | KPL | 1 | 47.97
S | 1904113 | 4046356929561 | MONINAPALIITIN PHOENIX | QPD C 4PE6,0 1X12-20 BK | S1912B | Riviliittim Phoenix Contact LB | E | KPL | 47.98 | KPL | 1 | 47.98
S | 3443970 | 6418677171994 | HOLKKITIIVISTELAIPPA ENSTO IS | F2161 C-KOKO PUR-TIIVISTEELLÄ | S3416B | Kotelot Ensto LB | E | KPL | 47.98 | KPL | 1 | 47.98
S | 9472075 |  | KAAPELIHYLLY | DOZ600H35/3 HZN MH:71798199 | S9994B | Telakkatuotteet Toni X LB | E | M | 47.98 | M | 1 | 47.98
S | 1119515 | 8717114136083 | SUOJALETKU METALLI ANACONDA | MULTIFELX FCEN 50 48MM 10M | S1121B | Suojaletkut Anamet LAPP LB | E | M | 47.99 | M | 1 | 47.99
S | 3271668 | 4015082484323 | APUKOSKETIN XPOLE | Z-HK | S3212A | Johdonsuoja-autom Eaton LA | E | KPL | 47.99 | KPL | 1 | 47.99
S | 3455013 | 6410034550138 | KANSILUUKKU PCE | MODULI-IKKUNA 13 MOD IP 54 | S3464B | Moduulikotelot PCE X LB | E | KPL | 47.99 | KPL | 1 | 47.99
S | 7908308 | 4011334308812 | AV-RASIA INTEGRO FLOW | 1OS CINCH VAL/KEL | S7245B | Tietoverkkotarv Berker U LB | E | KPL | 47.99 | KPL | 1 | 47.99
S | 1433031 | 6438377105518 | TIKASHYLLY MEKA | KS60-600 L=6000 PG | S1427B | Kaapelitiet Meka LB | V | M | 48 | M | 1 | 48
S | 4030079 |  | Electronic ballast | QT-FIT8 2X36/220-240 | S4005B | Valaisinkomp Ledvance LB | E | KPL | 48 | KPL | 1 | 48
S | 3225989 | 4018841992756 | VIRTAKISKO FTG | 3P/PIIKKI/10/42MOD ABB SOPIVA | S3223B | Virtakiskot FTG ELP LB | E | KPL | 48.01 | KPL | 1 | 48.01
S | 3420332 | 6418074014023 | ASENNUSKOTELO PC FIBOX | PC 125/75 HG | S3407B | Kotelot Fibox LB | E | KPL | 48.01 | KPL | 1 | 48.01
S | 4825552 |  | SUURPAINENATRIUMLAMPPU | SON 50W I E27 PHILIPS | S4821B | Purkauslamput Philips LB | E | KPL | 48.01 | KPL | 1 | 48.01
S | 4825557 | 8711500181862 | SUURPAINENATRIUMLAMPPU PHILIPS | SON 70W I E27 | S4821B | Purkauslamput Philips LB | E | KPL | 48.01 | KPL | 1 | 48.01
S | 1465164 | 4012196419913 | JOHTOKANAVA LFS | GK-53165RW, PVC, VAL | S1407B | Muovikanavat OBO LB | E | M | 48.02 | M | 1 | 48.02
S | 3405510 | 8000126098570 | MODUULIKOTELO PINTA PS MISTRAL | IP65, THERMOPLASTIC | S3402B | Koteloidut keskukset ABB LB | V | KPL | 48.02 | KPL | 1 | 48.02
S | 2624304 | 3800235261750 | VALONSÄÄDIN SHELLY | SHELLY DIMMER 0/1-10V PM GEN3 | S26520 | Shelly tuotteet X P0 | V | KPL | 48.03 | KPL | 1 | 48.03
S | 3606069 | 3389110448900 | LISÄNAPA TESYS | VZ01 V01 KUORMANKYTKIMELLE | S3619B | Tehok -katk tarv Schneider LB | E | KPL | 48.03 | KPL | 1 | 48.03
S | 1459054 | 6438377130305 | KULMAKAPPALE INSTAL | INSTAL KU 130 AD | S1450B | Johtokanavat Meka X LB | E | KPL | 48.04 | KPL | 1 | 48.04
S | 4117111 | 6410041171111 | LUMISUOJA ENSTO | AVL68/AVR71 VALKOINEN | S4503B | Ulkovalaisimet Ensto LB | V | KPL | 48.04 | KPL | 1 | 48.04
S | 3604780 |  | NOKKAKYTKIN VAIHTO | WS1/6ZM/F614 | S3618B | Nokkakytkimet Hedtec LB | E | KPL | 48.05 | KPL | 1 | 48.05
S | 3604909 |  | NOKKAKYTKIN KÄYNNISTYS | SE/8E/F329 | S3618B | Nokkakytkimet Hedtec LB | E | KPL | 48.05 | KPL | 1 | 48.05
S | 3614523 |  | NOKKAKYTKIN KÄYNNISTYS | SA2/8ZM/F328 | S3618B | Nokkakytkimet Hedtec LB | E | KPL | 48.05 | KPL | 1 | 48.05
S | 3614587 | 6410036145875 | NOKKAKYTKIN KÄYNNISTYS | A2/8T/Z38/F901 | S3618B | Nokkakytkimet Hedtec LB | E | KPL | 48.05 | KPL | 1 | 48.05
S | 3614591 | 6410036145912 | NOKKAKYTKIN KÄYNNISTYS | A2/8T/Z38/F908 | S3618B | Nokkakytkimet Hedtec LB | E | KPL | 48.05 | KPL | 1 | 48.05
S | 1458681 | 7315885197916 | LATTIARASIA THORSMAN | VALUMUOTTI UFB-700 LATTIARASIA | S1444B | Lattiarasiat Schneider LB | E | KPL | 48.06 | KPL | 1 | 48.06
S | 1458682 | 7315885197923 | LATTIARASIA THORSMAN | VALUMUOTTI UFB-900 RASIALLE | S1444B | Lattiarasiat Schneider LB | E | KPL | 48.06 | KPL | 1 | 48.06
S | 3270197 | 4015082423629 | JOHDONSUOJAKATKAISIJA XPOLE | PLZM-D32/1N-MW | S3212A | Johdonsuoja-autom Eaton LA | E | KPL | 48.06 | KPL | 1 | 48.06
S | 8115109 |  | BETONIN KOVETUSKAAP THERMOPADS | CCC-T 10M 380W HF SCHUKO | S81260 | Betonin kovetuskaap Thermop P0 | V | KPL | 48.07 | KPL | 1 | 48.07
S | 1417759 | 4012740134279 | ASENNUSKANAVA TEHALIT.LF | LF600900 PVC 60x90x2000 HAR | S1420B | Asennuskanavat osat Tehalit LB | E | M | 48.08 | M | 1 | 48.08
S | 0443527 | 4044774451732 | KUMILATTAKAAPELI ÖLFLEX. | CRANE F 4G6 | S0432B | Ohjauskaap isot pp Lapp LB | E | M | 48.09 | M | 1 | 48.09
S | 2113609 | 6418677336812 | KYTKIN ENSTO INTRO | 6+6/10AX/250V/IP20 UJ 0X | S2114B | Upot. merkkivalokal. ENSTO LB | V | KPL | 48.09 | KPL | 1 | 48.09
S | 2407439 | 7340074402229 | LIITOSJOHTO AXJO KABEL | H07RN-F 3G2.5 SUORA SC MU 2.5m | S2406B | Liitosjohdot Axjo Kabel LB | V | KPL | 48.09 | KPL | 1 | 48.09
S | 3235060 | 3414970392756 | JOHDONSUOJAKATKAISIJA TX3 | JSK, 3-NAP. B32, 10KA | S3205B | Johdonsuoja-autom Ensto LB | E | KPL | 48.1 | KPL | 1 | 48.1
S | 3235084 | 3414970394439 | JOHDONSUOJAKATKAISIJA TX3 | JSK, 3-NAP. C32, 10KA | S3205B | Johdonsuoja-autom Ensto LB | V | KPL | 48.1 | KPL | 1 | 48.1
S | 4031505 | 4099854748851 | ELEKTR. LIITÄNTÄLAITE LEDVANCE | DR DS 42/220-240/1150 PL COMP | S4005B | Valaisinkomp Ledvance LB | E | KPL | 48.1 | KPL | 1 | 48.1
S | 1475904 |  | Trunking base | BRP65210D1 PVC 65x210x2000 wht | S1420B | Asennuskanavat osat Tehalit LB | E | M | 48.11 | M | 1 | 48.11
S | 1476237 | 4012740015349 | SISÄKULMA TEHALIT.GBD | GBD501904 HF GBD 56X204 LVA | S1420B | Asennuskanavat osat Tehalit LB | E | KPL | 48.11 | KPL | 1 | 48.11
S | 2703537 | 4010312104187 | SYSÄYSRELE | S09-12V | S2744B | Ohjaus säätö Eltako LB | E | KPL | 48.11 | KPL | 1 | 48.11
S | 2707327 | 3250612369577 | SYSÄYSRELE HAGER | EPN515 1A+1S 230V/110VDC | S2706B | Ohjaus säätö UTU LB | V | KPL | 48.12 | KPL | 1 | 48.12
S | 2707330 | 3250612369539 | SYSÄYSRELE HAGER | EPN520 2S 230V | S2706B | Ohjaus säätö UTU LB | V | KPL | 48.12 | KPL | 1 | 48.12
S | 2707331 | 3250612369522 | SYSÄYSRELE HAGER | EPN521 2S 16A 12VAC | S2706B | Ohjaus säätö UTU LB | E | KPL | 48.12 | KPL | 1 | 48.12
S | 5203671 | 7393487015685 | JATKOSHOLKKI ELPRESS | KSF16M | S5204B | Kaapelin suoj+liitos Elpre LB | E | KPL | 48.12 | KPL | 1 | 48.12
S | 2009183 |  | Switch | 6+6/10A/250V/IP55 KJ white | S20110 | Pinta-as kyktimet UTU P0 | E | KPL | 48.13 | KPL | 1 | 48.13
S | 2009184 |  | Switch | 6+6/10A/250V/IP55 KJ gray | S20110 | Pinta-as kyktimet UTU P0 | E | KPL | 48.13 | KPL | 1 | 48.13
S | 2318544 | 3389110904864 | SIENIPAINIKE HARMONY | ZB5AC2 MUSTA. D=40MM | S2302B | Erikoiskytkimet Schneider LB | E | KPL | 48.13 | KPL | 1 | 48.13
S | 2320820 | 3389110904901 | SIENIPAINIKE HARMONY | ZB5AC4 | S2302B | Erikoiskytkimet Schneider LB | E | KPL | 48.13 | KPL | 1 | 48.13
S | 2363122 | 3606481360847 | TASOPAINIKE HARMONY | XB5FL4322 | S2302B | Erikoiskytkimet Schneider LB | E | KPL | 48.13 | KPL | 1 | 48.13
S | 2530161 | 3606480204166 | PISTORASIA EXXACT | 2S/16A/IP20 2X UKJ MATALA VAL | S2506B | Uppoas pistorasiat Exxact LB | V | KPL | 48.13 | KPL | 1 | 48.13
S | 2719269 | 8428040012104 | PISTOKANTARELE COMAT RELECO | C4-A40X48A | S2750B | RELEET RELECOM OEM X LB | E | KPL | 48.13 | KPL | 1 | 48.13
S | 1151125 | 7020161301764 | RASIAKANSI ELKO RS NORDIC | LIITÄNTÄKANSI IP44 VAL | S1107B | Putkitustarv Schneider LB | E | KPL | 48.15 | KPL | 1 | 48.15
S | 1448725 | 6438377101381 | JATKOKAPPALE LANKAHYLLY MEKA | WMT SC1 HST | S1449A | Lankahyllyt Meka X LA | E | PAK | 48.15 | KPL | 10 | 4.815
S | 5277061 | 6410052770617 | SUOJAKOURU SELCAST | MESSINKI 10x15x900 | S5201B | Kaapelin suoj+liitostarv LB | E | KPL | 48.15 | KPL | 1 | 48.15
S | 7550260 | 8424450186015 | MASTOSUODIN FINNSAT | LÄPI 47-694MHZ ESTO 698-862MHZ | S7505A | Antennituotteet Finnsat LA | E | KPL | 48.15 | KPL | 1 | 48.15
S | 1357433 | 5022660344725 | JOHDINSIDE HELLERMANN | MCTPP50R 4.6x200 ET 100kpl/pss | S1305B | Kiinnitystarv Hellermann LB | V | PSS | 48.16 | KPL | 100 | 0.4816
S | 2400481 | 3606489504779 | PISTORASIA RENOVA | 2S/16A/IP21 PPR VAL | S2423B | Pinta-as pistoras RENOVA LB | E | KPL | 48.16 | KPL | 1 | 48.16
S | 0437091 |  | KETJUKAAPELI | EFK 310CY 12G2,5 K500 | S0454B | Teo ketjukaapelit Hedtec LB | E | M | 48.17 | M | 1 | 48.17
S | 2500356 | 7020160715807 | PISTORASIA ELKO RS16 | 2S/16A/250V/IP20 UPR MUS | S2403B | Pinta-as pistorasiat Elko LB | V | KPL | 48.17 | KPL | 1 | 48.17
S | 3653182 | 3606480021657 | LIITINPAKKAUS COMPACT | LV429348 ERIKOISLIITIN 10 KPL | S3607B | Tehokytk -katkais Schneider LB | E | KPL | 48.17 | KPL | 1 | 48.17
S | 4116684 | 6418536012291 | ALASVALO FTLIGHT | LUCE 12W 2CCT NELIÖ UPPO | S4120B | Sisävalaisimet FTLight LB | E | KPL | 48.17 | KPL | 1 | 48.17
S | 7212697 | 7330000107816 | LIITIN NEXANS | LIITÄNTÄ 16 MIKROKAAPELILLE 7 | S7200B | Valokuitutuott. ja tarv. LB | E | KPL | 48.17 | KPL | 1 | 48.17
S | 9502705 |  | ASENNUSJOHTO-HF NEWLEC | MKEM-HF 95 KEVI CCA 500M | S0455B | ASENNUSJOHDOT GENERAL X LB | V | M | 48.18 | M | 1 | 48.18
S | 1300610 |  | Hammer-in bracket Letti | 20-2B/20P | S1312B | Kiinnitystarv Norwesco LB | E | PAK | 48.18 | KPL | 40 | 1.2045
S | 3601632 | 4016779904148 | KUORMANKYTKIN VIPU SD200 | 2P 32A | S3614B | Nokka- ja DIN-kytkimet LB | E | KPL | 48.18 | KPL | 1 | 48.18
S | 1749972 | 4044773173154 | HOLKKITIIVISTE METALLI SKINTOP | MS-M-XL 50X1.5 BRASS PITKÄKIER | S1709B | Holkkitiivisteet Skintop LB | V | KPL | 48.2 | KPL | 1 | 48.2
S | 2423392 | 9003399138393 | VOIMAPISTOTULPPA PCE | 0242-3V 32A 4P 440V IP67 | S2411B | Pistorasiat tulpat PCE LB | E | KPL | 48.2 | KPL | 1 | 48.2
S | 3421635 | 6418074038036 | ASENNUSKOTELO PC FIBOX | PCM 125/60 G | S3407B | Kotelot Fibox LB | E | KPL | 48.2 | KPL | 1 | 48.2
S | 3656482 | 3389110552218 | JATKOAKSELI TESYS | VZ18 LYHYT KÄY 63-175A | S3619B | Tehok -katk tarv Schneider LB | E | KPL | 48.2 | KPL | 1 | 48.2
S | 1449603 | 6438377022211 | KATTOKANNAKE MEKA | TP1-750 HDG | S1427B | Kaapelitiet Meka LB | V | KPL | 48.21 | KPL | 1 | 48.21
S | 2504303 | 7020160400291 | PISTORASIA ELKO RS16 | 2S/16A/250V/IP44 KANSI UPR MUS | S2503B | Uppoas pistorasiat Elko LB | V | KPL | 48.21 | KPL | 1 | 48.21
S | 4143760 | 7392971142111 | LISÄTARVIKE LEDSTRIP 230V | LIITINSARJA LEDSTRIP 230V 10CM | S4212B | Sisävalaisimet Hide-a-lite LB | E | KPL | 48.21 | KPL | 1 | 48.21
S | 4202126 | 7392971125497 | PÄÄTYLEVY HIDE A LITE | PÄÄTY STAIR ALU 2 KPL | S4212B | Sisävalaisimet Hide-a-lite LB | E | KPL | 48.21 | KPL | 1 | 48.21
S | 4613207 | 7340080778813 | SEINÄKIINNIKE A-COLLECTION | VARSI 50CM AFLOOD LED TEC | S4500B | Ulkovalaisimet a-collection LB | V | KPL | 48.21 | KPL | 1 | 48.21
S | 1613101 | 6438149407802 | LIITÄNTÄRASIA PURMO | KDN503 5-NAP LIITIN | S8150B | Tarvikkeet Purmo LB | V | KPL | 48.21 | KPL | 1 | 48.21
S | 4923657 | 8719514316683 | LED-VALOPUTKI T8 MASTER VLE | UN 1200MMUO 15.5W830 T8 2300LM | S4720B | LED-lamput Philips LB | E | KPL | 48.23 | KPL | 1 | 48.23
S | 4923658 | 8719514316706 | LED-VALOPUTKI T8 MASTER VLE | UN 1200MMUO 15.5W840 T8 2500LM | S4720B | LED-lamput Philips LB | E | KPL | 48.23 | KPL | 1 | 48.23
S | 4923659 | 8719514316720 | LED-VALOPUTKI T8 MASTER VLE | UN 1200MMUO 15.5W865 T8 2500LM | S4720B | LED-lamput Philips LB | E | KPL | 48.23 | KPL | 1 | 48.23
S | 1417299 | 4012740100090 | ASENNUSKANAVA TEHALIT.LF | LF401100 PVC 40x110x2000 HAR | S1420B | Asennuskanavat osat Tehalit LB | E | M | 48.24 | M | 1 | 48.24
S | 2400482 | 3606489504786 | PISTORASIA RENOVA | 2S/16A/IP21 PPJ MUS | S2423A | Pinta-as pistoras RENOVA LA | V | KPL | 48.24 | KPL | 1 | 48.24
S | 2500361 |  | PISTORASIA RENOVA | 2-OS MAADOITTAMATON MUSTA 1kpl | S2595B | Upotettavat pistorasiat DIY LB | E | KPL | 48.24 | KPL | 1 | 48.24
S | 2500364 | 3606480331206 | PISTORASIA RENOVA | 2-OS MAADOITTAMATON VALK 1kpl | S2595B | Upotettavat pistorasiat DIY LB | V | KPL | 48.24 | KPL | 1 | 48.24
S | 6017868 | 4031026548760 | KUMITEIPPI VULKAN HELLERMANN | HTAPE-SHIELD310 19mm 4.6m MUS | S6003A | Teipit eristeet Hellermann LA | V | KPL | 48.24 | KPL | 1 | 48.24
S | 0206166 | 7333089009750 | VALOKAAPELI SISÄ/ULKO EUROLAN | 96OM4 DCA PINKKI | S0211B | Valokuitukaapelit Eurolan LB | V | M | 48.26 | M | 1 | 48.26
S | 1622197 | 4013902660391 | JAKORASIA SPELSBERG | ABOX 160-L | S16040 | Pinta-asennusras Spelsberg P0 | V | KPL | 48.26 | KPL | 1 | 48.26
S | 2111581 | 4011334267942 | VIPU K.1 | 5/6+6/4X1 VAL | S2112B | Uppoas kytkimet UTU LB | E | KPL | 48.26 | KPL | 1 | 48.26
S | 2701852 | 4010312200995 | VÄLIRELE ELTAKO R12 | TEHORELE 1S 16A 12VDC DIN | S2744B | Ohjaus säätö Eltako LB | E | KPL | 48.26 | KPL | 1 | 48.26
S | 2701855 | 4010312201008 | VÄLIRELE ELTAKO R12 | TEHORELE 1S 16A.24VDC DIN | S2744B | Ohjaus säätö Eltako LB | E | KPL | 48.26 | KPL | 1 | 48.26
S | 2701899 | 4010312101254 | SYSÄYSRELE ELTAKO S12 | 1S 16A/12VDC DIN | S2744B | Ohjaus säätö Eltako LB | E | KPL | 48.26 | KPL | 1 | 48.26
S | 2701902 | 4010312101247 | SYSÄYSRELE ELTAKO S12 | 1S 16A/24VDC DIN | S2744B | Ohjaus säätö Eltako LB | E | KPL | 48.26 | KPL | 1 | 48.26
S | 7232400 |  | KYTKENTÄKAAPELI-KUITU ORBIS | LC-LC90 UPC DPX KUMISUOJA 10M | S72170 | Orbis teletarvikkeet P0 | V | KPL | 48.26 | KPL | 1 | 48.26
S | 1439109 | 7332227011396 | LANKAHYLLY DEFEM | 120X150 G-PROFIILI L=2500 EG | S1411B | Kaapelitiet Wibe LB | E | KPL | 48.27 | KPL | 1 | 48.27
S | 1441504 | 6438269328421 | ASENNUSKISKO SYSTEMAL PRESTO | NSR12 RIPUSTUSKISKO | S1413B | Valaisinkiskot hyllyt Syste LB | E | M | 48.27 | M | 1 | 48.27
S | 1476570 | 4012740023573 | SISÄKULMA TEHALIT.GBA | GBD501614 HF GBD(A) 56X162 ALU | S1420B | Asennuskanavat osat Tehalit LB | E | KPL | 48.27 | KPL | 1 | 48.27
S | 1964461 | 4055626059242 | MONINAPALIITIN PHOENIX | HC-STA-B10-HHFD-1TTM32-EL-AL | S1912B | Riviliittim Phoenix Contact LB | E | KPL | 48.28 | KPL | 1 | 48.28
S | 3706504 | 3471523130425 | APUKOSKETIN ABB | CC4-10 1S -JUONTO | S3702B | Moottorilähtökomp ABB LB | E | KPL | 48.28 | KPL | 1 | 48.28
S | 3706505 | 3471523130432 | APUKOSKETIN ABB | CC4-01 1A -JUONTO | S3702B | Moottorilähtökomp ABB LB | E | KPL | 48.28 | KPL | 1 | 48.28
S | 4125333 | 4058075106154 | YLEISVALAISIN P LINEAR COMPACT | LN COMP SWITCH 1200 14W/3000K | S4102B | Sisävalaisimet Ledvance LB | E | KPL | 48.28 | KPL | 1 | 48.28
S | 4125334 | 4058075106178 | YLEISVALAISIN P LINEAR COMPACT | LN COMP SWITCH 1200 14W/4000K | S4102B | Sisävalaisimet Ledvance LB | E | KPL | 48.28 | KPL | 1 | 48.28
S | 4162021 | 7072125123622 | ALASVALO UNILAMP | TILT ECO IP44 8W 3K BLACK | S41080 | ALASVALOSPOTIT UNILAMP BB P0 | V | KPL | 48.28 | KPL | 1 | 48.28
S | 4162022 | 7072125123615 | ALASVALO UNILAMP | TILT ECO IP44 8W 4K WHITE | S41080 | ALASVALOSPOTIT UNILAMP BB P0 | V | KPL | 48.28 | KPL | 1 | 48.28
S | 4162023 | 7072125123639 | ALASVALO UNILAMP | TILT ECO IP44 8W 4K BLACK | S41080 | ALASVALOSPOTIT UNILAMP BB P0 | V | KPL | 48.28 | KPL | 1 | 48.28
S | 1448505 | 6438377018740 | LANKAHYLLY MEKA | WMT-30-500 L=3000 HDG | S1449A | Lankahyllyt Meka X LA | E | M | 48.29 | M | 1 | 48.29
S | 2339061 | 7320500307533 | KOSKETINELEMENTTI MODULAR | KAKSOISLOHKO+PIDIN 2NC | S2304B | Erikoiskytkimet ABB LB | E | KPL | 48.29 | KPL | 1 | 48.29
S | 2339064 | 7320500307489 | KOSKETINELEMENTTI MODULAR | KAKSOISLOHKO+PIDIN 2NO | S2304B | Erikoiskytkimet ABB LB | E | KPL | 48.29 | KPL | 1 | 48.29
S | 2339073 | 7320500307519 | KOSKETINELEMENTTI MODULAR | MCBH-11 | S2304B | Erikoiskytkimet ABB LB | E | KPL | 48.29 | KPL | 1 | 48.29
S | 3228032 | 3606480439728 | JOHDONSUOJAKATKAISIJA ACTI9 | IC60N 1P B32A 6kA | S3203B | Johdonsuoja-autom Schneider LB | E | KPL | 48.29 | KPL | 1 | 48.29
S | 4162019 | 6435200281890 | TYÖPISTEVALAISIN AIRAM | WORKPOINT IP21 8W 850LM 3/4K | S43140 | TEOLLISUUSVAL ROISKE BB P0 | V | KPL | 48.29 | KPL | 1 | 48.29
S | 5020156 | 6418677407055 | KUPPISILMUS ENSTO UN | SH192 IEC120 | S5002B | Linjatarvikkeet Ensto LB | V | KPL | 48.29 | KPL | 1 | 48.29
S | 1418320 | 4012196363377 | ASENNUSKANAVA + KANSI OBO | WDK60130RW. 60X129X2000 VAL | S1406B | Muovikanavat listat OBO LB | E | M | 48.3 | M | 1 | 48.3
S | 1420934 | 7315880074342 | KANAVAKYTKIN THORSMAN | 5980 087 CYB-PB | S1430B | Kanavakalusteet Schneider LB | E | KPL | 48.3 | KPL | 1 | 48.3
S | 2009167 |  | Switch | 6/10A/IP55 SL/MS KJ white | S20110 | Pinta-as kyktimet UTU P0 | E | KPL | 48.3 | KPL | 1 | 48.3
S | 7264612 | 6410072646121 | KYTKENTÄKAAPELI-KUITU NAFICON | LC FLEX RUBBER/LC 2SMT 3M | S7203B | Kuitutuotteet Naficon X LB | V | KPL | 48.3 | KPL | 1 | 48.3
S | 7269319 | 6410072693194 | KYTKENTÄKAAPELI NAFICON | SCA/SCA F3RMSU 1SMT 15M | S7203B | Kuitutuotteet Naficon X LB | V | KPL | 48.3 | KPL | 1 | 48.3
S | 3443030 | 6418677155444 | ASENNUSKOTELO PC ENSTO IS | SPCP131810G 125x175x100mm | S3416B | Kotelot Ensto LB | V | KPL | 48.31 | KPL | 1 | 48.31
S | 1472200 |  | KULMAKAPPALE SKT | A-K/100 PM FE KZNOL VAL | S1416B | Kaapelitiet Suomenkaap. ELP LB | E | KPL | 48.32 | KPL | 1 | 48.32
S | 3429991 | 4013902911639 | MODUULIKOTELO SPELSBERG | AKE 03 PINTA | S34090 | Kotelot Spelsberg P0 | V | KPL | 48.32 | KPL | 1 | 48.32
S | 3428862 | 4013902150113 | ASENNUSKOTELO SPELSBERG | TK PS 1818-9-O | S3409B | Kotelot Spelsberg LB | E | KPL | 48.32 | KPL | 1 | 48.32
S | 1933087 | 6418677192357 | RIVILIITIN ENSTO IS | 2xKE61.03T HAR AL6-50.CU2.5-50 | S1904B | Liittimet Ensto LB | V | KPL | 48.33 | KPL | 1 | 48.33
S | 2508410 | 7021987705019 | PISTORASIA + USB INSTALL | 1S/16A/IP20 UKJ 0X USB VAL | S2520B | Uppo-as. pistorasiat SG X | E | KPL | 48.33 | KPL | 1 | 48.33
S | 6435019 | 6410064350197 | VETOJOUSI A-COLLECTION | 25m KIERREVAHVISTETTU | S6400B | Työkalut a-collection LB | V | KPL | 48.33 | KPL | 1 | 48.33
S | 8470460 | 5703451016143 | SUOJAJÄNNITEMUUNTAJA NORATEL | PDS10-21224-M2P 10VA DIN-KISKO | S8405B | Muuntajat Noratel LB | V | KPL | 48.33 | KPL | 1 | 48.33
S | 9824002 | 6438199004099 | PISTORASIA IMPRESSIVO | 402EE-84P 2-OS KULMA VA 1kpl | S2495B | Pinta-as pistorasiat DIY LB | E | KPL | 48.34 | KPL | 1 | 48.34
S | 3607311 | 4024537006201 | NOKKAKYTKIN VAIHTO SÄLZER | P110 0-1 1N 10A 4-PISTE | S3608B | Tehokytkimet UTU LB | E | KPL | 48.34 | KPL | 1 | 48.34
S | 4012231 | 6410040122312 | LAMPUNPIDIN BJB | BJB 26.290.5412.50 | S4013B | Valaisinkomponentit GSBB LB | E | PSS | 48.34 | KPL | 10 | 4.834
S | 4279694 | 5410288427485 | SÄHKÖINEN LISÄTARVIKE GRADEO | YLÄVALOMODUULI | S4112B | Sisävalaisimet Sylvania LB | E | KPL | 48.34 | KPL | 1 | 48.34
S | 5261572 | 9010459133441 | KAAPELINSUOJAPUTKI PE | TUPLA 110X6M A KELT MUHVI+TIIV | S52070 | Kaapelin suoj+liitos Pipel P0 | V | KPL | 48.34 | M | 6 | 8.0567
S | 5261575 | 9010459133458 | KAAPELINSUOJAPUTKI PE | TUPLA 110X6M A PUN MUHVI+TIIV | S52070 | Kaapelin suoj+liitos Pipel P0 | V | KPL | 48.34 | M | 6 | 8.0567
S | 3424329 | 6418074088970 | LUKKO FIBOX | PIHA PL - LOCK SET | S3412B | Piharasiat Fibox LB | E | KPL | 48.35 | KPL | 1 | 48.35
S | 4933357 | 4099854042522 | LED-PISTOKANTALAMPPU | T9C EM 18,3W/840 2200LM G10Q | S47300 | LED-lamput Ledvance P0 | V | KPL | 48.35 | KPL | 1 | 48.35
S | 7110273 | 4049787044094 | ASENNUSKANTA EVOSIGNAL | MIDI PUTKIADAPTERI RM GY | S7198B | Hälytinlaitteet LAPP LB | E | KPL | 48.35 | KPL | 1 | 48.35
S | 1119711 |  | SUOJALETKULIITIN METALL ANAMET | COMPACT STRAIN IP67 M25 3/4" | S1121B | Suojaletkut Anamet LAPP LB | E | KPL | 48.36 | KPL | 1 | 48.36
S | 3270307 | 4015082424725 | JOHDONSUOJAKATKAISIJA XPOLE | PLSM-C13/3-MW | S3212A | Johdonsuoja-autom Eaton LA | E | KPL | 48.36 | KPL | 1 | 48.36
S | 3656440 | 3389110448894 | KYTKINRUNKO TESYS | V01 20A | S3619B | Tehok -katk tarv Schneider LB | E | KPL | 48.36 | KPL | 1 | 48.36
S | 2112053 |  | PAINIKE EXXACT | 1+1+1 VP/16A/IP21 2X UKJ VAL | S2109B | Uppoas kytkimet Exxact LB | V | KPL | 48.37 | KPL | 1 | 48.37
S | 2318442 | 3389119043878 | KAKSOISPAINIKE HARMONY | ZB4BA79 EI P-LEVYJÄ ZB4BA79 | S2302B | Erikoiskytkimet Schneider LB | E | KPL | 48.37 | KPL | 1 | 48.37
S | 2320251 | 3389110891126 | VALOPAINIKERUNKO HARMONY | ZB 4BW 061 | S2302B | Erikoiskytkimet Schneider LB | E | KPL | 48.37 | KPL | 1 | 48.37
S | 2321309 | 3389110905908 | ULKONEVA PAINIKE HARMONY | ZB5AH2 ULKONEVA PAINIKE. MUSTA | S2302B | Erikoiskytkimet Schneider LB | E | KPL | 48.37 | KPL | 1 | 48.37
S | 2321490 | 3389110102482 | RESET-PAINIKE HARMONY | XB5AA86202 | S2302B | Erikoiskytkimet Schneider LB | E | KPL | 48.37 | KPL | 1 | 48.37
S | 5231703 |  | Cast plastic set | F57560-000 | S5201B | Kaapelin suoj+liitostarv LB | V | KPL | 48.37 | KPL | 1 | 48.37
S | 3423808 | 6418074082565 | ASENNUSLEVY FIBOX ARCA | MPS 4030 KOOT: 400x300x150/210 | S3407B | Kotelot Fibox LB | E | KPL | 48.38 | KPL | 1 | 48.38
S | 3465296 | 4028177925236 | LÄPIVIENTILAIPPA SZ | 2572100 METALLI AX-KOTELOLLE | S3415B | Kotelot Rittal LB | E | KPL | 48.38 | KPL | 1 | 48.38
S | 3637567 | 3250613362560 | AKSELI HAGER | HZC102 320MM KYTK. 63-630A | S3608B | Tehokytkimet UTU LB | E | KPL | 48.38 | KPL | 1 | 48.38
S | 5203803 | 7393487009370 | KAAPELIKENKÄ ELPRESS | AKK 50-12 | S5204B | Kaapelin suoj+liitos Elpre LB | E | KPL | 48.38 | KPL | 1 | 48.38
S | 5203804 | 7393487009387 | KAAPELIKENKÄ ELPRESS | AKK 70-8 | S5204B | Kaapelin suoj+liitos Elpre LB | E | KPL | 48.38 | KPL | 1 | 48.38
S | 2615433 | 5414506018349 | ETULEVY RAYCHEM | R-SENZ-ACC-METALFRONT | S2611B | Termostaatit Raychem LB | E | KPL | 48.39 | KPL | 1 | 48.39
S | 2615434 | 5414506018356 | ETULEVY RAYCHEM | R-SENZ-ACC-ANTHRACITEFRONT | S2611B | Termostaatit Raychem LB | E | KPL | 48.39 | KPL | 1 | 48.39
S | 2720790 | 3606480088971 | SYSÄYSRELE ACTI9 | ITL 16A 1S 24VAC/12VDC | S2739B | Acti9 releet Schneider LB | V | KPL | 48.39 | KPL | 1 | 48.39
S | 3449012 | 6418677166426 | ASENNUSKOTELO PC ENSTO IS | SPCM131810G 125x175x100mm | S3416B | Kotelot Ensto LB | V | KPL | 48.39 | KPL | 1 | 48.39
S | 1467255 | 7394333055923 | ASENNUSLEVY MP-BOLAGEN | MP-739R REIJITETTY R | S1401B | Kaapelitiet MP LB | V | KPL | 48.4 | KPL | 1 | 48.4
S | 1431213 | 6438377009250 | LEVYHYLLY MEKA | KRA-40-300 L=3000 PG | S1447A | Levyhyllyt Meka X LA | V | M | 48.4 | M | 1 | 48.4
S | 5218075 | 6438100303310 | JATKOSPAKKAUS ENSTO | SJTK41 | S5202B | Kaapelin suoj+liitos Ensto LB | V | KPL | 48.4 | KPL | 1 | 48.4
S | 3420442 | 6418074014030 | ASENNUSKOTELO PC FIBOX | PC 125/75 HT | S3407B | Kotelot Fibox LB | E | KPL | 48.41 | KPL | 1 | 48.41
S | 4018816 | 6410040188165 | OHJAUSKOMPONENTTI PERFECT | RF VASTAANOTIN 1CH 12-36VDC 8A | S40090 | Valaisinkomponentit FTLight P0 | V | KPL | 48.41 | KPL | 1 | 48.41
S | 0622164 | 6410006221646 | ALUMIINIVOIMAKAAPELI PRYSMIAN | AMCMK 3x150/41 AN 1kV Eca K500 | S0616B | Alumiinivoimakaap Prysmian LB | E | M | 48.42 | M | 1 | 48.42
S | 2004013 | 7020160747402 | KYTKIN ELKO RS NORDIC | 7/16A/250V/IP55 PPR VAL | S2003B | Pinta-as kytkimet Elko LB | E | KPL | 48.42 | KPL | 1 | 48.42
S | 3420327 | 6418074022097 | ASENNUSKOTELO PC FIBOX | PC 125/100 LG | S3407B | Kotelot Fibox LB | E | KPL | 48.42 | KPL | 1 | 48.42
S | 3420333 | 6418074022110 | ASENNUSKOTELO PC FIBOX | PC 125/100 HG | S3407B | Kotelot Fibox LB | E | KPL | 48.42 | KPL | 1 | 48.42
S | 0475178 | 6410004751787 | KETJUKAAPELI HELUKABEL | TOPFLEX 611-C-PUR 4G6 | S0466B | OHJAUSKAAPELIT-HF CABLEX X LB | E | M | 48.43 | M | 1 | 48.43
S | 1449632 | 6438377022426 | KIINNITYSTARVIKE MEKA | PK2 HDG | S1427B | Kaapelitiet Meka LB | V | KPL | 48.43 | KPL | 1 | 48.43
S | 1942112 | 6419410484319 | KOJELIITIN KATKO | KKL 2X150VB 2X25-150MM AL/CU | S1914B | Sisäjohtoliit Hellermann LB | V | KPL | 48.43 | KPL | 1 | 48.43
S | 3653638 | 3606480088919 | PÄÄKYTKIN ACTI9 | ISW +MERKKIV. 1P 20A 250V | S3619B | Tehok -katk tarv Schneider LB | E | KPL | 48.43 | KPL | 1 | 48.43
S | 3707825 | 4013614523328 | APUKOSKETIN ABB | SIVULLE ASENNETTAVA 2S,0A | S3718B | Moottorinsuojak ABB LB | E | KPL | 48.43 | KPL | 1 | 48.43
S | 4143598 | 7392971140100 | MEKAANINEN LISÄTARVIKE ART | PROFIILI ART SLIM VALKOINEN 2M | S4212B | Sisävalaisimet Hide-a-lite LB | E | KPL | 48.43 | KPL | 1 | 48.43
S | 4143599 | 7392971140117 | MEKAANINEN LISÄTARVIKE ART | PROFIILI ART SLIM ALU 2M | S4212B | Sisävalaisimet Hide-a-lite LB | E | KPL | 48.43 | KPL | 1 | 48.43
S | 4143600 | 7392971140124 | MEKAANINEN LISÄTARVIKE ART | PROFIILI ART SLIM MUSTA 2M | S4212B | Sisävalaisimet Hide-a-lite LB | E | KPL | 48.43 | KPL | 1 | 48.43
S | 6714716 | 0793950481202 | KAAPELINHAKULAITE EXTECH | PARIT JATKUVUUS POLAARISUUS | S6718A | Mittarit Extech LA | E | KPL | 48.43 | KPL | 1 | 48.43
S | 1475915 | 4012740014700 | SISÄKULMA TEHALIT.BRP | BRP651304 HF BRP65X130 LVA | S1420B | Asennuskanavat osat Tehalit LB | E | KPL | 48.44 | KPL | 1 | 48.44
S | 1475919 | 4012740014694 | ULKOKULMA TEHALIT.BRP | BRP651303 HF BRP65X130 LVA | S1420B | Asennuskanavat osat Tehalit LB | E | KPL | 48.44 | KPL | 1 | 48.44
S | 1475923 |  | Flat corner | BRP651305 HF BRP65x130 white | S1420B | Asennuskanavat osat Tehalit LB | E | KPL | 48.44 | KPL | 1 | 48.44
S | 2400480 | 3606489504762 | PISTORASIA RENOVA | 2S/16A/IP21 PPJ VAL | S2423A | Pinta-as pistoras RENOVA LA | V | KPL | 48.45 | KPL | 1 | 48.45
S | 2400491 | 3606489504465 | PISTORASIA + KYTKIN EXXACT | 1S+5/16A/IP21/PPJ VAL | S2424B | Pinta-as pistoras EXXACT LB | E | KPL | 48.45 | KPL | 1 | 48.45
S | 3642592 | 6417019930831 | KUORMANKYTKIN VIPU OT PLUS | 3-NAP. 16A 690V AC-22A | S3602B | Tehokytk -katkais ABB LB | V | KPL | 48.45 | KPL | 1 | 48.45
S | 3660159 | 6417019141411 | AKSELI ABB | OXP12X280 | S3602B | Tehokytk -katkais ABB LB | V | KPL | 48.45 | KPL | 1 | 48.45
S | 3660572 | 6417019930855 | KUORMANKYTKIN VIPU OT PLUS | 3-NAP. 16A 690V AC-22A | S3602B | Tehokytk -katkais ABB LB | E | KPL | 48.45 | KPL | 1 | 48.45
S | 4935265 | 4058075822139 | LED-PISTOKANTALAMPPU | DULUX L36 HF 18W/830 2G11 | S47300 | LED-lamput Ledvance P0 | V | KPL | 48.45 | KPL | 1 | 48.45
S | 4935266 | 4058075822153 | LED-PISTOKANTALAMPPU | DULUX L36 HF 18W/840 2G11 | S47300 | LED-lamput Ledvance P0 | V | KPL | 48.45 | KPL | 1 | 48.45
S | 5041325 |  | Eye bolt with plate |  | S5217B | Kaapelinsuojaus Eurolaite LB | E | KPL | 48.45 | KPL | 1 | 48.45
S | 7237481 | 6410072374819 | KYTKENTÄKAAPELI-KUITU ETD | 2SC/APC - 2SC/APC SM 10 M OVAL | S7204B | Kuitutuotteet ETD X LB | E | KPL | 48.45 | KPL | 1 | 48.45
S | 5452070 | 7331980009602 | KISKOSTO KABELDON | KSNS 433 ERISTÄMÄTÖN | S5403B | Jakokaa ja välij.koj. ABB LB | E | KPL | 48.46 | KPL | 1 | 48.46
S | 1476379 |  | External corner | LFF600603 HF LF60x57 gray | S1420B | Asennuskanavat osat Tehalit LB | E | KPL | 48.47 | KPL | 1 | 48.47
S | 1476529 | 4012740022699 | ULKOKULMA TEHALIT.LF | LFF600603 HF LF60X57 SÄÄD. VHA | S1420B | Asennuskanavat osat Tehalit LB | E | KPL | 48.47 | KPL | 1 | 48.47
S | 1430441 | 6438377005962 | KAAPELIKIINNIK TIKASHYLLY MEKA | HST FDC | S1427B | Kaapelitiet Meka LB | E | KPL | 48.47 | KPL | 1 | 48.47
S | 1311911 |  | KAAPELIKIINNIKE DUTCHCLAMP | DUTCHCLAMP TRIPLE 33-46 | S1303A | Kiinnitystarvikkeet Sormat LA | V | KPL | 48.48 | KPL | 1 | 48.48
S | 4278003 | 5410288680286 | SÄHKÖINEN LISÄTARVIKE FLEX PRO | HO IP65 2M SYÖTTÖJOHTO+LIITIN | S4112B | Sisävalaisimet Sylvania LB | E | KPL | 48.48 | KPL | 1 | 48.48
S | 5207075 | 7393487009127 | JATKOHYLSY ELPRESS | AS240 | S5204B | Kaapelin suoj+liitos Elpre LB | E | KPL | 48.48 | KPL | 1 | 48.48
S | 5243132 | 08021684624223 | VALUMUOVI 3M SCOTCHCAST | E2131A 74ml KUMIKAAP HARTSI | S5208B | Kaapelin suoj+liitos 3M LB | E | KPL | 48.49 | KPL | 1 | 48.49
S | 3707376 | 3471522388810 | APUKONTAKTORI ABB | 4-NAP. 24VAC/50/60HZ | S3719B | Apukontaktorit ABB LB | E | KPL | 48.5 | KPL | 1 | 48.5
S | 3707377 | 3471522388841 | APUKONTAKTORI ABB | 4-NAP. 110VAC/50HZ 110-120VAC/ | S3719B | Apukontaktorit ABB LB | E | KPL | 48.5 | KPL | 1 | 48.5
S | 3707383 | 3471522389817 | APUKONTAKTORI ABB | 4-NAP. 24VAC/50/60HZ | S3719B | Apukontaktorit ABB LB | E | KPL | 48.5 | KPL | 1 | 48.5
S | 3707384 | 3471522389848 | APUKONTAKTORI ABB | 4-NAP. 110VAC/50HZ 110-120VAC/ | S3719B | Apukontaktorit ABB LB | E | KPL | 48.5 | KPL | 1 | 48.5
S | 3707388 | 3471522390844 | APUKONTAKTORI ABB | 4-NAP. 110VAC/50HZ 110-120VAC/ | S3719B | Apukontaktorit ABB LB | E | KPL | 48.5 | KPL | 1 | 48.5
S | 7246315 |  | HÄNTÄKUITU GIGAMEDIA | HÄNTÄKUITUSRJ.12XLC OM4 UPC 2M | S9997B | GIGAMEDIA KAIKKI TUOTTEET LB | V | PAK | 48.5 | KPL | 12 | 4.0417
S | 3112602 | 6417019210803 | KAHVASULAKE ABB | OFAF000AM2 | S3102B | Kahvasulakkeet ABB LB | E | KPL | 48.51 | KPL | 1 | 48.51
S | 3112604 | 6417019210834 | KAHVASULAKE ABB | OFAF000AM4 | S3102B | Kahvasulakkeet ABB LB | E | KPL | 48.51 | KPL | 1 | 48.51
S | 3112610 | 6417019210780 | KAHVASULAKE ABB | OFAF000AM10 | S3102B | Kahvasulakkeet ABB LB | E | KPL | 48.51 | KPL | 1 | 48.51
S | 3112616 | 6417019210797 | KAHVASULAKE ABB | OFAF000AM16 | S3102B | Kahvasulakkeet ABB LB | E | KPL | 48.51 | KPL | 1 | 48.51
S | 3112620 | 6417019210810 | KAHVASULAKE ABB | OFAF000AM20 | S3102B | Kahvasulakkeet ABB LB | E | KPL | 48.51 | KPL | 1 | 48.51
S | 3112625 | 6417019210827 | KAHVASULAKE ABB | OFAF000AM25 | S3102B | Kahvasulakkeet ABB LB | E | KPL | 48.51 | KPL | 1 | 48.51
S | 3112632 | 6417019210773 | KAHVASULAKE ABB | OFAF000AM32 | S3102B | Kahvasulakkeet ABB LB | E | KPL | 48.51 | KPL | 1 | 48.51
S | 3112640 | 6417019210841 | KAHVASULAKE ABB | OFAF000AM40 | S3102B | Kahvasulakkeet ABB LB | E | KPL | 48.51 | KPL | 1 | 48.51
S | 3123037 | 6417019222172 | KAHVASULAKE ABB | OFAF000AM50 | S3102B | Kahvasulakkeet ABB LB | E | KPL | 48.51 | KPL | 1 | 48.51
S | 3123038 | 6417019222189 | KAHVASULAKE ABB | OFAF000AM63 | S3102B | Kahvasulakkeet ABB LB | E | KPL | 48.51 | KPL | 1 | 48.51
S | 3123039 | 6417019222196 | KAHVASULAKE ABB | OFAF000AM80 | S3102B | Kahvasulakkeet ABB LB | E | KPL | 48.51 | KPL | 1 | 48.51
S | 1303501 | 6418677637773 | KAAPELIKIINNIKE | PPN12 PP RÄYSTÄSKOURUUN 25kpl | S1301B | Kiinnitystarvikkeet LB | E | PSS | 48.52 | KPL | 25 | 1.9408
S | 3429855 | 4013902861682 | ASENNUSKOTELO SPELSBERG | TK PC 1313-7-M | S3409B | Kotelot Spelsberg LB | V | KPL | 48.53 | KPL | 1 | 48.53
S | 3429893 | 4013902861965 | ASENNUSKOTELO SPELSBERG | TK PC 1313-7-TM | S3409B | Kotelot Spelsberg LB | E | KPL | 48.53 | KPL | 1 | 48.53
S | 3465032 | 4028177552210 | ASENNUSTYÖKALU HD RITTAL | 2410290 HD-LÄPIVIENTIHOLKEILLE | S3415B | Kotelot Rittal LB | E | KPL | 48.53 | KPL | 1 | 48.53
S | 6408290 | 6410064082906 | KUORINTAPIHTI IDEAL T-5 | 45-120 PREMIUM | S64020 | Työ turva tunnusväl Elkris P0 | V | KPL | 48.53 | KPL | 1 | 48.53
S | 1318941 | 4713304841816 | JOHDINSIDE A-COLLECTION | 541x7,5 MU UV 100kpl | S1300B | Johdinsiteet A-collection LB | V | PAK | 48.54 | KPL | 100 | 0.4854
S | 1429155 | 6438377000769 | NIVELLIITOS MEKA | MEK NL HDG | S1448A | Valaisinkiskot Meka X LA | V | KPL | 48.54 | KPL | 1 | 48.54
S | 1934558 | 6418677116155 | HAAROITIN ENSTONET | 5-NAP. B-KOODI. SININEN | S1904B | Liittimet Ensto LB | E | KPL | 48.54 | KPL | 1 | 48.54
S | 3782126 | 3389110383904 | APUKOSKETIN TESYS | LADN04, PÄÄLLE 0S+4A | S3710B | Kontaktorit D-sarja Schneid LB | V | KPL | 48.54 | KPL | 1 | 48.54
S | 4270172 | 8711971079408 | ALASVAL SUOJAKOT LUMIANCE | 3007940 300X300X15 | S4112B | Sisävalaisimet Sylvania LB | E | KPL | 48.54 | KPL | 1 | 48.54
S | 4923597 | 8718699749514 | LED-VALOPUTKI T5 MASTER | HF 1200MM HO 26W 830 T5 OE | S4720B | LED-lamput Philips LB | V | KPL | 48.54 | KPL | 1 | 48.54
S | 4923605 | 8718699749538 | LED-VALOPUTKI T5 MASTER | HF 1200MM HO 26W 840 T5 OE | S4720B | LED-lamput Philips LB | V | KPL | 48.54 | KPL | 1 | 48.54
S | 4923608 | 8718699749552 | LED-VALOPUTKI T5 MASTER | HF 1200MM HO 26W 865 T5 OE | S4720B | LED-lamput Philips LB | E | KPL | 48.54 | KPL | 1 | 48.54
S | 5451518 | 7331980006250 | KAAPPITARVIKE KABELDON | CDC-LT KAAPILLE | S5403B | Jakokaa ja välij.koj. ABB LB | E | KPL | 48.54 | KPL | 1 | 48.54
S | 5451519 | 7331980006274 | KAAPPITARVIKE KABELDON | CDC-LSE KAAPILLE | S5403B | Jakokaa ja välij.koj. ABB LB | E | KPL | 48.54 | KPL | 1 | 48.54
S | 2820863 | 4015120431258 | PAINIKE DALI PUSH BUTTON | PUSH BUTTON X4 PATIENT ELC | S2817B | Kiinteistöautom. Esylux LB | E | KPL | 48.55 | KPL | 1 | 48.55
S | 2820877 | 4015120431241 | PAINIKE DALI PUSH BUTTON | PUSH BUTTON X8 CLASSROOM ELC | S2817B | Kiinteistöautom. Esylux LB | E | KPL | 48.55 | KPL | 1 | 48.55
S | 2820878 | 4015120431265 | PAINIKE DALI PUSH BUTTON | PUSH BUTTON X8 PATIENT ELC | S2817B | Kiinteistöautom. Esylux LB | E | KPL | 48.55 | KPL | 1 | 48.55
S | 6430010 | 4015120055157 | SUOJUS ESYLUX | SUOJUS IP 44 VALKOINEN | S4541B | Ulkovalaisimet Esylux LB | E | KPL | 48.55 | KPL | 1 | 48.55
S | 2709768 | 4536854363993 | PISTOKANTARELE OMRON | MY4IN1 24DC(S) | S2714B | Ohjaus säätö Omron LB | V | KPL | 48.56 | KPL | 1 | 48.56
S | 3637635 | 4049857129126 | LIITINPAKKAUS E3 | LVZVA 3KPL LVSRXVPVK4 240MM2 | S3608B | Tehokytkimet UTU LB | E | PAK | 48.57 | KPL | 3 | 16.19
S | 3637656 | 3250615510181 | KUORMANKYTKIN VIPU HAGER | SBN340 0-1 3N 40A 400VAC DIN | S3608B | Tehokytkimet UTU LB | E | KPL | 48.57 | KPL | 1 | 48.57
S | 3708828 | 6925808307851 | MOOTTORINSUOJAKATKAISIJA NS2 | 1-1,6A | S37350 | Kontaktorit Finn Elect. P0 | E | KPL | 48.57 | KPL | 1 | 48.57
S | 3708830 | 6925808307875 | MOOTTORINSUOJAKATKAISIJA NS2 | 2,5-4A | S37350 | Kontaktorit Finn Elect. P0 | E | KPL | 48.57 | KPL | 1 | 48.57
S | 3708831 | 6925808307882 | MOOTTORINSUOJAKATKAISIJA NS2 | 4-6,3A | S37350 | Kontaktorit Finn Elect. P0 | E | KPL | 48.57 | KPL | 1 | 48.57
S | 3708832 | 6925808307899 | MOOTTORINSUOJAKATKAISIJA NS2 | 6-10A | S37350 | Kontaktorit Finn Elect. P0 | E | KPL | 48.57 | KPL | 1 | 48.57
S | 3708833 | 6925808307905 | MOOTTORINSUOJAKATKAISIJA NS2 | 9-14A | S37350 | Kontaktorit Finn Elect. P0 | E | KPL | 48.57 | KPL | 1 | 48.57
S | 3708834 | 6925808307912 | MOOTTORINSUOJAKATKAISIJA NS2 | 13-18A | S37350 | Kontaktorit Finn Elect. P0 | E | KPL | 48.57 | KPL | 1 | 48.57
S | 7550319 | 8424450288054 | JAOTIN TELEVES | 5-1220MHZ, 6X12DB | S7505A | Antennituotteet Finnsat LA | E | KPL | 48.57 | KPL | 1 | 48.57
S | 1715319 | 4026639129451 | LÄPIVIENTI STOPPA 16 | TULPPA 16MM PUTKELLE 20 KPL | S1701B | Tiivistystarvikkeet LB | E | PAK | 48.58 | KPL | 20 | 2.429
S | 9820041 | 6438199011554 | KYTKIN IMPRESSIVO | 5/16AX/250V/IP21 PPJ2X MU 1KPL | S2095B | Pinta-as kytkimet DIY LB | E | KPL | 48.58 | KPL | 1 | 48.58
S | 2706401 | 4003468310038 | SYSÄYSRELE THEBEN | OKTO S22-230 | S2616B | Säätimet Theben LB | E | KPL | 48.58 | KPL | 1 | 48.58
S | 5048019 | 6418677414572 | KANNATUSPIDIN ENSTO UN | SO69.95 Ø7.0-16.5mm | S5002B | Linjatarvikkeet Ensto LB | E | KPL | 48.58 | KPL | 1 | 48.58
S | 1934242 |  | HAAROITIN ENSTONET | 1-VAIHE. 6 LÄHTÖÄ. MUSTA | S1904B | Liittimet Ensto LB | E | KPL | 48.59 | KPL | 1 | 48.59
S | 2112166 |  | PAINIKE EXXACT | 6 VP/16A/IP21 2X UKJ LED ANT | S2109B | Uppoas kytkimet Exxact LB | V | KPL | 48.59 | KPL | 1 | 48.59
S | 5236301 | 5022660456183 | HAAROITUSSUOJA HELASHRINK | 320-1-B8W2 | S5209B | Kaapelin suoj+liitos Heller LB | V | KPL | 48.59 | KPL | 1 | 48.59
S | 1455733 | 7321678034160 | KAAPELITIEN KANSI MITA | KANSI 45° 200 PC1 GRP | S1446B | Kaapelitiet Wibe/Mita LB | E | KPL | 48.6 | KPL | 1 | 48.6
S | 2319750 | 3606481339478 | VALINTAKYTKIN HARMONY | ZB5FJ5 VÄÄN TASO 3-AS K | S2302B | Erikoiskytkimet Schneider LB | E | KPL | 48.6 | KPL | 1 | 48.6
S | 2336609 | 4015081104550 | MERKKIVALOKALUSTE LE RMQ-TITAN | M22-L-R-LED-BVP | S2305B | Erikoiskytkimet Eaton LB | E | KPL | 48.6 | KPL | 1 | 48.6
S | 2336610 | 4015081104567 | MERKKIVALOKALUSTE LE RMQ-TITAN | M22-L-G-LED-BVP | S2305B | Erikoiskytkimet Eaton LB | E | KPL | 48.6 | KPL | 1 | 48.6
S | 2336611 | 4015081104574 | MERKKIVALOKALUSTE LE RMQ-TITAN | M22-L-W-LED-BVP | S2305B | Erikoiskytkimet Eaton LB | E | KPL | 48.6 | KPL | 1 | 48.6
S | 2336612 | 4015081104581 | MERKKIVALOKALUSTE LE RMQ-TITAN | M22-L-Y-LED-BVP | S2305B | Erikoiskytkimet Eaton LB | E | KPL | 48.6 | KPL | 1 | 48.6
S | 2336632 | 4015081295555 | MERKKIVALOKALUSTE LE RMQ-TITAN | M22-L-B-LED-BVP | S2305B | Erikoiskytkimet Eaton LB | E | KPL | 48.6 | KPL | 1 | 48.6
S | 3422910 | 6418074033376 | KOSKETUSSUOJA CARDMASTER | FP 36/31 | S3407B | Kotelot Fibox LB | E | KPL | 48.6 | KPL | 1 | 48.6
S | 3786185 | 6419410115008 | MERKKIVALOKALUSTE KATKO | MERKKIVALO L (LED/PUNAINEN) | S3704B | Moottorilähtökomp Katko LB | E | KPL | 48.6 | KPL | 1 | 48.6
S | 3786186 | 6419410115107 | HÄLYTYSKOSKETIN R KATKO | PS 16 | S3704B | Moottorilähtökomp Katko LB | V | KPL | 48.6 | KPL | 1 | 48.6
S | 3786187 | 6419410115206 | MOOTTORISUOJAKYTKIN KATKO | APUKOSKETIN A | S3704B | Moottorilähtökomp Katko LB | E | KPL | 48.6 | KPL | 1 | 48.6
S | 3786190 | 6419410115404 | LUKITUSOSA KATKO | LUKKOSALPA T | S3704B | Moottorilähtökomp Katko LB | E | KPL | 48.6 | KPL | 1 | 48.6
S | 4161619 | 5901597252177 | VALOPROFIILI/-NAUHA ELIFE | AL 24X9X3000 VAL | S41430 | Valoprofiilit Elife ELP P0 | V | KPL | 48.6 | KPL | 1 | 48.6
S | 6428281 | 6420611528702 | VOIMALEIKKURI VSS | VOIMALEIKKURI | S6421B | VSS-tuotteet LB | E | KPL | 48.6 | KPL | 1 | 48.6
S | 7513105 |  | MASTOPUTKI A-COLLECTION | 1.5 X 38 X 6000 KUUMASINKITTY | S75100 | Antennituotteet muut P0 | V | KPL | 48.6 | KPL | 1 | 48.6
S | 1912185 | 6410019121858 | LIITINKISKO OUNEVA | CU 1000x3x12mm | S1908B | Sisäjohtoliittimet Ouneva LB | E | KPL | 48.61 | KPL | 1 | 48.61
S | 2724574 | 3389119402118 | TEHORELE ZELIO | 230VAC 3C/O 15A LED | S2702B | Ohjaus säätö Schne LB | E | KPL | 48.61 | KPL | 1 | 48.61
S | 2724576 | 3389119402217 | TEHORELE ZELIO | 24VDC 4C/O 15A LED | S2702B | Ohjaus säätö Schne LB | E | KPL | 48.61 | KPL | 1 | 48.61
S | 3465495 | 4028177958920 | JALUSTA RITTAL | VX-JALUSTA SIVUT 100X300 | S3415B | Kotelot Rittal LB | E | KPL | 48.61 | KPL | 1 | 48.61
S | 7273092 |  | Panel copper LA-Cat | 19IN 1U panel 24xRJ45 hole | S7242A | Tietoverkkotuott. muut LA | V | KPL | 48.61 | KPL | 1 | 48.61
S | 7273289 | 6430078841535 | HÄNTÄKUITU LA-FIBER | LC OM4 MM 12KPL 1.0M COLOR | S7242A | Tietoverkkotuott. muut LA | V | KPL | 48.61 | KPL | 1 | 48.61
S | 5212309 | 4059496712696 | TELEJATKOSLIITIN CORNING | PRESSLOK UY IRTO | S7505A | Antennituotteet Finnsat LA | E | PAK | 48.61 | KPL | 100 | 0.4861
S | 1963013 | 4055626059679 | MONINAPALIITIN PHOENIX | HC-STA-B16-HHFD-1STM32-EL-AL | S1912B | Riviliittim Phoenix Contact LB | E | KPL | 48.62 | KPL | 1 | 48.62
S | 3115209 | 5027590248457 | KAHVASULAKE BUSSMANN | 200NHG2B 690VAC gG-gL 200A 2 | S3104B | Kahvasulakkeet Eaton LB | V | KPL | 48.62 | KPL | 1 | 48.62
S | 3115210 | 5027590248464 | KAHVASULAKE BUSSMANN | 224NHG2B 690VAC gG-gL 224A 2 | S3104B | Kahvasulakkeet Eaton LB | E | KPL | 48.62 | KPL | 1 | 48.62
S | 3600953 | 6419410225509 | KOSKETUSSUOJA KATKO | KKSVKA3P | S3410B | Riviliitinkotelot Katko LB | E | KPL | 48.62 | KPL | 1 | 48.62
S | 3707472 | 4013614407826 | ASENNUS-/KOTELOINTISARJA ABB | LÄMPÖRELE: TF42 | S3702B | Moottorilähtökomp ABB LB | E | KPL | 48.62 | KPL | 1 | 48.62
S | 4935428 | 4099854501753 | LED-PISTOKANTALAMPPU LEDVANCE | DULUX SQ28 EM 13W/840 GR8 | S4730B | LED-lamput Ledvance LB | E | KPL | 48.62 | KPL | 1 | 48.62
S | 7215278 |  | KAAPPITARVIKE STERA | SLRP42U | S7218B | STERA KAAPIT JA TARVIKKEET XLB | V | KPL | 48.62 | KPL | 1 | 48.62
S | 0475877 |  | OHJAUSKAAPELI HELUKABEL | MEGAFLEX 500 UL/CSA 12G2,5 | S0466B | OHJAUSKAAPELIT-HF CABLEX X LB | E | M | 48.63 | M | 1 | 48.63
S | 1446030 | 7321677179114 | T-KAPPALE WIBE | W12 SKH-300. PISTOLIIT. KUUMAS | S1411B | Kaapelitiet Wibe LB | E | KPL | 48.63 | KPL | 1 | 48.63
S | 3136681 | 4028854026492 | KAHVASULAKE SIBA | AM 00 100A 690V | S31000 | Kahvasulakkeet Hellermann X P0 | E | KPL | 48.63 | KPL | 1 | 48.63
S | 3136685 | 4028854026508 | KAHVASULAKE SIBA | AM 00 125A 690V | S31000 | Kahvasulakkeet Hellermann X P0 | E | KPL | 48.63 | KPL | 1 | 48.63
S | 0437037 |  | KETJUKAAPELI | EFK 310Y 25G1,5 K500 | S0454B | Teo ketjukaapelit Hedtec LB | E | M | 48.64 | M | 1 | 48.64
S | 2421286 |  | KOJEPISTORASIA TOUGH & SAFE | 5-NAP 63A 6H IP44 3P+N+E VINO | S2416B | Pistoras. tulpat Amphenol LB | E | KPL | 48.64 | KPL | 1 | 48.64
S | 2421675 | 7392696665728 | VOIMAJATKOPISTORASIA TOUGH&SAF | 6H, 16A, IP67/IP69, 3P+N+E | S2416B | Pistoras. tulpat Amphenol LB | E | KPL | 48.64 | KPL | 1 | 48.64
S | 2607736 | 4003468021644 | KELLOKYTKIN MEKAANINEN THEBEN | TIMER 026 | S26160 | Säätimet Theben P0 | V | KPL | 48.65 | KPL | 1 | 48.65
S | 2602102 | 6410026021028 | ASENNUSKEHYS | SBB-B | S2630B | Ohjausjärj. kompon. Helvar LB | E | KPL | 48.65 | KPL | 1 | 48.65
S | 1441968 | 6438269318675 | KULMAKAPPALE DUCTEL | TBC220-3 KULMA VAL | S1414B | Alumiinikanavat Ductel LB | V | KPL | 48.66 | KPL | 1 | 48.66
S | 4111894 | 7318307523256 | SEINÄVALAISIN ULKO KONSTSMIDE | TRIESTE 7523-250 IP44 GU10 VA | S4113B | Sisävalaisimet Konstsmide LB | E | KPL | 48.66 | KPL | 1 | 48.66
S | 4111896 | 7318307523379 | SEINÄVALAISIN ULKO KONSTSMIDE | TRIESTE 7523-370 IP44 GU10 ANT | S4113B | Sisävalaisimet Konstsmide LB | V | KPL | 48.66 | KPL | 1 | 48.66
S | 5450397 | 6418677403583 | HAAROITUSLIITIN ENSTO UN | SL19.4 4xAl 16-120 | S5404B | Jakokaap kj-kojeistot ENSTO LB | V | KPL | 48.66 | KPL | 1 | 48.66
S | 3421660 | 6418074038203 | ASENNUSKOTELO PC FIBOX | PCM 125/60 T | S3407B | Kotelot Fibox LB | E | KPL | 48.67 | KPL | 1 | 48.67
S | 7270132 |  | Rack accessory | DET01414 | S7246B | Tietoverkkokaapit Satmatic LB | V | KPL | 48.67 | KPL | 1 | 48.67
S | 0629371 | 7394479008197 | ALUMIINIVOIMAKAAPELI-HF NKT | AXCMK-HF 3X120/41 DCA K500 | S0606B | Alumiinivoimakaapelit NKT LB | V | M | 48.68 | M | 1 | 48.68
S | 1432615 | 6438377015848 | KESKIKANNAKE LEVYHYLLY MEKA | RMK-60-500 10 PG | S1447A | Levyhyllyt Meka X LA | E | KPL | 48.68 | KPL | 1 | 48.68
S | 3210646 | 8012542104957 | HÄLYTYSKOSKETIN SN201 | SN201-S 1V OIKEA S | S3214B | Stotz tarvikkeet ABB LB | E | KPL | 48.68 | KPL | 1 | 48.68
S | 4579630 | 5410288501642 | VALONHEITIN START FLOOD | IP65 42W 5000LM 830 110° | S4506B | Ulkovalaisimet Sylvania LB | E | KPL | 48.68 | KPL | 1 | 48.68
S | 4579631 | 5410288501659 | VALONHEITIN START FLOOD | IP65 42W 5000LM 840 110° | S4506B | Ulkovalaisimet Sylvania LB | E | KPL | 48.68 | KPL | 1 | 48.68
S | 4579632 | 5410288501727 | VALONHEITIN START FLOOD | IP65 42W 5000LM 865 110° | S4506B | Ulkovalaisimet Sylvania LB | E | KPL | 48.68 | KPL | 1 | 48.68
S | 1965717 | 3472591151466 | RIVILIITIN TE/ABB ENTRELEC | TEHO, LEV:35MM, JOHTO:120MM2 | S1924B | RIVILIITIN Entrelec FinnE X LB | E | KPL | 48.69 | KPL | 1 | 48.69
S | 3637955 | 3250613151522 | LIITINPAKKAUS H3+ | LIITÄNTÄJATKO LEVIT. 3N P160 | S3608B | Tehokytkimet UTU LB | E | KPL | 48.69 | KPL | 1 | 48.69
S | 3639503 | 3250613196967 | LIITINSUOJA H3+ | P250 3N TAKA/PLUG-IN | S3608B | Tehokytkimet UTU LB | E | KPL | 48.69 | KPL | 1 | 48.69
S | 4117478 | 6438100486655 | MEKAANINEN LISÄTARVIKE DORA | DO6X12 UPPOASENNUS-SARJA | S4104B | Sisävalaisimet Ensto LB | E | KPL | 48.69 | KPL | 1 | 48.69
S | 2702143 | 4011209674561 | PISTOKANTARELE+KANTA | LZS:RT4A4L24. 24 VDC 2V. | S2716B | Ohjaus säätö Siemens LB | E | KPL | 48.7 | KPL | 1 | 48.7
S | 3217753 | 8012542091752 | JOHDONSUOJAKATKAISIJA SN201 | 1P+N C 10A | S3202B | Johdonsuoja-automaatit ABB LB | E | KPL | 48.71 | KPL | 1 | 48.71
S | 3217754 |  | Miniature Circuit Breaker | 1P+N C 16A | S3202B | Johdonsuoja-automaatit ABB LB | E | KPL | 48.71 | KPL | 1 | 48.71
S | 3217761 | 8012542090854 | JOHDONSUOJAKATKAISIJA SN201 | 1P+N B 10A | S3202B | Johdonsuoja-automaatit ABB LB | E | KPL | 48.71 | KPL | 1 | 48.71
S | 3217762 | 8012542090953 | JOHDONSUOJAKATKAISIJA SN201 | 1P+N B 16A | S3202B | Johdonsuoja-automaatit ABB LB | E | KPL | 48.71 | KPL | 1 | 48.71
S | 4940431 | 5410288001258 | UV-LAMPPU SYLVANIA | F20W T12 BL368 24" FEP | S4949B | Loistelamput Sylvania, muut LB | E | KPL | 48.71 | KPL | 1 | 48.71
S | 2636502 | 8435606701266 | ANTURI WOOX | KOSTEUS JA LÄMPÖTILA ZIGBEE | S28150 | Kiint.autom Woox Finnsat P0 | E | KPL | 48.72 | KPL | 1 | 48.72
S | 2819202 | 8435606701129 | PAINIKE LANGATON WOOX | LANGATON MINIKYTKIN, ZIGBEE | S28150 | Kiint.autom Woox Finnsat P0 | E | KPL | 48.72 | KPL | 1 | 48.72
S | 4704204 | 8435606703581 | HEHKULAMPPU WOOX | LED-LAMPPU E27 RGB+CCT, ZIGBEE | S28150 | Kiint.autom Woox Finnsat P0 | E | KPL | 48.72 | KPL | 1 | 48.72
S | 7116710 | 8435606701242 | LIIKEILMAISIN LANGATON WOOX | LIIKETUNNISTIN, ZIGBEE | S28150 | Kiint.autom Woox Finnsat P0 | E | KPL | 48.72 | KPL | 1 | 48.72
S | 7116711 | 8435606701259 | MAGNEETTIKYTKIN LANGATON WOOX | OVI- JA IKKUNASENSORI, ZIGBEE | S28150 | Kiint.autom Woox Finnsat P0 | E | KPL | 48.72 | KPL | 1 | 48.72
S | 7116713 | 8435606701112 | HÄTÄPAINIKE WOOX | SOS-PAINIKE, ZIGBEE | S28150 | Kiint.autom Woox Finnsat P0 | E | KPL | 48.72 | KPL | 1 | 48.72
S | 7116714 | 8435606701136 | LAITEOHJAIN WOOX | KAUKOSÄÄDIN, ZIGBEE | S28150 | Kiint.autom Woox Finnsat P0 | E | KPL | 48.72 | KPL | 1 | 48.72
S | 3259310 | 3606480439087 | JOHDONSUOJAKATKAISIJA ACTI9 | IC60H 1P D10A 10kA | S3203B | Johdonsuoja-autom Schneider LB | E | KPL | 48.72 | KPL | 1 | 48.72
S | 1329070 | 5703466173213 | KAAPELIKIINNIKE DEVICLIP | C-C ASENNUSPANTA 1m x 10 kpl | S8120B | Lämmitystarvikkeet DEVI LB | V | PAK | 48.72 | M | 10 | 4.872
S | 3454025 | 6410034540252 | VIRTAKISKO OUNEVA | TAIPUISA 250A 3x24x400 | S3423B | Tarvikkeet Ouneva LB | E | KPL | 48.73 | KPL | 1 | 48.73
S | 3420557 | 6418074022967 | ASENNUSKOTELO ABS FIBOX | ABS 150/125 HG | S3407B | Kotelot Fibox LB | E | KPL | 48.74 | KPL | 1 | 48.74
S | 3735301 |  | Contactor | 281220 | S3701B | Moottorilähtökomponentit LB | E | KPL | 48.74 | KPL | 1 | 48.74
S | 3735302 |  | Contactor | 281221 | S3701B | Moottorilähtökomponentit LB | E | KPL | 48.74 | KPL | 1 | 48.74
S | 3735320 |  | Contactor | 283108 | S3701B | Moottorilähtökomponentit LB | E | KPL | 48.74 | KPL | 1 | 48.74
S | 4213086 | 6420611173117 | VALOKUITUVALAISIN CARIITTI | LASIKUITUJATKE 1 M S-FLEX 3 M5 | S4105B | Sisävalaisimet Cariitti LB | E | KPL | 48.74 | KPL | 1 | 48.74
S | 1110587 | 3606481455703 | KOJERASIA E90 MULTIFIX | KR24 KAKSOISPALORAS. HF+2XKNJ2 | S1107B | Putkitustarv Schneider LB | E | KPL | 48.75 | KPL | 1 | 48.75
S | 1472208 |  | T-KAPPALE SKT | A-T/200 ZN FE KZNOL | S1416B | Kaapelitiet Suomenkaap. ELP LB | E | KPL | 48.75 | KPL | 1 | 48.75
S | 4360038 | 6410043600381 | MONIX SLIM IP44 JOUSIKIIN PARI | ALTN21O IP44 T5 1x21W O | S4305B | Teollisuusvalaisimet Ensto LB | E | KPL | 48.75 | KPL | 1 | 48.75
S | 7526284 | 5707957095039 | LIITIN CABELCON | F NAARAS MCUM | S7505A | Antennituotteet Finnsat LA | E | KPL | 48.75 | KPL | 1 | 48.75
S | 7526543 | 5707957095312 | F-LIITIN CABELCON | TELLU 7 F-NAARASLIITIN | S7505A | Antennituotteet Finnsat LA | E | KPL | 48.75 | KPL | 1 | 48.75
S | 1467252 | 7394333055633 | ASENNUSLEVY MP-BOLAGEN | MP-738R | S1401B | Kaapelitiet MP LB | E | KPL | 48.76 | KPL | 1 | 48.76
S | 1467711 | 7394333143187 | KULMAKAPPALE MP-BOLAGEN | MP-497S valai.kis. 50S | S1401B | Kaapelitiet MP LB | E | KPL | 48.76 | KPL | 1 | 48.76
S | 1459107 | 6438378097218 | KOSKETINKISKO UNIPRO | UNIPRO TC32W 3-V DALI 2M VALK | S1428B | Kosketinkiskot Unipro LB | V | KPL | 48.76 | KPL | 1 | 48.76
S | 1459237 | 6438378097195 | KOSKETINKISKO UNIPRO | UNIPRO TC32G DALI 16A 2M HARM | S1428B | Kosketinkiskot Unipro LB | E | KPL | 48.76 | KPL | 1 | 48.76
S | 2719225 | 8428040871268 | PISTOKANTARELE COMAT RELECO | C10A18BX24AD | S2750B | RELEET RELECOM OEM X LB | E | KPL | 48.76 | KPL | 1 | 48.76
S | 4118766 | 6435200227348 | SÄHKÖINEN LISÄTARVIKE LINEAR | LED-Driver 40W 24V | S4107B | Sisävalaisimet Airam LB | E | KPL | 48.76 | KPL | 1 | 48.76
S | 2712039 | 4013614507717 | VÄLIRELE ABB | RB121A-24VAC/DC, 1CO, 10MA-6A | S2703B | Ohjaus säätö ABB LB | E | KPL | 48.77 | KPL | 1 | 48.77
S | 2720799 | 3606480088995 | SYSÄYSRELE ACTI9 | ITL 16A 2S 230VAC/110VDC | S2739B | Acti9 releet Schneider LB | V | KPL | 48.77 | KPL | 1 | 48.77
S | 6703164 |  | VIRTAMUUNTAJA KIINTEÄ STE | TC50 LK 0,5 1000/5A 30VA | S67230 | Virtamuuntajat S.T.E ELP P0 | E | KPL | 48.77 | KPL | 1 | 48.77
S | 1446803 | 6410014468033 | TIKASHYLLY WIBE | KHZP-300 6M ZINKPOX VALKOINEN | S1411B | Kaapelitiet Wibe LB | E | M | 48.78 | M | 1 | 48.78
S | 3460521 | 3606480151538 | TUULETUSVENTTIILI UNIV.ENCLOS | POISTOILMASUOD 125X125 RAL7035 | S3418B | Kotelot Schneider LB | V | KPL | 48.78 | KPL | 1 | 48.78
S | 3601171 | 7025840013839 | ASENNUSTARVIKE ABB | XLP1 KAAPELISUOJA | S3602B | Tehokytk -katkais ABB LB | E | KPL | 48.78 | KPL | 1 | 48.78
S | 4030081 |  | Electronic ballast | QT-FIT8 3X18,4X18/220-240 | S4005B | Valaisinkomp Ledvance LB | E | KPL | 48.78 | KPL | 1 | 48.78
S | 5026004 | 6410050260042 | JATKOPUTKI ELPRESS | FSHD 31 HALK.22mm | S5204B | Kaapelin suoj+liitos Elpre LB | E | KPL | 48.78 | KPL | 1 | 48.78
S | 7262341 | 6410072623412 | KYTKENTÄKAAPELI NAFICON | SC/LC FMS 2OM3T 2M | S7203B | Kuitutuotteet Naficon X LB | E | KPL | 48.78 | KPL | 1 | 48.78
S | 3115159 | 5027590196741 | KAHVASULAKE BUSSMANN | 250NHG03B 500VAC gG-gL 250A 03 | S3104B | Kahvasulakkeet Eaton LB | E | KPL | 48.79 | KPL | 1 | 48.79
S | 3730505 |  | Connector | 32720 | S3701B | Moottorilähtökomponentit LB | E | KPL | 48.79 | KPL | 1 | 48.79
S | 3730536 | 4015082625184 | SYÖTTÖLIITIN PKZ | BK25/3-PKZ0-E | S3701B | Moottorilähtökomponentit LB | E | KPL | 48.79 | KPL | 1 | 48.79
S | 0622431 | 6410006224319 | ALUMIINIVOIMAKAAPELI REKA | AHXAMK-W 12/20 kV 3x70+35 K500 | S0620B | Keskijännitekaapelit LB | E | M | 48.8 | M | 1 | 48.8
S | 7215384 |  | HYLLY STERA | SLH4004 | S7218B | STERA KAAPIT JA TARVIKKEET XLB | V | KPL | 48.8 | KPL | 1 | 48.8
S | 1450623 |  | TAIPUISAKULMA GLOBAL TRAC | XTS23-2 MUSTA | S1415B | Kosketinkisot NOA LB | V | KPL | 48.81 | KPL | 1 | 48.81
S | 1450720 | 6410014507206 | KISTOTARVIKE GLOBAL TRAC | XTS23-1 TAIPUISAKULMA HAR | S1415B | Kosketinkisot NOA LB | E | KPL | 48.81 | KPL | 1 | 48.81
S | 1450723 |  | TAIPUISAKULMA GLOBAL TRAC | XTS23-3 XTS VALKOINEN | S1415B | Kosketinkisot NOA LB | V | KPL | 48.81 | KPL | 1 | 48.81
S | 2516113 | 6438199004785 | PISTORASIA IMPRESSIVO | 2S/16A/IP21 UKJ HL ALU LÄPPÄK | S2505B | Uppoas pistorasiat Impress LB | V | KPL | 48.81 | KPL | 1 | 48.81
S | 3607150 | 4024537006584 | NOKKAKYTKIN VAIHTO SÄLZER | P220 0-1 1N 20A 4-PISTE | S3608B | Tehokytkimet UTU LB | V | KPL | 48.81 | KPL | 1 | 48.81
S | 1431786 | 6438377011918 | PÄÄTYKAPPALE LEVYHYLLY MEKA | P-40-600 KRA M | S1447A | Levyhyllyt Meka X LA | E | KPL | 48.82 | KPL | 1 | 48.82
S | 1449324 | 6438377020248 | NIVELLIITOS MEKA | MEK NL M | S1448A | Valaisinkiskot Meka X LA | V | KPL | 48.82 | KPL | 1 | 48.82
S | 1721175 |  | Cable gland plastic | GPA M50 | S3407B | Kotelot Fibox LB | E | KPL | 48.82 | KPL | 1 | 48.82
S | 3435344 | 6418074058324 | ASENNUSKOTELO PC FIBOX | PC 080809 | S3407B | Kotelot Fibox LB | E | KPL | 48.82 | KPL | 1 | 48.82
S | 3443535 | 6418677155598 | ASENNUSKOTELO ABS ENSTO IS | SABP131815T 125x175x150mm | S3416B | Kotelot Ensto LB | E | KPL | 48.82 | KPL | 1 | 48.82
S | 4147012 | 6435200315854 | VALOPROFIILI/-NAUHA APUS 24V | 24V IP20 1200LM/M 930 5M | S4107B | Sisävalaisimet Airam LB | E | KPL | 48.82 | KPL | 1 | 48.82
S | 4147013 | 6435200315861 | VALOPROFIILI/-NAUHA APUS 24V | 24V IP20 1200LM/M 940 5M | S4107B | Sisävalaisimet Airam LB | E | KPL | 48.82 | KPL | 1 | 48.82
S | 4524281 | 4015120810794 | VALONHEITIN OFL/AFL BASIC | BASIC OFL TR 1000 830 BK | S4541B | Ulkovalaisimet Esylux LB | E | KPL | 48.82 | KPL | 1 | 48.82
S | 4524282 | 4015120810787 | VALONHEITIN OFL/AFL BASIC | BASIC OFL TR 1000 830 WH | S4541B | Ulkovalaisimet Esylux LB | E | KPL | 48.82 | KPL | 1 | 48.82
S | 4524294 | 4015120810909 | VALONHEITIN OFL/AFL BASIC | BASIC OFL TR 1000 840 WH | S4541B | Ulkovalaisimet Esylux LB | E | KPL | 48.82 | KPL | 1 | 48.82
S | 4524296 | 4015120810916 | VALONHEITIN OFL/AFL BASIC | BASIC OFL TR 1000 840 BK | S4541B | Ulkovalaisimet Esylux LB | E | KPL | 48.82 | KPL | 1 | 48.82
S | 1904188 |  | PISTOLIITIN PHOENIX | SACC-M12MS-5CON-PG 7 | S1912B | Riviliittim Phoenix Contact LB | E | KPL | 48.83 | KPL | 1 | 48.83
S | 3404583 | 4028177145368 | ASENNUSKOTELO AL GA | ALUMIINIKOTELO 75X80X57 | S3415B | Kotelot Rittal LB | E | KPL | 48.83 | KPL | 1 | 48.83
S | 3707386 | 3471522390806 | APUKONTAKTORI ABB | 4-NAP. 220-230VAC/50HZ 230-240 | S3719B | Apukontaktorit ABB LB | E | KPL | 48.83 | KPL | 1 | 48.83
S | 2362928 | 3606489582593 | TASOVALOPAINIKE HARMONY | ZB4FW113 VALK ULK TASO LED | S2302B | Erikoiskytkimet Schneider LB | E | KPL | 48.84 | KPL | 1 | 48.84
S | 2362929 | 3606489582609 | TASOVALOPAINIKE HARMONY | ZB4FW133 VIHR ULK TASO LED | S2302B | Erikoiskytkimet Schneider LB | E | KPL | 48.84 | KPL | 1 | 48.84
S | 2362930 | 3606489582616 | TASOVALOPAINIKE HARMONY | ZB4FW143 PUN ULK TASO LED | S2302B | Erikoiskytkimet Schneider LB | E | KPL | 48.84 | KPL | 1 | 48.84
S | 2362932 | 3606489582630 | TASOVALOPAINIKE HARMONY | ZB4FW163 SIN ULK TASO LED | S2302B | Erikoiskytkimet Schneider LB | E | KPL | 48.84 | KPL | 1 | 48.84
S | 2362933 | 3606489582647 | TASOVALOPAINIKE HARMONY | ZB4FW183 KEL ULK TASO LED | S2302B | Erikoiskytkimet Schneider LB | E | KPL | 48.84 | KPL | 1 | 48.84
S | 2363162 | 3606482035027 | PAINIKETARVIKE HARMONY | ZBE302 | S2302B | Erikoiskytkimet Schneider LB | E | KPL | 48.84 | KPL | 1 | 48.84
S | 3270281 | 4015082424466 | JOHDONSUOJAKATKAISIJA XPOLE | PLSM-B13/3-MW | S3212A | Johdonsuoja-autom Eaton LA | E | KPL | 48.84 | KPL | 1 | 48.84
S | 5451712 | 7331980011650 | KISKOTARVIKE KABELDON | KSST36 | S5403B | Jakokaa ja välij.koj. ABB LB | E | KPL | 48.84 | KPL | 1 | 48.84
S | 1462192 | 4012196204731 | SEINÄKANNAKE KTS | 6418554 AW 55/210 | S1404B | Kaapelitiet OBO LB | E | KPL | 48.85 | KPL | 1 | 48.85
S | 3259603 | 4016779579728 | VIRTAKISKO S200 | PS1/57NA 10mm2 57MOD KATK SIN | S3214B | Stotz tarvikkeet ABB LB | E | KPL | 48.85 | KPL | 1 | 48.85
S | 3782859 | 3389110564037 | VARISTORISUOJA TESYS | LA4SKE1E VARISTORI 24-48 V | S3713B | Kontaktorit K-sarja Schneid LB | E | KPL | 48.85 | KPL | 1 | 48.85
S | 7284538 | 6410072845388 | ADAPTERI NESTOR | SC-D -AUKON PEITETULPPA | S7202B | Kuitutuotteet Nestor X LB | E | KPL | 48.85 | KPL | 1 | 48.85
S | 7284777 | 6410072847771 | ASENNUSTARVIKE NESTOR | 3-HAARAINEN KUTISTE 36-15/13-4 | S7202B | Kuitutuotteet Nestor X LB | E | PAK | 48.85 | KPL | 10 | 4.885
S | 7284778 | 6410072847788 | ASENNUSTARVIKE NESTOR | 4-HAARAINEN KUTISTE 35-15/15-4 | S7202B | Kuitutuotteet Nestor X LB | E | PAK | 48.85 | KPL | 10 | 4.885
S | 8002610 |  | Rear wind deflector 3 | Rear wind deflector 3 | S80130 | Aurinko ja Tuuli Orima X P0 | V | KPL | 48.85 | KPL | 1 | 48.85
S | 1476029 | 4012002238769 | PÄÄTYKAPPALE ELECTRAPLAN.UK | UKE19048 UK190x48 FE | S1442B | Kanavat +osat Electroplan X LB | E | KPL | 48.86 | KPL | 1 | 48.86
S | 1476030 | 4012002238776 | PÄÄTYKAPPALE ELECTRAPLAN.UK | UKE24028 UK240x28 FE | S1442B | Kanavat +osat Electroplan X LB | E | KPL | 48.86 | KPL | 1 | 48.86
S | 2113828 | 6418677338502 | PINTAKOJERASIA ENSTO INTRO | 3-OS/ 47X81X223MM VAL | S2114B | Upot. merkkivalokal. ENSTO LB | E | KPL | 48.86 | KPL | 1 | 48.86
S | 4109585 | 7318307511758 | SEINÄVALAISIN ULKO KONSTSMIDE | 7511-750 MODENA ALAS MU GU10 | S4113B | Sisävalaisimet Konstsmide LB | V | KPL | 48.86 | KPL | 1 | 48.86
S | 6422143 | 4032378342563 | NOSTOLIINA ELKRIS | SILMUKKANOSTOVYÖ 2M, LEV. 30MM | S6402B | Työ turva tunnusväl Elkris LB | V | KPL | 48.87 | KPL | 1 | 48.87
S | 7242185 | 4011334377665 | KESKIÖLEVY K.5 | 2OS. RASIOILLE 4541XX AN-AL | S7245B | Tietoverkkotarv Berker U LB | E | KPL | 48.87 | KPL | 1 | 48.87
S | 7242186 | 4011334275589 | KESKIÖLEVY K.5 | 2OS. RASIOILLE 4541XX RST | S7245B | Tietoverkkotarv Berker U LB | E | KPL | 48.87 | KPL | 1 | 48.87
S | 2400119 | 3606489504410 | PISTORASIA EXXACT | 4S/16A/IP21 PPR 2X VAL | S2424B | Pinta-as pistoras EXXACT LB | E | KPL | 48.88 | KPL | 1 | 48.88
S | 3210170 |  | Miniature Circuit Breaker | 3-pole C-char. 20A | S3202B | Johdonsuoja-automaatit ABB LB | E | KPL | 48.88 | KPL | 1 | 48.88
S | 3210977 | 4016779631365 | JOHDONSUOJAKATKAISIJA SH200 | 3-NAPAINEN B-KÄYRÄ 20A | S3202B | Johdonsuoja-automaatit ABB LB | E | KPL | 48.88 | KPL | 1 | 48.88
S | 4738591 | 4099854776700 | VAKIOLAMPPU LEDVANCE | CLA 24W/827 3452LM E27 DIM FR | S4730B | LED-lamput Ledvance LB | E | KPL | 48.88 | KPL | 1 | 48.88
S | 77306815 | 3606489660482 | TOIMILAITE SCHNEIDER MZ140 | TERM.M.230VAC,0-10,VZ*08:LLE | S2813B | Toimilaitteet Schneider PIE LB | E | KPL | 48.89 | KPL | 1 | 48.89
S | 7571908 | 6410075719082 | ADAPTERI SPINNER | ADAPTERI 7-16 M / N F | S72120 | Spinner Rf-tuotteet X P0 | E | KPL | 48.9 | KPL | 1 | 48.9
S | 3270198 | 4015082423636 | JOHDONSUOJAKATKAISIJA XPOLE | PLZM-D40/1N-MW | S3212A | Johdonsuoja-autom Eaton LA | E | KPL | 48.91 | KPL | 1 | 48.91
S | 1912338 | 6410019123388 | KOJELIITIN OUNEVA | OL 95-240 M/9 | S1908B | Sisäjohtoliittimet Ouneva LB | E | KPL | 48.92 | KPL | 1 | 48.92
S | 1914187 | 6410019141870 | YLEISLIITIN OL OUNEVA | OL 95-240mm2 D=11 MATALA | S1908B | Sisäjohtoliittimet Ouneva LB | V | KPL | 48.92 | KPL | 1 | 48.92
S | 1425028 | 3389110570465 | JOHDOTUSKOURU | AK2GD7550 AK2GD7550 75 X 50MM | S1424B | Johdotuskourut Schneider LB | E | KPL | 48.93 | KPL | 1 | 48.93
S | 2307474 | 7320500521120 | PAINIKE-/MERKKIVALORUNKO ABB | P9MPNNS | S2304B | Erikoiskytkimet ABB LB | E | KPL | 48.93 | KPL | 1 | 48.93
S | 2307475 | 7320500521137 | PAINIKE-/MERKKIVALORUNKO ABB | P9MPNRS | S2304B | Erikoiskytkimet ABB LB | E | KPL | 48.93 | KPL | 1 | 48.93
S | 2307476 | 7320500521144 | PAINIKE-/MERKKIVALORUNKO ABB | P9MPNVS | S2304B | Erikoiskytkimet ABB LB | E | KPL | 48.93 | KPL | 1 | 48.93
S | 2307477 | 7320500521151 | PAINIKE-/MERKKIVALORUNKO ABB | P9MPNLS | S2304B | Erikoiskytkimet ABB LB | E | KPL | 48.93 | KPL | 1 | 48.93
S | 2307501 | 7320500521168 | PAINIKE-/MERKKIVALORUNKO ABB | P9MPNBS | S2304B | Erikoiskytkimet ABB LB | E | KPL | 48.93 | KPL | 1 | 48.93
S | 2307534 | 7320500521298 | PAINIKE-/MERKKIVALORUNKO ABB | P9MPNGS | S2304B | Erikoiskytkimet ABB LB | E | KPL | 48.93 | KPL | 1 | 48.93
S | 2338197 | 7320500283295 | VALINTAKYTKIN MODULAR | M2SS1-10R PU 2-AS LYH EI-PAL | S2304B | Erikoiskytkimet ABB LB | E | KPL | 48.93 | KPL | 1 | 48.93
S | 2338201 | 7320500283318 | VALINTAKYTKIN MODULAR | M2SS1-10U HA 2-AS LYH EI-PAL | S2304B | Erikoiskytkimet ABB LB | E | KPL | 48.93 | KPL | 1 | 48.93
S | 2338203 | 7320500284971 | VALINTAKYTKIN MODULAR | M2SS2-10R PU 2-AS LYH EI-PAL | S2304B | Erikoiskytkimet ABB LB | E | KPL | 48.93 | KPL | 1 | 48.93
S | 2338207 | 7320500284995 | VALINTAKYTKIN MODULAR | M2SS2-10U HA 2-AS LYH EI-PAL | S2304B | Erikoiskytkimet ABB LB | E | KPL | 48.93 | KPL | 1 | 48.93
S | 2338209 | 7320500286654 | VALINTAKYTKIN MODULAR | M2SS3-10R PU 2-AS LYH JOUSIP | S2304B | Erikoiskytkimet ABB LB | E | KPL | 48.93 | KPL | 1 | 48.93
S | 2338213 | 7320500286678 | VALINTAKYTKIN MODULAR | M2SS3-10U HA 2-AS LYH JOUSIP | S2304B | Erikoiskytkimet ABB LB | E | KPL | 48.93 | KPL | 1 | 48.93
S | 2338215 | 7320500288337 | VALINTAKYTKIN MODULAR | M2SS4-10R PU 2-AS PIT EI-PAL | S2304B | Erikoiskytkimet ABB LB | E | KPL | 48.93 | KPL | 1 | 48.93
S | 2338219 | 7320500288351 | VALINTAKYTKIN MODULAR | M2SS4-10U HA 2-AS PIT EI-PAL | S2304B | Erikoiskytkimet ABB LB | E | KPL | 48.93 | KPL | 1 | 48.93
S | 2338221 | 7320500290019 | VALINTAKYTKIN MODULAR | M2SS5-10R PU 2-AS PIT EI-PAL | S2304B | Erikoiskytkimet ABB LB | E | KPL | 48.93 | KPL | 1 | 48.93
S | 2338225 | 7320500290033 | VALINTAKYTKIN MODULAR | M2SS5-10U HA 2-AS PIT EI-PAL | S2304B | Erikoiskytkimet ABB LB | E | KPL | 48.93 | KPL | 1 | 48.93
S | 2338227 | 7320500291696 | VALINTAKYTKIN MODULAR | M2SS6-10R PU 2-AS PIT JOUSIP | S2304B | Erikoiskytkimet ABB LB | E | KPL | 48.93 | KPL | 1 | 48.93
S | 2338229 | 7320500291702 | VALINTAKYTKIN MODULAR | M2SS6-10B MU 2-AS PIT JOUSIP | S2304B | Erikoiskytkimet ABB LB | E | KPL | 48.93 | KPL | 1 | 48.93
S | 2338233 | 7320500293379 | VALINTAKYTKIN MODULAR | M3SS1-10R PU 3-AS LYH EI-PAL | S2304B | Erikoiskytkimet ABB LB | E | KPL | 48.93 | KPL | 1 | 48.93
S | 2338237 | 7320500293393 | VALINTAKYTKIN MODULAR | M3SS1-10U HA 3-AS LYH EI-PAL | S2304B | Erikoiskytkimet ABB LB | E | KPL | 48.93 | KPL | 1 | 48.93
S | 2338239 | 7320500294574 | VALINTAKYTKIN MODULAR | M3SS2-10R PU 3-AS LYHJOUSIP | S2304B | Erikoiskytkimet ABB LB | E | KPL | 48.93 | KPL | 1 | 48.93
S | 2338243 | 7320500294598 | VALINTAKYTKIN MODULAR | M3SS2-10U HA 3-AS LYH JOUSIP | S2304B | Erikoiskytkimet ABB LB | E | KPL | 48.93 | KPL | 1 | 48.93
S | 2338245 | 7320500295779 | VALINTAKYTKIN MODULAR | M3SS3-10R PU 3-AS LYH | S2304B | Erikoiskytkimet ABB LB | E | KPL | 48.93 | KPL | 1 | 48.93
S | 2338249 | 7320500295793 | VALINTAKYTKIN MODULAR | M3SS3-10U HA 3-AS LYH | S2304B | Erikoiskytkimet ABB LB | E | KPL | 48.93 | KPL | 1 | 48.93
S | 2338257 | 7320500296974 | VALINTAKYTKIN MODULAR | M3SS4-10R PU 3-AS PIT EI-PAL | S2304B | Erikoiskytkimet ABB LB | E | KPL | 48.93 | KPL | 1 | 48.93
S | 2338261 | 7320500296998 | VALINTAKYTKIN MODULAR | M3SS4-10U HA 3-AS PIT EI-PAL | S2304B | Erikoiskytkimet ABB LB | E | KPL | 48.93 | KPL | 1 | 48.93
S | 2338263 | 7320500298176 | VALINTAKYTKIN MODULAR | M3SS5-10R PU 3-AS PIT JOUSIP | S2304B | Erikoiskytkimet ABB LB | E | KPL | 48.93 | KPL | 1 | 48.93
S | 2338265 | 7320500298183 | VALINTAKYTKIN MODULAR | M3SS5-10B MU 3-AS PIT JOUSIP | S2304B | Erikoiskytkimet ABB LB | E | KPL | 48.93 | KPL | 1 | 48.93
S | 2338267 | 7320500298190 | VALINTAKYTKIN MODULAR | M3SS5-10U HA 3-AS PIT JOUSIP | S2304B | Erikoiskytkimet ABB LB | E | KPL | 48.93 | KPL | 1 | 48.93
S | 2338271 | 7320500299388 | VALINTAKYTKIN MODULAR | M3SS6-10B MU 3-AS PIT JOUSIP | S2304B | Erikoiskytkimet ABB LB | E | KPL | 48.93 | KPL | 1 | 48.93
S | 2338281 | 7320500283325 | VALINTAKYTKIN MERKKIV. MODULAR | M2SS1-11R | S2304B | Erikoiskytkimet ABB LB | E | KPL | 48.93 | KPL | 1 | 48.93
S | 2338287 | 7320500283356 | VALINTAKYTKIN MERKKIV. MODULAR | M2SS1-11L SI 2-AS LYH LÄP EI-P | S2304B | Erikoiskytkimet ABB LB | E | KPL | 48.93 | KPL | 1 | 48.93
S | 2338289 | 7320500283363 | VALINTAKYTKIN MERKKIV. MODULAR | M2SS1-11C KI 2-AS LYH LÄP EI-P | S2304B | Erikoiskytkimet ABB LB | E | KPL | 48.93 | KPL | 1 | 48.93
S | 2338291 | 7320500285008 | VALINTAKYTKIN MERKKIV. MODULAR | M2SS2-11R | S2304B | Erikoiskytkimet ABB LB | E | KPL | 48.93 | KPL | 1 | 48.93
S | 2338299 | 7320500285046 | VALINTAKYTKIN MERKKIV. MODULAR | M2SS2-11C | S2304B | Erikoiskytkimet ABB LB | E | KPL | 48.93 | KPL | 1 | 48.93
S | 2338301 | 7320500286685 | VALINTAKYTKIN MERKKIV. MODULAR | M2SS3-11R | S2304B | Erikoiskytkimet ABB LB | E | KPL | 48.93 | KPL | 1 | 48.93
S | 2338303 | 7320500286692 | VALINTAKYTKIN MERKKIV. MODULAR | M2SS3-11G | S2304B | Erikoiskytkimet ABB LB | E | KPL | 48.93 | KPL | 1 | 48.93
S | 2338305 | 7320500286708 | VALINTAKYTKIN MERKKIV. MODULAR | M2SS3-11Y KE 2-AS LYH LÄP JOUS | S2304B | Erikoiskytkimet ABB LB | E | KPL | 48.93 | KPL | 1 | 48.93
S | 2338307 | 7320500286715 | VALINTAKYTKIN MERKKIV. MODULAR | M2SS3-11L SI 2-AS LYH LÄP JOUS | S2304B | Erikoiskytkimet ABB LB | E | KPL | 48.93 | KPL | 1 | 48.93
S | 2338309 | 7320500286722 | VALINTAKYTKIN MERKKIV. MODULAR | M2SS3-11C KI 2-AS LYH LÄP JOUS | S2304B | Erikoiskytkimet ABB LB | E | KPL | 48.93 | KPL | 1 | 48.93
S | 2338311 | 7320500288368 | VALINTAKYTKIN MERKKIV. MODULAR | M2SS4-11R PU 2-AS PIT LÄP EI-P | S2304B | Erikoiskytkimet ABB LB | E | KPL | 48.93 | KPL | 1 | 48.93
S | 2338315 | 7320500288382 | VALINTAKYTKIN MERKKIV. MODULAR | M2SS4-11Y KE 2-AS PIT LÄP EI-P | S2304B | Erikoiskytkimet ABB LB | E | KPL | 48.93 | KPL | 1 | 48.93
S | 2338317 | 7320500288399 | VALINTAKYTKIN MERKKIV. MODULAR | M2SS4-11L SI 2-AS PIT LÄP EI-P | S2304B | Erikoiskytkimet ABB LB | E | KPL | 48.93 | KPL | 1 | 48.93
S | 2338319 | 7320500288405 | VALINTAKYTKIN MERKKIV. MODULAR | M2SS4-11C KI 2-AS PIT LÄP EI-P | S2304B | Erikoiskytkimet ABB LB | E | KPL | 48.93 | KPL | 1 | 48.93
S | 2338321 | 7320500290040 | VALINTAKYTKIN MERKKIV. MODULAR | M2SS5-11R PU 2-AS PIT LÄP EI-P | S2304B | Erikoiskytkimet ABB LB | E | KPL | 48.93 | KPL | 1 | 48.93
S | 2338323 | 7320500290057 | VALINTAKYTKIN MERKKIV. MODULAR | M2SS5-11G VI 2-AS PIT LÄP EI-P | S2304B | Erikoiskytkimet ABB LB | E | KPL | 48.93 | KPL | 1 | 48.93
S | 2338325 | 7320500290064 | VALINTAKYTKIN MERKKIV. MODULAR | M2SS5-11Y KE 2-AS PIT LÄP EI-P | S2304B | Erikoiskytkimet ABB LB | E | KPL | 48.93 | KPL | 1 | 48.93
S | 2338327 | 7320500290071 | VALINTAKYTKIN MERKKIV. MODULAR | M2SS5-11L | S2304B | Erikoiskytkimet ABB LB | E | KPL | 48.93 | KPL | 1 | 48.93
S | 2338329 | 7320500290088 | VALINTAKYTKIN MERKKIV. MODULAR | M2SS5-11C KI 2-AS PIT LÄP EI-P | S2304B | Erikoiskytkimet ABB LB | E | KPL | 48.93 | KPL | 1 | 48.93
S | 2338331 | 7320500291726 | VALINTAKYTKIN MERKKIV. MODULAR | M2SS6-11R PU 2-AS PIT LÄP JOUS | S2304B | Erikoiskytkimet ABB LB | E | KPL | 48.93 | KPL | 1 | 48.93
S | 2338333 | 7320500291733 | VALINTAKYTKIN MERKKIV. MODULAR | M2SS6-11G VI 2-AS PIT LÄP JOUS | S2304B | Erikoiskytkimet ABB LB | E | KPL | 48.93 | KPL | 1 | 48.93
S | 2338335 | 7320500291740 | VALINTAKYTKIN MERKKIV. MODULAR | M2SS6-11Y KE 2-AS PIT LÄP JOUS | S2304B | Erikoiskytkimet ABB LB | E | KPL | 48.93 | KPL | 1 | 48.93
S | 2338339 | 7320500291764 | VALINTAKYTKIN MERKKIV. MODULAR | M2SS6-11C KI 2-AS PIT LÄP JOUS | S2304B | Erikoiskytkimet ABB LB | E | KPL | 48.93 | KPL | 1 | 48.93
S | 2338341 | 7320500293409 | VALINTAKYTKIN MERKKIV. MODULAR | M3SS1-11R PU 3-AS LYH LÄP EI-P | S2304B | Erikoiskytkimet ABB LB | E | KPL | 48.93 | KPL | 1 | 48.93
S | 2338343 | 7320500293416 | VALINTAKYTKIN MERKKIV. MODULAR | M3SS1-11G VI 3-AS LYH LÄP EI-P | S2304B | Erikoiskytkimet ABB LB | E | KPL | 48.93 | KPL | 1 | 48.93
S | 2338345 | 7320500293423 | VALINTAKYTKIN MERKKIV. MODULAR | M3SS1-11Y KE 3-AS LYH LÄP EI-P | S2304B | Erikoiskytkimet ABB LB | E | KPL | 48.93 | KPL | 1 | 48.93
S | 2338347 | 7320500293430 | VALINTAKYTKIN MERKKIV. MODULAR | M3SS1-11L SI 3-AS LYH LÄP EI-P | S2304B | Erikoiskytkimet ABB LB | E | KPL | 48.93 | KPL | 1 | 48.93
S | 2338351 | 7320500294604 | VALINTAKYTKIN MERKKIV. MODULAR | M3SS2-11R PU 3-AS LYH LÄP JOUS | S2304B | Erikoiskytkimet ABB LB | E | KPL | 48.93 | KPL | 1 | 48.93
S | 2338353 | 7320500294611 | VALINTAKYTKIN MERKKIV. MODULAR | M3SS2-11G | S2304B | Erikoiskytkimet ABB LB | E | KPL | 48.93 | KPL | 1 | 48.93
S | 2338355 | 7320500294628 | VALINTAKYTKIN MERKKIV. MODULAR | M3SS2-11Y KE 3-AS LYH LÄP JOUS | S2304B | Erikoiskytkimet ABB LB | E | KPL | 48.93 | KPL | 1 | 48.93
S | 2338357 | 7320500294635 | VALINTAKYTKIN MERKKIV. MODULAR | M3SS2-11L SI 3-AS LYH LÄP JOUS | S2304B | Erikoiskytkimet ABB LB | E | KPL | 48.93 | KPL | 1 | 48.93
S | 2338359 | 7320500294642 | VALINTAKYTKIN MERKKIV. MODULAR | M3SS2-11C | S2304B | Erikoiskytkimet ABB LB | E | KPL | 48.93 | KPL | 1 | 48.93
S | 2338361 | 7320500295809 | VALINTAKYTKIN MERKKIV. MODULAR | M3SS3-11R PU 3-AS LYH LÄP JOUS | S2304B | Erikoiskytkimet ABB LB | E | KPL | 48.93 | KPL | 1 | 48.93
S | 2338363 | 7320500295816 | VALINTAKYTKIN MERKKIV. MODULAR | M3SS3-11G VI 3-AS LYH LÄP JOUS | S2304B | Erikoiskytkimet ABB LB | E | KPL | 48.93 | KPL | 1 | 48.93
S | 2338365 | 7320500295823 | VALINTAKYTKIN MERKKIV. MODULAR | M3SS3-11Y | S2304B | Erikoiskytkimet ABB LB | E | KPL | 48.93 | KPL | 1 | 48.93
S | 2338367 | 7320500295830 | VALINTAKYTKIN MERKKIV. MODULAR | M3SS3-11L SI 3-AS LYH LÄP JOUS | S2304B | Erikoiskytkimet ABB LB | E | KPL | 48.93 | KPL | 1 | 48.93
S | 2338369 | 7320500295847 | VALINTAKYTKIN MERKKIV. MODULAR | M3SS3-11C KI 3-AS LYH LÄP JOUS | S2304B | Erikoiskytkimet ABB LB | E | KPL | 48.93 | KPL | 1 | 48.93
S | 2338381 | 7320500297001 | VALINTAKYTKIN MERKKIV. MODULAR | M3SS4-11R PU 3-AS PIT LÄP EI-P | S2304B | Erikoiskytkimet ABB LB | E | KPL | 48.93 | KPL | 1 | 48.93
S | 2338383 | 7320500297018 | VALINTAKYTKIN MERKKIV. MODULAR | M3SS4-11G VI 3-AS PIT LÄP EI-P | S2304B | Erikoiskytkimet ABB LB | E | KPL | 48.93 | KPL | 1 | 48.93
S | 2338385 | 7320500297025 | VALINTAKYTKIN MERKKIV. MODULAR | M3SS4-11Y KE 3-AS PIT LÄP EI-P | S2304B | Erikoiskytkimet ABB LB | E | KPL | 48.93 | KPL | 1 | 48.93
S | 2338387 | 7320500297032 | VALINTAKYTKIN MERKKIV. MODULAR | M3SS4-11L SI 3-AS PIT LÄP EI-P | S2304B | Erikoiskytkimet ABB LB | E | KPL | 48.93 | KPL | 1 | 48.93
S | 2338389 | 7320500297049 | VALINTAKYTKIN MERKKIV. MODULAR | M3SS4-11C KI 3-AS PIT LÄP EI-P | S2304B | Erikoiskytkimet ABB LB | E | KPL | 48.93 | KPL | 1 | 48.93
S | 2338391 | 7320500298206 | VALINTAKYTKIN MERKKIV. MODULAR | M3SS5-11R PU 3-AS PIT LÄP JOUS | S2304B | Erikoiskytkimet ABB LB | E | KPL | 48.93 | KPL | 1 | 48.93
S | 2338393 | 7320500298213 | VALINTAKYTKIN MERKKIV. MODULAR | M3SS5-11G VI 3-AS PIT LÄP JOUS | S2304B | Erikoiskytkimet ABB LB | E | KPL | 48.93 | KPL | 1 | 48.93
S | 2338395 | 7320500298220 | VALINTAKYTKIN MERKKIV. MODULAR | M3SS5-11Y KE 3-AS PIT LÄP JOUS | S2304B | Erikoiskytkimet ABB LB | E | KPL | 48.93 | KPL | 1 | 48.93
S | 2338397 | 7320500298237 | VALINTAKYTKIN MERKKIV. MODULAR | M3SS5-11L SI 3-AS PIT LÄP JOUS | S2304B | Erikoiskytkimet ABB LB | E | KPL | 48.93 | KPL | 1 | 48.93
S | 2338399 | 7320500298244 | VALINTAKYTKIN MERKKIV. MODULAR | M3SS5-11C KI 3-AS PIT LÄP JOUS | S2304B | Erikoiskytkimet ABB LB | E | KPL | 48.93 | KPL | 1 | 48.93
S | 2338401 | 7320500299401 | VALINTAKYTKIN MERKKIV. MODULAR | M3SS6-11R PU 3-AS PIT LÄP JOUS | S2304B | Erikoiskytkimet ABB LB | E | KPL | 48.93 | KPL | 1 | 48.93
S | 2338403 | 7320500299418 | VALINTAKYTKIN MERKKIV. MODULAR | M3SS6-11G VI 3-AS PIT LÄP JOUS | S2304B | Erikoiskytkimet ABB LB | E | KPL | 48.93 | KPL | 1 | 48.93
S | 2338405 | 7320500299425 | VALINTAKYTKIN MERKKIV. MODULAR | M3SS6-11Y KE 3-AS PIT LÄP JOUS | S2304B | Erikoiskytkimet ABB LB | E | KPL | 48.93 | KPL | 1 | 48.93
S | 2338409 | 7320500299449 | VALINTAKYTKIN MERKKIV. MODULAR | M3SS6-11C KI 3-AS PIT LÄP JOUS | S2304B | Erikoiskytkimet ABB LB | E | KPL | 48.93 | KPL | 1 | 48.93
S | 2338485 | 7320500248928 | RESET-PAINIKE MODULAR | PUNAINEN, TASOPAINIKE+VARSI, P | S2304B | Erikoiskytkimet ABB LB | E | KPL | 48.93 | KPL | 1 | 48.93
S | 2338501 | 7320500248966 | RESET-PAINIKE MODULAR | MUSTA, TASOPAINIKE VARRELLA, P | S2304B | Erikoiskytkimet ABB LB | E | KPL | 48.93 | KPL | 1 | 48.93
S | 2338503 | 7320500249147 | RESET-PAINIKE MODULAR | PUN, ULKONEVA PAINIKE+VARSI, P | S2304B | Erikoiskytkimet ABB LB | E | KPL | 48.93 | KPL | 1 | 48.93
S | 2338509 | 7320500249161 | RESET-PAINIKE MODULAR | MUSTA, ULKONEVA PAINIKE+VARSI, | S2304B | Erikoiskytkimet ABB LB | E | KPL | 48.93 | KPL | 1 | 48.93
S | 2721392 | 3666916061022 | VALOKENNO OSISENSE | XUZC80 80MM | S2741B | Optiset tunn Schneider LB | V | KPL | 48.93 | KPL | 1 | 48.93
S | 3413071 | 6418074300263 | LÄPIVIENTILAIPPA EK FIBOX | MB10324-PM | S3407B | Kotelot Fibox LB | V | KPL | 48.93 | KPL | 1 | 48.93
S | 3420443 | 6418074022356 | ASENNUSKOTELO PC FIBOX | PC 125/100 HT | S3407B | Kotelot Fibox LB | E | KPL | 48.93 | KPL | 1 | 48.93
S | 4935380 | 4099854552564 | LED-VALOPUTKI T5 LEDVANCE | T5 HF HE14 600 7W/865 | S4730B | LED-lamput Ledvance LB | E | KPL | 48.93 | KPL | 1 | 48.93
S | 4935393 | 4099854552700 | LED-VALOPUTKI T5 LEDVANCE | T5 AC HE21 900 11W/830 | S4730B | LED-lamput Ledvance LB | E | KPL | 48.93 | KPL | 1 | 48.93
S | 4935394 | 4099854552724 | LED-VALOPUTKI T5 LEDVANCE | T5 AC HE21 900 11W/840 | S4730B | LED-lamput Ledvance LB | E | KPL | 48.93 | KPL | 1 | 48.93
S | 4935395 | 4099854552748 | LED-VALOPUTKI T5 LEDVANCE | T5 AC HE21 900 11W/865 | S4730B | LED-lamput Ledvance LB | E | KPL | 48.93 | KPL | 1 | 48.93
S | 5020224 | 6418677407536 | SILMUKKAPULTTI ENSTO UN | SH96 M20 L=240 PSP-240mm | S5002B | Linjatarvikkeet Ensto LB | V | KPL | 48.93 | KPL | 1 | 48.93
S | 5451417 | 7331980028078 | KAAPPITARVIKE KABELDON | CDC-LTC | S5403B | Jakokaa ja välij.koj. ABB LB | E | KPL | 48.93 | KPL | 1 | 48.93
S | 2317371 | 3250615721754 | PAINIKEKALUSTE DIN HAGER | SVN311 1S 230VAC | S2306B | Erikoiskytkimet UTU LB | V | KPL | 48.94 | KPL | 1 | 48.94
S | 2317375 | 3250615721822 | PAINIKEKALUSTE DIN HAGER | SVN331 2S 230VAC | S2306B | Erikoiskytkimet UTU LB | E | KPL | 48.94 | KPL | 1 | 48.94
S | 2701963 | 4010312201206 | VÄLIRELE ELTAKO XR12 | TEHORELE 1S 25A.230VAC DIN | S2744B | Ohjaus säätö Eltako LB | E | KPL | 48.94 | KPL | 1 | 48.94
S | 2719226 | 8428040872890 | PISTOKANTARELE COMAT RELECO | C10A18X230A | S2750B | RELEET RELECOM OEM X LB | E | KPL | 48.94 | KPL | 1 | 48.94
S | 4020562 |  | KURISTIN HELVAR | L36LUA 230V | S4011B | Valaisinkomponentit Helvar LB | V | KPL | 48.94 | KPL | 1 | 48.94
S | 3424649 | 6418074093189 | SADELIPPA ARCA | RCS ARCA 3020 | S3407B | Kotelot Fibox LB | E | KPL | 48.95 | KPL | 1 | 48.95
S | 2111587 | 4011334378686 | VIPU K.5 | 5/6+6/4X1 LI AN-AL | S2112B | Uppoas kytkimet UTU LB | E | KPL | 48.96 | KPL | 1 | 48.96
S | 2111588 | 4011334303084 | VIPU K.5 | 5/6+6/4X1 LI RST | S2112B | Uppoas kytkimet UTU LB | E | KPL | 48.96 | KPL | 1 | 48.96
S | 2111637 | 4011334377894 | VIPU K.5 | 2OS VERHOK. 2XNUOLI AN-AL | S2112B | Uppoas kytkimet UTU LB | E | KPL | 48.96 | KPL | 1 | 48.96
S | 2111638 | 4011334282112 | VIPU K.5 | 2OS VERHOK. 2XNUOLI RST | S2112B | Uppoas kytkimet UTU LB | E | KPL | 48.96 | KPL | 1 | 48.96
S | 2111691 | 4011334377900 | VIPU K.5 | 2OS VERHOK. 4XNUOLI AN-AL | S2112B | Uppoas kytkimet UTU LB | E | KPL | 48.96 | KPL | 1 | 48.96
S | 2111692 | 4011334282129 | VIPU K.5 | 2OS VERHOK. 4XNUOLI RST | S2112B | Uppoas kytkimet UTU LB | E | KPL | 48.96 | KPL | 1 | 48.96
S | 6435335 | 8026978000509 | MERKINTÄTARVIKE ST | SULKUNAUHA STRONG KEL-PUN 70MM | S6410B | Liikenteenohj Turvakauppa LB | E | KPL | 48.96 | KPL | 1 | 48.96
S | 6435336 | 8026978000523 | MERKINTÄTARVIKE ST | SULKUNAUHA STRONG KEL-MUS 70MM | S6410B | Liikenteenohj Turvakauppa LB | E | KPL | 48.96 | KPL | 1 | 48.96
S | 6435337 | 8026978000578 | MERKINTÄTARVIKE ST | SULKUNAUHA STRONG PU-VA 70MM | S6410B | Liikenteenohj Turvakauppa LB | E | KPL | 48.96 | KPL | 1 | 48.96
S | 1433436 | 6438377110031 | ASENNUSLEVY TIKASHYLLY MEKA | KL-150 L=510 XPG | S1427B | Kaapelitiet Meka LB | E | KPL | 48.97 | KPL | 1 | 48.97
S | 2815980 |  | ASENNUSTARVIKE ABB WELCOME | ALARIMA 2-SARAKETTA ALU | S2809B | Kiinteistöautom Free hom LB | E | KPL | 48.98 | KPL | 1 | 48.98
S | 4012238 | 6410040122381 | LAMPUNPIDIN BJB | BJB 26.660.2001.50 | S4013B | Valaisinkomponentit GSBB LB | E | PSS | 48.98 | KPL | 10 | 4.898
S | 4012239 | 6410040122398 | LAMPUNPIDIN BJB | BJB 26.620.2001.50 | S4013B | Valaisinkomponentit GSBB LB | E | PSS | 48.98 | KPL | 10 | 4.898
S | 4012246 |  | LAMPUNPIDIN BJB | BJB 26.662.2002.50 | S4013B | Valaisinkomponentit GSBB LB | E | PSS | 48.98 | KPL | 10 | 4.898
S | 4525169 | 4007841003548 | OPTINEN LISÄTARVIKE STEINEL | VARALASI L 535/560/585 GL | S4524B | Ulkovalaisimet Steinel LB | E | KPL | 48.98 | KPL | 1 | 48.98
S | 6006800 | 4026639119223 | SÄHKÖTEIPPI TESCON NO 1 | TIIVISTYSTEIPPI 50MMX30M RULLA | S6001B | Teipit eristeet LB | E | PAK | 48.98 | KPL | 24 | 2.0408
S | 2722516 | 3666916068557 | LIITOSJOHTO OSISENSE | XZCP0566L5 | S2309B | Rajakytkimet Schneider LB | V | KPL | 48.99 | KPL | 1 | 48.99
S | 3175081 | 5027590439053 | MIKROKYTKIN KAHVASUL. BUSSMANN | MIKROKYTKIN 170H0235 | S3105B | Kahvavarokealustat UTU LB | E | KPL | 48.99 | KPL | 1 | 48.99
S | 3175082 | 5027590439060 | MIKROKYTKIN KAHVASUL. BUSSMANN | MIKROKYTKIN 170H0236 | S3105B | Kahvavarokealustat UTU LB | E | KPL | 48.99 | KPL | 1 | 48.99
S | 3653627 | 3606480088735 | PÄÄKYTKIN ACTI9 | ISW 3P 32A 415V | S3619B | Tehok -katk tarv Schneider LB | V | KPL | 48.99 | KPL | 1 | 48.99
S | 7276001 | 6410072760018 | VALMISKAAPELI DRAKA MNC | JUMPER 3M NM/4.3/10 S M BHF | S72110 | Prysmian teletarvikkeet X P0 | V | KPL | 48.99 | KPL | 1 | 48.99
S | 1749701 | 4044773179255 | LAAJENNUS METALLI SKINDICHT | ME-M M50/63 | S1709B | Holkkitiivisteet Skintop LB | V | KPL | 49 | KPL | 1 | 49
S | 3404571 | 4028177617735 | TUULETIN SK | KONDENSSIVESILETKU | S3415B | Kotelot Rittal LB | E | KPL | 49.01 | KPL | 1 | 49.01
S | 4030272 |  | Electronic ballast | QTP-OPTIMAL 2x18-40 | S4005B | Valaisinkomp Ledvance LB | E | KPL | 49.01 | KPL | 1 | 49.01
S | 5241708 | 8016650137234 | KUTISTELETKU ELEMATIC | EM100A 55/17 MUSTA LIIMA 1m | S5214B | Kaapelin suoj+liitos Elem LB | V | M | 49.01 | M | 1 | 49.01
S | 2516136 | 6438199008622 | PISTORASIA IMPRESSIVO | 1S/16A/IP44 UPJ HL MUS | S2425B | Pinta-as pistorasiat Impres LB | V | KPL | 49.02 | KPL | 1 | 49.02
S | 3620225 | 6419410295199 | TURVAKYTKIN VÄÄNNIN KATKO | KEM 316 3X16A 400V 7,5KW | S36041 | Tehokytk -katkais Katko P1 | V | KPL | 49.02 | KPL | 1 | 49.02
S | 2409589 | 7392696649988 | SUOJAKANSI AMPHENOL | 63A, IP44/IP67 | S2416B | Pistoras. tulpat Amphenol LB | E | KPL | 49.04 | KPL | 1 | 49.04
S | 2104215 | 7020160389206 | KYTKIN ELKO PLUS | 6+6/16A/250V/IP20 UPJ VAL | S2115B | Uppoas kytkimet Elko Plus LB | E | KPL | 49.04 | KPL | 1 | 49.04
S | 3270971 | 4015082431365 | JOHDONSUOJAKATKAISIJA XPOLE | PLS6-C20/2-DC-MW | S3212A | Johdonsuoja-autom Eaton LA | E | KPL | 49.04 | KPL | 1 | 49.04
S | 7401731 | 6410074017318 | LIITIN MULTIFIT | 4.3-10 KULMAUROS RFF 1/2 MF | S72120 | Spinner Rf-tuotteet X P0 | E | KPL | 49.04 | KPL | 1 | 49.04
S | 1415959 | 4012196687299 | KAAPELITIEN KANSI KTS | DGRR 300 FT, 300X3000, FT | S1404B | Kaapelitiet OBO LB | E | M | 49.05 | M | 1 | 49.05
S | 1448406 | 6438377018504 | LANKAHYLLY MEKA | WMT-30-600 L=3000 EG | S1449A | Lankahyllyt Meka X LA | E | M | 49.05 | M | 1 | 49.05
S | 1448418 | 6438377018610 | LANKAHYLLY MEKA | WMT-100-400 L=3000 EG | S1449A | Lankahyllyt Meka X LA | E | M | 49.05 | M | 1 | 49.05
S | 1934806 | 6418677117572 | HAAROITIN ENSTONET | 5-NAP. C-KOODI. HARMAA | S1904B | Liittimet Ensto LB | V | KPL | 49.05 | KPL | 1 | 49.05
S | 1964450 |  | Heavy Duty Connector | 1412600 | S1912B | Riviliittim Phoenix Contact LB | E | KPL | 49.05 | KPL | 1 | 49.05
S | 2423296 | 9003399210129 | ADAPTERI PCE | 16A 400V 16/1SCHUKO IP44 | S2411B | Pistorasiat tulpat PCE LB | V | KPL | 49.05 | KPL | 1 | 49.05
S | 3604411 | 6410036044116 | NOKKAKYTKIN KÄYNNISTYS | A3/8T/Z38/F601 | S3618B | Nokkakytkimet Hedtec LB | E | KPL | 49.05 | KPL | 1 | 49.05
S | 3604470 | 6410036044703 | NOKKAKYTKIN KÄYNNISTYS | SE/8ZM/F329 | S3618B | Nokkakytkimet Hedtec LB | E | KPL | 49.05 | KPL | 1 | 49.05
S | 4935310 | 4099854300806 | LED-VALOPUTKI T5 LEDVANCE | T5 FC22 EXT 11,6W/830 2GX13 | S4730B | LED-lamput Ledvance LB | E | KPL | 49.05 | KPL | 1 | 49.05
S | 4935311 | 4099854300820 | LED-VALOPUTKI T5 LEDVANCE | T5 FC22 EXT 11,6W/840 2GX13 | S4730B | LED-lamput Ledvance LB | E | KPL | 49.05 | KPL | 1 | 49.05
S | 4935312 | 4099854300844 | LED-VALOPUTKI T5 LEDVANCE | T5 FC22 EXT 11,6W/865 2GX13 | S4730B | LED-lamput Ledvance LB | E | KPL | 49.05 | KPL | 1 | 49.05
S | 0217509 | 6410002175097 | VALOKUITUKAAPELI KANAVA NESTOR | FZOHBMU-SD 18X2X12XSML | S0212A | Valokuitukaapelit Nestor X LA | E | M | 49.06 | M | 1 | 49.06
S | 0443471 | 4044773092233 | OHJAUSKAAPELI LAPP | ÖLFLEX CLASSI 115CY 25G1,5K500 | S0432B | Ohjauskaap isot pp Lapp LB | E | M | 49.06 | M | 1 | 49.06
S | 1476204 |  | JOHTOKANAVA TEHALIT.GBD | GBD501900 PVC 56X204X2000 LVA | S1420B | Asennuskanavat osat Tehalit LB | E | M | 49.06 | M | 1 | 49.06
S | 1476239 | 4012740015363 | TASOKULMA TEHALIT.GBD | GBD501905 HF GBD 56X204 LVA | S1420B | Asennuskanavat osat Tehalit LB | E | KPL | 49.06 | KPL | 1 | 49.06
S | 3605241 | 7394438090034 | TURVAKYTKIN VIPU | SAQ 316 3x16A 500V 7,5kW IP65 | S36060 | Tehokytk -katkais Norwesco P0 | V | KPL | 49.06 | KPL | 1 | 49.06
S | 1608106 | 4012591121893 | JAKORASIA ENYCASE | KF 1010 G 10mm2 HAR IP66/IP67 | S1607B | Pinta-asennusras Hensel LB | E | KPL | 49.07 | KPL | 1 | 49.07
S | 1608131 | 4012591121909 | JAKORASIA ENYCASE | KF 1010 B 10mm2 MUS IP66/IP67 | S1607B | Pinta-asennusras Hensel LB | E | KPL | 49.07 | KPL | 1 | 49.07
S | 1472652 |  | LANKAHYLLY SKT | LH/400 FE EZN | S1416B | Kaapelitiet Suomenkaap. ELP LB | E | M | 49.07 | M | 1 | 49.07
S | 4220276 | 7021982121708 | VAIJERIRIPUSTIN SG | SENSE VAIJERIRIPUSTUSSARJA | S4130B | Sisävalaisimet SG LB | E | KPL | 49.07 | KPL | 1 | 49.07
S | 7004060 | 4011395056318 | KESKIÖLEVY IMPRESSIVO | KESKIÖLEVY TELERASIA ANT | S7004B | Teleasennustarvikkeet ABB LB | V | KPL | 49.07 | KPL | 1 | 49.07
S | 1455341 | 7321679003981 | JOHTOKANAVA STAGO | 120/65 2,5M AL VALKOINEN | S1440B | Johtokanavat Wibe LB | E | M | 49.08 | M | 1 | 49.08
S | 1455348 | 7321679004957 | JOHTOKANAVA STAGO | 110/55 2,7M AL VALKOINEN | S1440B | Johtokanavat Wibe LB | E | M | 49.08 | M | 1 | 49.08
S | 7007815 | 3414971067233 | OVIKELLO LEGRAND | LANGATON PLUGIN, STD, VALK | S7006B | Teleasennustarvikkeet ENSTO LB | E | KPL | 49.08 | KPL | 1 | 49.08
S | 1906450 | 4055626031385 | MONINAPALIITIN PHOENIX | QPD W 2PE1,5 4-9 M20 1,0 BK | S1912B | Riviliittim Phoenix Contact LB | E | KPL | 49.09 | KPL | 1 | 49.09
S | 1906453 | 4055626031415 | MONINAPALIITIN PHOENIX | QPD W 2PE1,5 8-13 M20 1,0 BK | S1912B | Riviliittim Phoenix Contact LB | E | KPL | 49.09 | KPL | 1 | 49.09
S | 2321510 |  | PAINIKEKOTELO HARMONY | XALD01 1 AUKKO | S2302A | Erikoiskytkimet Schneider LA | V | KPL | 49.09 | KPL | 1 | 49.09
S | 2506015 | 6438199001531 | PISTORASIA IMPRESSIVO | 2S/16A/IP21 UPJ HL ALU | S25050 | Uppoas pistorasiat Impress P0 | V | KPL | 49.09 | KPL | 1 | 49.09
S | 3705979 | 4013614400735 | VIRTAKISKO ABB | PS1-3-1-65 | S3718B | Moottorinsuojak ABB LB | E | KPL | 49.09 | KPL | 1 | 49.09
S | 4324736 | 4058075715332 | MEKAANINEN LISÄTARVIKE | HB COMP BRACKET 225W | S4319B | Teollisuusval. Ledvance LB | E | KPL | 49.09 | KPL | 1 | 49.09
S | 6415084 | 6410064150841 | VAROITUSVERKKO MAAKAAP TRAFINO | VAROITUSVERKKO UWM300 SÄHKÖ | S64430 | Merkintätarvikkeet Ramudden P0 | V | KPL | 49.09 | KPL | 1 | 49.09
S | 1171535 |  | PUHELINNOUSURASIA UPOTETTAVA | 350 16603 210X350X70 METALLIA | S1101B | As+putkitus muut LB | E | KPL | 49.1 | KPL | 1 | 49.1
S | 1420932 |  | Duct switch | 5980072 | S1430B | Kanavakalusteet Schneider LB | E | KPL | 49.1 | KPL | 1 | 49.1
S | 3633929 | 4015080624325 | N-LIITIN NZM | N-P3E | S3625B | Tehok. ja katk. Eaton LB | E | KPL | 49.1 | KPL | 1 | 49.1
S | 3633930 | 4015080648055 | N-LIITIN NZM | N-P3Z | S3625B | Tehok. ja katk. Eaton LB | E | KPL | 49.1 | KPL | 1 | 49.1
S | 7915200 | 4260258619713 | VIRTALÄHDE SCHARGE | USB-C-VIRTALÄHDE 24V, 15W | S7901B | AV järjestelmät LB | E | KPL | 49.11 | KPL | 1 | 49.11
S | 3460597 | 3606480183386 | ASENNUSLEVY UNIVER. ENCLOSURES | NSYMM64. 600X400 KXL | S3418B | Kotelot Schneider LB | V | KPL | 49.13 | KPL | 1 | 49.13
S | 7233197 | 7020161600102 | TELERASIA ELKO RS16/PLUS | DATARAS VINO +2XKEYST CAT6 UTP | S7003B | Teleasennustarvikkeet Elko LB | E | KPL | 49.13 | KPL | 1 | 49.13
S | 7240337 | 7020161600232 | TELERASIA ELKO RS16 | 2X LSA DATARASIA PINTA MUS | S7003B | Teleasennustarvikkeet Elko LB | E | KPL | 49.13 | KPL | 1 | 49.13
S | 2106014 |  | KYTKIN JUSSI | 2/16AX/250V/IP21 UKJ 0X MV VAL | S2105B | Uppoas kytkimet ABB Jussi LB | V | KPL | 49.14 | KPL | 1 | 49.14
S | 3258901 | 3606480438288 | JOHDONSUOJAKATKAISIJA ACTI9 | IC60H 1P C1A 10kA | S3203B | Johdonsuoja-autom Schneider LB | E | KPL | 49.14 | KPL | 1 | 49.14
S | 3258902 | 3606480438295 | JOHDONSUOJAKATKAISIJA ACTI9 | IC60H 1P C2A 10kA | S3203B | Johdonsuoja-autom Schneider LB | E | KPL | 49.14 | KPL | 1 | 49.14
S | 7233202 | 3414971878921 | TELERASIA PLEXO | 069559L | S7006B | Teleasennustarvikkeet ENSTO LB | E | KPL | 49.15 | KPL | 1 | 49.15
S | 3440988 | 6438100123987 | ASENNUSLEVY ENSTO CUBO N | SIZE 254 X 358 X 2 MM | S3416B | Kotelot Ensto LB | E | KPL | 49.16 | KPL | 1 | 49.16
S | 7233100 | 3606480330988 | TELERASIA RENOVA | 2xRJ45 CAT 6 MUSTA 1kpl | S7295B | Tietoverkkotuotteet DIY LB | V | KPL | 49.16 | KPL | 1 | 49.16
S | 7233104 |  | TELERASIA RENOVA | 2xRJ45 CAT 6 VALK 1kpl | S7295B | Tietoverkkotuotteet DIY LB | V | KPL | 49.16 | KPL | 1 | 49.16
S | 7246314 |  | KYTKENTÄKAAP-KUITU GIGAMEDIA | PIGTAIL OM4. SC, 2M | S9997B | GIGAMEDIA KAIKKI TUOTTEET LB | V | KPL | 49.16 | KPL | 1 | 49.16
S | 1906346 | 4017918612795 | MONINAPALIITIN PHOENIX | SACC-M 8MS-3CON-M-SW | S1912B | Riviliittim Phoenix Contact LB | E | KPL | 49.17 | KPL | 1 | 49.17
S | 1918521 | 4046356665117 | MONINAPALIITIN PHOENIX | QPD W 4PE2,5 M20 0,5 BK | S1912B | Riviliittim Phoenix Contact LB | E | KPL | 49.17 | KPL | 1 | 49.17
S | 1918530 | 4046356661980 | MONINAPALIITIN PHOENIX | QPD W 4PE2,5 M25 0,5 BK | S1912B | Riviliittim Phoenix Contact LB | E | KPL | 49.17 | KPL | 1 | 49.17
S | 1963245 | 4017918091552 | LIITIN PHOENIX | UK 35 | S1912B | Riviliittim Phoenix Contact LB | V | KPL | 49.17 | KPL | 1 | 49.17
S | 2115037 | 4011334385721 | PEITELEVY Q.3 | 4OS. ANT | S2112B | Uppoas kytkimet UTU LB | E | KPL | 49.17 | KPL | 1 | 49.17
S | 3254256 | 3606480794155 | VIRTAKISKO ACTI 9 | IDPN V.KISK 3P+N 80A 12NAP AL | S3219B | Vikavirtajohdons Schneider LB | E | KPL | 49.18 | KPL | 1 | 49.18
S | 3782373 | 3389110384079 | APUKOSKETIN TESYS | LADN22P, PÄÄLLE 2S+2A | S3710B | Kontaktorit D-sarja Schneid LB | E | KPL | 49.18 | KPL | 1 | 49.18
S | 3056079 | 4028854095238 | PUTKISULAKE KER. UR HELLERMANN | GR 14X51MM 1A 690V | S3006B | Sulakkeet Siba LB | E | KPL | 49.19 | KPL | 1 | 49.19
S | 3056080 | 4028854065347 | PUTKISULAKE KER. UR HELLERMANN | GR 14X51MM 2A 690V | S3006B | Sulakkeet Siba LB | E | KPL | 49.19 | KPL | 1 | 49.19
S | 3056081 | 4028854065385 | PUTKISULAKE KER. UR HELLERMANN | GR 14X51MM 4A 690V | S3006B | Sulakkeet Siba LB | E | KPL | 49.19 | KPL | 1 | 49.19
S | 3056082 | 4028854065415 | PUTKISULAKE KER. UR HELLERMANN | GR 14X51MM 6A 690V | S3006B | Sulakkeet Siba LB | E | KPL | 49.19 | KPL | 1 | 49.19
S | 3056083 | 4028854065422 | PUTKISULAKE KER. UR HELLERMANN | GR 14X51MM 8A 690V | S3006B | Sulakkeet Siba LB | E | KPL | 49.19 | KPL | 1 | 49.19
S | 3056084 | 4028854065316 | PUTKISULAKE KER. UR HELLERMANN | GR 14X51MM 10A 690V | S3006B | Sulakkeet Siba LB | E | KPL | 49.19 | KPL | 1 | 49.19
S | 3056085 | 4028854065323 | PUTKISULAKE KER. UR HELLERMANN | GR 14X51MM 12A 690V | S3006B | Sulakkeet Siba LB | E | KPL | 49.19 | KPL | 1 | 49.19
S | 3056086 | 4028854065330 | PUTKISULAKE KER. UR HELLERMANN | GR 14X51MM 16A 690V | S3006B | Sulakkeet Siba LB | E | KPL | 49.19 | KPL | 1 | 49.19
S | 3420156 | 6418074000248 | ASENNUSKOTELON KANSI PC FIBOX | EKJ 30-G 280x190x30 | S3407A | Kotelot Fibox LA | V | KPL | 49.19 | KPL | 1 | 49.19
S | 6711408 | 7331185079899 | VIRTAMUUNTAJA KIINTEÄ GARO | TCB 26-40 750A VIRTAMUUNTAJA | S6732B | Virtamuun. ja mitt. Garo LB | E | KPL | 49.19 | KPL | 1 | 49.19
S | 7281436 | 3700575905973 | PISTORASIAPANEELI GIGAMEDIA | 19" 9XSCHUKO | S9997B | GIGAMEDIA KAIKKI TUOTTEET LB | V | KPL | 49.2 | KPL | 1 | 49.2
S | 2106902 |  | Enclosure | IP 34 -E RV | S2610B | Termostaatit LB | V | KPL | 49.21 | KPL | 1 | 49.21
S | 2710507 | 3800235268131 | LISÄRELE | SHELLY PRO 3EM SWITCH ADD-ON | S26520 | Shelly tuotteet X P0 | V | KPL | 49.21 | KPL | 1 | 49.21
S | 3423656 | 6418074004345 | ASENNUSKOTELO GRP EURONORD | P 081106 | S3407B | Kotelot Fibox LB | E | KPL | 49.21 | KPL | 1 | 49.21
S | 3443537 | 6418677155659 | ASENNUSKOTELO ABS ENSTO IS | SABP181808T 175x175x75mm | S3416B | Kotelot Ensto LB | E | KPL | 49.21 | KPL | 1 | 49.21
S | 5026123 | 6410050261230 | MAADOITUSSAUVA ERICO | 2,1M12 611370 155090 CU(FE) | S5001B | Linjatarvikkeet LB | E | KPL | 49.21 | KPL | 1 | 49.21
S | 2408022 | 4007123098293 | JATKOJOHTO BREMAXX | 1-OS 10m N05V3V3-F 3G1.5 IP44 | S2408B | Jatkojohd osat Brennenstuhl LB | E | KPL | 49.22 | KPL | 1 | 49.22
S | 1449622 | 6438377022327 | SEINÄKANNAKE MEKA | VKF-200 4KN HDG | S1427B | Kaapelitiet Meka LB | V | KPL | 49.22 | KPL | 1 | 49.22
S | 1936547 | 6418677718380 | PISTOLIITINJOHTOSARJA ENSTONET | 3N NAARAS 3x1.5mm2 HF MUS 6.0m | S1913B | Enstonet liittimet LB | E | KPL | 49.22 | KPL | 1 | 49.22
S | 3227009 | 3606486115183 | HÄLYTYSKOSKETIN ACTI 9 | ACTI9 ISD HÄLKOSK VK A 100MA6A | S3217B | Acti9 tarvikkeet Schneider LB | V | KPL | 49.22 | KPL | 1 | 49.22
S | 3610345 | 6419410264843 | TURVAKYTKIN VIPU KATKO | KSM 416 4X16A 400V 7,5KW | S3604B | Tehokytk -katkais Katko LB | E | KPL | 49.22 | KPL | 1 | 49.22
S | 7541467 | 6410075414673 | LIITIN LA | FF-12, F-NAARASLIITIN | S7509B | Antennituott. Laatuantenni LB | E | KPL | 49.22 | KPL | 1 | 49.22
S | 3270968 | 4015082431334 | JOHDONSUOJAKATKAISIJA XPOLE | PLS6-C10/2-DC-MW | S3212A | Johdonsuoja-autom Eaton LA | E | KPL | 49.23 | KPL | 1 | 49.23
S | 4933374 | 4099854029134 | LED-VALOPUTKI T5 | T5 HF HO49 1500 26W/840 4000LM | S47300 | LED-lamput Ledvance P0 | V | KPL | 49.23 | KPL | 1 | 49.23
S | 3447304 | 3303430134435 | MODUULIKOTELO PINTA PS MUREVA | MINI 8 MOD 1RIV IP65 | S34180 | Kotelot Schneider P0 | V | KPL | 49.24 | KPL | 1 | 49.24
S | 7526222 | 5707957023681 | LIITIN CABELCON | F-U 22/99FC | S7505A | Antennituotteet Finnsat LA | E | KPL | 49.24 | KPL | 1 | 49.24
S | 7526508 | 5707957097316 | F-LIITIN CABELCON | KOKA 15 F-UROSLIITIN | S7505A | Antennituotteet Finnsat LA | V | KPL | 49.24 | KPL | 1 | 49.24
S | 7550194 |  | Connector Cabelcon | PG11 Tellu13 RG6T T2127 | S7505A | Antennituotteet Finnsat LA | E | KPL | 49.24 | KPL | 1 | 49.24
S | 1472598 |  | POHJALEVY SKT | VA-POK/400 RAL9005 FE MUS | S1416B | Kaapelitiet Suomenkaap. ELP LB | E | M | 49.25 | M | 1 | 49.25
S | 3270970 | 4015082431358 | JOHDONSUOJAKATKAISIJA XPOLE | PLS6-C16/2-DC-MW | S3212A | Johdonsuoja-autom Eaton LA | E | KPL | 49.25 | KPL | 1 | 49.25
S | 3465298 | 4028177925212 | LÄPIVIENTILAIPPA SZ | 2574100 METALLI AX-KOTELOLLE | S3415B | Kotelot Rittal LB | E | KPL | 49.25 | KPL | 1 | 49.25
S | 3423480 | 6418074003515 | ASENNUSKOTELO ABS FIBOX | AB 081607 | S3407B | Kotelot Fibox LB | E | KPL | 49.26 | KPL | 1 | 49.26
S | 4044818 | 6418536031919 | ELEKTRON LIITÄNTÄLAITE BACKLIT | BACKLIT MUUNTAJA TRIAC | S4009B | Valaisinkomponentit FTLight LB | E | KPL | 49.26 | KPL | 1 | 49.26
S | 1427499 |  | ASENNUSTARVIKE FLEXYOFFICE | G4751 WAGO/SCHUKO NRS 4m | S1432B | Kanavakalusteet UTU LB | E | KPL | 49.28 | KPL | 1 | 49.28
S | 2408015 | 4007123005802 | JATKOJOHTO BRENNENSTUHL | 1-OS 10m H07RN-F 3G1.5 IP44 | S2408B | Jatkojohd osat Brennenstuhl LB | E | KPL | 49.29 | KPL | 1 | 49.29
S | 1464906 | 4012196050673 | KANAVAPISTORASIA EGS | STD-D3C RW3 33°. PC. VAL | S1407B | Muovikanavat OBO LB | E | KPL | 49.29 | KPL | 1 | 49.29
S | 2703028 | 4016138741728 | AIKARELE MONITOIMI ENTES | MCB-8 | S2620B | Kellokytkimet Hedtec LB | E | KPL | 49.29 | KPL | 1 | 49.29
S | 4295638 | 4058075079113 | ALASVALO DOWNLIGHT SLIM | DL SLIM DN210 18W/4000K WT | S4102B | Sisävalaisimet Ledvance LB | V | KPL | 49.29 | KPL | 1 | 49.29
S | 1942122 | 6419410484388 | RIVILIITIN KATKO | KL 1X300 1X95 - 300MM AL/CU | S1914B | Sisäjohtoliit Hellermann LB | V | KPL | 49.3 | KPL | 1 | 49.3
S | 1942123 | 6419410484395 | RIVILIITIN KATKO | KL 1X300N 1X95 - 300MM AL/CU | S1914B | Sisäjohtoliit Hellermann LB | V | KPL | 49.3 | KPL | 1 | 49.3
S | 1942126 | 6419410378816 | RIVILIITIN KATKO | KL 1X300PE 1X95 - 300MM AL/CU | S1914B | Sisäjohtoliit Hellermann LB | V | KPL | 49.3 | KPL | 1 | 49.3
S | 1749653 | 4044773409598 | SULKUTULPPA METALLI SKINDICHT | BL PG48 | S1709B | Holkkitiivisteet Skintop LB | E | KPL | 49.31 | KPL | 1 | 49.31
S | 0421741 | 6410004217412 | KUMIKAAPELI TRIFLEX PLUS | H07RN-F 5X16 HF K500 | S0412B | Kumikaapelit LB | V | M | 49.32 | M | 1 | 49.32
S | 2420124 | 7392696012706 | KOJEVASTAKE EASY&SAFE | 6H, 16A, IP67, 3P+N+E | S2416B | Pistoras. tulpat Amphenol LB | E | KPL | 49.32 | KPL | 1 | 49.32
S | 3612705 | 8433996014539 | TURVAKYTKIN VÄÄNNIN TELERGON | S5000 40-250A-CD SIS. AKSELIN | S3622B | KYTKIMET TELERGON ELP LB | E | KPL | 49.32 | KPL | 1 | 49.32
S | 3707569 | 3471523007499 | MODUULIKONTAKTORI ESB | 1S, 1A, 20A, 230VAC/DC | S3723B | Moduulikontaktorit ABB LB | V | KPL | 49.32 | KPL | 1 | 49.32
S | 4261536 | 5391370088930 | KATTOVALAISIN ROBUS | OHIO 8W 12W 18W IP54 PIR | S41410 | Sisävalaisimet Robus ELP P0 | V | KPL | 49.32 | KPL | 1 | 49.32
S | 1432898 | 6438377017705 | KAAPELITIEN KANSI TIKASH. MEKA | KRL-KS-150 L=3000 PG | S1427B | Kaapelitiet Meka LB | E | M | 49.33 | M | 1 | 49.33
S | 1964385 | 4046356156080 | MONINAPALIITIN PHOENIX | HC-B 16-I-UT-M-32 | S1912B | Riviliittim Phoenix Contact LB | E | KPL | 49.34 | KPL | 1 | 49.34
S | 6902178 | 6415869021785 | LATTIA / MATTOSUULAKE | PUZER MUSTA | S83120 | Tarvikkeet Puzer P0 | V | KPL | 49.34 | KPL | 1 | 49.34
S | 6902189 | 6415869021891 | TEHOSUODATIN | PUZER OIVA | S83120 | Tarvikkeet Puzer P0 | V | KPL | 49.34 | KPL | 1 | 49.34
S | 1305017 | 7090009790500 | LYÖNTIKIINNIKE CASTOR | GR-16 KIPSI MS 50kpl | S1317B | Kiinnitystarvikkeet Castor LB | E | PAK | 49.35 | KPL | 50 | 0.987
S | 7552210 | 8424450178027 | SUODIN TELEVES | SAT / TV YHDYSSUODIN | S7505A | Antennituotteet Finnsat LA | E | KPL | 49.35 | KPL | 1 | 49.35
S | 5261761 | 9010459664365 | SUOJAPUTKI PIPELIFE | ROCKY100 140X8,3 SN16 KELA | S5207A | Kaapelin suoj+liitos Pipel LA | E | M | 49.36 | M | 1 | 49.36
S | 1342007 |  | Arch clamp | CCA-40 PG | S1306B | Kiinnitystarv Meka LB | V | PAK | 49.37 | KPL | 10 | 4.937
S | 2006527 | 6418677307447 | KYTKIN JUSSI | 1+1+1/16AX/250V/IP21 PPJ 0X VA | S2004B | Pinta-as kytkimet ABB LB | V | KPL | 49.37 | KPL | 1 | 49.37
S | 3443130 | 6418677155451 | ASENNUSKOTELO PC ENSTO IS | SPCP131810T 125x175x100mm | S3416B | Kotelot Ensto LB | E | KPL | 49.37 | KPL | 1 | 49.37
S | 3449062 | 6418677166594 | ASENNUSKOTELO PC ENSTO IS | SPCM131810T 125x175x100mm | S3416B | Kotelot Ensto LB | E | KPL | 49.37 | KPL | 1 | 49.37
S | 1448707 | 6438377019266 | KIINNITYSTARV LANKAHYLLY MEKA | WMT UC1 HST | S1449A | Lankahyllyt Meka X LA | E | PAK | 49.38 | KPL | 10 | 4.938
S | 1605023 |  | JAKORASIA GARO LOCUS | JBL 4 JAKORASIA | S1605B | Pinta-asennusras Garo LB | E | KPL | 49.38 | KPL | 1 | 49.38
S | 9824010 | 6438199000091 | PISTORASIA PINTA JUSSI | 404EAP 4-OS VA 1kpl | S24950 | Pinta-as pistorasiat DIY P0 | V | KPL | 49.38 | KPL | 1 | 49.38
S | 1431516 | 6438377010928 | KESKIKANNAKE LEVYHYLLY MEKA | RMK-40-600 16 PG | S1447A | Levyhyllyt Meka X LA | E | KPL | 49.39 | KPL | 1 | 49.39
S | 5218899 | 6410052188993 | MIKROKANAVALIITIN NESTOR | OPTIMUS DB REDUCER 7/5 MM | S52220 | Mikrokanavat Nestor X P0 | E | KPL | 49.39 | KPL | 1 | 49.39
S | 1311910 |  | KAAPELIKIINNIKE DUTCHCLAMP | DUTCHCLAMP TRIPLE 27-38 | S1303A | Kiinnitystarvikkeet Sormat LA | V | KPL | 49.4 | KPL | 1 | 49.4
S | 1433081 | 6438377138332 | TIKASHYLLY MEKA | KS20-600 L=6000 XPG | S1427B | Kaapelitiet Meka LB | E | M | 49.4 | M | 1 | 49.4
S | 2312703 | 7320500550373 | TASOPAINIKE COMPACT | CP110G-10 | S2304B | Erikoiskytkimet ABB LB | V | KPL | 49.4 | KPL | 1 | 49.4
S | 2312704 | 7320500550380 | TASOPAINIKE COMPACT | CP110Y-10 | S2304B | Erikoiskytkimet ABB LB | E | KPL | 49.4 | KPL | 1 | 49.4
S | 2312705 | 7320500550397 | TASOPAINIKE COMPACT | CP110L-10 | S2304B | Erikoiskytkimet ABB LB | E | KPL | 49.4 | KPL | 1 | 49.4
S | 2312706 | 7320500550403 | TASOPAINIKE COMPACT | CP110W-10 | S2304B | Erikoiskytkimet ABB LB | E | KPL | 49.4 | KPL | 1 | 49.4
S | 2338283 | 7320500283332 | VALINTAKYTKIN MERKKIV. MODULAR | M2SS1-11G VI 2-AS LYH LÄP EI-P | S2304B | Erikoiskytkimet ABB LB | E | KPL | 49.4 | KPL | 1 | 49.4
S | 2613100 | 8595188125215 | POTENTIOMETRI ELKO EP | RELEILLE CRM-91/2HE | S2612B | Liiketunn, säätimet UTU LB | E | KPL | 49.4 | KPL | 1 | 49.4
S | 0201426 | 4017918177188 | ANTURIKAAPELI PHOENIX | SAC-3P-10,0-PUR/M 8FR | S2713B | Ohjaus säätö Phoenix LB | E | KPL | 49.4 | KPL | 1 | 49.4
S | 7262099 | 6410072620992 | HÄNTÄKUITU NAFICON | VÄRISARJA 6XLC SM 1,5M | S7203B | Kuitutuotteet Naficon X LB | E | KPL | 49.4 | KPL | 1 | 49.4
S | 7263165 | 6410072631653 | KYTKENTÄKAAPELI NAFICON | SCA/LCA FMS 2SMT 10M | S7203B | Kuitutuotteet Naficon X LB | E | KPL | 49.4 | KPL | 1 | 49.4
S | 7263452 |  | PÄÄTEKOTELO ESIKYTKET. NAFICON | NAF PK-L SCA/- 1SMT 1.5M | S7203B | Kuitutuotteet Naficon X LB | E | KPL | 49.4 | KPL | 1 | 49.4
S | 7263551 | 6430079301809 | PÄÄTEKOTELO NAFICON | NAF ULKOPÄÄTEKOTELO LCA ADAPT. | S7203B | Kuitutuotteet Naficon X LB | V | KPL | 49.4 | KPL | 1 | 49.4
S | 8013533 |  | ASENNUSTARVIKE SOLARCLICK | TASAKATTO PAINOTELINE 15-1909 | S80060 | Aurinko ja tuuli Finelcomp P0 | E | KPL | 49.4 | KPL | 1 | 49.4
S | 1444569 | 6410014445690 | LÄPIVIENTIKAULUS PAJAP | PKK-T 150 KATTO 2-OS VAL 150mm | S1419B | Pistorasiapylväät PAJAP LB | V | KPL | 49.41 | KPL | 1 | 49.41
S | 0622382 | 6410006223824 | ALUMIINIVOIMAKAAPELI REKA | AMCMK 4x95/29 Eca K1000 | S0608B | Alumiinivoimakaapelit Reka LB | E | M | 49.42 | M | 1 | 49.42
S | 1936546 | 6418677708930 | PISTOLIITINJOHTOSARJA ENSTONET | 3N NAARAS 3x1.5mm2 HF 6.0m | S1913B | Enstonet liittimet LB | E | KPL | 49.42 | KPL | 1 | 49.42
S | 1936675 | 6418677705205 | PISTOLIITINJOHTOSARJA ENSTONET | 3N UROS 3x1.5mm2 HF 6.0m | S1913B | Enstonet liittimet LB | E | KPL | 49.42 | KPL | 1 | 49.42
S | 3612742 |  | KUORMANKYTKIN VÄÄNTÖ TELERGON | 3X63A 690V 0,6KA POHJAKIIN. | S36220 | KYTKIMET TELERGON ELP P0 | E | KPL | 49.42 | KPL | 1 | 49.42
S | 4161618 | 5901597252184 | VALOPROFIILI/-NAUHA ELIFE | AL 24X9X3000 MUS | S41430 | Valoprofiilit Elife ELP P0 | V | KPL | 49.42 | KPL | 1 | 49.42
S | 2420131 |  | Socket Outlet Easy&Safe | 6h, 32A, IP67, 3P+N+E | S2416B | Pistoras. tulpat Amphenol LB | E | KPL | 49.43 | KPL | 1 | 49.43
S | 3661907 | 6417019411453 | VÄÄNNIN ABB | OHBS2AJE011 | S3602B | Tehokytk -katkais ABB LB | V | KPL | 49.43 | KPL | 1 | 49.43
S | 4324867 | 4099854118111 | SULJ TEOLLISUUSVAL DAMP PROOF | DP HOUSING 1200 2XLAMP IP65 | S4319B | Teollisuusval. Ledvance LB | V | KPL | 49.44 | KPL | 1 | 49.44
S | 1448523 | 6438377018894 | LANKAHYLLY MEKA | WMT-150-200 L=3000 HDG | S1449A | Lankahyllyt Meka X LA | E | M | 49.45 | M | 1 | 49.45
S | 7276342 | 6410072763422 | VALMISKAAPELI DRAKA MNC | JUMPER 1M 4.3/10SM/NEX10 M BHF | S72150 | Prysmian rf tarvikkeet P0 | V | KPL | 49.45 | KPL | 1 | 49.45
S | 1156206 |  | Installation pipe, metal VBS | S63W SW, M63x1,2x3000mm, MUS | S1110B | Teräsputket OBO LB | E | M | 49.47 | M | 1 | 49.47
S | 1964486 | 4055626059686 | MONINAPALIITIN PHOENIX | HC-STA-B16-HHFD-1STM40-EL-AL | S1912B | Riviliittim Phoenix Contact LB | E | KPL | 49.47 | KPL | 1 | 49.47
S | 2001835 | 3414971884823 | KYTKIN PLEXO | 100277L | S2096B | Pint kytkimet Legrand Plexo LB | E | KPL | 49.48 | KPL | 1 | 49.48
S | 2111138 | 4011334360605 | PEITELEVY S.1 | 3OS. PYSTY MI ANT | S2112B | Uppoas kytkimet UTU LB | E | KPL | 49.48 | KPL | 1 | 49.48
S | 5236269 | 4031026453897 | SUOJASUKKA HELLERMANN | TWIST-IN 05 MUS 5 M | S5209B | Kaapelin suoj+liitos Heller LB | E | KPL | 49.48 | KPL | 1 | 49.48
S | 3653518 | 3606480021336 | KOMPAKTIKATKAISIJA COMPACT | LV432604 (EI LUKKOA) | S3607B | Tehokytk -katkais Schneider LB | E | KPL | 49.5 | KPL | 1 | 49.5
S | 3782384 | 3389110821154 | APUKOSKETIN TESYS | LADN203, PÄÄLLE 2S+0A, JOUSI | S3710B | Kontaktorit D-sarja Schneid LB | E | KPL | 49.5 | KPL | 1 | 49.5
S | 4825501 | 8711500192653 | SUURPAINENATRIUML PHILIPS | SON-T PIA PLUS 50W E27 | S4821B | Purkauslamput Philips LB | E | KPL | 49.5 | KPL | 1 | 49.5
S | 8011512 |  | ASENNUSTARVIKEPAKKAUS HOYMILES | HMT-LIITIN | S80270 | Hoymiles-tuotteet P0 | V | KPL | 49.5 | KPL | 1 | 49.5
S | 1372177 | 5022660019326 | JOHDINSIDE HELLERMAN | REL250 7,6x250 MUS 100kpl/PSS | S13050 | Kiinnitystarv Hellermann P0 | V | PAK | 49.51 | KPL | 100 | 0.4951
S | 3612721 | 8433996010487 | ASENNUSTARVIKE TELERGON | CC 500-800A TAKALEVY SUOJAAVA | S3622B | KYTKIMET TELERGON ELP LB | E | KPL | 49.51 | KPL | 1 | 49.51
S | 0437130 |  | KETJUKAAPELI | EFK 300P 25G1,5 K500 | S0454B | Teo ketjukaapelit Hedtec LB | E | M | 49.52 | M | 1 | 49.52
S | 1300032 |  | LYÖNTIKIINNIKE LETTI | 2-JALK 32mm/35 SS 15kpl | S1312B | Kiinnitystarv Norwesco LB | E | LTK | 49.52 | KPL | 15 | 3.3013
S | 1300116 |  | LYÖNTIKIINNIKE LETTI | 2-JALK 16mm/16 SS VA 50kpl | S1312B | Kiinnitystarv Norwesco LB | E | LTK | 49.52 | KPL | 50 | 0.9904
S | 5236285 | 4031026404363 | SUOJASUKKA HELLERMANN | TWIST-IN-FR 29 MUS 15 M | S5209B | Kaapelin suoj+liitos Heller LB | E | M | 49.52 | M | 1 | 49.52
S | 7133193 | 6937096306874 | KAMERATARVIKE UNV | PITKÄ SEINÄKIINNIKE PTZ-KAM. | S71450 | Kameravalvonta Finnsat P0 | E | KPL | 49.52 | KPL | 1 | 49.52
S | 2113509 | 6418677336126 | KYTKIN ENSTO INTRO | 6+6/10AX/250V/IP21 UKJ 0X VAL | S2114B | Upot. merkkivalokal. ENSTO LB | V | KPL | 49.53 | KPL | 1 | 49.53
S | 2302932 | 4015081821549 | VALINTAKYTKIN RMQ-TITAN | M30C-FWKV | S2305B | Erikoiskytkimet Eaton LB | E | KPL | 49.53 | KPL | 1 | 49.53
S | 2507584 | 4011334335597 | PISTORASIA INTEGRO FLOW | 1AP/20A/12V KANNELLA UKJ ANT | S2512B | Upotettavat pistorasiat UTU LB | E | KPL | 49.54 | KPL | 1 | 49.54
S | 3404749 | 4028177038134 | SUODATINMATTO SK | SUODATINMATTO 3326:LLE 5 KPL | S3415B | Kotelot Rittal LB | E | KPL | 49.54 | KPL | 1 | 49.54
S | 7267138 | 8424450021743 | TYÖKALU DATACOM | ASENNUSTYÖKALU KRONE | S7242A | Tietoverkkotuott. muut LA | E | KPL | 49.54 | KPL | 1 | 49.54
S | 7541462 | 6410075414628 | LIITIN LA | FF-244, F-NAARASLIITIN | S7509B | Antennituott. Laatuantenni LB | E | KPL | 49.54 | KPL | 1 | 49.54
S | 7541500 | 6410075415007 | LIITIN LA | SR-12-244, VAIHTOLIITIN | S7509B | Antennituott. Laatuantenni LB | E | KPL | 49.54 | KPL | 1 | 49.54
S | 1445230 | 7321677185689 | TIKASHYLLY WIBE | KHZP-1000 KUUMASINKITTY 6m | S1411B | Kaapelitiet Wibe LB | E | M | 49.55 | M | 1 | 49.55
S | 3421108 | 6418074031600 | KISKOLIITIN FIBOX | MB 60MM | S3407B | Kotelot Fibox LB | E | KPL | 49.55 | KPL | 1 | 49.55
S | 7276087 | 6410072760872 | VALMISKAAPELI DRAKA MNC | JUMPER 4M 4.3/10S M / S M BHF | S72110 | Prysmian teletarvikkeet X P0 | V | KPL | 49.55 | KPL | 1 | 49.55
S | 1455758 | 7321678037246 | KIINNITYSTARVIKE MITA | KANSIKIIN HD CT50 200 PC1 GRP | S1446B | Kaapelitiet Wibe/Mita LB | E | KPL | 49.56 | KPL | 1 | 49.56
S | 0414408 | 7330000040052 | HITSAUSKAAPELI NEXANS | H01N2-D 70 K500 | S0423B | Hitsauskaapelit Nexans LB | V | M | 49.57 | M | 1 | 49.57
S | 2336102 | 4015082165444 | ETULEVY RMQ-TITAN | M22-E3 3 AUKKOA ALUMIINI | S2305B | Erikoiskytkimet Eaton LB | E | KPL | 49.57 | KPL | 1 | 49.57
S | 2336116 | 4015082165383 | KOTELO RMQ-TITAN | M22-I3 3 AUKKOA | S2305B | Erikoiskytkimet Eaton LB | V | KPL | 49.57 | KPL | 1 | 49.57
S | 2420225 | 7392696792370 | ADAPTERI AMPHENOL | 16-125A LUKITUS | S2416B | Pistoras. tulpat Amphenol LB | E | KPL | 49.57 | KPL | 1 | 49.57
S | 4310528 | 6435200231512 | TEOLLISUUSVAL LED-RUNKO BASIC | IP66 2X1200 PCC GR | S4302B | Teollisuusvalaisimet Airam LB | E | KPL | 49.57 | KPL | 1 | 49.57
S | 7500102 | 5702661051005 | ANTENNI TRIAX | FM 1-ELEMENTTI ZIGMA | S7503B | Antennituotteet. Triax LB | V | KPL | 49.57 | KPL | 1 | 49.57
S | 7129820 | 047871311637 | HÄKÄVAROITIN | HÄKÄVAROITIN K7DCO NÄYTÖLLÄ | S7152B | Palovaroittimet LB | E | KPL | 49.58 | KPL | 1 | 49.58
S | 3423957 | 6418074033932 | ASENNUSLEVY FIBOX | AM 2340 | S3407B | Kotelot Fibox LB | E | KPL | 49.59 | KPL | 1 | 49.59
S | 1964451 | 4055626059280 | MONINAPALIITIN PHOENIX | HC-STA-B10-HHFS-1STM32-EL-AL | S1912B | Riviliittim Phoenix Contact LB | E | KPL | 49.6 | KPL | 1 | 49.6
S | 2712533 | 7612270939572 | SYSÄYSRELE E290 | 1S,0A 16A | S2703B | Ohjaus säätö ABB LB | E | KPL | 49.6 | KPL | 1 | 49.6
S | 2712535 | 7612270939602 | SYSÄYSRELE E290 | 1S,0A 16A | S2703B | Ohjaus säätö ABB LB | V | KPL | 49.6 | KPL | 1 | 49.6
S | 3210140 |  | JOHDONSUOJAKATKAISIJA S200 | S201-B40 | S3202B | Johdonsuoja-automaatit ABB LB | E | KPL | 49.6 | KPL | 1 | 49.6
S | 3210440 | 4016779464802 | JOHDONSUOJAKATKAISIJA S200 | S201-C40 1-NAP 6kA | S3202B | Johdonsuoja-automaatit ABB LB | V | KPL | 49.6 | KPL | 1 | 49.6
S | 3217681 | 4016779612920 | JOHDONSUOJAKATKAISIJA S200 | 2P B 2A | S3202B | Johdonsuoja-automaatit ABB LB | E | KPL | 49.6 | KPL | 1 | 49.6
S | 3429780 | 4013902861415 | ASENNUSKOTELO SPELSBERG | TK PS 1313-10-TM | S3409B | Kotelot Spelsberg LB | E | KPL | 49.6 | KPL | 1 | 49.6
S | 3429818 | 4013902150458 | ASENNUSKOTELO SPELSBERG | TK PS 1313-10-TO | S3409B | Kotelot Spelsberg LB | E | KPL | 49.6 | KPL | 1 | 49.6
S | 1423702 |  | Office trunking | 5427000 | S1412B | Johtokanavat Schneider LB | V | KPL | 49.62 | KPL | 1 | 49.62
S | 3056155 | 4028854062643 | PUTKISULAKE KER. UR HELLERMANN | AR 14X51MM 2A 500V | S3006B | Sulakkeet Siba LB | E | KPL | 49.62 | KPL | 1 | 49.62
S | 3056156 | 4028854062681 | PUTKISULAKE KER. UR HELLERMANN | AR 14X51MM 4A 500V | S3006B | Sulakkeet Siba LB | E | KPL | 49.62 | KPL | 1 | 49.62
S | 3056157 | 6410070571562 | PUTKISULAKE KER. UR HELLERMANN | AR 14X51MM 6A 500V | S3006B | Sulakkeet Siba LB | E | KPL | 49.62 | KPL | 1 | 49.62
S | 3056158 | 4028854062728 | PUTKISULAKE KER. UR HELLERMANN | AR 14X51MM 8A 500V | S3006B | Sulakkeet Siba LB | E | KPL | 49.62 | KPL | 1 | 49.62
S | 3056159 | 4028854062612 | PUTKISULAKE KER. UR HELLERMANN | AR 14X51MM 10A 500V | S3006B | Sulakkeet Siba LB | E | KPL | 49.62 | KPL | 1 | 49.62
S | 3056160 | 4028854062629 | PUTKISULAKE KER. UR HELLERMANN | AR 14X51MM 12A 500V | S3006B | Sulakkeet Siba LB | E | KPL | 49.62 | KPL | 1 | 49.62
S | 3056161 | 4028854062636 | PUTKISULAKE KER. UR HELLERMANN | AR 14X51MM 16A 500V | S3006B | Sulakkeet Siba LB | E | KPL | 49.62 | KPL | 1 | 49.62
S | 3637510 | 3250613140670 | AKSELI HAGER | HZC113 320MM K.HAB/HAC/HIM | S3608B | Tehokytkimet UTU LB | E | KPL | 49.63 | KPL | 1 | 49.63
S | 3602419 | 7612270938742 | OHJAUSKYTKIN E210 | E214-16-202 | S3612B | Nokkakytkimet ABB LB | V | KPL | 49.63 | KPL | 1 | 49.63
S | 1400919 | 3606480311154 | ASENNUSLISTA OPTILINE MINI | OL MINI 1820 ALU VALK | S1412B | Johtokanavat Schneider LB | E | KPL | 49.64 | KPL | 1 | 49.64
S | 4203020 | 7392971133072 | OHJAUSTARVIKE HIDE A LITE | LED EXTEND G2 DIMMER | S4212B | Sisävalaisimet Hide-a-lite LB | V | KPL | 49.64 | KPL | 1 | 49.64
S | 7109437 | 4015120061998 | AKKU LISÄVARUSTE | SLE/SLF BATTERY NIMH 1600MAH | S4215B | Turvavalaisimet Esylux LB | E | KPL | 49.64 | KPL | 1 | 49.64
S | 7143327 | 3606480894343 | TURVAVAL.TARV. EXIWAY SMARTLED | PALLOSUOJA SMARTLED | S42300 | Turvavalaisimet Schneider P0 | E | KPL | 49.64 | KPL | 1 | 49.64
S | 5207136 | 7393487009271 | JATKOSHOLKKI ELPRESS | AS150-120 | S5204B | Kaapelin suoj+liitos Elpre LB | E | KPL | 49.64 | KPL | 1 | 49.64
S | 5207148 | 7393487009202 | JATKOSHOLKKI ELPRESS | AS240-185 | S5204B | Kaapelin suoj+liitos Elpre LB | E | KPL | 49.64 | KPL | 1 | 49.64
S | 7276066 | 6410072760667 | VALMISKAAPELI DRAKA MNC | JUMPER 1M 4.3/10 S M/ MRA BHF | S72150 | Prysmian rf tarvikkeet P0 | V | KPL | 49.64 | KPL | 1 | 49.64
S | 6422046 | 0071701059970 | MERKINTÄTEIPPI DYMO RHINO | POLY 6MMX5.5M TXT MU/VAL | S6416B | Merkintätarvikkeet NWL LB | V | KPL | 49.65 | KPL | 1 | 49.65
S | 0624000 | 6410006240005 | OHJAUSKAAPELI-EMC AFUMEX C-PRO | MCCMO-HF C-PRO 27X2,5 K500 | S0622B | Ohjauskaapelit Prysmian LB | E | M | 49.65 | M | 1 | 49.65
S | 2302933 | 4015081821556 | VALINTAKYTKIN RMQ-TITAN | M30C-FWK | S2305B | Erikoiskytkimet Eaton LB | E | KPL | 49.65 | KPL | 1 | 49.65
S | 2302937 | 4015081821594 | VALINTAKYTKIN RMQ-TITAN | M30C-FWRK | S2305B | Erikoiskytkimet Eaton LB | E | KPL | 49.65 | KPL | 1 | 49.65
S | 2302938 | 4015081821600 | VALINTAKYTKIN RMQ-TITAN | M30C-FWRK3 | S2305B | Erikoiskytkimet Eaton LB | E | KPL | 49.65 | KPL | 1 | 49.65
S | 3465441 | 4028177036055 | VIRTAKISKO RITTAL | MIKROKYTKIN | S3415B | Kotelot Rittal LB | E | PAK | 49.65 | PAK | 1 | 49.65
S | 2400483 | 3606489504793 | PISTORASIA RENOVA | 2S/16A/IP21 PPR MUS | S2423B | Pinta-as pistoras RENOVA LB | E | KPL | 49.66 | KPL | 1 | 49.66
S | 1906458 | 4055626031286 | MONINAPALIITIN PHOENIX | QPD W 3PE1,5 4-9 M20 0,5 BK | S1912B | Riviliittim Phoenix Contact LB | E | KPL | 49.68 | KPL | 1 | 49.68
S | 3435384 | 6418074058522 | ASENNUSKOTELO PC FIBOX | PCT 080806 | S3407B | Kotelot Fibox LB | E | KPL | 49.68 | KPL | 1 | 49.68
S | 5203252 | 6410052032524 | KAAPELIKENKÄ ELPRESS | AKK 70-16 | S5204B | Kaapelin suoj+liitos Elpre LB | E | KPL | 49.68 | KPL | 1 | 49.68
S | 1119667 | 8717114913639 | SUOJALETKU METALLI ANACONDA | SEALTITE HTDL BK 3/4" 10M | S1121B | Suojaletkut Anamet LAPP LB | E | M | 49.69 | M | 1 | 49.69
S | 1119668 | 8717114865112 | SUOJALETKU METALLI ANACONDA | SEALTITE HTDL BK 3/4" 120M | S1121B | Suojaletkut Anamet LAPP LB | E | M | 49.69 | M | 1 | 49.69
S | 1119669 | 8717114150539 | SUOJALETKU METALLI ANACONDA | SEALTITE HTDL BK 3/4" 45M | S1121B | Suojaletkut Anamet LAPP LB | E | M | 49.69 | M | 1 | 49.69
S | 5207545 |  | Al-Cu connector | AKS50-25 | S5204B | Kaapelin suoj+liitos Elpre LB | E | KPL | 49.69 | KPL | 1 | 49.69
S | 5207546 |  | Al-Cu connector | AKS50-35 | S5204B | Kaapelin suoj+liitos Elpre LB | E | KPL | 49.69 | KPL | 1 | 49.69
S | 5207550 | 7393487009769 | JATKOSHOLKKI ELPRESS | AKS70-35 | S5204B | Kaapelin suoj+liitos Elpre LB | E | KPL | 49.69 | KPL | 1 | 49.69
S | 1416061 | 4012195047568 | KAAPELITIEN KANSI KTS | DBV 100 S FS | S1404B | Kaapelitiet OBO LB | E | KPL | 49.7 | KPL | 1 | 49.7
S | 1416063 | 4012195047681 | KAAPELITIEN KANSI KTS | DBV 60 100 F FS | S1404B | Kaapelitiet OBO LB | E | KPL | 49.7 | KPL | 1 | 49.7
S | 3212462 | 7612271208967 | KOSKETUSSUOJA S800 | 12 KPL SETTI | S3214B | Stotz tarvikkeet ABB LB | E | PAK | 49.7 | PAK | 1 | 49.7
S | 1467642 | 7394333128153 | NIVELLIITOS MP-BOLAGEN | MP-328S C2 100mm KZnOL | S1401B | Kaapelitiet MP LB | V | KPL | 49.71 | KPL | 1 | 49.71
S | 2628028 | 4058075843905 | ASENNUSTARVIKE LEDVANCE | SENSOR SURFACE MOUNT KIT | S2651B | Liiketunn. Säätim. Ledvance LB | E | KPL | 49.72 | KPL | 1 | 49.72
S | 4933390 | 4058075824331 | LED-VALOPUTKI T5 | T5 AC HE28 1200 16W/865 2400LM | S4730B | LED-lamput Ledvance LB | E | KPL | 49.72 | KPL | 1 | 49.72
S | 4935260 | 4058075822399 | LED-PISTOKANTALAMPPU | DULUX TE42 HF 20W/840 GX24Q-4 | S4730B | LED-lamput Ledvance LB | V | KPL | 49.72 | KPL | 1 | 49.72
S | 1414940 | 7394333400815 | JATKOKAPPALE MP-BOLAGEN | 6300-33 JATKO SP RST TIKASHYL | S1426B | Kaapelitiet RST MP LB | E | KPL | 49.73 | KPL | 1 | 49.73
S | 3426420 | 3250619272207 | TUULETUSLAIPPA ORION PLUS | FL220Z 150X150MM IP54 | S3408B | Kotelot Hager LB | E | KPL | 49.73 | KPL | 1 | 49.73
S | 5203674 | 7393487015715 | JATKOSHOLKKI ELPRESS | KSF50M | S5204B | Kaapelin suoj+liitos Elpre LB | E | KPL | 49.73 | KPL | 1 | 49.73
S | 1448637 | 6438377147785 | LANKAHYLLY MEKA | WMT-30-600 L=3000 XPG | S1449A | Lankahyllyt Meka X LA | E | M | 49.75 | M | 1 | 49.75
S | 1448648 | 6438377147891 | LANKAHYLLY MEKA | WMT-100-400 L=3000 XPG | S1449A | Lankahyllyt Meka X LA | E | M | 49.75 | M | 1 | 49.75
S | 3642293 | 8015644008147 | LIITINPAKKAUS ABB | KIT FC CU XT2 4PCS | S3602B | Tehokytk -katkais ABB LB | E | KPL | 49.75 | KPL | 1 | 49.75
S | 3614562 |  | NOKKAKYTKIN KÄYNNISTYS | A2/8ZM/F908 | S3618B | Nokkakytkimet Hedtec LB | E | KPL | 49.75 | KPL | 1 | 49.75
S | 1446034 | 7321677179152 | X-KAPPALE WIBE | W13-200 PG | S1411B | Kaapelitiet Wibe LB | E | KPL | 49.76 | KPL | 1 | 49.76
S | 1608267 | 4012591125051 | JAKORASIA ENYCASE | DK 1610 G IP66 HAR PC-HF | S1607B | Pinta-asennusras Hensel LB | E | KPL | 49.76 | KPL | 1 | 49.76
S | 1936985 | 6418677721946 | PISTOLIITINJOHTOSARJA ENSTONET | 5N UROS 5x1.5mm2 HF SIN 3.0m | S1913B | Enstonet liittimet LB | E | KPL | 49.76 | KPL | 1 | 49.76
S | 4019011 | 6430025693408 | LED-LIIT.LAITE SAAS HIGHLINE | LED DRIVER 700MA/30W/38V/IP20 | S4023B | Valaisinkomponentit SAAS LB | E | KPL | 49.76 | KPL | 1 | 49.76
S | 6421079 | 00071701002143 | LEIKKUUTERÄT DYMO XTL | 500 LEIKKURIN VAIHTOTERÄ | S6424B | Tarratulostimet Dymo LB | E | KPL | 49.76 | KPL | 1 | 49.76
S | 1963234 |  | RIVILIITIN PHOENIX | UK 35 BU | S1912B | Riviliittim Phoenix Contact LB | E | KPL | 49.77 | KPL | 1 | 49.77
S | 3420335 | 6418074022127 | ASENNUSKOTELO PC FIBOX | PC 125/125 HG | S3407B | Kotelot Fibox LB | E | KPL | 49.77 | KPL | 1 | 49.77
S | 2000515 | 3606480910111 | KYTKIN EXXACT | 5/16A/IP44 2X PKJ VAL | S2002B | Pinta-as kytkimet Schneider LB | V | KPL | 49.78 | KPL | 1 | 49.78
S | 2320848 | 3389110906035 | VÄÄNNIN HARMONY | ZB5AJ5 PITKÄ MUSTA 3-AS P | S2302B | Erikoiskytkimet Schneider LB | E | KPL | 49.78 | KPL | 1 | 49.78
S | 2321008 | 3389110089530 | KOSKETINELEMENTTI HARMONY | ZBE1016 | S2302B | Erikoiskytkimet Schneider LB | E | KPL | 49.78 | KPL | 1 | 49.78
S | 2321010 | 3389110089547 | KOSKETINELEMENTTI HARMONY | ZBE1026 | S2302B | Erikoiskytkimet Schneider LB | E | KPL | 49.78 | KPL | 1 | 49.78
S | 2363186 | 3389110651065 | MERKKIVALO LED HARMONY | 24VDC VIHREÄ | S2302B | Erikoiskytkimet Schneider LB | V | KPL | 49.78 | KPL | 1 | 49.78
S | 2363187 | 3389110651089 | MERKKIVALO LED HARMONY | 24VDC PUNAINEN | S2302B | Erikoiskytkimet Schneider LB | E | KPL | 49.78 | KPL | 1 | 49.78
S | 2363188 | 3389110651102 | MERKKIVALO LED HARMONY | 24VDC KELTAINEN | S2302B | Erikoiskytkimet Schneider LB | E | KPL | 49.78 | KPL | 1 | 49.78
S | 2363189 | 3389110651362 | MERKKIVALO LED HARMONY | 24VDC VIHREÄ | S2302B | Erikoiskytkimet Schneider LB | E | KPL | 49.78 | KPL | 1 | 49.78
S | 2363190 | 3389110651386 | MERKKIVALO LED HARMONY | 24VDC PUNAINEN | S2302B | Erikoiskytkimet Schneider LB | E | KPL | 49.78 | KPL | 1 | 49.78
S | 2363191 | 3389110651409 | MERKKIVALO LED HARMONY | 24VDC KELTAINEN | S2302B | Erikoiskytkimet Schneider LB | E | KPL | 49.78 | KPL | 1 | 49.78
S | 3605211 | 7394438051127 | TURVAKYTKIN VIPU NORWESCO | SA316H 3x16A+APUK 7.5kW IP54 | S36060 | Tehokytk -katkais Norwesco P0 | V | KPL | 49.79 | KPL | 1 | 49.79
S | 0622824 | 7330000076730 | KUPARIVOIMAKAAPELI-EMC NEXANS | MCMK HF EMC 3X25/16 DCA K500 | S0604B | Kuparivoimakaapelit Nexans LB | E | M | 49.8 | M | 1 | 49.8
S | 3707381 | 3471522389800 | APUKONTAKTORI ABB | 4-NAP. 220-230VAC/50HZ 230-240 | S3719B | Apukontaktorit ABB LB | E | KPL | 49.8 | KPL | 1 | 49.8
S | 3707387 | 3471522390813 | APUKONTAKTORI ABB | 4-NAP. 24VAC/50/60HZ | S3719B | Apukontaktorit ABB LB | E | KPL | 49.8 | KPL | 1 | 49.8
S | 9506402 |  | PURISTUSTYÖKALU | GFE-TMG PURISTUSTYÖKALU | S6439B | Kaapelinvetolaitteet LB | E | KPL | 49.8 | KPL | 1 | 49.8
S | 0443378 | 4044773063363 | OHJAUSKAAPELI LAPP | ÖLFLEX CLASSIC 110 25G2,5 K500 | S0432B | Ohjauskaap isot pp Lapp LB | E | M | 49.81 | M | 1 | 49.81
S | 3227027 | 3606482129207 | APUKOSKETIN MULTI 9 | MULTI9 OF APUKOSK 2-100MA VK A | S3217B | Acti9 tarvikkeet Schneider LB | E | KPL | 49.81 | KPL | 1 | 49.81
S | 3420153 | 6418074000217 | ASENNUSKOTELON KANSI PC FIBOX | EKH 80-G | S3407B | Kotelot Fibox LB | E | KPL | 49.81 | KPL | 1 | 49.81
S | 3423426 | 6418074003614 | ASENNUSKOTELO PC FIBOX | PC 080807 | S3407B | Kotelot Fibox LB | V | KPL | 49.81 | KPL | 1 | 49.81
S | 0443419 | 4044773095982 | OHJAUSKAAPELI LAPP | ÖLFLEX CLASSI 110CY 12G2,5K500 | S0432B | Ohjauskaap isot pp Lapp LB | E | M | 49.82 | M | 1 | 49.82
S | 1116609 |  | SUOJALETKULIITIN METALLI HELAG | LTS25-90FMC-M25 90 M25 MS 10kp | S1111B | Suojaletkut Hellermann LB | E | KPL | 49.82 | KPL | 1 | 49.82
S | 1116616 |  | SUOJALETKULIITIN METALLI HELAG | LTS25-45FMC-M25 45 M25 MS 10kp | S1111B | Suojaletkut Hellermann LB | E | KPL | 49.82 | KPL | 1 | 49.82
S | 1450638 | 6410014506384 | KISKOTARVIKE GLOBAL TRAC | XTS38-2 X-KAPPALE MUS | S1415B | Kosketinkisot NOA LB | V | KPL | 49.82 | KPL | 1 | 49.82
S | 1450729 |  | KISTOTARVIKE GLOBAL TRAC | XTS38-1 X-KAPPALE HAR | S1415B | Kosketinkisot NOA LB | E | KPL | 49.82 | KPL | 1 | 49.82
S | 1450738 | 6410014507381 | X-KAPPALE GLOBAL TRAC | XTS38-3 XTS VALKOINEN | S1415B | Kosketinkisot NOA LB | V | KPL | 49.82 | KPL | 1 | 49.82
S | 1406613 | 7021983207388 | KOSKETINKISKOTARVIKE | ZIP 230V KESKISYÖTTÖRASIA VA | S1434B | Kosketinkiskot SG LB | E | KPL | 49.82 | KPL | 1 | 49.82
S | 1406614 | 7021983207395 | KOSKETINKISKOTARVIKE ZIP | ZIP 230V KESKISYÖTTÖRASIA MU | S1434B | Kosketinkiskot SG LB | E | KPL | 49.82 | KPL | 1 | 49.82
S | 1936734 |  | PISTOLIITINJOHTOSARJA ENSTONET | 3N 3x1.5mm2 HF 5.0m | S1913B | Enstonet liittimet LB | E | KPL | 49.82 | KPL | 1 | 49.82
S | 3509310 | 4745010605116 | LATAUSASEMATARVIKE VOOL | PANEELI HARJATTU ALUMIINI | S35270 | Latausasemat VOOL P0 | E | KPL | 49.82 | KPL | 1 | 49.82
S | 3509312 | 4745010605130 | LATAUSASEMATARVIKE VOOL | PANEELI PUUPINTA | S35270 | Latausasemat VOOL P0 | E | KPL | 49.82 | KPL | 1 | 49.82
S | 3609159 | 4015082762551 | PÄÄKYTKIN XPOLE | IS-16/2 | S3625B | Tehok. ja katk. Eaton LB | E | KPL | 49.82 | KPL | 1 | 49.82
S | 3782127 | 3389110383744 | APUKOSKETIN TESYS | LADN10, PÄÄLLE 0S+1S | S3710B | Kontaktorit D-sarja Schneid LB | V | KPL | 49.82 | KPL | 1 | 49.82
S | 2818037 |  | PAINIKE KNX JUNG | F50 VIVUT 2 VIPUA. ALUMIINI | S2806B | Kiinteistöautom KNX ENSTO LB | E | KPL | 49.83 | KPL | 1 | 49.83
S | 2818038 |  | PAINIKE KNX JUNG | F50 VIVUT 2 VIPUA.ANTRASIITTI | S2806B | Kiinteistöautom KNX ENSTO LB | E | KPL | 49.83 | KPL | 1 | 49.83
S | 2818049 |  | PAINIKE KNX JUNG | F50 VIVUT. 2 VIPUA.TERÄS | S2806B | Kiinteistöautom KNX ENSTO LB | E | KPL | 49.83 | KPL | 1 | 49.83
S | 77306698 | 7332552015496 | VENTTIILITARVIKE VP228/VP229 | 2XDN25 G1.1/4-G3/4" SISÄKIERRE | S2813B | Toimilaitteet Schneider PIE LB | E | KPL | 49.83 | KPL | 1 | 49.83
S | 5026121 | 6410050261216 | MAADOITUSSAUVA ERICO | 2,1M38 9,0MM 613870 155030 CU | S5001B | Linjatarvikkeet LB | V | KPL | 49.83 | KPL | 1 | 49.83
S | 1156242 | 4012196388141 | JATKOMUHVI METALLI VBS | SBN50 SW. M50. KAARI 90°. MUS | S1110B | Teräsputket OBO LB | E | KPL | 49.84 | KPL | 1 | 49.84
S | 2004012 | 7020160747303 | KYTKIN ELKO RS NORDIC | 6/16A/250V/IP55 PPR MV VAL | S2003B | Pinta-as kytkimet Elko LB | E | KPL | 49.84 | KPL | 1 | 49.84
S | 2423381 | 9003399052484 | JATKOPISTORASIA PCE | 2152-6 16A 5P 400V IP67 | S2411B | Pistorasiat tulpat PCE LB | E | KPL | 49.84 | KPL | 1 | 49.84
S | 3444645 | 6418677164408 | ASENNUSKOTELON KANSI PC ENSTO | OPCT204003L 200x400x30mm | S3416B | Kotelot Ensto LB | E | KPL | 49.84 | KPL | 1 | 49.84
S | 7036012 |  | SOITTOKELLO HAGER | SU212 8-12V 5VA | S7001B | Teleasennustarvikkeet LB | E | KPL | 49.84 | KPL | 1 | 49.84
S | 7036014 |  | SOITTOKELLO HAGER | SU214 8-12V 4VA | S7001B | Teleasennustarvikkeet LB | E | KPL | 49.84 | KPL | 1 | 49.84
S | 7419530 | 6418296002822 | ETHERNET KYTKINTARVIKE WI-TEK | SFP 20KM LC-D SM 1.25G -40-850 | S7404B | Viestintäverkkot. Finnsat LB | E | KPL | 49.84 | KPL | 1 | 49.84
S | 7419545 | 6418296002877 | ETHERNET KYTKINTARVIKE WI-TEK | SFP 550M LC DUPLEX MM -40-850 | S7404B | Viestintäverkkot. Finnsat LB | E | KPL | 49.84 | KPL | 1 | 49.84
S | 2111235 | 4011334376682 | PEITELEVY B.7 | 3OS. ANT | S2112B | Uppoas kytkimet UTU LB | E | KPL | 49.85 | KPL | 1 | 49.85
S | 2111450 | 4011334388241 | PINTAKOJERASIA R.3 | 2OS. 37MM MUS | S2112B | Uppoas kytkimet UTU LB | E | KPL | 49.85 | KPL | 1 | 49.85
S | 2104280 | 7020160300089 | KYTKIN ELKO OCEAN | 2+1/16A/IP21 UPR MUS | S2115B | Uppoas kytkimet Elko Plus LB | E | KPL | 49.85 | KPL | 1 | 49.85
S | 7241220 | 7333089003512 | HÄNTÄKUITU EUROLAN | LC-SM OS2 1M 12 PACK APC | S72220 | Kuitutuott. Eurolan P0 | V | PAK | 49.85 | KPL | 12 | 4.1542
S | 3443230 | 6418677155420 | ASENNUSKOTELO PC ENSTO IS | SPCK131810G 125x175x100mm | S3416B | Kotelot Ensto LB | E | KPL | 49.86 | KPL | 1 | 49.86
S | 4031471 | 4058075835870 | ELEKTR. LIITÄNTÄLAITE LEDVANCE | DR VAL 60W/220-240/24V ON/OFF | S4005B | Valaisinkomp Ledvance LB | V | KPL | 49.86 | KPL | 1 | 49.86
S | 4228777 | 6418536031933 | MEKAANINEN LISÄTARVIKE BACKLIT | BACKLIT 600X600 PINTAKEHYS | S4120B | Sisävalaisimet FTLight LB | E | KPL | 49.86 | KPL | 1 | 49.86
S | 7241228 | 7333089003536 | HÄNTÄKUITU EUROLAN | SC-SM OS2 1M 12 PACK APC | S72220 | Kuitutuott. Eurolan P0 | V | PAK | 49.86 | KPL | 12 | 4.155
S | 7541473 | 6410075414734 | LIITIN LA | SP-32, JATKOLIITIN | S7509B | Antennituott. Laatuantenni LB | V | KPL | 49.86 | KPL | 1 | 49.86
S | 7241395 | 7333089011050 | KYTKENTÄKAAPELI-CAT6 | EUROLAN UTP ULKO 20M | S7220B | Tietoverkkotuot Eurolan LB | E | KPL | 49.88 | KPL | 1 | 49.88
S | 7550403 | 8424450282380 | SUODIN COAXDATA | G.HN DIPLEKSERISUODIN | S7505A | Antennituotteet Finnsat LA | E | KPL | 49.88 | KPL | 1 | 49.88
S | 2707061 | 3250612400492 | VÄLIRELE HAGER | ERC218 1s+1a 16A k.230VAC | S2706A | Ohjaus säätö UTU LA | V | KPL | 49.89 | KPL | 1 | 49.89
S | 3635027 | 6419410200704 | PÄÄKYTKIN KATKO | KUE 380 3-N 63A | S3604B | Tehokytk -katkais Katko LB | E | KPL | 49.89 | KPL | 1 | 49.89
S | 3706047 | 3471522364975 | YHDYSKAPPALE ABB | B6/B7 JA MS116/MS132 VÄLILLE | S3718B | Moottorinsuojak ABB LB | E | KPL | 49.89 | KPL | 1 | 49.89
S | 0443481 | 4044773091656 | OHJAUSKAAPELI LAPP | ÖLFLEX CLASSIC 115 CY 7G6 K500 | S0432B | Ohjauskaap isot pp Lapp LB | E | M | 49.9 | M | 1 | 49.9
S | 3013062 | 3250614124822 | PUTKISULAKEALUSTA HAGER | LS502PV 2-NAP L38 1000VDC | S3105B | Kahvavarokealustat UTU LB | E | KPL | 49.9 | KPL | 1 | 49.9
S | 3405648 | 8000126103052 | OVI MISTRAL | IP65, THERMOPLASTIC | S3402B | Koteloidut keskukset ABB LB | E | KPL | 49.9 | KPL | 1 | 49.9
S | 3405655 | 8000126102383 | OVI MISTRAL | IP65, THERMOPLASTIC | S3402B | Koteloidut keskukset ABB LB | E | KPL | 49.9 | KPL | 1 | 49.9
S | 3405656 | 8000126100143 | OVI MISTRAL | IP65, THERMOPLASTIC | S3402B | Koteloidut keskukset ABB LB | E | KPL | 49.9 | KPL | 1 | 49.9
S | 3447300 | 3303430139485 | LUKKO MUREVA | AVAINLUKKO EUROLOCK 850 | S3418B | Kotelot Schneider LB | E | KPL | 49.9 | KPL | 1 | 49.9
S | 4161049 | 4099854499968 | MEKAANINEN LISÄTARV LEDVANCE | DL CMFT FRAME D150 WHITE | S4102B | Sisävalaisimet Ledvance LB | E | KPL | 49.9 | KPL | 1 | 49.9
S | 4161053 | 4099854499982 | MEKAANINEN LISÄTARV LEDVANCE | DL CMFT FRAME D150 BLACK | S4102B | Sisävalaisimet Ledvance LB | E | KPL | 49.9 | KPL | 1 | 49.9
S | 4529922 | 4099854305825 | VALONHEITIN FLOODLIGHT PFM | FL 20 2400LM 840 SYM ML BK | S4513B | Ulkovalaisimet Ledvance LB | V | KPL | 49.9 | KPL | 1 | 49.9
S | 5219312 |  | KAAPELINSUOJAPUTKI NEWLEC | TEL-TRIPLA Ø110X6000 SN8/B KEL | S5231B | Kaapelinsuojaus Rotomon X LB | V | KPL | 49.9 | KPL | 1 | 49.9
S | 5219313 |  | KAAPELINSUOJAPUTKI NEWLEC | TEL-TRIPLA Ø110X6000 SN8/B PUN | S5231B | Kaapelinsuojaus Rotomon X LB | E | KPL | 49.9 | KPL | 1 | 49.9
S | 1476371 |  | External corner | LFF400903 HF LF40x90 gray | S1420B | Asennuskanavat osat Tehalit LB | E | KPL | 49.91 | KPL | 1 | 49.91
S | 1476521 | 4012740022576 | ULKOKULMA TEHALIT.LF | LFF400903 HF LF40X90 SÄÄD. VHA | S1420B | Asennuskanavat osat Tehalit LB | E | KPL | 49.91 | KPL | 1 | 49.91
S | 1912364 | 6410019123647 | HAAROITUSLIITIN OUNEVA | 3X25-150MM2 AL/CU HARMAA | S1908B | Sisäjohtoliittimet Ouneva LB | V | KPL | 49.91 | KPL | 1 | 49.91
S | 1912365 | 6410019123654 | HAAROITUSLIITIN OUNEVA | 3X25-150MM2 AL/CU SININEN | S1908B | Sisäjohtoliittimet Ouneva LB | E | KPL | 49.91 | KPL | 1 | 49.91
S | 1912366 | 6410019123661 | HAAROITUSLIITIN OUNEVA | 3X25-150MM2 AL/CU KEVI | S1908B | Sisäjohtoliittimet Ouneva LB | E | KPL | 49.91 | KPL | 1 | 49.91
S | 2312713 | 7320500550472 | TASOPAINIKE COMPACT | CP110W-20 VA MAT PAL 2s IP69 | S2304B | Erikoiskytkimet ABB LB | E | KPL | 49.91 | KPL | 1 | 49.91
S | 2338065 | 7320500276686 | KAKSOISPAINIKE MODULAR | MPD1-11Y VI/PU LINSSI KE MAT | S2304B | Erikoiskytkimet ABB LB | E | KPL | 49.91 | KPL | 1 | 49.91
S | 2338067 | 7320500276976 | KAKSOISPAINIKE MODULAR | MPD2-11Y VI/PU LINSSI KE I/0 | S2304B | Erikoiskytkimet ABB LB | E | KPL | 49.91 | KPL | 1 | 49.91
S | 2338081 | 7320500276709 | KAKSOISPAINIKE MODULAR | MPD1-11C VI/PU LINSSI KI MAT | S2304B | Erikoiskytkimet ABB LB | E | KPL | 49.91 | KPL | 1 | 49.91
S | 2338489 | 7320500249000 | RESET-PAINIKE MODULAR | VIHREÄ, TASOPAINIKE VARRELLA, | S2304B | Erikoiskytkimet ABB LB | E | KPL | 49.91 | KPL | 1 | 49.91
S | 2339307 | 7320500225622 | ADAPTERI ABB | KA1-8028 22mm MET HÄTÄSEIS-PAI | S2304B | Erikoiskytkimet ABB LB | E | KPL | 49.91 | KPL | 1 | 49.91
S | 2339586 | 7320500301326 | VALINTAKYTKIN MODULAR | M2SSV1-10B PYSTYAS MU | S2304B | Erikoiskytkimet ABB LB | E | KPL | 49.91 | KPL | 1 | 49.91
S | 2339631 | 7320500302767 | VALINTAKYTKIN MODULAR | M3SSV1-10B PYSTYAS MU | S2304B | Erikoiskytkimet ABB LB | E | KPL | 49.91 | KPL | 1 | 49.91
S | 2402746 | 4015394215769 | KOJEVASTAKE PINTA MENNEKES | 32A 5P 6H 400V IP44 | S2412B | Pistorasiat tulpat Mennekes LB | E | KPL | 49.91 | KPL | 1 | 49.91
S | 1462846 | 4012196058396 | KANSI KTS | DRL 400 FS, KZNOL | S1404B | Kaapelitiet OBO LB | E | M | 49.92 | M | 1 | 49.92
S | 3424618 | 6418074089472 | ASENNUSLEVY ARCA | MPMP ARCA 3020 | S3407B | Kotelot Fibox LB | E | KPL | 49.92 | KPL | 1 | 49.92
S | 4116420 | 6435200207524 | YLEISVALAISIN PINTA VINO | IP65 IK10 E27 PCO WH | S45040 | Ulkovalaisimet Airam P0 | V | KPL | 49.92 | KPL | 1 | 49.92
S | 7112708 | 4049787043615 | ASENNUSKANTA EVOSIGNAL | MAXI KULMA HOLKKITIIV. GY | S7198B | Hälytinlaitteet LAPP LB | E | KPL | 49.92 | KPL | 1 | 49.92
S | 2618931 | 7330018211314 | RELEYKSIKKÖ PLEJD | SMART PLUG ON/OFF, PÄÄLLE JA P | S26310 | Säätimet Plejd P0 | V | KPL | 49.93 | KPL | 1 | 49.93
S | 1937046 | 6418677707988 | PISTOLIITINJOHTOSARJA ENSTONET | 5N UROS 5x1.5mm2 HF HARM 3.0m | S1913B | Enstonet liittimet LB | E | KPL | 49.94 | KPL | 1 | 49.94
S | 3108220 | 5027590437165 | KAHVASULAKE BUSSMANN | 160A/400V, GFF- KÄYRÄ, KOKO 02 | S3104B | Kahvasulakkeet Eaton LB | E | KPL | 49.94 | KPL | 1 | 49.94
S | 5411214 | 7331980047260 | KYTKINLIITIN KABELDON | ADO 240 120-240mm2 Al/Cu | S5403B | Jakokaa ja välij.koj. ABB LB | V | KPL | 49.94 | KPL | 1 | 49.94
S | 5451687 | 7331980004843 | KISKOSTO KABELDON | KSFS420 | S5403B | Jakokaa ja välij.koj. ABB LB | E | KPL | 49.94 | KPL | 1 | 49.94
S | 2114409 | 3414971883376 | PAINIKE PLEXO | 069824L | S2196B | Uppo kytkimet Legrand Plexo LB | E | KPL | 49.95 | KPL | 1 | 49.95
S | 2114410 | 3414971883895 | PAINIKE PLEXO | 069854L | S2196B | Uppo kytkimet Legrand Plexo LB | E | KPL | 49.95 | KPL | 1 | 49.95
S | 2114411 | 3414971884038 | PAINIKE PLEXO | 069864L | S2196B | Uppo kytkimet Legrand Plexo LB | E | KPL | 49.95 | KPL | 1 | 49.95
S | 3421636 | 6418074038043 | ASENNUSKOTELO PC FIBOX | PCM 125/75 G | S3407B | Kotelot Fibox LB | V | KPL | 49.95 | KPL | 1 | 49.95
S | 4221137 | 5703821165396 | SUOJALASI SG | RAX 150 KIRKAS LASI IP44 | S4130B | Sisävalaisimet SG LB | E | KPL | 49.95 | KPL | 1 | 49.95
S | 4221138 | 5703821165402 | SUOJALASI SG | RAX 150 HUURRELASI IP44 | S4130B | Sisävalaisimet SG LB | E | KPL | 49.95 | KPL | 1 | 49.95
S | 4223416 | 5703821176545 | UPOTUSKEHYS SG | RAX 150 RETROFIT-KEHYS 155-200 | S4130B | Sisävalaisimet SG LB | V | KPL | 49.95 | KPL | 1 | 49.95
S | 7262298 | 6410072622989 | HAAROITIN HJ3W | PLC-JAKAJA 1X4 | S7203B | Kuitutuotteet Naficon X LB | E | KPL | 49.95 | KPL | 1 | 49.95
S | 0474730 |  | OHJAUSKAAPELI TAIP. HELUKABEL | TOPSERV 121PUR (4G6+(2X1)+(2X1 | S0466B | OHJAUSKAAPELIT-HF CABLEX X LB | E | M | 49.96 | M | 1 | 49.96
S | 1936676 | 6418677704147 | PISTOLIITINJOHTOSARJA ENSTONET | 3N UROS 3x1.5mm2 HF MUSTA 6.0m | S1913B | Enstonet liittimet LB | E | KPL | 49.96 | KPL | 1 | 49.96
S | 2530032 | 3606480554216 | PISTORASIA EXXACT | 2S/16A/IP44 2X UPJ ANTR | S25060 | Uppoas pistorasiat Exxact P0 | V | KPL | 49.96 | KPL | 1 | 49.96
S | 3449336 | 4034338902497 | MODUULIKOTELO ETHERMA | PINTA PS KV06 IP55 | S3406B | Koteloidut keskukset LB | E | KPL | 49.96 | KPL | 1 | 49.96
S | 3424398 | 6418074087201 | ASENNUSKOTELO PC TEMPO | TPCM 201610T 201X163X99MM | S3407B | Kotelot Fibox LB | E | KPL | 49.96 | KPL | 1 | 49.96
S | 2302832 | 4015081778584 | TASOPAINIKE RMQ-TITAN | M30C-FDR-G-X1 | S2305B | Erikoiskytkimet Eaton LB | E | KPL | 49.97 | KPL | 1 | 49.97
S | 2302837 | 4015081778638 | TASOPAINIKE RMQ-TITAN | M30C-FDR-R-X0 | S2305B | Erikoiskytkimet Eaton LB | E | KPL | 49.97 | KPL | 1 | 49.97
S | 2302838 | 4015081778645 | TASOPAINIKE RMQ-TITAN | M30C-FDR-S-X0 | S2305B | Erikoiskytkimet Eaton LB | E | KPL | 49.97 | KPL | 1 | 49.97
S | 2302839 | 4015081778652 | TASOPAINIKE RMQ-TITAN | M30C-FDR-W-X1 | S2305B | Erikoiskytkimet Eaton LB | E | KPL | 49.97 | KPL | 1 | 49.97
S | 3108221 | 5027590466585 | KAHVASULAKE BUSSMANN | 200A/400V, GFF- KÄYRÄ, KOKO 02 | S3104B | Kahvasulakkeet Eaton LB | E | KPL | 49.97 | KPL | 1 | 49.97
S | 3108222 | 5027590469524 | KAHVASULAKE BUSSMANN | 250A/400V, GFF- KÄYRÄ, KOKO 02 | S3104B | Kahvasulakkeet Eaton LB | E | KPL | 49.97 | KPL | 1 | 49.97
S | 3435346 | 6418074058331 | ASENNUSKOTELO PC FIBOX | PC 080810 | S3407B | Kotelot Fibox LB | E | KPL | 49.97 | KPL | 1 | 49.97
S | 4261530 | 5391370095464 | MODUULIVALAISIN ROBUS | DALLAS EXPRESS 32W 4000K | S41410 | Sisävalaisimet Robus ELP P0 | E | KPL | 49.98 | KPL | 1 | 49.98
S | 1467471 | 7394333026053 | ASENNUSLEVY S MP-BOLAGEN | MP-111S | S1401B | Kaapelitiet MP LB | E | KPL | 50 | KPL | 1 | 50
S | 2111231 | 4011334376644 | PEITELEVY B.7 | 4OS. VAL | S2112B | Uppoas kytkimet UTU LB | E | KPL | 50 | KPL | 1 | 50
S | 1449412 | 6438377020798 | POHJALEVY TIKASHYLLY MEKA | POL-200 L=3000 PG | S1427B | Kaapelitiet Meka LB | E | M | 50.01 | M | 1 | 50.01
S | 1449436 | 6438377020910 | SEINÄKANNAKE TIKASHYLLY MEKA | VKI-200 PG | S1427B | Kaapelitiet Meka LB | V | KPL | 50.01 | KPL | 1 | 50.01
S | 3633911 | 4015080939726 | LIITIN EATON | DE-P3 | S3625B | Tehok. ja katk. Eaton LB | E | KPL | 50.01 | KPL | 1 | 50.01
S | 4923612 | 8718699749576 | LED-VALOPUTKI T5 MASTER | HF 1500MM HO 26W 830 T5 OE | S4720B | LED-lamput Philips LB | V | KPL | 50.01 | KPL | 1 | 50.01
S | 4923615 | 8718699749613 | LED-VALOPUTKI T5 MASTER | HF 1500MM HO 26W 865 T5 OE | S4720B | LED-lamput Philips LB | E | KPL | 50.01 | KPL | 1 | 50.01
S | 5237864 | 4031026224831 | KUTISTELETKU HELLERMANN | TA40 24/6 MUS 1.2m LIIMA | S5209B | Kaapelin suoj+liitos Heller LB | E | KPL | 50.01 | KPL | 1 | 50.01
S | 7233196 | 7020161600119 | TELERASIA ELKO RS16/PLUS | DATARAS SUOR +2XKEYST CAT6 UTP | S7003B | Teleasennustarvikkeet Elko LB | E | KPL | 50.01 | KPL | 1 | 50.01
S | 1455653 | 7321678037314 | SEINÄKANNAKE MITA | LW 200 PC1 GRP | S1446B | Kaapelitiet Wibe/Mita LB | E | KPL | 50.02 | KPL | 1 | 50.02
S | 2318550 | 3389110784473 | VALOPAINIKERUNKO HARMONY | ZB6ZB51B KELT.LED 1NO | S2302B | Erikoiskytkimet Schneider LB | E | KPL | 50.02 | KPL | 1 | 50.02
S | 2319739 | 3606481340269 | VALINTAKYTKIN HARMONY | ZB5FJ4 VÄÄN TASO 2-AS OV | S2302B | Erikoiskytkimet Schneider LB | E | KPL | 50.02 | KPL | 1 | 50.02
S | 1427427 |  | JOHDOTUSKOURU TEHALIT.BA7 | BA780060 PVC 80x60x2000 SIN | S1420B | Asennuskanavat osat Tehalit LB | E | M | 50.04 | M | 1 | 50.04
S | 2423835 | 9003399052668 | KOJEPISTORASIA PCE | 4152-6 16A 5P 400V IP67 | S2411B | Pistorasiat tulpat PCE LB | V | KPL | 50.04 | KPL | 1 | 50.04
S | 8430337 | 3553340662300 | UPS-KAAPELI EATON | 2KPL LÄHTÖKAAPELI IEC0IEC 10A | S8404B | UPS-Tarvikkeet Eaton LB | V | KPL | 50.04 | KPL | 1 | 50.04
S | 1467549 | 7394333056869 | ASENNUSTARVIKE MP-BOLAGEN | MP-784C TAIVUTUSLEVY 300C | S1401B | Kaapelitiet MP LB | E | KPL | 50.07 | KPL | 1 | 50.07
S | 1939385 | 4055143261395 | PISTOLIITINJOHTOSA WINSTA DALI | 2-NAP UROS/VAPAA 2x1.5mm2 5m | S1906B | Sisäjohtoliittimet Wago LB | E | KPL | 50.07 | KPL | 1 | 50.07
S | 4738526 | 4099854458224 | KOHDELAMPPU LEDVANCE | PAR16 4W/830 350 GU10 36D 5KPL | S4730B | LED-lamput Ledvance LB | E | PAK | 50.07 | KPL | 5 | 10.014
S | 4738527 | 4099854458248 | KOHDELAMPPU LEDVANCE | PAR16 4W/840 350 GU10 36D 5KPL | S4730B | LED-lamput Ledvance LB | E | PAK | 50.07 | KPL | 5 | 10.014
S | 1422144 |  | Penetration escutcheon | R123PV | S1412B | Johtokanavat Schneider LB | E | KPL | 50.08 | KPL | 1 | 50.08
S | 1911127 | 4044773558081 | MONINAPALIITIN EPIC | H-B 10 SGR M25 ALAKOT. PINTA | S1910B | Moninapaliittimet LAPP LB | V | KPL | 50.08 | KPL | 1 | 50.08
S | 1309170 | 8016650530257 | JOHDINSIDE ELEMATIC | 540x7.5mm MUSTA 100kpl/pss | S1320A | Johdinsiteet Elematic LA | V | PSS | 50.09 | KPL | 100 | 0.5009
S | 2009106 | 4011334438236 | PINTAKOTELO INTEGRO FLOW | 1OS. INTEGRO-KAL. VAL | S20110 | Pinta-as kyktimet UTU P0 | E | KPL | 50.09 | KPL | 1 | 50.09
S | 5236064 | 4031026239866 | KUTISTELETKU HELLERMANN | TREDUX HA47 19/6 MUS 1m LIIMA | S5209B | Kaapelin suoj+liitos Heller LB | V | KPL | 50.09 | KPL | 1 | 50.09
S | 4012226 | 6410040122268 | LAMPUNPIDIN BJB | BJB 26.291.5011.50 | S4013B | Valaisinkomponentit GSBB LB | E | PSS | 50.1 | KPL | 10 | 5.01
S | 4012227 | 6410040122275 | LAMPUNPIDIN BJB | BJB 26.291.5012.50 | S4013B | Valaisinkomponentit GSBB LB | E | PSS | 50.1 | KPL | 10 | 5.01
S | 1417777 | 4012740199308 | JOHDOTUSKOURU TEHALIT.HA7 | HA7 80x80x2000 PC/ABS VHA | S1420B | Asennuskanavat osat Tehalit LB | E | M | 50.11 | M | 1 | 50.11
S | 2336109 | 4015082165512 | SUOJAKOTELO RMQ-TITAN | M22-H4 4 AUKKOA | S2305B | Erikoiskytkimet Eaton LB | E | KPL | 50.11 | KPL | 1 | 50.11
S | 2530112 | 3606480203411 | PISTORASIA EXXACT | 1S/16A/IP21 0X UKJ KANSI ANT | S2506A | Uppoas pistorasiat Exxact LA | V | KPL | 50.11 | KPL | 1 | 50.11
S | 4016042 | 6435200307767 | LED-LIITÄNTÄLAITE AIRAM | TASAJÄNNITEL.24V 25W IP20 DIM | S4014A | Valaisinkomponentit Airam LA | E | KPL | 50.11 | KPL | 1 | 50.11
S | 2339262 | 7320500317181 | AVAIN ABB | MA1-8015 HA MODULAR-TUOTTEILLE | S2304B | Erikoiskytkimet ABB LB | E | KPL | 50.12 | KPL | 1 | 50.12
S | 2703585 | 4010312401934 | TEHOLÄHDE ELTAKO SARJA 61 | TEHOLÄHDE,12VDC/10W,KOJER. | S2744B | Ohjaus säätö Eltako LB | E | KPL | 50.12 | KPL | 1 | 50.12
S | 2703586 | 4010312401941 | TEHOLÄHDE ELTAKO SARJA 61 | TEHOLÄHDE,24VDC/10W,KOJER. | S2744B | Ohjaus säätö Eltako LB | V | KPL | 50.12 | KPL | 1 | 50.12
S | 3444081 | 6418677150395 | ASENNUSKOTELO ABS ENSTO IS | DABP121209T 120x122x86mm | S3416B | Kotelot Ensto LB | E | KPL | 50.12 | KPL | 1 | 50.12
S | 5201582 | 7393487030213 | KAAPELIKENKÄ ELPRESS | KRF240A-16 | S5204B | Kaapelin suoj+liitos Elpre LB | E | KPL | 50.12 | KPL | 1 | 50.12
S | 5201584 | 7393487032668 | KAAPELIKENKÄ ELPRESS | KRF240A-20 | S5204B | Kaapelin suoj+liitos Elpre LB | E | KPL | 50.12 | KPL | 1 | 50.12
S | 3661904 | 6417019409788 | VÄÄNNIN ABB | OHBS2AJ | S3602B | Tehokytk -katkais ABB LB | V | KPL | 50.13 | KPL | 1 | 50.13
S | 3661905 | 6417019411408 | VÄÄNNIN ABB | OHBS2AJ1 | S3602B | Tehokytk -katkais ABB LB | V | KPL | 50.13 | KPL | 1 | 50.13
S | 3661911 | 6417019411651 | VÄÄNNIN ABB | OHBS2PJ | S3602B | Tehokytk -katkais ABB LB | V | KPL | 50.13 | KPL | 1 | 50.13
S | 3661912 | 6417019411668 | VÄÄNNIN ABB | OHBS2RJ | S3602B | Tehokytk -katkais ABB LB | V | KPL | 50.13 | KPL | 1 | 50.13
S | 3661923 | 6417019412269 | VÄÄNNIN ABB | OHYS2AJ | S3602B | Tehokytk -katkais ABB LB | V | KPL | 50.13 | KPL | 1 | 50.13
S | 3661924 | 6417019412276 | VÄÄNNIN ABB | OHYS2AJ1 | S3602B | Tehokytk -katkais ABB LB | V | KPL | 50.13 | KPL | 1 | 50.13
S | 3661926 | 6417019412429 | VÄÄNNIN ABB | OHYS2PJ | S3602B | Tehokytk -katkais ABB LB | V | KPL | 50.13 | KPL | 1 | 50.13
S | 3661927 | 6417019412436 | VÄÄNNIN ABB | OHYS2RJ | S3602B | Tehokytk -katkais ABB LB | V | KPL | 50.13 | KPL | 1 | 50.13
S | 8150100 | 8904131308115 | SULANAPITOKAAPELI THERMOPADS | 2m 20W JUOMAVESI 10W/m FPC-C | S81220 | Sulanapitokaap Thermopads P0 | V | KPL | 50.13 | KPL | 1 | 50.13
S | 2722517 | 3666916068403 | LIITOSJOHTO PREVENTA | XZCP0941L5 | S2309B | Rajakytkimet Schneider LB | V | KPL | 50.14 | KPL | 1 | 50.14
S | 3270967 | 4015082431327 | JOHDONSUOJAKATKAISIJA XPOLE | PLS6-C6/2-DC-MW | S3212A | Johdonsuoja-autom Eaton LA | E | KPL | 50.14 | KPL | 1 | 50.14
S | 3449938 | 6418677157639 | ASENNUSLEVY ENSTO IS | HMP1616B 144x147x1.5mm | S3416B | Kotelot Ensto LB | E | KPL | 50.14 | KPL | 1 | 50.14
S | 3604598 | 6410036045984 | LISÄNAPA | NGG125E NOLLA LISÄKOSKETIN | S3618B | Nokkakytkimet Hedtec LB | E | KPL | 50.14 | KPL | 1 | 50.14
S | 3606550 | 3389110551853 | LISÄNAPA TESYS | VZ0 V0 KUORMANKYTKIMELLE | S3619B | Tehok -katk tarv Schneider LB | E | KPL | 50.14 | KPL | 1 | 50.14
S | 6902181 | 6415869021815 | PARKETTISUULAKE | PUZER | S8312B | Tarvikkeet Puzer LB | V | KPL | 50.14 | KPL | 1 | 50.14
S | 2504025 |  | PISTORASIA ELKO PLUS | 3E/16A/250V/IP20 UPR MUS | S2517B | Uppoas pistorasiat ElkoPlus LB | E | KPL | 50.15 | KPL | 1 | 50.15
S | 3604713 |  | LISÄNAPA | N/PE250V NOLLA/PE | S3618B | Nokkakytkimet Hedtec LB | E | KPL | 50.15 | KPL | 1 | 50.15
S | 4935301 | 4099854294303 | LED-VALOPUTKI T5 LEDVANCE | T5 HE28 EXT 1200 16W/830 | S4730B | LED-lamput Ledvance LB | E | KPL | 50.15 | KPL | 1 | 50.15
S | 4935302 | 4099854294327 | LED-VALOPUTKI T5 LEDVANCE | T5 HE28 EXT 1200 16W/840 | S4730B | LED-lamput Ledvance LB | E | KPL | 50.15 | KPL | 1 | 50.15
S | 4935303 | 4099854294341 | LED-VALOPUTKI T5 LEDVANCE | T5 HE28 EXT 1200 16W/865 | S4730B | LED-lamput Ledvance LB | E | KPL | 50.15 | KPL | 1 | 50.15
S | 1449161 | 6438377019778 | KIERRETANKO MEKA | GT-16 L=2000 HDG | S1427B | Kaapelitiet Meka LB | E | M | 50.16 | M | 1 | 50.16
S | 3720404 | 4011209288102 | SIEMENS VIRTAKISKO | 3RV1915-1DB 3-VAIH. 5:LLE KYT. | S3707B | Moottorilähtökomp. Siemens LB | E | KPL | 50.16 | KPL | 1 | 50.16
S | 3706571 | 7320500481509 | KOSKETUSSUOJA ABB | SARJA, SUOJA OIKOSULKUKISKOLLE | S3716B | Kontaktorit >100A AC3 ABB LB | E | KPL | 50.17 | KPL | 1 | 50.17
S | 3709443 | 4013614541735 | KONTAKTORI ABB | MC1AA00ATW | S3716B | Kontaktorit >100A AC3 ABB LB | E | KPL | 50.17 | KPL | 1 | 50.17
S | 3709454 | 4013614541698 | KONTAKTORI ABB | MC1AA00ATJ | S3716B | Kontaktorit >100A AC3 ABB LB | E | KPL | 50.17 | KPL | 1 | 50.17
S | 3709456 | 4013614541728 | KONTAKTORI ABB | MC1AA00ATU | S3716B | Kontaktorit >100A AC3 ABB LB | E | KPL | 50.17 | KPL | 1 | 50.17
S | 3709501 |  | Contactor | MC1AA00ATY | S3716B | Kontaktorit >100A AC3 ABB LB | E | KPL | 50.17 | KPL | 1 | 50.17
S | 3709611 | 4013614541643 | KONTAKTORI ABB | MC1AA00AT1 | S3716B | Kontaktorit >100A AC3 ABB LB | E | KPL | 50.17 | KPL | 1 | 50.17
S | 3709612 | 4013614541650 | KONTAKTORI ABB | MC1AA00AT4 | S3716B | Kontaktorit >100A AC3 ABB LB | E | KPL | 50.17 | KPL | 1 | 50.17
S | 3709613 | 4013614541667 | KONTAKTORI ABB | MC1AA00AT6 | S3716B | Kontaktorit >100A AC3 ABB LB | E | KPL | 50.17 | KPL | 1 | 50.17
S | 3709614 | 4013614541674 | KONTAKTORI ABB | MC1AA00AT7 | S3716B | Kontaktorit >100A AC3 ABB LB | E | KPL | 50.17 | KPL | 1 | 50.17
S | 3709716 | 4013614541704 | KONTAKTORI ABB | MC1AA00ATM | S3716B | Kontaktorit >100A AC3 ABB LB | E | KPL | 50.17 | KPL | 1 | 50.17
S | 3709717 | 4013614541681 | KONTAKTORI ABB | MC1AA00AT9 | S3716B | Kontaktorit >100A AC3 ABB LB | E | KPL | 50.17 | KPL | 1 | 50.17
S | 5204813 | 7393487062078 | KAAPELIKENKÄ | KRFS150-6 | S5204B | Kaapelin suoj+liitos Elpre LB | E | KPL | 50.17 | KPL | 1 | 50.17
S | 3637677 | 3250615511775 | KUORMANKYTKIN VIPU HAGER | SBM232 0-1 2N 32A 230VAC MV | S3608B | Tehokytkimet UTU LB | E | KPL | 50.18 | KPL | 1 | 50.18
S | 4109667 | 7318307657302 | SEINÄVALAISIN ULKO KONSTSMIDE | MODENA 7657-300 IP44 GU10 HA | S4113B | Sisävalaisimet Konstsmide LB | E | KPL | 50.18 | KPL | 1 | 50.18
S | 4109673 | 7318307657753 | SEINÄVALAISIN ULKO KONSTSMIDE | MODENA 7657-750 IP44 GU10 MU | S4113B | Sisävalaisimet Konstsmide LB | E | KPL | 50.18 | KPL | 1 | 50.18
S | 4111877 | 7318307598001 | SEINÄVALAISIN ULKO KONSTSMIDE | 7598-000 MODENA SUUN RST GU10 | S4113B | Sisävalaisimet Konstsmide LB | V | KPL | 50.18 | KPL | 1 | 50.18
S | 0601968 | 6410006019687 | ALUMIINIVOIMAKAAP-EMC AFUMEX C | AXCCMK-HF C-PRO 3X120/41 1KV | S0616B | Alumiinivoimakaap Prysmian LB | E | M | 50.19 | M | 1 | 50.19
S | 3462118 | 3389110576870 | KISKOLIITIN LINERGY | AK5PC34 AK5 3L+N 32A | S3465B | Virtakis LinergySchneider X LB | E | KPL | 50.19 | KPL | 1 | 50.19
S | 3604737 |  | NOKKAKYTKIN VAIHTO | U3/6ZM/F604 | S3618B | Nokkakytkimet Hedtec LB | E | KPL | 50.19 | KPL | 1 | 50.19
S | 3604784 |  | NOKKAKYTKIN ASKEL | ST31/6ZM/F636 | S3618B | Nokkakytkimet Hedtec LB | E | KPL | 50.19 | KPL | 1 | 50.19
S | 3614521 |  | NOKKAKYTKIN VAIHTO | U3/6ZM/A-0-K | S3618B | Nokkakytkimet Hedtec LB | E | KPL | 50.19 | KPL | 1 | 50.19
S | 3614522 |  | NOKKAKYTKIN VAIHTO | U3/6ZM/K-0-A | S3618B | Nokkakytkimet Hedtec LB | E | KPL | 50.19 | KPL | 1 | 50.19
S | 4539010 | 5391370090162 | VALONHEITIN ROBUS | SELEST PLUS 10/20W PIR CCT3 B | S43400 | Teollisuusvalais Robus ELP P0 | E | KPL | 50.19 | KPL | 1 | 50.19
S | 4539011 | 5391370093248 | VALONHEITIN ROBUS | SELEST PLUS 10/20W PIR CCT3 W | S43400 | Teollisuusvalais Robus ELP P0 | E | KPL | 50.19 | KPL | 1 | 50.19
S | 1119596 | 8717114913547 | SUOJALETKU METALLI ANACONDA | SEALTITE OR BK 1" 10M | S1121B | Suojaletkut Anamet LAPP LB | E | M | 50.2 | M | 1 | 50.2
S | 1119597 | 8717114120549 | SUOJALETKU METALLI ANACONDA | SEALTITE OR BK 1" 30M | S1121B | Suojaletkut Anamet LAPP LB | E | M | 50.2 | M | 1 | 50.2
S | 1119598 | 8717114120655 | SUOJALETKU METALLI ANACONDA | SEALTITE OR BK 1" 90M | S1121B | Suojaletkut Anamet LAPP LB | E | M | 50.2 | M | 1 | 50.2
S | 1431845 | 6438377012229 | SEINÄKANNAKE LEVYHYLLY MEKA | K-500 PG | S1447A | Levyhyllyt Meka X LA | E | KPL | 50.2 | KPL | 1 | 50.2
S | 77307223 | 7332552005398 | VENTTIILITARVIKE SCHNEIDER | LIITIN DN20 ERIK.TIIV KAUK.LÄM | S2813B | Toimilaitteet Schneider PIE LB | V | KPL | 50.2 | KPL | 1 | 50.2
S | 5219510 |  | KAAPELINSUOJAPUTKI EVOPIPE | 110MM 750N SN16 6M PUN HARD | S5210A | Kaapelinsuojaus EVOPIPE ELP LA | V | KPL | 50.2 | KPL | 1 | 50.2
S | 2000527 | 3606489504649 | KYTKIN RENOVA | 2/16A/IP21 2X PPJ VAL | S2002B | Pinta-as kytkimet Schneider LB | E | KPL | 50.21 | KPL | 1 | 50.21
S | 2803941 | 3250617154703 | KESKIÖLEVY K.5 | TUN. 80262170/80252270 AN-AL | S2804B | Kiinteistöautom UTU LB | E | KPL | 50.21 | KPL | 1 | 50.21
S | 2803942 | 3250617154710 | KESKIÖLEVY K.5 | TUN. 80262170/80252270 RST | S2804B | Kiinteistöautom UTU LB | E | KPL | 50.21 | KPL | 1 | 50.21
S | 3885196 | 3606480702532 | I/O-LAAJENNUS ALTIVAR | VW3A3204 ATV630/650 | S3805B | Taajuusm pehmokäyn Schneid LB | E | KPL | 50.21 | KPL | 1 | 50.21
S | 4325347 | 4058075844643 | MEK. LISÄTARVIKE HIGH BAY PFM | HB PFM BRACKET | S4513B | Ulkovalaisimet Ledvance LB | V | KPL | 50.21 | KPL | 1 | 50.21
S | 8471580 | 5703451011469 | HAKKURIVIRTALÄHDE NORATEL | DRA05-24 5W 0.21A RIPPLE<0.5% | S8405B | Muuntajat Noratel LB | E | KPL | 50.21 | KPL | 1 | 50.21
S | 3604465 | 6410036044659 | NOKKAKYTKIN KÄYNNISTYS | SA/8ZM/F328 | S3618B | Nokkakytkimet Hedtec LB | E | KPL | 50.22 | KPL | 1 | 50.22
S | 3210196 | 4016779656139 | VIRTAKISKO S200 | PS4/12NA 10mm2 12MOD KATK TAPI | S3214B | Stotz tarvikkeet ABB LB | E | KPL | 50.23 | KPL | 1 | 50.23
S | 4128046 | 6430025691404 | LED-LIIT.LAITE SAAS HIGHLINE | LED DRIVER 500MA/IP20 | S4023B | Valaisinkomponentit SAAS LB | E | KPL | 50.23 | KPL | 1 | 50.23
S | 4128118 | 6430025696508 | LED-LIITÄNTÄLAITE HIGHLINE | DRIVER ONE LED 350MA/4W/IP20 | S4023B | Valaisinkomponentit SAAS LB | V | KPL | 50.23 | KPL | 1 | 50.23
S | 0430808 | 5414506013870 | LÄMPÖKAAPELI RAYCHEM | HAA1N4300 VAKIOVASTUS 4,3ohm/m | S8138B | Teollisuuden lämpökaap Rayc LB | E | M | 50.23 | M | 1 | 50.23
S | 0430810 | 5414506013887 | LÄMPÖKAAPELI RAYCHEM | HAA1N5250 VAKIOVASTU 5,25ohm/m | S8138B | Teollisuuden lämpökaap Rayc LB | E | M | 50.23 | M | 1 | 50.23
S | 0430812 | 5414506013894 | LÄMPÖKAAPELI RAYCHEM | HAA1N6565 VAKIOVAST 6,565ohm/m | S8138B | Teollisuuden lämpökaap Rayc LB | E | M | 50.23 | M | 1 | 50.23
S | 0624252 | 6410006242528 | KESKIJÄNNITEKAAPELI PRYSMIAN | AHXAMK-W 3X95+35 20KV | S0611B | KESKIJÄNNITEKAAPELIT PRYSMIAN | V | M | 50.24 | M | 1 | 50.24
S | 1427142 | 4012740203487 | SEINÄKANNAKE TEHALIT.BRP | G2261 50-78mm FE BRP/BRHP | S1420B | Asennuskanavat osat Tehalit LB | E | KPL | 50.24 | KPL | 1 | 50.24
S | 3217752 |  | Miniature Circuit Breaker | 1P+N C 6A | S3202B | Johdonsuoja-automaatit ABB LB | E | KPL | 50.24 | KPL | 1 | 50.24
S | 3217760 | 8012542090755 | JOHDONSUOJAKATKAISIJA SN201 | 1P+N B 6A | S3202B | Johdonsuoja-automaatit ABB LB | E | KPL | 50.24 | KPL | 1 | 50.24
S | 4260596 | 6438389012378 | VAIJERIRIPUSTIN AAVA | RVLX05 VAIJERIR.PARI 1.5M AAVA | S4104B | Sisävalaisimet Ensto LB | E | KPL | 50.25 | KPL | 1 | 50.25
S | 4018003 | 6438045013695 | LED-MODUULI | W130003 LED-KORTTI | S4203B | Turvavalaisimet Teknoware LB | E | KPL | 50.25 | KPL | 1 | 50.25
S | 3417891 | 3414971093119 | KESKUKSEN LISÄTARVIKE PLEXO3 | LÄPIVIENTIPAKKAUS 100X ISO20 | S3416B | Kotelot Ensto LB | E | KPL | 50.26 | KPL | 1 | 50.26
S | 0601984 | 6410006019847 | ALUMIINIVOIMAKAAP AFUMEX C-PRO | AXCMK-HF C-PRO 4X120/41 K500 | S06160 | Alumiinivoimakaap Prysmian P0 | V | M | 50.27 | M | 1 | 50.27
S | 1418838 | 4012195846390 | ULKOKULMA LFS | GK-AH70110RW, PC/ABS, VAL | S1406B | Muovikanavat listat OBO LB | E | KPL | 50.27 | KPL | 1 | 50.27
S | 3056029 | 4028854063138 | PUTKISULAKE KERAAM. HELLERMANN | GG 22X57 10A 660V | S3006B | Sulakkeet Siba LB | E | KPL | 50.27 | KPL | 1 | 50.27
S | 3056030 | 4028854063169 | PUTKISULAKE KERAAM. HELLERMANN | GG 22X57 16A 660V | S3006B | Sulakkeet Siba LB | E | KPL | 50.27 | KPL | 1 | 50.27
S | 3056031 | 4028854063176 | PUTKISULAKE KERAAM. HELLERMANN | GG 22X57 20A 660V | S3006B | Sulakkeet Siba LB | E | KPL | 50.27 | KPL | 1 | 50.27
S | 3056032 | 4028854063183 | PUTKISULAKE KERAAM. HELLERMANN | GG 22X57 25A 660V | S3006B | Sulakkeet Siba LB | E | KPL | 50.27 | KPL | 1 | 50.27
S | 3056033 | 4028854063190 | PUTKISULAKE KERAAM. HELLERMANN | GG 22X57 32A 660V | S3006B | Sulakkeet Siba LB | E | KPL | 50.27 | KPL | 1 | 50.27
S | 3056034 | 4028854063213 | PUTKISULAKE KERAAM. HELLERMANN | GG 22X57 40A 660V | S3006B | Sulakkeet Siba LB | E | KPL | 50.27 | KPL | 1 | 50.27
S | 3056092 | 4028854063206 | PUTKISULAKE KERAAM. HELLERMANN | GG 22X58MM 4A 690V | S3006B | Sulakkeet Siba LB | E | KPL | 50.27 | KPL | 1 | 50.27
S | 3056093 | 4028854063237 | PUTKISULAKE KERAAM. HELLERMANN | GG 22X58MM 6A 690V | S3006B | Sulakkeet Siba LB | E | KPL | 50.27 | KPL | 1 | 50.27
S | 6774238 |  | VIRTAMUUNTAJA KIINTEÄ ENTES | ENT.A100T 100X50 1500/5 10VA L | S6733B | Mittarit Entes LB | E | KPL | 50.27 | KPL | 1 | 50.27
S | 4031481 | 4099854258534 | ELEKTR. LIITÄNTÄLAITE LEDVANCE | DR DS-P-90/220-240/775 L NSV | S4005B | Valaisinkomp Ledvance LB | E | KPL | 50.28 | KPL | 1 | 50.28
S | 2331077 | 4015081192953 | MERKKIVALO LED RMQ-TITAN | M22-XPV60-Y-24 HÄTÄ-/SEIS 24V | S2305B | Erikoiskytkimet Eaton LB | E | KPL | 50.29 | KPL | 1 | 50.29
S | 7123915 |  | KESKUSYKSIKKÖTARVIKE | W040008 VÄRINAUHA | S4203B | Turvavalaisimet Teknoware LB | E | KPL | 50.29 | KPL | 1 | 50.29
S | 0412835 | 6410004128350 | OHJAUSKAAPELI REKA | MMO 27x2,5 Eca K500 | S0442B | Ohjauskaapelit MMO Reka LB | E | M | 50.3 | M | 1 | 50.3
S | 1441962 | 6438269318620 | KULMAKAPPALE DUCTEL | TBC170-1 KULMA HAR | S1414B | Alumiinikanavat Ductel LB | V | KPL | 50.3 | KPL | 1 | 50.3
S | 3425948 | 3250616301511 | DIN-KISKO UNIVERS | UT22B UPOTETTAVA ERIST. 7.5MM | S3408B | Kotelot Hager LB | E | KPL | 50.3 | KPL | 1 | 50.3
S | 3612745 |  | KUORMANKYTKIN VÄÄNTÖ TELERGON | 4X25A 690V 0,3KA POHJAKIIN. | S3622B | KYTKIMET TELERGON ELP LB | E | KPL | 50.3 | KPL | 1 | 50.3
S | 4279998 | 5410288480879 | MODUULIVALAISIN START ECO | 600 35W 4000LM 830 OPAALI | S4112B | Sisävalaisimet Sylvania LB | E | KPL | 50.3 | KPL | 1 | 50.3
S | 4279999 | 5410288480886 | MODUULIVALAISIN START ECO | 600 35W 4200LM 840 OPAALI | S4112B | Sisävalaisimet Sylvania LB | E | KPL | 50.3 | KPL | 1 | 50.3
S | 4289254 | 5410288480893 | MODUULIVALAISIN START ECO | 600 35W 4200LM 865 OPAALI | S4112B | Sisävalaisimet Sylvania LB | E | KPL | 50.3 | KPL | 1 | 50.3
S | 4286713 | 7392971105734 | ALASVALO | SPOT MINI 1W 3000K 120D VALK | S4212B | Sisävalaisimet Hide-a-lite LB | E | KPL | 50.3 | KPL | 1 | 50.3
S | 4325473 | 4099854719523 | SÄHKÖINEN LISÄTAR HIGH BAY PFM | HB EL CONV BOX REMOTE CONTROL | S4319B | Teollisuusval. Ledvance LB | E | KPL | 50.3 | KPL | 1 | 50.3
S | 0474805 | 6410004748053 | KETJUKAAPELI HELUKABEL | JZ-HF 34G1,5 | S0466B | OHJAUSKAAPELIT-HF CABLEX X LB | E | M | 50.31 | M | 1 | 50.31
S | 3108249 | 5027590485685 | KAHVASULAKE BUSSMANN | 63NHM1B 63A 500V AM KOKO 1 | S3104B | Kahvasulakkeet Eaton LB | E | KPL | 50.31 | KPL | 1 | 50.31
S | 3108250 | 5027590491044 | KAHVASULAKE BUSSMANN | 80NHM1B KOKO 1 AM 80A 500V | S3104B | Kahvasulakkeet Eaton LB | E | KPL | 50.31 | KPL | 1 | 50.31
S | 3707560 | 3471523006966 | MODUULIKONTAKTORI ESB | 2A, 16A, 24VAC/DC | S3723B | Moduulikontaktorit ABB LB | E | KPL | 50.31 | KPL | 1 | 50.31
S | 3707562 | 3471523006973 | MODUULIKONTAKTORI ESB | 1S, 1A, 16A, 24VAC/DC | S3723B | Moduulikontaktorit ABB LB | E | KPL | 50.31 | KPL | 1 | 50.31
S | 3707567 | 3471523007482 | MODUULIKONTAKTORI ESB | 2A, 20A, 230VAC/DC | S3723B | Moduulikontaktorit ABB LB | V | KPL | 50.31 | KPL | 1 | 50.31
S | 4118002 | 6438389001617 | ALASVALO VELOX | ALS90NR 4W/840 LED WH | S4104B | Sisävalaisimet Ensto LB | E | KPL | 50.31 | KPL | 1 | 50.31
S | 4118003 | 6438389001624 | ALASVALO VELOX | ALS90NR/3K 4W/830 LED WH | S4104B | Sisävalaisimet Ensto LB | E | KPL | 50.31 | KPL | 1 | 50.31
S | 3000779 | 6418677160998 | VAROKEPESÄ ENSTO IS | KV63.5 1 x 63A AL/CU-LIITTIMEL | S3003B | Varokkeet tulppasul Ensto LB | V | KPL | 50.32 | KPL | 1 | 50.32
S | 3605240 | 7394438090010 | TURVAKYTKIN VIPU | SAQ 216 2x16A 500V 7,5kW IP65 | S3606B | Tehokytk -katkais Norwesco LB | E | KPL | 50.33 | KPL | 1 | 50.33
S | 1415870 | 4012196734375 | KANAVAPISTORAS SIGNA IN OBO | 1-OSAINEN | S1423B | Asennuskanavat osat Rehau LB | E | KPL | 50.34 | KPL | 1 | 50.34
S | 3602424 | 7612270938797 | OHJAUSKYTKIN E210 | 4-NAPAINEN 3S,1A 16A | S3614B | Nokka- ja DIN-kytkimet LB | E | KPL | 50.34 | KPL | 1 | 50.34
S | 4357147 | 5410288900056 | MEKAANINEN LISÄTARVIKE SYLWORK | 0090005 KOLMIJALKA 650-1600MM | S4301B | Teollisuusval Sylvania LB | E | KPL | 50.34 | KPL | 1 | 50.34
S | 8264721 | 6417659040853 | VARAOSA HARVIA | SPZWA-007 VASTUSTUKI | S8211B | Lisätarvikkeet Harvia LB | E | KPL | 50.34 | KPL | 1 | 50.34
S | 8266952 | 6417659027137 | SAUNOMISTARVIKE HARVIA | SUOLATABLETTI 25 KG | S8211B | Lisätarvikkeet Harvia LB | E | KPL | 50.34 | KPL | 1 | 50.34
S | 0622319 | 6438176300800 | ALUMIINIVOIMAKAAPELI-HF REKA | AXCMK-HF C 3X95/29 CCA K500 | S0608B | Alumiinivoimakaapelit Reka LB | E | M | 50.35 | M | 1 | 50.35
S | 1440110 | 6438269326748 | KULMAKAPPALE SYSTEMAL PRESTO | NHU01 NIVELSARANA | S1413B | Valaisinkiskot hyllyt Syste LB | V | KPL | 50.35 | KPL | 1 | 50.35
S | 2504011 | 7020160528902 | PISTORASIA ELKO PLUS | 2N/16A/250V/IP20 UPJ VAL | S2517B | Uppoas pistorasiat ElkoPlus LB | E | KPL | 50.36 | KPL | 1 | 50.36
S | 3421661 | 6418074038210 | ASENNUSKOTELO PC FIBOX | PCM 125/75 T | S3407B | Kotelot Fibox LB | E | KPL | 50.36 | KPL | 1 | 50.36
S | 3699000 | 7394438054241 | TURVAKYTKIN VIPU NEWLEC | NSD316DV 3X16A 500V 7,5KW IP54 | S3606A | Tehokytk -katkais Norwesco LA | V | KPL | 50.36 | KPL | 1 | 50.36
S | 1430420 | 6438377005801 | KIERRETANKO MEKA | HST GT-10 L=2000 | S1427B | Kaapelitiet Meka LB | E | M | 50.37 | M | 1 | 50.37
S | 1627154 | 4012195286684 | JAKORASIA OBO | T160 190x150x77mm IP66 VALK | S1606A | Pinta-asennusras OBO LA | V | KPL | 50.38 | KPL | 1 | 50.38
S | 7241337 | 7333089009620 | YLÄJAKELUKAAPELI-CAT6A EUROLAN | S/FTP 5M SOLID ECO DCA | S7220A | Tietoverkkotuot Eurolan LA | V | KPL | 50.38 | KPL | 1 | 50.38
S | 3706108 | 7320500476659 | APUKOSKETIN ABB | 1S.1A. SIVULLE | S3702B | Moottorilähtökomp ABB LB | V | KPL | 50.39 | KPL | 1 | 50.39
S | 3707159 | 7320500476666 | APUKOSKETIN ABB | 1S.1A. SIVUULLE. 2. KERROS | S3702B | Moottorilähtökomp ABB LB | E | KPL | 50.39 | KPL | 1 | 50.39
S | 0624003 | 6410006240036 | KUPARIVOIMAKAAPELI-HF PRYSMIAN | MCMK-HF C-PRO 3X25/16 AN 1KV | S0617B | Kuparivoimakaap Prysmian LB | V | M | 50.4 | M | 1 | 50.4
S | 2530015 | 3606480204401 | PISTORASIA EXXACT | 1S+2E/16A/IP20 2X UPJ VAL | S2506B | Uppoas pistorasiat Exxact LB | V | KPL | 50.4 | KPL | 1 | 50.4
S | 3210963 | 4016779631372 | JOHDONSUOJAKATKAISIJA SH200 | 3-NAPAINEN C-KÄYRÄ 25A | S3202B | Johdonsuoja-automaatit ABB LB | E | KPL | 50.41 | KPL | 1 | 50.41
S | 3210978 | 4016779631389 | JOHDONSUOJAKATKAISIJA SH200 | 3-NAPAINEN B-KÄYRÄ 25A | S3202B | Johdonsuoja-automaatit ABB LB | E | KPL | 50.41 | KPL | 1 | 50.41
S | 3258316 | 3606480439810 | JOHDONSUOJAKATKAISIJA ACTI9 | IC60N 2P B16A 6kA | S3203B | Johdonsuoja-autom Schneider LB | V | KPL | 50.41 | KPL | 1 | 50.41
S | 3226107 | 4018841992527 | VIRTAKISKO FTG | 2P/PIIKKI/16/44MOD (SPM) ABB | S3223B | Virtakiskot FTG ELP LB | E | KPL | 50.41 | KPL | 1 | 50.41
S | 0430838 | 5414506014075 | LÄMPÖKAAPELI RAYCHEM | HSQ1M630 VAKIOVASTUS 0,63ohm/m | S8138B | Teollisuuden lämpökaap Rayc LB | E | M | 50.41 | M | 1 | 50.41
S | 2307489 | 7320500521939 | PAINIKE-/MERKKIVALORUNKO ABB | P9MPLAGD | S2304B | Erikoiskytkimet ABB LB | E | KPL | 50.42 | KPL | 1 | 50.42
S | 2307490 | 7320500521946 | PAINIKE-/MERKKIVALORUNKO ABB | P9MPLLGD | S2304B | Erikoiskytkimet ABB LB | E | KPL | 50.42 | KPL | 1 | 50.42
S | 2307511 | 7320500521953 | PAINIKE-/MERKKIVALORUNKO ABB | P9MPLBGD | S2304B | Erikoiskytkimet ABB LB | E | KPL | 50.42 | KPL | 1 | 50.42
S | 2307512 | 7320500521960 | PAINIKE-/MERKKIVALORUNKO ABB | P9MPLIGD | S2304B | Erikoiskytkimet ABB LB | E | KPL | 50.42 | KPL | 1 | 50.42
S | 2307582 | 7320500521908 | PAINIKE-/MERKKIVALORUNKO ABB | P9MPLRGD | S2304B | Erikoiskytkimet ABB LB | E | KPL | 50.42 | KPL | 1 | 50.42
S | 2307583 | 7320500521915 | PAINIKE-/MERKKIVALORUNKO ABB | P9MPLVGD | S2304B | Erikoiskytkimet ABB LB | E | KPL | 50.42 | KPL | 1 | 50.42
S | 2307584 | 7320500521922 | PAINIKE-/MERKKIVALORUNKO ABB | P9MPLGGD | S2304B | Erikoiskytkimet ABB LB | E | KPL | 50.42 | KPL | 1 | 50.42
S | 2312711 | 7320500550458 | TASOPAINIKE COMPACT | CP110Y-20 KE MAT PAL 2s IP69 | S2304B | Erikoiskytkimet ABB LB | E | KPL | 50.42 | KPL | 1 | 50.42
S | 2312714 | 7320500550489 | TASOPAINIKE COMPACT | CP110B-20 | S2304B | Erikoiskytkimet ABB LB | E | KPL | 50.42 | KPL | 1 | 50.42
S | 2312723 | 7320500550571 | TASOPAINIKE COMPACT | CP110R-02 PU MAT PAL 2a IP69 | S2304B | Erikoiskytkimet ABB LB | E | KPL | 50.42 | KPL | 1 | 50.42
S | 2312728 | 7320500550625 | TASOPAINIKE COMPACT | CP110B-02 MU MAT PAL 2a IP69 | S2304B | Erikoiskytkimet ABB LB | E | KPL | 50.42 | KPL | 1 | 50.42
S | 2312730 | 7320500550632 | TASOPAINIKE COMPACT | CP110R-11 | S2304B | Erikoiskytkimet ABB LB | V | KPL | 50.42 | KPL | 1 | 50.42
S | 2312731 | 7320500550649 | TASOPAINIKE COMPACT | CP110G-11 | S2304B | Erikoiskytkimet ABB LB | V | KPL | 50.42 | KPL | 1 | 50.42
S | 2312734 | 7320500550670 | TASOPAINIKE COMPACT | CP110W-11 | S2304B | Erikoiskytkimet ABB LB | E | KPL | 50.42 | KPL | 1 | 50.42
S | 2315867 | 7320500544495 | KOSKETINELEMENTTI MODULAR | MCBL-01 | S2304B | Erikoiskytkimet ABB LB | E | KPL | 50.42 | KPL | 1 | 50.42
S | 2338001 | 7320500276693 | KAKSOISPAINIKE MODULAR | MPD1-11B VI/PU LINSSI MU MAT | S2304B | Erikoiskytkimet ABB LB | E | KPL | 50.42 | KPL | 1 | 50.42
S | 2338033 | 7320500276662 | KAKSOISPAINIKE MODULAR | MPD1-11R VI/PU LINSSI PU MAT | S2304B | Erikoiskytkimet ABB LB | E | KPL | 50.42 | KPL | 1 | 50.42
S | 2338035 | 7320500276969 | KAKSOISPAINIKE MODULAR | MPD2-11R VI/PU LINSSI PU. I/0 | S2304B | Erikoiskytkimet ABB LB | E | KPL | 50.42 | KPL | 1 | 50.42
S | 2338199 | 7320500283301 | VALINTAKYTKIN MODULAR | M2SS1-10B MU 2-AS LYH EI-PAL | S2304B | Erikoiskytkimet ABB LB | E | KPL | 50.42 | KPL | 1 | 50.42
S | 2338205 | 7320500284988 | VALINTAKYTKIN MODULAR | M2SS2-10B | S2304B | Erikoiskytkimet ABB LB | E | KPL | 50.42 | KPL | 1 | 50.42
S | 2338211 | 7320500286661 | VALINTAKYTKIN MODULAR | M2SS3-10B MU 2-AS LYH JOUSIP | S2304B | Erikoiskytkimet ABB LB | E | KPL | 50.42 | KPL | 1 | 50.42
S | 2338217 | 7320500288344 | VALINTAKYTKIN MODULAR | M2SS4-10B MU 2-AS PIT EI-PAL | S2304B | Erikoiskytkimet ABB LB | E | KPL | 50.42 | KPL | 1 | 50.42
S | 2338223 | 7320500290026 | VALINTAKYTKIN MODULAR | M2SS5-10B | S2304B | Erikoiskytkimet ABB LB | E | KPL | 50.42 | KPL | 1 | 50.42
S | 2338241 | 7320500294581 | VALINTAKYTKIN MODULAR | M3SS2-10B | S2304B | Erikoiskytkimet ABB LB | E | KPL | 50.42 | KPL | 1 | 50.42
S | 2338247 | 7320500295786 | VALINTAKYTKIN MODULAR | M3SS3-10B MU 3-AS LYH | S2304B | Erikoiskytkimet ABB LB | E | KPL | 50.42 | KPL | 1 | 50.42
S | 2338259 | 7320500296981 | VALINTAKYTKIN MODULAR | M3SS4-10B MU 3-AS PIT EI-PAL | S2304B | Erikoiskytkimet ABB LB | E | KPL | 50.42 | KPL | 1 | 50.42
S | 2338285 | 7320500283349 | VALINTAKYTKIN MERKKIV. MODULAR | M2SS1-11Y KE 2-AS LYH LÄP EI-P | S2304B | Erikoiskytkimet ABB LB | E | KPL | 50.42 | KPL | 1 | 50.42
S | 2338293 | 7320500285015 | VALINTAKYTKIN MERKKIV. MODULAR | M2SS2-11G VI 2-AS LYH LÄP EI-P | S2304B | Erikoiskytkimet ABB LB | E | KPL | 50.42 | KPL | 1 | 50.42
S | 2338295 | 7320500285022 | VALINTAKYTKIN MERKKIV. MODULAR | M2SS2-11Y KE 2-AS LYH LÄP EI-P | S2304B | Erikoiskytkimet ABB LB | E | KPL | 50.42 | KPL | 1 | 50.42
S | 2338297 | 7320500285039 | VALINTAKYTKIN MERKKIV. MODULAR | M2SS2-11L | S2304B | Erikoiskytkimet ABB LB | E | KPL | 50.42 | KPL | 1 | 50.42
S | 2338313 | 7320500288375 | VALINTAKYTKIN MERKKIV. MODULAR | M2SS4-11G VI 2-AS PIT LÄP EI-P | S2304B | Erikoiskytkimet ABB LB | E | KPL | 50.42 | KPL | 1 | 50.42
S | 2338349 | 7320500293447 | VALINTAKYTKIN MERKKIV. MODULAR | M3SS1-11C KI 3-AS LYH LÄP EI-P | S2304B | Erikoiskytkimet ABB LB | E | KPL | 50.42 | KPL | 1 | 50.42
S | 7571894 | 6410075718948 | LIITIN SPINNER | N NAARASLIITIN RG213, RG214 | S72120 | Spinner Rf-tuotteet X P0 | E | KPL | 50.42 | KPL | 1 | 50.42
S | 5044110 | 6418677405402 | LIITOSRASVA ENSTO UN | SR-1 A 0.246 KG | S5002A | Linjatarvikkeet Ensto LA | V | KPL | 50.43 | KPL | 1 | 50.43
S | 7209801 | 7021987880112 | TELERASIA INSTALL | 2XRJ45/CAT6 UKP MUS | S7242B | Tietoverkkotuott. muut LB | V | KPL | 50.43 | KPL | 1 | 50.43
S | 1462271 | 4012196001699 | KULMAKAPPALE KTS | GRB 90 510 FT, KZN | S1404B | Kaapelitiet OBO LB | E | KPL | 50.44 | KPL | 1 | 50.44
S | 1464765 | 4012195686415 | LANKAHYLLY KTS | G-GRM 125 75 FT, KZN | S1404B | Kaapelitiet OBO LB | E | M | 50.44 | M | 1 | 50.44
S | 1464766 | 4012195686460 | LANKAHYLLY KTS | G-GRM 150 100 G, ZN | S1404B | Kaapelitiet OBO LB | E | M | 50.44 | M | 1 | 50.44
S | 2412177 | 4016514008087 | JATKOJOHTO 1-VAIHE BACHMANN | 1-OS.MAADOITETTU. 15M. VALK. | S2414B | Jatkojohd osat Bachmann LB | E | KPL | 50.44 | KPL | 1 | 50.44
S | 3423428 | 6418074003621 | FIBOX EURONORD-KOTELO+KANSI | PC 081206 120x80x55 | S3407B | Kotelot Fibox LB | V | KPL | 50.44 | KPL | 1 | 50.44
S | 5220235 | 6438100358563 | RUUVIKAAPELIKENKÄ ENSTO | AL/CU 50-240 MM2, Ø13 | S5202B | Kaapelin suoj+liitos Ensto LB | V | KPL | 50.44 | KPL | 1 | 50.44
S | 7553286 | 4250248522482 | VAHVISTINTARVIKE DELTA | HAAROITIN 10/1 DB | S7505A | Antennituotteet Finnsat LA | E | KPL | 50.44 | KPL | 1 | 50.44
S | 1432887 | 6438377017590 | POHJALEVY TIKASHYLLY MEKA | PPU-200 L=3000 PG | S1427B | Kaapelitiet Meka LB | E | M | 50.45 | M | 1 | 50.45
S | 2701938 |  | SYSÄYSRELE | 1S,10A/8VAC,RASIA | S2744B | Ohjaus säätö Eltako LB | E | KPL | 50.45 | KPL | 1 | 50.45
S | 1936735 | 6418677704116 | PISTOLIITINJOHTOSARJA ENSTONET | 3N 3x1.5mm2 HF MUS 5.0m | S1913B | Enstonet liittimet LB | E | KPL | 50.46 | KPL | 1 | 50.46
S | 0614514 |  | ALUMIINIVOIMAKAAP-HF TT CABLES | AXCMK-HF 4X120 SM/41 DCA K1000 | S06290 | Alumiinivoimakaapelit TT X P0 | V | M | 50.47 | M | 1 | 50.47
S | 1417780 | 4012740199360 | JOHDOTUSKOURU TEHALIT.HA7 | HA7 100x60x2000 PC/ABS VHA | S1420B | Asennuskanavat osat Tehalit LB | E | M | 50.47 | M | 1 | 50.47
S | 2423242 |  | Combi box PCE | 9215-6W COMBO-Socket 16A 5p 6h | S2411B | Pistorasiat tulpat PCE LB | E | KPL | 50.47 | KPL | 1 | 50.47
S | 3421637 | 6418074038050 | ASENNUSKOTELO PC FIBOX | PCM 125/100 G | S3407B | Kotelot Fibox LB | V | KPL | 50.47 | KPL | 1 | 50.47
S | 3889291 | 9005738158277 | KOTELO K3 BENEDIKT & JÄGER | P1 K. K2-07 - K3-40 IP65 | S3703B | Moottorilähtökomp Hager LB | E | KPL | 50.47 | KPL | 1 | 50.47
S | 7427188 |  | JUMPPERIKAAPELI SPINNER | JUMPPERI 2M NM/NM | S72120 | Spinner Rf-tuotteet X P0 | E | KPL | 50.47 | KPL | 1 | 50.47
S | 1309174 | 8016650530295 | JOHDINSIDE ELEMATIC | 500x12.5mm MUSTA 50kpl/pss | S1320A | Johdinsiteet Elematic LA | V | PSS | 50.48 | KPL | 50 | 1.0096
S | 1937014 |  | PISTOLIITINJOHTOSARJA ENSTONET | 5N NAARAS 5x1.5mm2 HF HARM 3.0 | S1913B | Enstonet liittimet LB | E | KPL | 50.48 | KPL | 1 | 50.48
S | 4226331 | 6438045023540 | TURVAVALAISINTARVIKE | TWT3003 LIPPUASENNUSKANNAKE | S4203B | Turvavalaisimet Teknoware LB | E | KPL | 50.48 | KPL | 1 | 50.48
S | 4544254 | 4099854832147 | VALONHEITIN FLOODLIGHT VALUE | FL COMP 20 2400LM CCT ML BK | S4513B | Ulkovalaisimet Ledvance LB | E | KPL | 50.48 | KPL | 1 | 50.48
S | 4544255 | 4099854832161 | VALONHEITIN FLOODLIGHT VALUE | FL COMP 20 2400LM CCT ML WT | S4513B | Ulkovalaisimet Ledvance LB | E | KPL | 50.48 | KPL | 1 | 50.48
S | 4202222 | 6438100486662 | MEKAANINEN LISÄTARVIKE DORA | DO6X6-KM PINTA-ASENNUSKEHYS | S4104B | Sisävalaisimet Ensto LB | V | KPL | 50.49 | KPL | 1 | 50.49
S | 6405775 | 7393487025738 | KUORINTATYÖKALU ELPRESS | SCT001 0.5-6mm2 | S6420B | Työ turva työkalut Elpress LB | E | KPL | 50.49 | KPL | 1 | 50.49
S | 3111668 | 6417019233109 | KAHVASULAKE ABB | OFAA00GG125. 690V. 125A. DIN00 | S3102B | Kahvasulakkeet ABB LB | V | KPL | 50.5 | KPL | 1 | 50.5
S | 3617269 |  | TURVAKYTKIN VÄÄNNIN | RLO16/3PM/D1/H11 | S3618B | Nokkakytkimet Hedtec LB | E | KPL | 50.51 | KPL | 1 | 50.51
S | 4031506 | 4099854756801 | LED-MODUULI LEDVANCE | MAG RING 130MM 12W CCT ML 230V | S4102B | Sisävalaisimet Ledvance LB | E | KPL | 50.51 | KPL | 1 | 50.51
S | 0474213 | 6410004742136 | ASENNUSJOHTO-HF BETATHERM 145 | 50 MU (SO 07Z-K) K 200 | S0466B | OHJAUSKAAPELIT-HF CABLEX X LB | V | M | 50.52 | M | 1 | 50.52
S | 0474214 | 6410004742143 | ASENNUSJOHTO-HF BETATHERM 145 | 50 PU (SO 07Z-K) K 200 | S0466B | OHJAUSKAAPELIT-HF CABLEX X LB | V | M | 50.52 | M | 1 | 50.52
S | 1425009 |  | Slotted trunking | Cover For Cable Duct Din | S1424B | Johdotuskourut Schneider LB | E | KPL | 50.52 | KPL | 1 | 50.52
S | 1458071 | 3389110570489 | JOHDOTUSKOURU UNIV. ENCLOSURES | AK2GD10075 PVC 100X75X2000 HAR | S1424B | Johdotuskourut Schneider LB | E | KPL | 50.52 | KPL | 1 | 50.52
S | 1414958 | 7394333400969 | ASENNUSTARVIKE MP-BOLAGEN | 6330-48 HST LATTIA/SEINÄK VAS | S1426B | Kaapelitiet RST MP LB | E | KPL | 50.52 | KPL | 1 | 50.52
S | 1970708 | 4008190024802 | LIITINKISKO WEIDMULLER | SSCH 10X3X1000 CU/SN | S1903B | Riviliittimet Weidmuller LB | E | KPL | 50.52 | KPL | 1 | 50.52
S | 2115303 |  | Frame | 4-f. pure white | S2112B | Uppoas kytkimet UTU LB | E | KPL | 50.52 | KPL | 1 | 50.52
S | 2722525 | 3666916068069 | LIITOSJOHTO PREVENTA | XZCP 1241L5 | S2309B | Rajakytkimet Schneider LB | V | KPL | 50.52 | KPL | 1 | 50.52
S | 3435348 | 6418074058348 | ASENNUSKOTELO PC FIBOX | PC 081206H | S3407B | Kotelot Fibox LB | E | KPL | 50.52 | KPL | 1 | 50.52
S | 4117683 | 6418677620072 | KORISTERENGAS ENSTO | AVL59/AVR400 VALKOINEN | S4104B | Sisävalaisimet Ensto LB | E | KPL | 50.52 | KPL | 1 | 50.52
S | 1475701 | 4012740856188 | SISÄKULMA TEHALIT.BRP | BRP651304 PC/ABS BRP651301 MUS | S1420B | Asennuskanavat osat Tehalit LB | E | KPL | 50.53 | KPL | 1 | 50.53
S | 1475703 | 4012740856171 | ULKOKULMA TEHALIT.BRP | BRP651303 PC/ABS BRP651301 MUS | S1420B | Asennuskanavat osat Tehalit LB | E | KPL | 50.53 | KPL | 1 | 50.53
S | 1475935 |  | Flat corner | BRP651305 HF BRP65x130 white | S1420B | Asennuskanavat osat Tehalit LB | E | KPL | 50.53 | KPL | 1 | 50.53
S | 1476031 |  | PÄÄTYKAPPALE ELECTRAPLAN.UK | UKE24038 UK240x38 FE | S1442B | Kanavat +osat Electroplan X LB | E | KPL | 50.53 | KPL | 1 | 50.53
S | 1912006 | 6410019120066 | LIITOSKISKO ERISTETTY OUNEVA | 240-300mm2 | S1908B | Sisäjohtoliittimet Ouneva LB | E | KPL | 50.53 | KPL | 1 | 50.53
S | 1912080 | 6410019120806 | YLEISLIITIN OL OUNEVA | Al/Cu 95-185mm2 D=13mm | S1908B | Sisäjohtoliittimet Ouneva LB | E | KPL | 50.53 | KPL | 1 | 50.53
S | 2302934 | 4015081821563 | VALINTAKYTKIN RMQ-TITAN | M30C-FWK3 | S2305B | Erikoiskytkimet Eaton LB | E | KPL | 50.53 | KPL | 1 | 50.53
S | 3212215 | 4016779080590 | JOHDONSUOJAKATKAISIJA S300P | 1-NAPAINEN C-KÄYRÄ 6A | S3202B | Johdonsuoja-automaatit ABB LB | E | KPL | 50.53 | KPL | 1 | 50.53
S | 3212217 | 4016779080569 | JOHDONSUOJAKATKAISIJA S300P | 1-NAPAINEN C-KÄYRÄ 8A | S3202B | Johdonsuoja-automaatit ABB LB | E | KPL | 50.53 | KPL | 1 | 50.53
S | 3212225 | 4016779080408 | JOHDONSUOJAKATKAISIJA S300P | 1-NAPAINEN C-KÄYRÄ 20A | S3202B | Johdonsuoja-automaatit ABB LB | E | KPL | 50.53 | KPL | 1 | 50.53
S | 4355417 |  | TEOLLISUUSVALAISIN SULJETTU | WT050C 2XTLED L1200 | S4303B | Teollisuusval Philips LB | E | KPL | 50.53 | KPL | 1 | 50.53
S | 8760036 | 7638900343526 | PARISTO LITHIUM ENERGIZER | ULTIMATE AA B2B 10-PAK | S8706B | Paristot akut käsival Energ LB | V | PAK | 50.54 | KPL | 10 | 5.054
S | 8760037 | 7638900343533 | PARISTO LITHIUM ENERGIZER | ULTIMATE AAA B2B 10-PAK | S8706B | Paristot akut käsival Energ LB | V | PAK | 50.54 | KPL | 10 | 5.054
S | 4016034 | 6435200271785 | ELEKTRONINEN LIITÄNTÄLAITE | IP20 TASAJÄNNITELÄHDE 24V 60W | S4014B | Valaisinkomponentit Airam LB | E | KPL | 50.54 | KPL | 1 | 50.54
S | 4297885 | 6435200230492 | ALASVALO FLAT SQ | 120 IP44 9W/830 DIM PCO WH | S41070 | Sisävalaisimet Airam P0 | V | KPL | 50.54 | KPL | 1 | 50.54
S | 4297886 | 6435200230508 | ALASVALO FLAT SQ | 120 IP44 9W/840 DIM PCO WH | S41070 | Sisävalaisimet Airam P0 | V | KPL | 50.54 | KPL | 1 | 50.54
S | 3602917 | 6419410484524 | APUKOSKETIN LISÄTARVIKE KATKO | 1V160KUAU 1NO/1NC, KULLATTU | S3410B | Riviliitinkotelot Katko LB | E | KPL | 50.55 | KPL | 1 | 50.55
S | 1433018 | 6438377105433 | TIKASHYLLY MEKA | KS60-300 L=3000 PG | S1427B | Kaapelitiet Meka LB | V | M | 50.56 | M | 1 | 50.56
S | 2104684 |  | Card switch Elko One | Keycard switch [1/2/6] screw | S2103A | Uppoas kytkimet Elko LA | V | KPL | 50.56 | KPL | 1 | 50.56
S | 5243436 | 6410052434366 | KUTISTELETKU 3M | MDT-A 50-18mm 1m LIIMA | S5208B | Kaapelin suoj+liitos 3M LB | V | KPL | 50.56 | KPL | 1 | 50.56
S | 1912019 | 6410019120196 | YLEISLIITIN OL OUNEVA | Al/Cu 2x(50-150mm2) D=11mm | S1908B | Sisäjohtoliittimet Ouneva LB | E | KPL | 50.58 | KPL | 1 | 50.58
S | 4158669 | 7392971153384 | SÄHKÖINEN LISÄTARVIKE FLEXLINE | KYTKENTÄJOHTO RIIPPUVA 3M WH | S4212B | Sisävalaisimet Hide-a-lite LB | V | KPL | 50.58 | KPL | 1 | 50.58
S | 4158670 | 7392971153391 | SÄHKÖINEN LISÄTARVIKE FLEXLINE | KYTKENTÄJOHTO RIIPPUVA 3M BL | S4212B | Sisävalaisimet Hide-a-lite LB | V | KPL | 50.58 | KPL | 1 | 50.58
S | 8760176 | 7638900417029 | AKKU NIMH POWER PLUS ENERGIZER | RECHARGEABLE AA 10-PAK | S8706B | Paristot akut käsival Energ LB | V | PAK | 50.58 | KPL | 10 | 5.058
S | 8760177 | 7638900416985 | AKKU NIMH POWER PLUS ENERGIZER | RECHARGEABLE AAA 10-PAK | S8706B | Paristot akut käsival Energ LB | V | PAK | 50.58 | KPL | 10 | 5.058
S | 3235169 | 3414970389633 | JOHDONSUOJAKATKAISIJA TX3 | JSK, 3-NAP. C50, 6KA | S3205B | Johdonsuoja-autom Ensto LB | E | KPL | 50.59 | KPL | 1 | 50.59
S | 3444667 | 6418677164484 | ASENNUSKOTELON KANSI PC ENSTO | OPCG303003L 300x300x30mm | S3416B | Kotelot Ensto LB | E | KPL | 50.59 | KPL | 1 | 50.59
S | 3604413 | 6410036044130 | NOKKAKYTKIN KÄYNNISTYS | A4/8ZM/F601 | S3618B | Nokkakytkimet Hedtec LB | V | KPL | 50.59 | KPL | 1 | 50.59
S | 4170715 | 5410288902449 | KALUSTEVALAISIN SYLPIPE | 1500 2370/2580/2500LM 830-865 | S4112B | Sisävalaisimet Sylvania LB | E | KPL | 50.59 | KPL | 1 | 50.59
S | 1937017 | 6418677714924 | PISTOLIITINJOHTOSARJA ENSTONET | 5N NAARAS 5x2.5mm2 HF HARM 2.0 | S1913B | Enstonet liittimet LB | E | KPL | 50.6 | KPL | 1 | 50.6
S | 4144940 | 6430058419822 | SLIM 24V 6W 350LM DIM 3000K | SLIM 24V 6W 350LM DIM 3000K | S4120B | Sisävalaisimet FTLight LB | E | KPL | 50.6 | KPL | 1 | 50.6
S | 6416226 | 6410064162264 | MERKINTÄTEIPPI DYMO RHINO | VINYL 9MMX5.5M TXT MU/VAL | S6416A | Merkintätarvikkeet NWL LA | V | KPL | 50.6 | KPL | 1 | 50.6
S | 6421084 | 0071701187666 | MERKINTÄTEIPPI DYMO RHINO | POLY 9MMX5.5 TXT MU/VAL | S6416A | Merkintätarvikkeet NWL LA | V | KPL | 50.6 | KPL | 1 | 50.6
S | 1320231 | 06430079550450 | KAAPELIKIINNIKE ELLIS PATENTS | TR39-47 | S1301B | Kiinnitystarvikkeet LB | E | KPL | 50.61 | KPL | 1 | 50.61
S | 1440568 | 6438269327592 | SEINÄKANNAKE SYSTEMAL PRESTO | NSF24 SEINÄKANNAKE 2KN | S1413B | Valaisinkiskot hyllyt Syste LB | V | KPL | 50.61 | KPL | 1 | 50.61
S | 1417940 | 4012740211529 | T-KAPPALE CLIMA | CLM751258 PVC CLM75X125 VAL | S1441B | Asennuskanavat osat Clima X LB | E | KPL | 50.61 | KPL | 1 | 50.61
S | 3782372 | 3389110384062 | APUKOSKETIN TESYS | LADN22G, PÄÄLLE 2S+2A | S3710B | Kontaktorit D-sarja Schneid LB | E | KPL | 50.63 | KPL | 1 | 50.63
S | 4339168 | 5056673233134 | MEKAANINEN LISÄTARVIKE NVC | CORNELL VSS KIINNIKEPARI | S43120 | TEOLLISUUSVAL ROISKE NVC BB P0 | V | KPL | 50.63 | KPL | 1 | 50.63
S | 1463050 |  | Wire mesh cable tray | GRM 55 400 G, Zn | S1404B | Kaapelitiet OBO LB | E | M | 50.64 | M | 1 | 50.64
S | 4158675 | 7392971153445 | SÄHKÖINEN LISÄTARVIKE FLEXLINE | VÄLIKAAPELI 90° 3M WH | S4212B | Sisävalaisimet Hide-a-lite LB | E | KPL | 50.64 | KPL | 1 | 50.64
S | 4158676 | 7392971153452 | SÄHKÖINEN LISÄTARVIKE FLEXLINE | VÄLIKAAPELI 90° 3M BL | S4212B | Sisävalaisimet Hide-a-lite LB | E | KPL | 50.64 | KPL | 1 | 50.64
S | 2112042 |  | KYTKIN EXXACT | 2-CONTROL/16A/IP21 UKJ VAL | S2109B | Uppoas kytkimet Exxact LB | V | KPL | 50.65 | KPL | 1 | 50.65
S | 4737912 | 4099854280337 | SISUSTUSLAMPPU LEDVANCE | G125 12W/840 2452LM E27 FR ELA | S4730B | LED-lamput Ledvance LB | E | KPL | 50.66 | KPL | 1 | 50.66
S | 2104229 |  | KYTKIN ELKO PLUS | VERHO/16A/250V/IP20 UPJ VAL | S2115B | Uppoas kytkimet Elko Plus LB | E | KPL | 50.67 | KPL | 1 | 50.67
S | 2412072 | 4057298180958 | LIITÄNTÄJOHTO BACHMANN | PVC SPIRAALI H05VV-F 3x1,5MM2 | S2414B | Jatkojohd osat Bachmann LB | E | KPL | 50.67 | KPL | 1 | 50.67
S | 5451512 | 7331980032280 | KAAPPITARVIKE KABELDON | C20-BP KAAPILLE | S5403B | Jakokaa ja välij.koj. ABB LB | V | KPL | 50.67 | KPL | 1 | 50.67
S | 1300017 |  | LYÖNTIKIINNIKE LETTI | 2-JALK 16mm/20 SS 50kpl | S1312B | Kiinnitystarv Norwesco LB | V | LTK | 50.68 | KPL | 50 | 1.0136
S | 2712041 | 4013614507762 | VÄLIRELE ABB | RB121A-24VAC/DC, 1CO, 1MA-6A | S2703B | Ohjaus säätö ABB LB | E | KPL | 50.69 | KPL | 1 | 50.69
S | 3254192 | 3606480086687 | JOHDONSUOJAKATKAISIJA ACTI9 | IK60N 3x32A/B/6kA | S3203B | Johdonsuoja-autom Schneider LB | E | KPL | 50.69 | KPL | 1 | 50.69
S | 3420445 | 6418074022363 | ASENNUSKOTELO PC FIBOX | PC 125/125 HT | S3407B | Kotelot Fibox LB | E | KPL | 50.69 | KPL | 1 | 50.69
S | 3444021 | 6418677150364 | ASENNUSKOTELO PC ENSTO IS | DPCP121209G 120x122x86mm | S3416B | Kotelot Ensto LB | E | KPL | 50.69 | KPL | 1 | 50.69
S | 6703165 |  | VIRTAMUUNTAJA KIINTEÄ STE | TC50 LK 0,5 1200/5A 40VA | S67230 | Virtamuuntajat S.T.E ELP P0 | E | KPL | 50.69 | KPL | 1 | 50.69
S | 2111239 | 4011334376729 | PEITELEVY B.7 | 2OS. ALU | S2112B | Uppoas kytkimet UTU LB | E | KPL | 50.7 | KPL | 1 | 50.7
S | 2701861 | 4010312200452 | VÄLIRELE | TEHORELE 1S,1A,16A,8VAC,DIN | S2744B | Ohjaus säätö Eltako LB | E | KPL | 50.71 | KPL | 1 | 50.71
S | 2701864 | 4010312200513 | VÄLIRELE ELTAKO R12 | TEHORELE 2S 16A 24VAC DIN | S2744B | Ohjaus säätö Eltako LB | E | KPL | 50.71 | KPL | 1 | 50.71
S | 2701866 | 4010312200490 | VÄLIRELE ELTAKO R12 | TEHORELE 2S 16A 8VAC DIN | S2744B | Ohjaus säätö Eltako LB | E | KPL | 50.71 | KPL | 1 | 50.71
S | 2701907 | 4010312100509 | SYSÄYSRELE ELTAKO S12 | 1S 1A.16A/24VAC DIN | S2744B | Ohjaus säätö Eltako LB | E | KPL | 50.71 | KPL | 1 | 50.71
S | 2701910 | 4010312100486 | SYSÄYSRELE ELTAKO S12 | 1S 1A.16A/8VAC DIN | S2744B | Ohjaus säätö Eltako LB | E | KPL | 50.71 | KPL | 1 | 50.71
S | 2701913 | 4010312100547 | SYSÄYSRELE ELTAKO S12 | 2S 16A/24VAC DIN | S2744B | Ohjaus säätö Eltako LB | E | KPL | 50.71 | KPL | 1 | 50.71
S | 2701915 | 4010312100523 | SYSÄYSRELE ELTAKO S12 | 2S 16A/8VAC DIN | S2744B | Ohjaus säätö Eltako LB | E | KPL | 50.71 | KPL | 1 | 50.71
S | 2703566 | 4010312200476 | VÄLIRELE | R12-110-24V | S2744B | Ohjaus säätö Eltako LB | E | KPL | 50.71 | KPL | 1 | 50.71
S | 4202138 | 7392971125619 | LED-NAUHA HIDE A LITE | 4.8W/M IP67 12V 3K RA90 LPM | S4212B | Sisävalaisimet Hide-a-lite LB | E | M | 50.71 | M | 1 | 50.71
S | 3751327 | 9005738951748 | ASENNUSALUSTA K3 BENEDIKT&JÄGE | U12SMK3 LÄMP. U12/16E K3 DIN | S3703B | Moottorilähtökomp Hager LB | E | KPL | 50.72 | KPL | 1 | 50.72
S | 2319257 | 3606481339911 | VALINTAKYTKIN HARMONY | ZB5FD49 MUSTA 2-AS OV | S2302B | Erikoiskytkimet Schneider LB | E | KPL | 50.73 | KPL | 1 | 50.73
S | 2319259 | 3606481339287 | VALINTAKYTKIN HARMONY | ZB5FD5 VÄÄN TASO MUSTA 3-AS K | S2302B | Erikoiskytkimet Schneider LB | E | KPL | 50.73 | KPL | 1 | 50.73
S | 2320860 | 3389110905243 | VÄÄNNIN HARMONY | ZB5AD59 | S2302B | Erikoiskytkimet Schneider LB | E | KPL | 50.73 | KPL | 1 | 50.73
S | 2320976 | 3389110907858 | MERKKIVALORUNKO LED HARMONY | ZB5AVG1 | S2302B | Erikoiskytkimet Schneider LB | E | KPL | 50.73 | KPL | 1 | 50.73
S | 3430659 | 6410034306599 | MODUULIKOTELO PS ENYBOARD | KV 1506 PINTA HAR 6-MOD IP54 | S34110 | Kotelot Hensel P0 | V | KPL | 50.73 | KPL | 1 | 50.73
S | 4127142 | 4058075617889 | PINTA-ASENNUSVAL SF CIRC | SF CIRC IP44 960LM 13W/840 | S4102B | Sisävalaisimet Ledvance LB | V | KPL | 50.73 | KPL | 1 | 50.73
S | 2407740 |  | Socket outlet | 3G GERM SKT HOR GREY SURF | S2496B | Pinta pr Legrand Plexo LB | E | KPL | 50.74 | KPL | 1 | 50.74
S | 5234769 | 08712403504420 | KUTISTELETKU 3M | ETW803 3/1 LIIMA 5m RULLA | S5208B | Kaapelin suoj+liitos 3M LB | E | KPL | 50.74 | KPL | 1 | 50.74
S | 2009231 |  | Surface mounting box | w. cable outlet IP55 white | S20110 | Pinta-as kyktimet UTU P0 | E | KPL | 50.75 | KPL | 1 | 50.75
S | 2009232 |  | Surface mounting box | w. cable outlet IP55 gray | S20110 | Pinta-as kyktimet UTU P0 | E | KPL | 50.75 | KPL | 1 | 50.75
S | 3449904 | 6418677165788 | ASENNUSKOTELO AL ENSTO IS | HALP061004 64x98x35mm | S3416B | Kotelot Ensto LB | E | KPL | 50.75 | KPL | 1 | 50.75
S | 0621863 | 6410006218639 | ALUMIINIVOIMAKAAPELI PRYSMIAN | AMCMK 4x120/41 AN 1kV Eca K500 | S0616B | Alumiinivoimakaap Prysmian LB | V | M | 50.76 | M | 1 | 50.76
S | 4121880 | 9010111001385 | KUPU GALAXY | KANSI C16 OPAALI/SATIINI 200CM | S4131B | LED PROFIILIT GALAXY LB | E | KPL | 50.76 | KPL | 1 | 50.76
S | 1431551 | 6438377011062 | SEINÄKANNAKE LEVYHYLLY MEKA | SVK-100 PG | S1447A | Levyhyllyt Meka X LA | E | KPL | 50.77 | KPL | 1 | 50.77
S | 2404114 | 7020160748706 | PISTORASIA ELKO RS NORDIC | 4S/16A/250V/IP21 PPR VAL | S2403B | Pinta-as pistorasiat Elko LB | V | KPL | 50.77 | KPL | 1 | 50.77
S | 4278001 | 5410288680088 | SÄHKÖINEN LISÄTARVIKE FLEX PRO | HO IP65 JATKOLIITIN X10 | S4112B | Sisävalaisimet Sylvania LB | E | KPL | 50.77 | KPL | 1 | 50.77
S | 2507788 | 4011334451693 | PISTORASIA K.1 | 2S/16A/IP20 UPJ VAL | S2512B | Upotettavat pistorasiat UTU LB | E | KPL | 50.78 | KPL | 1 | 50.78
S | 3118527 |  | KAHVAVAROKEALUSTA ETI | PT 00/3P RUUVI-AL/CU | S31060 | Kahvasu ja -tarv ETI ELP P0 | E | KPL | 50.78 | KPL | 1 | 50.78
S | 5204807 | 7393487062023 | KAAPELIKENKÄ ELPRESS | KRFS95-12 | S5204B | Kaapelin suoj+liitos Elpre LB | E | KPL | 50.78 | KPL | 1 | 50.78
S | 8112962 | 7045210081428 | KYTKENTÄSARJA NEXANS | DEFROST FLEX LIITOS- JA LOPPUP | S8131B | Putkien sulanapito Axjo LB | E | KPL | 50.78 | KPL | 1 | 50.78
S | 3201003 | 7331185072647 | VIKAVIRTASUOJAKYTKIN GARO | RCCB GS 40A 30MA 2P 2X40A | S3227B | Johdonsuojakatkaisijat GARO LB | E | KPL | 50.79 | KPL | 1 | 50.79
S | 3600815 | 6419410203651 | VIVUSTO LISÄTARVIKE KATKO | CO160KU | S3604B | Tehokytk -katkais Katko LB | E | KPL | 50.79 | KPL | 1 | 50.79
S | 2513556 | 4011377186934 | KESKIÖLEVY JUNG | MATTAMUSTA | S2514B | Uppoas pistorasiat Intro LB | E | KPL | 50.8 | KPL | 1 | 50.8
S | 0431391 | 6418677630033 | PAINELÄPIVIENTI OPTIHEAT | EFPLV1 OPTIHEAT, 1/2 | S8130A | Putkien sulanapito Ensto LA | V | KPL | 50.8 | KPL | 1 | 50.8
S | 0474945 | 6410004749456 | KETJUKAAPELI HELUKABEL | MULTIFLEX 512-PUR 25G1,5 | S0466B | OHJAUSKAAPELIT-HF CABLEX X LB | E | M | 50.81 | M | 1 | 50.81
S | 2336607 | 4015081104536 | VÄÄNNIN RMQ-TITAN | M22-WRLK-G-K10LED-BVP | S2305B | Erikoiskytkimet Eaton LB | E | KPL | 50.81 | KPL | 1 | 50.81
S | 3420152 | 6418074000194 | ASENNUSKOTELON KANSI PC FIBOX | EKH 80-T 190x190x80 | S3407B | Kotelot Fibox LB | E | KPL | 50.81 | KPL | 1 | 50.81
S | 4228781 | 6418536031865 | MEKAANINEN LISÄTARVIKE BACKLIT | BACKLIT 300X1200 UPPOKEHYS | S4120B | Sisävalaisimet FTLight LB | E | KPL | 50.81 | KPL | 1 | 50.81
S | 1342028 |  | Arch clamp | CCB-46 PG | S1306B | Kiinnitystarv Meka LB | V | PAK | 50.82 | KPL | 10 | 5.082
S | 1475938 | 4012740993715 | KANAVAPISTORASIA ECOLINE | GS2001 2-OS WAWI LVA | S1432B | Kanavakalusteet UTU LB | E | KPL | 50.82 | KPL | 1 | 50.82
S | 2318097 | 3606480088308 | ASKELPAINIKE ACTI 9 | IPB HARM 1SU+VIHR VALO 24VDC | S2302B | Erikoiskytkimet Schneider LB | E | KPL | 50.82 | KPL | 1 | 50.82
S | 4238532 | 06418391000426 | MEKAANINEN LISÄTARVIKE | NL-LK2 | S42550 | Turvavalaisimet Neptolux P0 | E | KPL | 50.82 | KPL | 1 | 50.82
S | 4737550 | 4099854048753 | LINEAARILAMPPU LEDVANCE | LINE118 15W/827 2000LM R7S DIM | S4730B | LED-lamput Ledvance LB | E | KPL | 50.82 | KPL | 1 | 50.82
S | 1116776 | 4031026310831 | SUOJALETKU MUOVI HELAGUARD | HG-DC42 42,5/34,8MM MUS 25M | S1111B | Suojaletkut Hellermann LB | E | M | 50.83 | M | 1 | 50.83
S | 1465183 | 4012195889540 | JATKOKAPPALE KTS | KTSMV 640 FS, RUUVITON | S1404B | Kaapelitiet OBO LB | E | KPL | 50.83 | KPL | 1 | 50.83
S | 2001808 | 3414971881860 | KYTKIN PLEXO | 069714L | S2096B | Pint kytkimet Legrand Plexo LB | E | KPL | 50.83 | KPL | 1 | 50.83
S | 2001829 | 3414971882010 | KYTKIN PLEXO | 069726L | S2096B | Pint kytkimet Legrand Plexo LB | E | KPL | 50.83 | KPL | 1 | 50.83
S | 2001837 | 3414971881921 | KYTKIN PLEXO | 069716L | S2096B | Pint kytkimet Legrand Plexo LB | E | KPL | 50.83 | KPL | 1 | 50.83
S | 2046704 | 6438199003474 | KYTKIN IMPRESSIVO | 2/16AX/250V/IP21 PPJ 2X VAL | S2010B | Pinta-as kytkimet Impessivo LB | E | KPL | 50.84 | KPL | 1 | 50.84
S | 3601298 | 6417019155371 | KOSKETUSSUOJA ABB | OTS125T3P | S3602B | Tehokytk -katkais ABB LB | E | KPL | 50.84 | KPL | 1 | 50.84
S | 6707497 | 0793950372029 | MITTALAITETARVIKE INFRADEX | MR-PINS2 2" PIIKIT 1 PARI | S6710B | Osoittavat mittarit Flir LB | E | KPL | 50.84 | KPL | 1 | 50.84
S | 7113589 | 7320896011823 | PALO-/HÄKÄVAROITIN HOUSEGARD | SA751 LUMA SMOKE ALARM 230V | S71700 | Palovaroittimet GP P0 | V | KPL | 50.84 | KPL | 1 | 50.84
S | 3760077 |  | APUKOSKETIN TESYS | GVAN113 | S3706B | Moottorisuojak. Schneider LB | E | KPL | 50.85 | KPL | 1 | 50.85
S | 1310261 | 3606486365717 | JOHDINSIDE THORSMAN | 780X8,8MM MUSTA 100 KPL | S1395B | Kiinnitystarvikkeet DIY LB | V | PAK | 50.86 | KPL | 100 | 0.5086
S | 1455530 | 7321677958948 | KATTOKANNAKE WIBE | BM20-505 HDG | S1411B | Kaapelitiet Wibe LB | E | KPL | 50.86 | KPL | 1 | 50.86
S | 3423467 | 6418074002297 | ASENNUSKOTELO ABS FIBOX | ABS H 95 G | S3407B | Kotelot Fibox LB | E | KPL | 50.87 | KPL | 1 | 50.87
S | 3612712 | 8433996010180 | LIITINSUOJA TELERGON | CC KYTKIMEN SUOJUS 1000-1250A | S3622B | KYTKIMET TELERGON ELP LB | E | KPL | 50.87 | KPL | 1 | 50.87
S | 7139929 | 6410071399295 | ASENNUSTARVIKE | DAHUA PYLVÄSKIINNITYSJALUSTA | S7155B | Turvatuotteet FSM LB | E | KPL | 50.87 | KPL | 1 | 50.87
S | 7262036 | 6410072620367 | HÄNTÄKUITU NAFICON | VÄRISARJA 6XSC SM 1,5M | S7203B | Kuitutuotteet Naficon X LB | E | KPL | 50.87 | KPL | 1 | 50.87
S | 3123241 | 6417019224299 | KAHVASULAKE ABB | GG DIN 2-KOKO 500A 500V | S3102B | Kahvasulakkeet ABB LB | E | KPL | 50.88 | KPL | 1 | 50.88
S | 1402534 | 8006588095126 | JOHDOTUSKOU ALOFREE EHF SERIES | EHF-P10075 HF 100x75 2m PA 16m | S1422B | Johdotuskourut Canalplast LB | E | M | 50.88 | M | 1 | 50.88
S | 1410140 |  | Slotted trunking | 1SL9189A00 80x80mm HF | S1453B | Johdotuskourut X ABB LB | V | M | 50.88 | M | 1 | 50.88
S | 1906365 | 4017918910938 | MONINAPALIITIN PHOENIX | SACC-M12MS-8CON-PG9-M | S1912B | Riviliittim Phoenix Contact LB | E | KPL | 50.88 | KPL | 1 | 50.88
S | 2312775 | 7320500552520 | ULKONEVA PAINIKE COMPACT | CP310G-10 VI KOR PAL 1s IP69 | S2304B | Erikoiskytkimet ABB LB | E | KPL | 50.88 | KPL | 1 | 50.88
S | 2312776 | 7320500552537 | ULKONEVA PAINIKE COMPACT | CP310Y-10 KE KOR PAL 1s IP69 | S2304B | Erikoiskytkimet ABB LB | E | KPL | 50.88 | KPL | 1 | 50.88
S | 2312777 | 7320500552544 | ULKONEVA PAINIKE COMPACT | CP310L-10 SI KOR PAL 1s IP69 | S2304B | Erikoiskytkimet ABB LB | E | KPL | 50.88 | KPL | 1 | 50.88
S | 2312778 | 7320500552551 | ULKONEVA PAINIKE COMPACT | CP310W-10 | S2304B | Erikoiskytkimet ABB LB | E | KPL | 50.88 | KPL | 1 | 50.88
S | 2312793 | 7320500552681 | ULKONEVA PAINIKE COMPACT | CP310B-01 MU KOR PAL 1a IP69 | S2304B | Erikoiskytkimet ABB LB | E | KPL | 50.88 | KPL | 1 | 50.88
S | 2339271 | 7320500192511 | PAINIKETARVIKE ABB | 1SFA616920R8010 | S2304B | Erikoiskytkimet ABB LB | E | KPL | 50.88 | KPL | 1 | 50.88
S | 8420309 | 3553340667190 | UPS-LISÄVAR. YLIJÄNNITESUOJA | EATON PROTECTION BOX 6 DIN | S8404B | UPS-Tarvikkeet Eaton LB | E | KPL | 50.88 | KPL | 1 | 50.88
S | 1376001 | 6410013760015 | TARRANAUHA 3M SCOTCHFLEX | 20mm x 10m MUSTA | S1301B | Kiinnitystarvikkeet LB | V | KPL | 50.89 | KPL | 1 | 50.89
S | 2735041 | 4536854936692 | PISTOKANTARELE | G2R-1-SNI 230VAC (S) | S2714B | Ohjaus säätö Omron LB | V | KPL | 50.89 | KPL | 1 | 50.89
S | 3637378 | 3250613370015 | LUKITUSLAITE H3 | HXD039H H400-H1000 | S3608B | Tehokytkimet UTU LB | E | KPL | 50.89 | KPL | 1 | 50.89
S | 3637512 | 3250613140694 | AKSELI HAGER | HZC115 200MM KYTK. HAD/HAE | S3608B | Tehokytkimet UTU LB | E | KPL | 50.89 | KPL | 1 | 50.89
S | 2362641 | 3666916041079 | RAJAKYTKIMEN OHJAINPÄÄ OSISENS | ZCKD05 VÄÄNTÖTOIMINEN | S2309B | Rajakytkimet Schneider LB | V | KPL | 50.9 | KPL | 1 | 50.9
S | 3444982 | 6418677173141 | DIN-KISKOKANNATIN ENSTO IS | PRE4.14 400mm SIVULLE H=145mm | S3416B | Kotelot Ensto LB | E | KPL | 50.9 | KPL | 1 | 50.9
S | 1467702 | 7394333145839 | VAIJERIRIPUSTUS MP-BOLAGEN | MP-703E E 3M | S1401B | Kaapelitiet MP LB | E | KPL | 50.91 | KPL | 1 | 50.91
S | 3421662 | 6418074038227 | ASENNUSKOTELO PC FIBOX | PCM 125/100 T 130x130x100 | S3407B | Kotelot Fibox LB | V | KPL | 50.91 | KPL | 1 | 50.91
S | 5260870 | 6414901617016 | SUOJAPUTKEN KAARI UPONOR | TRIPLA 110 TAIVUTT MUS 1.5 PEH | S5213B | Kaapelin suoj+liitos Uponor LB | E | KPL | 50.91 | KPL | 1 | 50.91
S | 7241202 | 7333089003543 | HÄNTÄKUITU EUROLAN | SC-SM OS2 1M 12kpl/pak | S72220 | Kuitutuott. Eurolan P0 | V | PAK | 50.91 | KPL | 12 | 4.2425
S | 7241203 | 7333089003529 | HÄNTÄKUITU EUROLAN | LC-SM OS2 1M 12kpl/pak | S72220 | Kuitutuott. Eurolan P0 | V | PAK | 50.91 | KPL | 12 | 4.2425
S | 6719025 | 7612271516444 | VIRTAMUUNTAJA AVATTAVA ABB | INSITE INS-E3 50A | S6734B | Virtamuunt. ja mitt. ABB LB | E | KPL | 50.92 | KPL | 1 | 50.92
S | 3705939 | 4013614400803 | SYÖTTÖLIITIN ABB | S1-M1-25 | S3718B | Moottorinsuojak ABB LB | V | KPL | 50.93 | KPL | 1 | 50.93
S | 2302809 | 4015081759743 | MERKKIVALOKALUS. LED RMQ-TITAN | M22-FLED-RGB | S2305B | Erikoiskytkimet Eaton LB | E | KPL | 50.94 | KPL | 1 | 50.94
S | 2317382 | 3250615721907 | PAINIKEKALUSTE DIN HAGER | SVN391 2-PAIN 1S+1A 230VAC | S2306B | Erikoiskytkimet UTU LB | E | KPL | 50.94 | KPL | 1 | 50.94
S | 3424634 | 6418074090423 | ASENNUSLEVY ARCA | MPP ARCA 2030 | S3407B | Kotelot Fibox LB | E | KPL | 50.94 | KPL | 1 | 50.94
S | 7526557 | 5707957095152 | VAIHTOLIITIN CABELCON | RG-11 / TELLU 7 VAIHTOLIITIN | S7505A | Antennituotteet Finnsat LA | E | KPL | 50.94 | KPL | 1 | 50.94
S | 7553672 | 8424450137079 | TAAJUUSMUUNNIN FINNSAT | UNIVERSAALI QUATTRO | S7505A | Antennituotteet Finnsat LA | E | KPL | 50.94 | KPL | 1 | 50.94
S | 1449648 | 6438377022549 | ASENNUSKISKO MEKA | AS L=6030 HDG | S1427B | Kaapelitiet Meka LB | V | M | 50.95 | M | 1 | 50.95
S | 0445729 | 6410004457290 | ASENNUSKAAPELI-FRHF HELKAMA | LIFECORD (L) FRHF 27x2,5 K500 | S0417B | Asennuskaapelit FRH Helkama LB | E | M | 50.96 | M | 1 | 50.96
S | 2321345 | 3606489580056 | TASOPAINIKE HARMONY | XB4FA11 PAINIK VALK TASO 1NO | S2302B | Erikoiskytkimet Schneider LB | E | KPL | 50.96 | KPL | 1 | 50.96
S | 2321349 | 3606489580070 | TASOPAINIKE HARMONY | XB4FA31 PAINIK VIHR TASO 1NO | S2302B | Erikoiskytkimet Schneider LB | E | KPL | 50.96 | KPL | 1 | 50.96
S | 2321357 | 3606489580117 | TASOPAINIKE HARMONY | XB4FA42 PAINIK PUN TASO 1NO | S2302B | Erikoiskytkimet Schneider LB | E | KPL | 50.96 | KPL | 1 | 50.96
S | 2321363 | 3606489580148 | TASOPAINIKE HARMONY | XB4FA61 PAINIK SIN TASO 1NO | S2302B | Erikoiskytkimet Schneider LB | E | KPL | 50.96 | KPL | 1 | 50.96
S | 2363129 | 3606481360878 | TASOPAINIKE HARMONY | XB5FVB4 | S2302B | Erikoiskytkimet Schneider LB | E | KPL | 50.96 | KPL | 1 | 50.96
S | 2363132 | 3606481360885 | TASOPAINIKE HARMONY | XB5FVB5 | S2302B | Erikoiskytkimet Schneider LB | E | KPL | 50.96 | KPL | 1 | 50.96
S | 2815285 | 4016779517256 | AKKU ABB | KAAPELISARJA AKULLE, PERUS | S2802B | Kiinteistöautom KNX ABB LB | E | KPL | 50.96 | KPL | 1 | 50.96
S | 5040522 | 7393487062924 | C-LIITIN ELPRESS | C95-120 HAAROITUSLIITIN | S5204B | Kaapelin suoj+liitos Elpre LB | V | KPL | 50.97 | KPL | 1 | 50.97
S | 3217736 | 4053546142747 | VIRTAKISKO SH200 | 3-NAPAINEN 60 MODUULIA | S3214B | Stotz tarvikkeet ABB LB | E | KPL | 50.98 | KPL | 1 | 50.98
S | 3444647 | 6418677164415 | ASENNUSKOTELON KANSI PC ENSTO | OPCT303003L 300x300x30mm | S3416B | Kotelot Ensto LB | E | KPL | 50.98 | KPL | 1 | 50.98
S | 3601633 | 4016779904155 | KUORMANKYTKIN VIPU SD200 | 2P 40A | S3614B | Nokka- ja DIN-kytkimet LB | E | KPL | 50.99 | KPL | 1 | 50.99
S | 3609163 | 4015082762599 | PÄÄKYTKIN XPOLE | IS-20/2 | S3625B | Tehok. ja katk. Eaton LB | E | KPL | 50.99 | KPL | 1 | 50.99
S | 4151430 | 8720169208865 | KOHDEVALAISIN LEDINAIRE ALL-IN | 550LM CCT 6W 60D IP65/IP20 WH | S4103B | Sisävalaisimet Philips LB | E | KPL | 50.99 | KPL | 1 | 50.99
S | 4151431 | 8720169208889 | KOHDEVALAISIN LEDINAIRE ALL-IN | 550LM CCT 6W 60D IP65/IP20 BK | S4103B | Sisävalaisimet Philips LB | E | KPL | 50.99 | KPL | 1 | 50.99
S | 4151436 | 8720169752177 | MEKAANINEN LISÄTARVIKE PHILIPS | PINTA-ASENNUSKEHYS W60L60 | S4103B | Sisävalaisimet Philips LB | E | KPL | 50.99 | KPL | 1 | 50.99
S | 4283817 | 5056673232106 | MEKAANINEN LISÄTARVIKE NVC | TULSA PRO PINTAKEHYS 600X600 | S42000 | MODUULIVALAISIMET NVC BB P0 | V | KPL | 51 | KPL | 1 | 51
S | 7109320 | 4015120425899 | KAUKO-OHJAIN ESYLUX | MOBIL-PDI/DALI HOPEA | S4215B | Turvavalaisimet Esylux LB | E | KPL | 51 | KPL | 1 | 51
S | 2302922 | 4015081821440 | VALINTAKYTKIN RMQ-TITAN | M30C-FW | S2305B | Erikoiskytkimet Eaton LB | E | KPL | 51.01 | KPL | 1 | 51.01
S | 2302923 | 4015081821457 | VALINTAKYTKIN RMQ-TITAN | M30C-FWR | S2305B | Erikoiskytkimet Eaton LB | E | KPL | 51.01 | KPL | 1 | 51.01
S | 2302924 | 4015081821464 | VALINTAKYTKIN RMQ-TITAN | M30C-FW3 | S2305B | Erikoiskytkimet Eaton LB | E | KPL | 51.01 | KPL | 1 | 51.01
S | 2302925 | 4015081821471 | VALINTAKYTKIN RMQ-TITAN | M30C-FWR3 | S2305B | Erikoiskytkimet Eaton LB | E | KPL | 51.01 | KPL | 1 | 51.01
S | 2302935 | 4015081821570 | VALINTAKYTKIN RMQ-TITAN | M30C-FWR3-X7 | S2305B | Erikoiskytkimet Eaton LB | E | KPL | 51.01 | KPL | 1 | 51.01
S | 2302936 | 4015081821587 | VALINTAKYTKIN RMQ-TITAN | M30C-FWR3-X94 | S2305B | Erikoiskytkimet Eaton LB | E | KPL | 51.01 | KPL | 1 | 51.01
S | 2302940 | 4015081821624 | VALINTAKYTKIN RMQ-TITAN | M30C-FWR-X91 | S2305B | Erikoiskytkimet Eaton LB | E | KPL | 51.01 | KPL | 1 | 51.01
S | 2302941 | 4015081821631 | VALINTAKYTKIN RMQ-TITAN | M30C-FWR-X92 | S2305B | Erikoiskytkimet Eaton LB | E | KPL | 51.01 | KPL | 1 | 51.01
S | 3449864 | 6418677199509 | ASENNUSLEVY CASEMET | FMP5020 485x150x2mm | S3426B | Kotelot Casemet LB | E | KPL | 51.01 | KPL | 1 | 51.01
S | 1433088 | 6438377138356 | TIKASHYLLY MEKA | KS60-300 L=6000 XPG | S1427B | Kaapelitiet Meka LB | V | M | 51.02 | M | 1 | 51.02
S | 4522263 | 7021986005844 | KIINNIKE SG | CALLISTO MAA-ANKKURI | S4526B | Ulkovalaisimet SG LB | E | KPL | 51.02 | KPL | 1 | 51.02
S | 6422144 |  | Lifting cord | 4000365401 | S6402B | Työ turva tunnusväl Elkris LB | V | KPL | 51.03 | KPL | 1 | 51.03
S | 7133410 | 6937096360098 | KAMERATARVIKE UNV | KATTO TAI SEINÄKIINN. IPC8645 | S71450 | Kameravalvonta Finnsat P0 | E | KPL | 51.03 | KPL | 1 | 51.03
S | 7241174 | 7333089004281 | KYTKENTÄKAAPELI-KUITU EUROLAN | 2xSC-LC OM3 10M UPC | S7222B | Kuitutuott. Eurolan LB | V | KPL | 51.04 | KPL | 1 | 51.04
S | 3137493 | 4028854022975 | KAHVASULAKE SIBA | TY-GG 2 315A 500V | S31000 | Kahvasulakkeet Hellermann X P0 | V | KPL | 51.05 | KPL | 1 | 51.05
S | 3137494 | 4028854023002 | KAHVASULAKE SIBA | TY-GG 2 400A 500V | S31000 | Kahvasulakkeet Hellermann X P0 | V | KPL | 51.05 | KPL | 1 | 51.05
S | 3447442 | 3606485131542 | KESKUKSEN LISÄTARV UNIVERSAL E | NOSTORENGAS 4 KPL M12 SF | S3418B | Kotelot Schneider LB | E | KPL | 51.05 | KPL | 1 | 51.05
S | 5220237 | 6438100358570 | RUUVIKAAPELIKENKÄ ENSTO | AL/CU 50-240 MM2, Ø17 | S5202B | Kaapelin suoj+liitos Ensto LB | E | KPL | 51.05 | KPL | 1 | 51.05
S | 7267929 | 6410072679297 | KYTKENTÄKAAPELI OPTOCON | FCA/FCA FMS 1SMT 15M | S7203B | Kuitutuotteet Naficon X LB | E | KPL | 51.05 | KPL | 1 | 51.05
S | 2712374 | 4013614499326 | VÄLIRELE ABB | CR-S110VADC1CRS 110VAC/DC 1CO, | S2703B | Ohjaus säätö ABB LB | E | KPL | 51.06 | KPL | 1 | 51.06
S | 2712378 | 4013614499364 | VÄLIRELE ABB | CR-S230VADC1CRS 230VAC/DC 1CO, | S2703B | Ohjaus säätö ABB LB | E | KPL | 51.06 | KPL | 1 | 51.06
S | 3423832 | 6418074082725 | ASENNUSLEVY FIBOX ARCA | MPP 3020 KOKO: 300x200x150mm | S3407B | Kotelot Fibox LB | E | KPL | 51.06 | KPL | 1 | 51.06
S | 3612691 | 8433996013808 | VÄÄNNIN TELERGON | S6 630-800A-CD SUORA KIINN. | S3622B | KYTKIMET TELERGON ELP LB | E | KPL | 51.06 | KPL | 1 | 51.06
S | 5026122 | 00782856649311 | MAADOITUSSAUVA ERICO | 1,5M12 611350 155070 CU(FE) | S5001B | Linjatarvikkeet LB | E | KPL | 51.07 | KPL | 1 | 51.07
S | 1464848 | 4012195803836 | JOHDOTUSKOURU LFS | LKVH 50075, HF, PC/ABS, HAR | S1423B | Asennuskanavat osat Rehau LB | E | M | 51.08 | M | 1 | 51.08
S | 3443330 | 6418677155437 | ASENNUSKOTELO PC ENSTO IS | SPCK131810T 125x175x100mm | S3416B | Kotelot Ensto LB | V | KPL | 51.08 | KPL | 1 | 51.08
S | 3444665 | 6418677164477 | ASENNUSKOTELON KANSI PC ENSTO | OPCG204003L 200x400x30mm | S3416B | Kotelot Ensto LB | E | KPL | 51.08 | KPL | 1 | 51.08
S | 5201221 | 6410052012212 | JATKOSHOLKKI OUNEVA | JHR 240mm2 Al/Cu | S5203B | Kaapelin suoj+liitos Ouneva LB | E | KPL | 51.08 | KPL | 1 | 51.08
S | 0444677 | 4044774391878 | OHJAUSKAAPELI-EMC-HF LAPP | ÖLFLEX CLASSIC 110 CH 25G0,75 | S0431B | Ohjauskaap pienet pp Lapp LB | E | M | 51.09 | M | 1 | 51.09
S | 1963250 |  | LIITIN PHOENIX | UKH 50 | S1912B | Riviliittim Phoenix Contact LB | E | KPL | 51.09 | KPL | 1 | 51.09
S | 2707328 | 3250612369553 | SYSÄYSRELE HAGER | EPN518 1A+1S 24VAC/12VDC | S2706B | Ohjaus säätö UTU LB | V | KPL | 51.09 | KPL | 1 | 51.09
S | 2707332 | 3250612369492 | SYSÄYSRELE HAGER | EPN524 2S 24VAC/12VDC | S2706B | Ohjaus säätö UTU LB | V | KPL | 51.09 | KPL | 1 | 51.09
S | 9872701 | 6418677333156 | KESKIÖLEVY IMPRESSIVO | 1819-84P 2XRJ45 VA 1kpl | S7295B | Tietoverkkotuotteet DIY LB | E | KPL | 51.09 | KPL | 1 | 51.09
S | 7446119 |  | SFP Module 1000Mbps-LX LC conn | GGM MSFPLX | S9997B | GIGAMEDIA KAIKKI TUOTTEET LB | V | KPL | 51.09 | KPL | 1 | 51.09
S | 2111446 | 4011334393238 | PEITELEVY R.3 | 3OS. MI PYSTY MUS | S2112B | Uppoas kytkimet UTU LB | E | KPL | 51.1 | KPL | 1 | 51.1
S | 6712322 |  | VIRTAMUUNTAJA KIINTEÄ REVALCO | 500/5A, TARKKUUSLUOKKA: 0,5 | S67380 | TSP virtamuuntajat P0 | E | KPL | 51.1 | KPL | 1 | 51.1
S | 2000528 | 3606489504656 | KYTKIN RENOVA | 2/16A/IP21 2X PPJ MUS | S2002B | Pinta-as kytkimet Schneider LB | E | KPL | 51.11 | KPL | 1 | 51.11
S | 7204239 | 7020161501218 | TELERASIA ELKO ONE | 2XC6 UTP+1XF/IEC SUORA VAL | S7003B | Teleasennustarvikkeet Elko LB | E | KPL | 51.11 | KPL | 1 | 51.11
S | 1476569 | 4012740023566 | ULKOKULMA TEHALIT.GBA | GBD501613 HF GBD(A) 56X162 ALU | S1420B | Asennuskanavat osat Tehalit LB | E | KPL | 51.12 | KPL | 1 | 51.12
S | 3254185 | 3606480086571 | JOHDONSUOJAKATKAISIJA ACTI9 | IK60N 3x25A/B/6kA | S3203B | Johdonsuoja-autom Schneider LB | E | KPL | 51.12 | KPL | 1 | 51.12
S | 3258101 | 3606480441196 | JOHDONSUOJAKATKAISIJA ACTI9 | IC60N 1P D1A 6kA | S3203B | Johdonsuoja-autom Schneider LB | E | KPL | 51.12 | KPL | 1 | 51.12
S | 3258310 | 3606480439797 | JOHDONSUOJAKATKAISIJA ACTI9 | IC60N 2P B10A 6kA | S3203B | Johdonsuoja-autom Schneider LB | V | KPL | 51.12 | KPL | 1 | 51.12
S | 3449303 | 6410034493039 | ASENNUSKOTELO ABS TEHNOPLAST | MODULIKOTELO N 24 CW | S3406B | Koteloidut keskukset LB | E | KPL | 51.12 | KPL | 1 | 51.12
S | 1416010 |  | Mounting accessory | ASH 350-4 240 | S1405B | Lattiarasiat ja tarv OBO LB | E | KPL | 51.13 | KPL | 1 | 51.13
S | 1906347 | 4017918612788 | MONINAPALIITIN PHOENIX | SACC-M 8MS-4CON-M-SW | S1912B | Riviliittim Phoenix Contact LB | E | KPL | 51.13 | KPL | 1 | 51.13
S | 2114475 | 3414971878136 | KYTKIN PLEXO | 069521L | S2196B | Uppo kytkimet Legrand Plexo LB | E | KPL | 51.13 | KPL | 1 | 51.13
S | 3751200 | 9005738746153 | HÄTÄ-/SEIS PAINIKE BENEDICT&JÄ | Ø40MM VAP. VETÄMÄLLÄ EN418 | S3703B | Moottorilähtökomp Hager LB | E | KPL | 51.13 | KPL | 1 | 51.13
S | 5203676 | 7393487015722 | JATKOSHOLKKI ELPRESS | KSF70M | S5204B | Kaapelin suoj+liitos Elpre LB | E | KPL | 51.13 | KPL | 1 | 51.13
S | 7540370 | 6410075403707 | MASTOKIINNIKE LA | LAMT 10 PÄÄTYKOLMIOKIINNIKE | S7509B | Antennituott. Laatuantenni LB | V | KPL | 51.14 | KPL | 1 | 51.14
S | 7541581 | 6410075415816 | TYÖKALU LA | RC 11PB, VARATERÄ SDT 11PB:LLE | S7509B | Antennituott. Laatuantenni LB | V | KPL | 51.14 | KPL | 1 | 51.14
S | 7541583 | 6410075415830 | TYÖKALU LA | RC EUR, VARATERÄ LTD EURO:LLE | S7509B | Antennituott. Laatuantenni LB | V | KPL | 51.14 | KPL | 1 | 51.14
S | 8168699 | 6418677637049 | VARAOSA THINKIT/THINMAT ENSTO | EFHTAC1 KORJAUSPAKKAUS | S8128B | Lattialämmitys Ensto LB | E | KPL | 51.15 | KPL | 1 | 51.15
S | 2420155 | 7392696012300 | VOIMAPISTORASIA EASY & SAFE | 5-NAP 16A 6H IP67 3P+N+E PINTA | S2416B | Pistoras. tulpat Amphenol LB | V | KPL | 51.16 | KPL | 1 | 51.16
S | 2420224 | 7392696012362 | VOIMAPISTORASIA EASY & SAFE | 3-NAP 32A 6H IP67 2P+E PINTA | S2416B | Pistoras. tulpat Amphenol LB | E | KPL | 51.16 | KPL | 1 | 51.16
S | 1467362 | 7394333030869 | KATTOKANNAKE MP-BOLAGEN | MP-968Z KATTOKAN. MP-V 1000Z | S1401B | Kaapelitiet MP LB | V | KPL | 51.17 | KPL | 1 | 51.17
S | 1418072 | 4012195651574 | LIITOSPAKETTI OBO | OKA FB2 TX | S1405B | Lattiarasiat ja tarv OBO LB | E | KPL | 51.19 | KPL | 1 | 51.19
S | 2317383 | 3250615721921 | PAINIKEKALUSTE DIN HAGER | SVN411 1S+VIH MV 230VAC | S2306B | Erikoiskytkimet UTU LB | E | KPL | 51.19 | KPL | 1 | 51.19
S | 2423368 | 9003399494109 | ASENNUSKOTELO PCE | 80168 PINTAKOTELO 75X75 IP68 | S2411B | Pistorasiat tulpat PCE LB | V | KPL | 51.19 | KPL | 1 | 51.19
S | 2111597 | 4011334377948 | KESKIÖLEVY K.5 | LUKKOKYTKIMILLE AN-AL | S2112B | Uppoas kytkimet UTU LB | E | KPL | 51.2 | KPL | 1 | 51.2
S | 2111598 | 4011334276012 | KESKIÖLEVY K.5 | LUKKOKYTKIMILLE RST | S2112B | Uppoas kytkimet UTU LB | E | KPL | 51.2 | KPL | 1 | 51.2
S | 2111711 | 4011334377931 | KESKIÖLEVY K.5 | VERHOK./PAIN. LUK.AUK. AN-AL | S2112B | Uppoas kytkimet UTU LB | E | KPL | 51.2 | KPL | 1 | 51.2
S | 2111712 | 4011334276005 | KESKIÖLEVY K.5 | VERHOK./PAIN. LUK.AUK. RST | S2112B | Uppoas kytkimet UTU LB | E | KPL | 51.2 | KPL | 1 | 51.2
S | 2318475 | 3389119043267 | KAKSOISPAINIKE HARMONY | ZB5AA7120 KAKSOISZB5AA7120 | S2302B | Erikoiskytkimet Schneider LB | E | KPL | 51.2 | KPL | 1 | 51.2
S | 2318927 | 3389110904925 | SIENIPAINIKE HARMONY | ZB5AC5 KELT.. D=40MM | S2302B | Erikoiskytkimet Schneider LB | E | KPL | 51.2 | KPL | 1 | 51.2
S | 2320604 | 3389110889024 | VÄÄNNIN HARMONY | ZB4BJ2 | S2302B | Erikoiskytkimet Schneider LB | V | KPL | 51.2 | KPL | 1 | 51.2
S | 2320608 | 3389110889062 | VÄÄNNIN HARMONY | ZB4BJ3 | S2302B | Erikoiskytkimet Schneider LB | V | KPL | 51.2 | KPL | 1 | 51.2
S | 2318575 | 3389119021906 | MERKKIVALO LED HARMONY | XB7EV08BP. ORA. 24 VAC/DC LED | S2312B | Merkkivalo XB7 Harmony LB | V | KPL | 51.2 | KPL | 1 | 51.2
S | 4134404 |  | ALASVALO LOW PROFILE ECO | IP54 440LMECO 6W 3K WH ROUND | S41140 | Sisävalaisimet Nordtronic P0 | V | KPL | 51.2 | KPL | 1 | 51.2
S | 4134405 | 5704629001107 | ALASVALO LOW PROFILE ECO | IP54 450LMECO 6W 4K WH ROUND | S41140 | Sisävalaisimet Nordtronic P0 | V | KPL | 51.2 | KPL | 1 | 51.2
S | 4134407 | 5704629001121 | ALASVALO LOW PROFILE ECO | IP54 440LMECO 6W 3K BA ROUND | S41140 | Sisävalaisimet Nordtronic P0 | V | KPL | 51.2 | KPL | 1 | 51.2
S | 1439365 |  | JATKOKAPPALE WIBE | JATKO 2FJ HAPONKESTÄVÄ | S1411B | Kaapelitiet Wibe LB | E | KPL | 51.21 | KPL | 1 | 51.21
S | 1963193 |  | Plug connector | 1419632 | S1912B | Riviliittim Phoenix Contact LB | E | KPL | 51.22 | KPL | 1 | 51.22
S | 3013028 | 3250614132094 | VAROKEPESÄ HAGER | LE33K-3 3OS III/E33 63A DIN | S3105B | Kahvavarokealustat UTU LB | E | KPL | 51.22 | KPL | 1 | 51.22
S | 1441574 | 6438269328650 | KULMAKAPPALE SYSTEMAL PRESTO | NHH04 SARANA | S1413B | Valaisinkiskot hyllyt Syste LB | E | KPL | 51.23 | KPL | 1 | 51.23
S | 4116694 | 6418536012208 | ALASVALO FTLIGHT | KOALA 18W 2CCT 1500LM | S4120B | Sisävalaisimet FTLight LB | E | KPL | 51.23 | KPL | 1 | 51.23
S | 7284187 | 6410072841878 | HAAROITIN NESTOR | PLC-JAOTIN 1X8 SC/APC | S7202B | Kuitutuotteet Nestor X LB | E | KPL | 51.23 | KPL | 1 | 51.23
S | 7263166 | 6410072631660 | KYTKENTÄKAAPELI-KUITU NAFICON | LC/LC ARM. 2SMT 5M | S7203B | Kuitutuotteet Naficon X LB | V | KPL | 51.23 | KPL | 1 | 51.23
S | 7420003 | 8719327704349 | ADAPTERI HOMEY | HOMEY-ETH-01 | S28180 | Homey-tuotteet P0 | V | KPL | 51.24 | KPL | 1 | 51.24
S | 0474630 | 6410004746301 | OHJAUSKAAPELI HELUKABEL | JZ-500 5G16 | S0466B | OHJAUSKAAPELIT-HF CABLEX X LB | E | M | 51.25 | M | 1 | 51.25
S | 2818235 |  | PAINIKE KNX JUNG | F40 VIVUT COMPACT. VALKOINEN | S2806B | Kiinteistöautom KNX ENSTO LB | E | KPL | 51.25 | KPL | 1 | 51.25
S | 4161623 | 5901597249504 | VALOPROFIILI/-NAUHA ELIFE | AL 24X19X3000 HAR | S41430 | Valoprofiilit Elife ELP P0 | V | KPL | 51.25 | KPL | 1 | 51.25
S | 7165027 | 6410071650273 | KYTKENTÄRASIA ESMI | WB-1AP | S7160B | Aikakellot Pelco LB | E | KPL | 51.25 | KPL | 1 | 51.25
S | 8745219 | 6430031123876 | AKKU LYIJY SULJETTU CSB | UPS123607F2 12V/7.2Ah(C20) T2 | S8705B | Akut Celltech LB | E | KPL | 51.25 | KPL | 1 | 51.25
S | 3444942 | 6418677164613 | KOROTUSKEHYS ENSTO IS | OPCP203006E KOKO 200x300x55mm | S3416B | Kotelot Ensto LB | V | KPL | 51.26 | KPL | 1 | 51.26
S | 5200492 | 6410052004927 | KAAPELIKENKÄ OUNEVA | PKP 240-17 Cu PITKÄLAPAINEN | S5203B | Kaapelin suoj+liitos Ouneva LB | E | KPL | 51.26 | KPL | 1 | 51.26
S | 5201281 | 6410052012816 | KAAPELIKENKÄ OUNEVA | PKP 240-14 CU | S5203B | Kaapelin suoj+liitos Ouneva LB | E | KPL | 51.26 | KPL | 1 | 51.26
S | 5213492 | 6414900085946 | KAAPELISUOJAPUTKI KAARI UPONOR | OPTO 50X45° R1000 SN8 PVC | S5213B | Kaapelin suoj+liitos Uponor LB | V | KPL | 51.26 | KPL | 1 | 51.26
S | 1440576 | 6438269327622 | SEINÄKANNAKE SYSTEMAL PRESTO | NSF42 SEINÄKANNAKE 4KN | S1413B | Valaisinkiskot hyllyt Syste LB | V | KPL | 51.27 | KPL | 1 | 51.27
S | 2423245 | 9003399091414 | KOMBIRASIA PCE | 9215-6 16A 5N 400V IP44 +SUKO | S2411B | Pistorasiat tulpat PCE LB | V | KPL | 51.27 | KPL | 1 | 51.27
S | 3605201 | 7394438051103 | TURVAKYTKIN VIPU NORWESCO | SA316DV 3x16A 7.5kW IP54 | S36061 | Tehokytk -katkais Norwesco P1 | V | KPL | 51.27 | KPL | 1 | 51.27
S | 3781579 | 3606480733253 | APUKOSKETIN TESYS | LADN22S 2SU+2AV PUNAINEN | S3710B | Kontaktorit D-sarja Schneid LB | E | KPL | 51.27 | KPL | 1 | 51.27
S | 3782142 | 3389110385380 | RC-SUOJA TESYS | LAD4RCG, RC-SUOJA, 50-127V AC | S3710B | Kontaktorit D-sarja Schneid LB | E | KPL | 51.27 | KPL | 1 | 51.27
S | 4154210 | 4015120032790 | MEKAANINEN LISÄTARVIKE SLE/SLF | SLF 30 SYMBOL SET 1 | S4215B | Turvavalaisimet Esylux LB | E | KPL | 51.27 | KPL | 1 | 51.27
S | 1472569 |  | POHJALEVY SKT | VA-POK/500 PM FE VAL | S1416B | Kaapelitiet Suomenkaap. ELP LB | E | M | 51.28 | M | 1 | 51.28
S | 0623094 | 7330000054875 | ALUMIINIVOIMAKAAPELI NEXANS | AXMK-PE 4G240 S SM0,6/1KV K500 | S0613A | Verkonrak kaap 1kV Nexans LA | V | M | 51.29 | M | 1 | 51.29
S | 1309410 | 8016650059123 | JOHDINSIDE ELEMATIC | 360x4.5mm ELINT SIN 100kpl/pss | S1320B | Johdinsiteet Elematic LB | V | PSS | 51.29 | KPL | 100 | 0.5129
S | 5230697 | 6410052306977 | TELEJATKOS TOSP | GELSNAP-A | S7213B | Jatkostarv TOSP Commscope LB | V | KPL | 51.29 | KPL | 1 | 51.29
S | 1439202 |  | LANKAHYLLY DEFEM | 220/60 KUUMASINKITTY 2,5m | S1411B | Kaapelitiet Wibe LB | V | KPL | 51.3 | KPL | 1 | 51.3
S | 1439261 |  | ASENNUSKISKO WIBE | KANN.-/ANKK.KISKO 24/48 KUUMAS | S1411B | Kaapelitiet Wibe LB | E | KPL | 51.3 | KPL | 1 | 51.3
S | 3600342 | 6419410222669 | VÄÄNNIN KATKO | LK14 | S3604B | Tehokytk -katkais Katko LB | E | KPL | 51.3 | KPL | 1 | 51.3
S | 3600343 | 6419410222676 | VÄÄNNIN LISÄTARVIKE KATKO | LK14YR | S3604B | Tehokytk -katkais Katko LB | E | KPL | 51.3 | KPL | 1 | 51.3
S | 1749642 | 4044773330793 | SULKUTULPPA METALLI SKINDICHT | BL-M M63 +O-RENGAS | S1709B | Holkkitiivisteet Skintop LB | E | KPL | 51.31 | KPL | 1 | 51.31
S | 5205553 |  | Cable Protection | Cable Protection 68x1200 mm | S5218B | Kaapelinsuojaus Pmflex LB | E | KPL | 51.31 | KPL | 1 | 51.31
S | 3417806 | 3245066019789 | MODUULIKOTELO PINTA PS PLEXO3 | PLEXO3 KOTELO 8M, PE+N LIITT. | S3416B | Kotelot Ensto LB | E | KPL | 51.32 | KPL | 1 | 51.32
S | 1942163 | 6419410338247 | RIVILIITIN KL | 2XAL/CU 35-240MM2 PUNAINEN | S19140 | Liittimet Katko P0 | E | KPL | 51.33 | KPL | 1 | 51.33
S | 2504012 | 7020160520807 | PEITELEVY ELKO PLUS | 4OS/IP20/107MM MUS | S2517B | Uppoas pistorasiat ElkoPlus LB | E | KPL | 51.33 | KPL | 1 | 51.33
S | 1942164 | 6419410338254 | RIVILIITIN KL | 2XAL/CU 35-240MM2 MUSTA | S19140 | Liittimet Katko P0 | E | KPL | 51.33 | KPL | 1 | 51.33
S | 2506147 | 6438199004655 | PISTORASIA IMPRESSIVO | 2S/16A/IP21 UPJ HL VAL | S2505B | Uppoas pistorasiat Impress LB | V | KPL | 51.33 | KPL | 1 | 51.33
S | 3633972 | 4015082602116 | ASENNUSTARVIKE NZM | NZM3-XAB | S3625B | Tehok. ja katk. Eaton LB | E | KPL | 51.34 | KPL | 1 | 51.34
S | 1432847 | 6438377017194 | KAAPELITIEN KANSI TIKASH. MEKA | KRL-KS-200 L=3000 PG | S1427B | Kaapelitiet Meka LB | V | M | 51.35 | M | 1 | 51.35
S | 2421515 |  | Socket Inlet Tough&Safe | 6h, 16A, IP67/69, 3P+N+E | S2416B | Pistoras. tulpat Amphenol LB | E | KPL | 51.35 | KPL | 1 | 51.35
S | 2421517 |  | Socket Inlet Tough&Safe | 6h, 16A, IP67/IP69, 3P+E | S2416B | Pistoras. tulpat Amphenol LB | E | KPL | 51.35 | KPL | 1 | 51.35
S | 2421642 | 7392696667227 | VOIMAPISTOTULPPA TOUGH&SAFE | 6H, 32A, IP67/IP69, 2P+E | S2416B | Pistoras. tulpat Amphenol LB | E | KPL | 51.35 | KPL | 1 | 51.35
S | 7260673 | 6410072606736 | VALMISKAAPELI DRAKA MNC | JUMPER 3M 7/16M/M90 BHF | S72150 | Prysmian rf tarvikkeet P0 | V | KPL | 51.35 | KPL | 1 | 51.35
S | 7260695 |  | VALMISKAAPELI DRAKA MNC | JUMPER 3M7/16MRA /4.3/10S MBHF | S72150 | Prysmian rf tarvikkeet P0 | V | KPL | 51.35 | KPL | 1 | 51.35
S | 7276013 | 6410072760131 | VALMISKAAPELI DRAKA MNC | JUMPER 3M 7/16M /4.3/10MRA BHF | S72150 | Prysmian rf tarvikkeet P0 | V | KPL | 51.35 | KPL | 1 | 51.35
S | 1914352 | 6430051860249 | HAAROITUSLIITIN OUNEVA | 3X25-150MM2 AL/CU PUNAINEN | S1908B | Sisäjohtoliittimet Ouneva LB | E | KPL | 51.36 | KPL | 1 | 51.36
S | 1914353 | 6430051860256 | HAAROITUSLIITIN OUNEVA | 3X25-150MM2 AL/CU MUSTA | S1908B | Sisäjohtoliittimet Ouneva LB | E | KPL | 51.36 | KPL | 1 | 51.36
S | 2115083 |  | Centre plate | key switch/PB ALU | S2112B | Uppoas kytkimet UTU LB | E | KPL | 51.36 | KPL | 1 | 51.36
S | 7516022 | 3606481062956 | ANTENNIRASIA RENOVA | ANTENNIRASIA R/TV S1T VAL | S7507A | Antennituotteet Schneider LA | V | KPL | 51.36 | KPL | 1 | 51.36
S | 7516023 | 3606481062963 | ANTENNIRASIA RENOVA | ANTENNIRASIA R/TV- S6 VAL | S7507A | Antennituotteet Schneider LA | V | KPL | 51.36 | KPL | 1 | 51.36
S | 7516025 | 3606481062987 | ANTENNIRASIA RENOVA | ANTENNIRASIA R/TV S1T MUS | S7507A | Antennituotteet Schneider LA | V | KPL | 51.36 | KPL | 1 | 51.36
S | 7516026 | 3606481062994 | ANTENNIRASIA RENOVA | ANTENNIRASIA R/TV- S6 MUS | S7507A | Antennituotteet Schneider LA | E | KPL | 51.36 | KPL | 1 | 51.36
S | 7166010 | 6430020170010 | KOSTEUSILMAISIN 1PRO | VUOTO- JA KOSTEUSHÄLYTIN 9V | S71520 | Palovaroittimet P0 | V | KPL | 51.37 | KPL | 1 | 51.37
S | 3455012 | 9003399773006 | KANSILUUKKU PCE | MODULI-IKKUNAN 12 MOD IP 54 | S3464B | Moduulikotelot PCE X LB | E | KPL | 51.38 | KPL | 1 | 51.38
S | 2009177 |  | Rocker push button | 6/10A/IP55 SL/MS KJ white | S20110 | Pinta-as kyktimet UTU P0 | E | KPL | 51.39 | KPL | 1 | 51.39
S | 2009178 |  | Rocker push button | 6/10A/IP55 SL/MS KJ gray | S20110 | Pinta-as kyktimet UTU P0 | E | KPL | 51.39 | KPL | 1 | 51.39
S | 2338505 | 7320500249178 | RESET-PAINIKE MODULAR | PUN, ULKONEVA PAINIKE+VARSI, P | S2304B | Erikoiskytkimet ABB LB | E | KPL | 51.39 | KPL | 1 | 51.39
S | 2338511 | 7320500249185 | RESET-PAINIKE MODULAR | MUSTA, ULKONEVA PAINIKE+VARSI, | S2304B | Erikoiskytkimet ABB LB | E | KPL | 51.39 | KPL | 1 | 51.39
S | 3118551 | 3838895777397 | KAHVAVAROKEALUSTA ETI | PT 1/1P RUUVI-AL/CU | S31060 | Kahvasu ja -tarv ETI ELP P0 | E | KPL | 51.39 | KPL | 1 | 51.39
S | 0602006 | 6410006020065 | KUPARIVOIMAKAAPELI-EMC C-PRO | MCCMK-HF C-PRO 4X16/16 RM K500 | S0617B | Kuparivoimakaap Prysmian LB | E | M | 51.4 | M | 1 | 51.4
S | 3447303 | 3303430134428 | MODUULIKOTELO PINTA PS MUREVA | MINI 6 MOD 1RIV IP65 | S3418B | Kotelot Schneider LB | V | KPL | 51.4 | KPL | 1 | 51.4
S | 3607301 | 4024537006638 | NOKKAKYTKIN ASKEL SÄLZER | P220 0-1 1N 20A Ø22.5 | S3608B | Tehokytkimet UTU LB | V | KPL | 51.4 | KPL | 1 | 51.4
S | 3254088 |  | VIRTAKISKO ACTI9 | 2P 100A 24 NAP | S3217B | Acti9 tarvikkeet Schneider LB | E | KPL | 51.41 | KPL | 1 | 51.41
S | 3709263 | 7320500256305 | APUKOSKETIN ABB | 1S.1A. SIVULLE | S3702B | Moottorilähtökomp ABB LB | V | KPL | 51.41 | KPL | 1 | 51.41
S | 3709264 | 7320500256312 | APUKOSKETIN ABB | 1S.1A. SIVULLE. 2. KERROS | S3702B | Moottorilähtökomp ABB LB | E | KPL | 51.41 | KPL | 1 | 51.41
S | 1936557 | 6418677722363 | PISTOLIITINJOHTOSARJA ENSTONET | 3N NAARAS 3x2.5mm2 HF MUS 4.0m | S1913B | Enstonet liittimet LB | E | KPL | 51.42 | KPL | 1 | 51.42
S | 1936898 | 6418677703195 | PISTOLIITINJOHTOSARJA ENSTONET | 5N 5x1.5mm2 HF 2.0m | S1913B | Enstonet liittimet LB | E | KPL | 51.42 | KPL | 1 | 51.42
S | 1966386 | 3472591900026 | RIVILIITIN TE/ABB ENTRELEC | TEHO, LEV:32MM, JOHTO:70MM2 | S1924B | RIVILIITIN Entrelec FinnE X LB | E | KPL | 51.42 | KPL | 1 | 51.42
S | 3425065 | 6418074310842 | ASENNUSKOTELO ABS TEMPO | TAM 191213 187X122X134MM | S3407B | Kotelot Fibox LB | E | KPL | 51.42 | KPL | 1 | 51.42
S | 1964446 | 4055626059310 | MONINAPALIITIN PHOENIX | HC-STA-B10-HHFS-1TTM25-EL-AL | S1912B | Riviliittim Phoenix Contact LB | E | KPL | 51.43 | KPL | 1 | 51.43
S | 2505020 | 7020160480705 | PISTORASIA ELKO PLUS | 2S/16A/250V/IP20 UKR VAL | S2517B | Uppoas pistorasiat ElkoPlus LB | E | KPL | 51.43 | KPL | 1 | 51.43
S | 5827162 | 6410058271620 | YLIJÄNNITESUOJA PHOENIX | VAL-MS BE | S3207B | Ylijännitesuoj Phoenix LB | E | KPL | 51.43 | KPL | 1 | 51.43
S | 3782877 | 3389110230406 | ASENNUSALUSTA TESYS | LA7D1064, LR2D/LR3D AS.ALUSTA | S3710B | Kontaktorit D-sarja Schneid LB | E | KPL | 51.43 | KPL | 1 | 51.43
S | 4702710 | 7021988309131 | LED-LAMPPU SG | SG A60 10W LED D2W E27 VA | S4799B | Hehku/halog/LED-lamput Muut LB | E | KPL | 51.43 | KPL | 1 | 51.43
S | 1309113 | 8016650064233 | JOHDINSIDE 2-LOCK ELEMATIC | 360x7.5mm MET.L MU 100kpl/pss | S13210 | Johdinsiteet 2-Lock Elem P0 | V | PSS | 51.44 | KPL | 100 | 0.5144
S | 1429152 | 6438377000738 | T-KAPPALE MEKA | MEK T HDG | S1448A | Valaisinkiskot Meka X LA | V | KPL | 51.44 | KPL | 1 | 51.44
S | 4935449 | 4099854573217 | LED-VALOPUTKI T8 LEDVANCE | T8 EM S 1500 22,1W/830 6KV ROT | S4730B | LED-lamput Ledvance LB | E | KPL | 51.45 | KPL | 1 | 51.45
S | 4935450 | 4099854573255 | LED-VALOPUTKI T8 LEDVANCE | T8 EM S 1500 22,1W/840 6KV ROT | S4730B | LED-lamput Ledvance LB | E | KPL | 51.45 | KPL | 1 | 51.45
S | 4161057 | 4099854500008 | MEKAANINEN LISÄTARV LEDVANCE | DL CMFT FRAME D150 GREY | S4102B | Sisävalaisimet Ledvance LB | E | KPL | 51.46 | KPL | 1 | 51.46
S | 4279575 |  | Mechanical accessor. Sylvania | Surface Mounting Kit 1200x300 | S4112B | Sisävalaisimet Sylvania LB | E | KPL | 51.46 | KPL | 1 | 51.46
S | 5204804 | 7393487061996 | KAAPELIKENKÄ ELPRESS | KRFS95-6 | S5204B | Kaapelin suoj+liitos Elpre LB | E | KPL | 51.48 | KPL | 1 | 51.48
S | 1467309 | 6438269325413 | KULMAKIINNITIN MP-BOLAGEN | MP-901R KULMAKIINNITIN | S1401B | Kaapelitiet MP LB | E | KPL | 51.49 | KPL | 1 | 51.49
S | 4278508 | 5410288053660 | ALASVALO SYLVANIA OBICO | 80 IP65 8,2W 930-940 DIM WH | S4112B | Sisävalaisimet Sylvania LB | V | KPL | 51.5 | KPL | 1 | 51.5
S | 7004531 | 5004100965738 | OVIKELLOPAINIKE HONEYWELL | DCP311 200m 868MHz LED VA | S7005B | Ovikellot painon Friedland LB | V | KPL | 51.51 | KPL | 1 | 51.51
S | 3637962 | 3250613196837 | LIITINSUOJA H3+ | P160 4N SUORA PITKÄ | S3608B | Tehokytkimet UTU LB | E | KPL | 51.51 | KPL | 1 | 51.51
S | 3637964 | 3250613196851 | LIITINSUOJA H3+ | P160 4N LEVIT. JATKOPALAT | S3608B | Tehokytkimet UTU LB | E | KPL | 51.51 | KPL | 1 | 51.51
S | 4338507 | 6435200281463 | TEOLLISUUSVALAISIN AIRAM BASE | 1200 IP20 2XG13 LED WH | S4302B | Teollisuusvalaisimet Airam LB | E | KPL | 51.51 | KPL | 1 | 51.51
S | 7004533 | 5004100965752 | OVIKELLOPAINIKE HONEYWELL | DCP511 200m 868MHz LED NIMI VA | S7005B | Ovikellot painon Friedland LB | V | KPL | 51.51 | KPL | 1 | 51.51
S | 1976403 | 4017332313384 | MERKINTÄTARVIKE WAGO | 210-345 | S1906B | Sisäjohtoliittimet Wago LB | E | KPL | 51.52 | KPL | 1 | 51.52
S | 3656009 | 3389110442946 | NOKKAKYTKIN ASKEL HARMONY | K1B002A 0-1 | S3619B | Tehok -katk tarv Schneider LB | E | KPL | 51.52 | KPL | 1 | 51.52
S | 4126356 | 7072125133478 | ALASVALO UNILAMP | TILT ECO IP44 8W 3/4K VA | S41080 | ALASVALOSPOTIT UNILAMP BB P0 | V | KPL | 51.52 | KPL | 1 | 51.52
S | 4126357 | 7072125133485 | ALASVALO UNILAMP | TILT ECO IP44 8W 3/4K MU | S41080 | ALASVALOSPOTIT UNILAMP BB P0 | V | KPL | 51.52 | KPL | 1 | 51.52
S | 5020027 | 6410050200277 | MUOTIN PUHDISTUSRAUTA CADWELD | B136B 182130 | S5001B | Linjatarvikkeet LB | E | KPL | 51.52 | KPL | 1 | 51.52
S | 9502716 |  | ASENNUSJOHDIN PVC NEWLEC | MKEM 120 KEVI 500M | S0455B | ASENNUSJOHDOT GENERAL X LB | V | M | 51.54 | M | 1 | 51.54
S | 2423391 | 6410024233911 | VOIMAPISTORASIA PCE | 915-6SV 16A 5P 400V IP44 | S2411B | Pistorasiat tulpat PCE LB | E | KPL | 51.54 | KPL | 1 | 51.54
S | 3425645 | 3250616664647 | PE/N-KISKO VOLTA | VZ464 21XN+20XPE/5XN+6XPE | S3408B | Kotelot Hager LB | E | KPL | 51.54 | KPL | 1 | 51.54
S | 6774225 |  | VIRTAMUUNTAJA KIINTEÄ ENTES | ENT.A100T 100X50 2000/5 15VA L | S6733B | Mittarit Entes LB | E | KPL | 51.54 | KPL | 1 | 51.54
S | 6774239 |  | VIRTAMUUNTAJA KIINTEÄ ENTES | ENT.A100T 100X50 1600/5 10VA L | S6733B | Mittarit Entes LB | E | KPL | 51.54 | KPL | 1 | 51.54
S | 3263014 | 3250614613753 | JOHDONSUOJAKATKAISIJA HAGER | NBN132 1x32A B-KÄYRÄ 10kA | S3206B | Johdonsuoja-autom HAGER LB | E | KPL | 51.55 | KPL | 1 | 51.55
S | 3263016 | 3250614613760 | JOHDONSUOJAKATKAISIJA HAGER | NBN140 1x40A B-KÄYRÄ 10kA | S3206B | Johdonsuoja-autom HAGER LB | E | KPL | 51.55 | KPL | 1 | 51.55
S | 5237713 | 4031026133706 | KUTISTELETKU HELLERMANN | HIS 4.8/2.4 MUS 10m/LTK | S5209B | Kaapelin suoj+liitos Heller LB | V | PAK | 51.55 | M | 10 | 5.155
S | 1455351 | 7321679003998 | JOHTOKANAVA STAGO | 120/65 2,5M AL MUSTA | S1440B | Johtokanavat Wibe LB | E | M | 51.56 | M | 1 | 51.56
S | 1455358 | 7321679004964 | JOHTOKANAVA STAGO | 110/55 2,7M AL MUSTA | S1440B | Johtokanavat Wibe LB | E | M | 51.56 | M | 1 | 51.56
S | 1964477 | 4046356927260 | MONINAPALIITIN PHOENIX | HC-STA-B16-BWSC-ELC-AL | S1912B | Riviliittim Phoenix Contact LB | E | KPL | 51.56 | KPL | 1 | 51.56
S | 4136252 | 4058075821798 | VALAISINRUNKO LEDVANCE | LN MAG BATTEN 900 | S4102B | Sisävalaisimet Ledvance LB | E | KPL | 51.56 | KPL | 1 | 51.56
S | 0213394 | 4044773034653 | TIETOVERKKOKAAPELI LAPP | UNITRONIC LIYCY 25X1,5 K500 | S0262B | Teo ohjauskaapelit LAPP LB | E | M | 51.57 | M | 1 | 51.57
S | 1467886 | 7394333055572 | SEINÄKANNAKE MP-BOLAGEN | MP-762V KL600mm | S1401B | Kaapelitiet MP LB | E | KPL | 51.57 | KPL | 1 | 51.57
S | 1913546 | 6418677153136 | N/PE- KISKO ENSTO IS | CU N/PE 4x16mm2+22x6mm2 | S1904B | Liittimet Ensto LB | E | KPL | 51.57 | KPL | 1 | 51.57
S | 2046721 | 6438199003276 | PAINIKE IMPRESSIVO | 1/10AX/250V/IP21 PPJ 2X ALU | S2010B | Pinta-as kytkimet Impessivo LB | E | KPL | 51.59 | KPL | 1 | 51.59
S | 2113529 | 6418677336133 | KYTKIN ENSTO INTRO | 6+6/10AX/250V/IP21 UKJ 0X MUS | S2114B | Upot. merkkivalokal. ENSTO LB | E | KPL | 51.59 | KPL | 1 | 51.59
S | 3444038 | 6418677150371 | ASENNUSKOTELO PC ENSTO IS | DPCP121209T 120x122x86mm | S3416B | Kotelot Ensto LB | E | KPL | 51.59 | KPL | 1 | 51.59
S | 7242056 | 4011334230762 | LIITIN-CAT3 INTEGRO FLOW | 1980 RJ45 KAT.3 UTP | S7245B | Tietoverkkotarv Berker U LB | V | KPL | 51.59 | KPL | 1 | 51.59
S | 0614526 |  | Aluminium power cable | 1225627 | S06290 | Alumiinivoimakaapelit TT X P0 | E | M | 51.6 | M | 1 | 51.6
S | 1439247 |  | Telecommunication trunking | Tele-channel B6/50 L=2.5m Pre- | S1411B | Kaapelitiet Wibe LB | E | KPL | 51.6 | KPL | 1 | 51.6
S | 7264782 | 6410072647821 | KYTKENTÄKAAPKUITU SEIKOH GIKEN | SC/SC FMS 2SMT 25M | S7203B | Kuitutuotteet Naficon X LB | E | KPL | 51.6 | KPL | 1 | 51.6
S | 0443313 | 4044773008678 | OHJAUSKAAPELI LAPP | ÖLFLEX CLASSIC 100 4G16 K500 | S0432B | Ohjauskaap isot pp Lapp LB | E | M | 51.61 | M | 1 | 51.61
S | 2423805 | 9003399143854 | VOIMAPISTORASIA PCE | 1152-6 16A 5P 400V IP67 | S2411B | Pistorasiat tulpat PCE LB | V | KPL | 51.61 | KPL | 1 | 51.61
S | 3444984 | 6418677172694 | DIN-KISKOKANNATIN ENSTO IS | PRE4.32 400mm SIVULLE H=325mm | S3416B | Kotelot Ensto LB | E | KPL | 51.61 | KPL | 1 | 51.61
S | 3704001 | 3245064125031 | KONTAKTORI LEGRAND | KONTAKTORI 24V NC+NO 16A | S3724B | Moduulikontaktorit Legrand LB | E | KPL | 51.62 | KPL | 1 | 51.62
S | 4940432 | 5410288001265 | UV-LAMPPU SYLVANIA | F40W T12 BL368 24" FEP | S4949B | Loistelamput Sylvania, muut LB | E | KPL | 51.62 | KPL | 1 | 51.62
S | 3607313 | 4024537006218 | NOKKAKYTKIN VAIHTO SÄLZER | P110 0-1 1N 10A Ø22.5 | S3608B | Tehokytkimet UTU LB | E | KPL | 51.63 | KPL | 1 | 51.63
S | 5203635 | 7393487010246 | PISTOKELIITIN | AKP25 | S5204B | Kaapelin suoj+liitos Elpre LB | E | KPL | 51.63 | KPL | 1 | 51.63
S | 4107625 | 6435200245632 | ALASVALO COMPACT TILT | IP44 5W/830 36D DIM ACC WH | S41070 | Sisävalaisimet Airam P0 | V | KPL | 51.64 | KPL | 1 | 51.64
S | 4107640 | 6435200245649 | ALASVALO COMPACT TILT | IP44 5W/840 36D DIM ACC WH | S41070 | Sisävalaisimet Airam P0 | V | KPL | 51.64 | KPL | 1 | 51.64
S | 2320200 | 3389110886948 | TASOPAINIKE HARMONY | XB4BA21 MUSTA NO | S2302A | Erikoiskytkimet Schneider LA | V | KPL | 51.65 | KPL | 1 | 51.65
S | 1622266 | 4013902664214 | JAKORASIA SPELSBERG | ABOX PRO 060-62 | S16040 | Pinta-asennusras Spelsberg P0 | E | KPL | 51.66 | KPL | 1 | 51.66
S | 1622269 | 4013902664337 | JAKORASIA SPELSBERG | ABOX PRO 060-62/SW | S16040 | Pinta-asennusras Spelsberg P0 | E | KPL | 51.66 | KPL | 1 | 51.66
S | 6716826 | 0793950420126 | RUOKALÄMPÖMITTARI EXTECH | VEDENKESTÄVÄ -40...+200C | S6718A | Mittarit Extech LA | E | KPL | 51.66 | KPL | 1 | 51.66
S | 3123535 | 6417019222561 | KAHVASULAKE ABB | AM DIN 2-KOKO 35A 500V | S3102B | Kahvasulakkeet ABB LB | E | KPL | 51.67 | KPL | 1 | 51.67
S | 3123536 | 6417019222578 | KAHVASULAKE ABB | AM DIN 2-KOKO 40A 500V | S3102B | Kahvasulakkeet ABB LB | E | KPL | 51.67 | KPL | 1 | 51.67
S | 3123537 | 6417019222585 | KAHVASULAKE ABB | AM DIN 2-KOKO 50A 500V | S3102B | Kahvasulakkeet ABB LB | E | KPL | 51.67 | KPL | 1 | 51.67
S | 3123539 | 6417019222608 | KAHVASULAKE ABB | AM DIN 2-KOKO 80A 500V | S3102B | Kahvasulakkeet ABB LB | E | KPL | 51.67 | KPL | 1 | 51.67
S | 3123541 | 6417019222622 | KAHVASULAKE ABB | AM DIN 2-KOKO 125A 500V | S3102B | Kahvasulakkeet ABB LB | E | KPL | 51.67 | KPL | 1 | 51.67
S | 3123544 | 6417019222653 | KAHVASULAKE ABB | AM DIN 2-KOKO 224A 500V | S3102B | Kahvasulakkeet ABB LB | E | KPL | 51.67 | KPL | 1 | 51.67
S | 2362755 |  | RAJAKYTKIMEN OHJAINPÄÄ OSISENS | ZCKD15 MUOVI | S2309B | Rajakytkimet Schneider LB | V | KPL | 51.67 | KPL | 1 | 51.67
S | 3123540 | 6417019222615 | KAHVASULAKE ABB | AM DIN 2-KOKO 100A 500V | S3102B | Kahvasulakkeet ABB LB | E | KPL | 51.67 | KPL | 1 | 51.67
S | 3123543 | 6417019222646 | KAHVASULAKE ABB | AM DIN 2-KOKO 200A 500V | S3102B | Kahvasulakkeet ABB LB | E | KPL | 51.67 | KPL | 1 | 51.67
S | 3123546 | 6417019222677 | KAHVASULAKE ABB | AM DIN 2-KOKO 300A 500V | S3102B | Kahvasulakkeet ABB LB | E | KPL | 51.67 | KPL | 1 | 51.67
S | 1464874 | 4012196692538 | LIITINLEVY UFS | DT UH2 A. KEYSTONE. A. RST | S1405B | Lattiarasiat ja tarv OBO LB | E | KPL | 51.68 | KPL | 1 | 51.68
S | 1464875 | 4012196692552 | LIITINLEVY UFS | DT UH2 C. KEYSTONE. C. RST | S1405B | Lattiarasiat ja tarv OBO LB | E | KPL | 51.68 | KPL | 1 | 51.68
S | 1464876 | 4012196692569 | LIITINLEVY UFS | DT UH2 F. SYSTIMAX. F. RST | S1405B | Lattiarasiat ja tarv OBO LB | E | KPL | 51.68 | KPL | 1 | 51.68
S | 1464877 | 4012196692590 | LIITINLEVY UFS | DT UH2 LE. LEXCOM. LE. RST | S1405B | Lattiarasiat ja tarv OBO LB | E | KPL | 51.68 | KPL | 1 | 51.68
S | 1936912 | 6418677703263 | PISTOLIITINJOHTOSARJA ENSTONET | 5N 5x2.5mm2 HF 1.0m | S1913B | Enstonet liittimet LB | E | KPL | 51.68 | KPL | 1 | 51.68
S | 2318527 | 3606480088414 | MERKKIVALO LED ACTI 9 | IIL LED 12-48V ACDC PUNAINEN | S2302B | Erikoiskytkimet Schneider LB | E | KPL | 51.68 | KPL | 1 | 51.68
S | 2302812 | 4015080893080 | PAINIKEKOTELO RMQ-TITAN | M30-FI3 | S2305B | Erikoiskytkimet Eaton LB | E | KPL | 51.68 | KPL | 1 | 51.68
S | 2302818 | 4015080893042 | PAINIKEKOTELO RMQ-TITAN | M22-FI3 | S2305B | Erikoiskytkimet Eaton LB | E | KPL | 51.68 | KPL | 1 | 51.68
S | 3261810 | 3606480439902 | JOHDONSUOJAKATKAISIJA ACTI9 | IC60N 3P B10A 6kA | S3203B | Johdonsuoja-autom Schneider LB | E | KPL | 51.68 | KPL | 1 | 51.68
S | 3261816 | 3606480439926 | JOHDONSUOJAKATKAISIJA ACTI9 | IC60N 3P B16A 6kA | S3203B | Johdonsuoja-autom Schneider LB | E | KPL | 51.68 | KPL | 1 | 51.68
S | 3262306 |  | JOHDONSUOJAKATKAISIJA ACTI9 | IC60N 2P C6A 6kA | S3203B | Johdonsuoja-autom Schneider LB | V | KPL | 51.68 | KPL | 1 | 51.68
S | 3604475 | 6410036044758 | NOKKAKYTKIN KÄYNNISTYS | SEA1/8ZM/F330 | S3618B | Nokkakytkimet Hedtec LB | E | KPL | 51.68 | KPL | 1 | 51.68
S | 3705930 | 4013614400773 | VIRTAKISKO ABB | PS1-3-2-65 | S3718B | Moottorinsuojak ABB LB | E | KPL | 51.69 | KPL | 1 | 51.69
S | 3705950 | 4013614400704 | VIRTAKISKO ABB | PS1-4-0-65 | S3718B | Moottorinsuojak ABB LB | V | KPL | 51.69 | KPL | 1 | 51.69
S | 2704082 | 4055626889436 | TEHOLÄHDE PHOENIX | STEP3-PS/1AC/24DC/0.63/PT | S2713B | Ohjaus säätö Phoenix LB | V | KPL | 51.7 | KPL | 1 | 51.7
S | 4279959 | 5410288047171 | MEKAANINEN LISÄTARVIKE PIXO | MEDIUM HEIJASTIN KULTA 4 KPL | S4112B | Sisävalaisimet Sylvania LB | E | KPL | 51.7 | KPL | 1 | 51.7
S | 4279963 | 5410288047188 | MEKAANINEN LISÄTARVIKE PIXO | MEDIUM HEIJASTIN MUSTA 4 KPL | S4112B | Sisävalaisimet Sylvania LB | E | KPL | 51.7 | KPL | 1 | 51.7
S | 4109885 | 7318307091250 | SEINÄVALAISIN ULKO KONSTSMIDE | LAURA 7091-250 IP23 E27 VA | S4113B | Sisävalaisimet Konstsmide LB | E | KPL | 51.7 | KPL | 1 | 51.7
S | 4109886 | 7318307091755 | SEINÄVALAISIN ULKO KONSTSMIDE | LAURA 7091-750 IP23 E27 MU | S4113B | Sisävalaisimet Konstsmide LB | E | KPL | 51.7 | KPL | 1 | 51.7
S | 4111872 | 7318307571325 | SEINÄVALAISIN ULKO KONSTSMIDE | MODENA 7571-320 IP44 2XGU10 GA | S4113B | Sisävalaisimet Konstsmide LB | E | KPL | 51.7 | KPL | 1 | 51.7
S | 4128328 | 7318307696752 | TUNNISTINVALAISIN KONSTSMIDE | PRATO 7696-750 IP44 1W MU | S4113B | Sisävalaisimet Konstsmide LB | E | KPL | 51.7 | KPL | 1 | 51.7
S | 4223417 | 5703821176552 | UPOTUSKEHYS SG | RAX 200 RETROFIT-KEHYS 205-250 | S4130B | Sisävalaisimet SG LB | V | KPL | 51.7 | KPL | 1 | 51.7
S | 5241095 | 6410052410957 | HAAROITUSSUOJA 3M | SKE 3F/5 150-400mm | S5208B | Kaapelin suoj+liitos 3M LB | V | KPL | 51.7 | KPL | 1 | 51.7
S | 5808101 | 4012195230533 | MAADOITUSTARVIKE TBS | 356 50 | S5802B | Ylijännitesuojaus OBO LB | E | KPL | 51.7 | KPL | 1 | 51.7
S | 4005743 | 9006210634357 | ELEKTRONINEN LIITÄNTÄLAITE | LC 60W 24V SC SNC | S4043A | Valaisinkomp. Tridonic ELP LA | V | KPL | 51.71 | KPL | 1 | 51.71
S | 5041316 |  | Stay iron |  | S5217B | Kaapelinsuojaus Eurolaite LB | E | KPL | 51.71 | KPL | 1 | 51.71
S | 5051014 |  | Stay iron |  | S5217B | Kaapelinsuojaus Eurolaite LB | V | KPL | 51.71 | KPL | 1 | 51.71
S | 8176318 | 7330778350728 | ASENNUS-/KYTKENTÄTARVIKE EBECO | IRTIKYTKENTÄSARJA EL-ECN-EX | S8135B | Lisätarvikkeet Ebeco LB | E | KPL | 51.71 | KPL | 1 | 51.71
S | 2111998 | 4011334379287 | PEITELEVY Q.1 | 4OS. ANT | S2112B | Uppoas kytkimet UTU LB | E | KPL | 51.72 | KPL | 1 | 51.72
S | 3425867 | 3250612778997 | LÄPIVIENTILAIPPA UNIVERS | FZ425 LÄPIVIENTEIHIN IP44/54 | S3408B | Kotelot Hager LB | E | KPL | 51.72 | KPL | 1 | 51.72
S | 3426637 | 3250612779765 | PÄÄTYPARI UNIVERS | FZ44N KOT. FZ441N-FZ445N VAL | S3408B | Kotelot Hager LB | E | KPL | 51.72 | KPL | 1 | 51.72
S | 6435006 | 6410064350067 | TAIVUTUSJOUSI A-COLLECTION | JAPP 25 ALUMIINIPUTKELLE | S6400B | Työkalut a-collection LB | V | KPL | 51.72 | KPL | 1 | 51.72
S | 1449413 | 6438377020804 | POHJALEVY TIKASHYLLY MEKA | POL-300 L=3000 PG | S1427B | Kaapelitiet Meka LB | V | M | 51.74 | M | 1 | 51.74
S | 3735331 | 4015081156887 | APUKOSKETINLOHKO EATON | DILA-XHI10-S, 1S SIVULLE | S3701B | Moottorilähtökomponentit LB | E | KPL | 51.74 | KPL | 1 | 51.74
S | 3735332 |  | Auxiliary contact block | 115949 | S3701B | Moottorilähtökomponentit LB | E | KPL | 51.74 | KPL | 1 | 51.74
S | 3709455 | 4013614541711 | KONTAKTORI ABB | MC1AA00ATN | S3702B | Moottorilähtökomp ABB LB | E | KPL | 51.74 | KPL | 1 | 51.74
S | 1450892 | 6410014508920 | KOSKETINKISKO GLOBAL TRAC | GBF2200-2 230V/16A 2000MM MUS | S1415B | Kosketinkisot NOA LB | V | KPL | 51.75 | KPL | 1 | 51.75
S | 1450987 |  | KOSKETINKISKO GLOBAL TRAC | GBF2200-1 230V/16A 2000MM AN | S1415B | Kosketinkisot NOA LB | E | KPL | 51.75 | KPL | 1 | 51.75
S | 1450992 |  | KOSKETINKISKO GLOBAL TRAC | GBF2200-3 230V/16A 2000MM VAL | S1415B | Kosketinkisot NOA LB | V | KPL | 51.75 | KPL | 1 | 51.75
S | 2402715 | 4015394194521 | RIPUSTUSKETJU AIRKRAFT | KATTORIPUSTUSKETJU | S2412B | Pistorasiat tulpat Mennekes LB | E | KPL | 51.75 | KPL | 1 | 51.75
S | 4619063 | 6418677405853 | JOHDONSUOJAKATKAISIJA ENSTO UN | SVV3 10A | S4601B | Pylväskalusteet Ensto LB | V | KPL | 51.75 | KPL | 1 | 51.75
S | 4314070 | 6410043140702 | KUPU A-COLLECTION | OPAALIKUPU INDY44 LED 4000 | S4300B | Teollisuusval A-collection LB | E | KPL | 51.76 | KPL | 1 | 51.76
S | 4834100 |  | High pressure sodium lamp | NAV-E 68W E27 | S4730B | LED-lamput Ledvance LB | E | KPL | 51.76 | KPL | 1 | 51.76
S | 3604480 | 6410036044802 | NOKKAKYTKIN KÄYNNISTYS | SEA10/8ZM/F108 | S3618B | Nokkakytkimet Hedtec LB | V | KPL | 51.77 | KPL | 1 | 51.77
S | 2421654 | 7392696665384 | VOIMAJATKOPISTORASIA TOUGH&SAF | 6H, 16A, IP67/IP69, 2P+E | S2416B | Pistoras. tulpat Amphenol LB | E | KPL | 51.78 | KPL | 1 | 51.78
S | 3781566 | 3606480096938 | MODUULIKONTAKTORI ACTI9 | ICT 16A 1S 24VAC | S3712B | Kontaktorit A9 Schneider LB | E | KPL | 51.78 | KPL | 1 | 51.78
S | 7908248 | 3250610100271 | AV-RASIA W.1 | 1OS. KAIUTIN KJ IP55 VAL | S7245B | Tietoverkkotarv Berker U LB | E | KPL | 51.78 | KPL | 1 | 51.78
S | 7908249 | 3250610100264 | AV-RASIA W.1 | 1OS. KAIUTIN KJ IP55 HAR | S7245B | Tietoverkkotarv Berker U LB | E | KPL | 51.78 | KPL | 1 | 51.78
S | 8129400 | 6418569525188 | LIITOSJOHTO PURMO | NAC52S.R/L1 16A 250V | S8150B | Tarvikkeet Purmo LB | V | KPL | 51.78 | KPL | 1 | 51.78
S | 1418550 | 4012195812487 | ASENNUSKANAVA OBO | WDKH-60090RW. PC/ABC. HF | S1406B | Muovikanavat listat OBO LB | E | M | 51.79 | M | 1 | 51.79
S | 3420135 | 6418074035509 | FIBOX KANSILUUKKU | L 06 130x77 | S3407B | Kotelot Fibox LB | V | KPL | 51.79 | KPL | 1 | 51.79
S | 3420155 | 6418074000224 | ASENNUSKOTELON KANSI PC FIBOX | EKJ 30-T 280x190x30 | S3407B | Kotelot Fibox LB | V | KPL | 51.79 | KPL | 1 | 51.79
S | 3424664 | 6418074093233 | SADELIPPA ARCA | RCS ARCA 5040 | S3407B | Kotelot Fibox LB | E | KPL | 51.79 | KPL | 1 | 51.79
S | 4106934 | 6430025680279 | SISUSTUSVALAISIN | FOCUS TEHOLED 1X3W. 350MA | S4110B | Sisävalaisimet SAAS LB | E | KPL | 51.79 | KPL | 1 | 51.79
S | 4128037 | 6430025690605 | SISUSTUSVALAISIN SAAS HIGHLINE | FOCUS 1X3W. 4K.350MA | S4110B | Sisävalaisimet SAAS LB | V | KPL | 51.79 | KPL | 1 | 51.79
S | 4128096 | 6430025695358 | SISUSTUSVALAISIN SAAS HIGHLINE | FOCUS 1X3W 3K MU | S4110B | Sisävalaisimet SAAS LB | E | KPL | 51.79 | KPL | 1 | 51.79
S | 4128097 | 6430025695402 | SISUSTUSVALAISIN SAAS HIGHLINE | FOCUS 1X3W 4K MU | S4110B | Sisävalaisimet SAAS LB | E | KPL | 51.79 | KPL | 1 | 51.79
S | 1427492 |  | LISTAKOJERASIA TEHALIT.SL | SL20055 SYSTO-KAL. 4M ALU | S1432B | Kanavakalusteet UTU LB | E | KPL | 51.8 | KPL | 1 | 51.8
S | 1476262 |  | Trunking socket outlet | WXF472 2S/16A/250V 4M QC blck | S1432B | Kanavakalusteet UTU LB | E | KPL | 51.8 | KPL | 1 | 51.8
S | 1476263 |  | Trunking socket outlet | WXF472 2S/16A/250V 4M QC alu | S1432B | Kanavakalusteet UTU LB | E | KPL | 51.8 | KPL | 1 | 51.8
S | 1933092 | 6418677192388 | RIVILIITIN ENSTO IS | KE62.3T Al/Cu 16-95mm2 KEVI | S1904B | Liittimet Ensto LB | E | KPL | 51.8 | KPL | 1 | 51.8
S | 4935271 | 4058075822450 | LED-PISTOKANTALAMPPU | DULUX F24 EM 12W/830 2G10 | S4730B | LED-lamput Ledvance LB | V | KPL | 51.8 | KPL | 1 | 51.8
S | 4935272 | 4058075822474 | LED-PISTOKANTALAMPPU | DULUX F24 EM 12W/840 2G10 | S4730B | LED-lamput Ledvance LB | V | KPL | 51.8 | KPL | 1 | 51.8
S | 1904025 | 6410019040258 | MONINAPALIITIN PHOENIX | SAC-4P-M12MS/1,5-PUR/M12FS | S1912B | Riviliittim Phoenix Contact LB | E | KPL | 51.81 | KPL | 1 | 51.81
S | 5261432 | 9010459133434 | KAAPELINSUOJAPUTKI PE | TUPLA 110X6M A VIHR MUHVI+TIIV | S5207B | Kaapelin suoj+liitos Pipel LB | V | KPL | 51.81 | M | 6 | 8.635
S | 1430305 | 6438377005559 | KATTOKIINNIKE MEKA | HST RTF-10 | S1427B | Kaapelitiet Meka LB | E | KPL | 51.82 | KPL | 1 | 51.82
S | 9527567 |  | KUORMANHALLINTA VOLT TIME | ONE KUORMANHALLINTA HAN RJ12 | S35340 | Latausasemat Flingenberg X P0 | V | KPL | 51.82 | KPL | 1 | 51.82
S | 7123884 |  | AKKU | W120011 AKKUPAKETTI | S4203A | Turvavalaisimet Teknoware LA | E | KPL | 51.82 | KPL | 1 | 51.82
S | 2040221 |  | Retractive switch | WDE0119101 | S2002B | Pinta-as kytkimet Schneider LB | V | KPL | 51.83 | KPL | 1 | 51.83
S | 3412329 | 6419410327579 | ASENNUSKOTELO PC KCS | 135X135X75 PC IP66 | S3410B | Riviliitinkotelot Katko LB | E | KPL | 51.83 | KPL | 1 | 51.83
S | 4111375 | 4007841001780 | KUPU STEINEL | VARALASI RS 16/RS LED A1 GL OP | S4247B | TUNNISTINVALAISIMET STEINEL LB | E | KPL | 51.83 | KPL | 1 | 51.83
S | 2302856 | 4015081778829 | VALOPAINIKERUNKO RMQ-TITAN | M30C-FDRL-X | S2305B | Erikoiskytkimet Eaton LB | E | KPL | 51.85 | KPL | 1 | 51.85
S | 3601000 | 6417019139029 | APUKOSKETIN ABB | APUKOSKETIN 1S.OT.OS.KULLATTU | S3602B | Tehokytk -katkais ABB LB | E | KPL | 51.85 | KPL | 1 | 51.85
S | 3640493 | 6417019139012 | APUKOSKETIN ABB | APUKOSKETIN 1A, OT, KULLATTU | S3602B | Tehokytk -katkais ABB LB | E | KPL | 51.85 | KPL | 1 | 51.85
S | 2312709 | 7320500550434 | TASOPAINIKE COMPACT | CP110R-20 PU MAT PAL 2s IP69 | S2304B | Erikoiskytkimet ABB LB | E | KPL | 51.86 | KPL | 1 | 51.86
S | 2312710 | 7320500550441 | TASOPAINIKE COMPACT | CP110G-20 | S2304B | Erikoiskytkimet ABB LB | E | KPL | 51.86 | KPL | 1 | 51.86
S | 2312712 | 7320500550465 | TASOPAINIKE COMPACT | CP110L-20 SI MAT PAL 2s IP69 | S2304B | Erikoiskytkimet ABB LB | E | KPL | 51.86 | KPL | 1 | 51.86
S | 2312732 | 7320500550656 | TASOPAINIKE COMPACT | CP110Y-11 KE MAT PA 1s+1a IP69 | S2304B | Erikoiskytkimet ABB LB | E | KPL | 51.86 | KPL | 1 | 51.86
S | 2312733 | 7320500550663 | TASOPAINIKE COMPACT | CP110L-11 | S2304B | Erikoiskytkimet ABB LB | E | KPL | 51.86 | KPL | 1 | 51.86
S | 2312735 | 7320500550687 | TASOPAINIKE COMPACT | CP110B-11 | S2304B | Erikoiskytkimet ABB LB | V | KPL | 51.86 | KPL | 1 | 51.86
S | 2315866 | 7320500544501 | KOSKETINELEMENTTI MODULAR | MCBL-10 | S2304B | Erikoiskytkimet ABB LB | E | KPL | 51.86 | KPL | 1 | 51.86
S | 2338003 | 7320500308004 | KAKSOISPAINIKE MODULAR | MPD2-11B | S2304B | Erikoiskytkimet ABB LB | E | KPL | 51.86 | KPL | 1 | 51.86
S | 2338049 | 7320500276679 | KAKSOISPAINIKE MODULAR | MPD1-11G VI/PU LINSSI VI MAT | S2304B | Erikoiskytkimet ABB LB | E | KPL | 51.86 | KPL | 1 | 51.86
S | 2338051 | 7320500307991 | KAKSOISPAINIKE MODULAR | MPD2-11G | S2304B | Erikoiskytkimet ABB LB | E | KPL | 51.86 | KPL | 1 | 51.86
S | 2338083 | 7320500308011 | KAKSOISPAINIKE MODULAR | MPD2-11C | S2304B | Erikoiskytkimet ABB LB | V | KPL | 51.86 | KPL | 1 | 51.86
S | 2338253 | 7320500300589 | VALINTAKYTKIN MODULAR | MUSTA, 3-PAIK, PALAUTUVA, A->B | S2304B | Erikoiskytkimet ABB LB | E | KPL | 51.86 | KPL | 1 | 51.86
S | 2338371 | 7320500300602 | VALINTAKYTKIN MERK.VALO MODULA | PUNAINEN, 3-PAIK, PALAUTUVA, A | S2304B | Erikoiskytkimet ABB LB | E | KPL | 51.86 | KPL | 1 | 51.86
S | 2338373 | 7320500300619 | VALINTAKYTKIN MERK.VALO MODULA | VIHREÄ, 3-PAIK, PALAUTUVA, A-> | S2304B | Erikoiskytkimet ABB LB | E | KPL | 51.86 | KPL | 1 | 51.86
S | 2338375 | 7320500300626 | VALINTAKYTKIN MERK.VALO MODULA | KELTAINEN, 3-PAIK, PALAUTUVA, | S2304B | Erikoiskytkimet ABB LB | E | KPL | 51.86 | KPL | 1 | 51.86
S | 2338377 | 7320500300633 | VALINTAKYTKIN MERK.VALO MODULA | SININEN, 3-PAIK, PALAUTUVA, A- | S2304B | Erikoiskytkimet ABB LB | E | KPL | 51.86 | KPL | 1 | 51.86
S | 2338379 | 7320500300640 | VALINTAKYTKIN MERK.VALO MODULA | KIRKAS, 3-PAIK, PALAUTUVA, A-> | S2304B | Erikoiskytkimet ABB LB | E | KPL | 51.86 | KPL | 1 | 51.86
S | 4260664 |  | VAIJERIRIPUSTIN DIANA | RVDL6X6 RIPUSTUSSARJA | S4104B | Sisävalaisimet Ensto LB | E | KPL | 51.86 | KPL | 1 | 51.86
S | 2104093 | 7020160383303 | VIPU ELKO PLUS | VIPU2/IP20 MV VALO MUS | S2115B | Uppoas kytkimet Elko Plus LB | E | KPL | 51.87 | KPL | 1 | 51.87
S | 4935269 | 4058075822412 | LED-PISTOKANTALAMPPU | DULUX F18 EM 8W/830 2G10 | S4730B | LED-lamput Ledvance LB | E | KPL | 51.88 | KPL | 1 | 51.88
S | 4935270 | 4058075822436 | LED-PISTOKANTALAMPPU | DULUX F18 EM 8W/840 2G10 | S4730B | LED-lamput Ledvance LB | E | KPL | 51.88 | KPL | 1 | 51.88
S | 1441613 | 6438269328766 | TIKASHYLLY SYSTEMAL PRESTO | NH120 AL 200X85X6000 | S1413B | Valaisinkiskot hyllyt Syste LB | V | M | 51.89 | M | 1 | 51.89
S | 3421638 | 6418074038067 | FIBOX KOTELO MNX | PCM 125/125G 130x130x125 | S3407B | Kotelot Fibox LB | V | KPL | 51.89 | KPL | 1 | 51.89
S | 7005837 | 7020160556806 | TELERASIA ELKO PLUS | DATA 1X8 CAT6A STP MUS VINO | S7007B | Teleasennustarv. Elko Plus LB | E | KPL | 51.89 | KPL | 1 | 51.89
S | 2111305 | 4011334392835 | PEITELEVY R.1 | 4OS. MUS | S2112B | Uppoas kytkimet UTU LB | E | KPL | 51.9 | KPL | 1 | 51.9
S | 2111344 | 4011334392729 | PEITELEVY R.1 | 3OS. MI PYSTY MUS | S2112B | Uppoas kytkimet UTU LB | E | KPL | 51.9 | KPL | 1 | 51.9
S | 2111346 | 4011334392712 | PEITELEVY R.1 | 3OS. MI VAAKA MUS | S2112B | Uppoas kytkimet UTU LB | E | KPL | 51.9 | KPL | 1 | 51.9
S | 2111407 | 4011334393344 | PEITELEVY R.3 | 4OS. MUS | S2112B | Uppoas kytkimet UTU LB | E | KPL | 51.9 | KPL | 1 | 51.9
S | 2111448 | 4011334393221 | PEITELEVY R.3 | 3OS. MI VAAKA MUS | S2112B | Uppoas kytkimet UTU LB | E | KPL | 51.9 | KPL | 1 | 51.9
S | 2115033 | 4011334370055 | PEITELEVY Q.3 | 5OS. VAL | S2112B | Uppoas kytkimet UTU LB | E | KPL | 51.9 | KPL | 1 | 51.9
S | 3609167 | 4015082762636 | PÄÄKYTKIN XPOLE | IS-25/2 | S3625B | Tehok. ja katk. Eaton LB | E | KPL | 51.9 | KPL | 1 | 51.9
S | 5808206 | 4012195424451 | LIITIN TBS | 226/ZV-CU | S5802B | Ylijännitesuojaus OBO LB | E | KPL | 51.9 | KPL | 1 | 51.9
S | 0431150 | 5017455000993 | LÄMPÖKAAPELI RAYCHEM | 5BTV2-CT 16W/m | S8138B | Teollisuuden lämpökaap Rayc LB | V | M | 51.9 | M | 1 | 51.9
S | 1913096 |  | POTENTIAALITASAUSKISKO ABB | AM 5 5x MAX.70mm2 | S19020 | Sisäjohtoliittimet ABB P0 | V | KPL | 51.91 | KPL | 1 | 51.91
S | 2321484 | 3389110102437 | RESET-PAINIKE HARMONY | XB5AA84101 | S2302B | Erikoiskytkimet Schneider LB | E | KPL | 51.91 | KPL | 1 | 51.91
S | 2362583 | 3606489581213 | VÄÄNNIN HARMONY | ZB4FD2 VÄÄN MUS TASO 2-AS | S2302B | Erikoiskytkimet Schneider LB | E | KPL | 51.91 | KPL | 1 | 51.91
S | 2421646 | 7392696665247 | VOIMAPISTOTULPPA TOUGH&SAFE | 6H, 32A, IP67/IP69, 3P+N+E | S2416B | Pistoras. tulpat Amphenol LB | E | KPL | 51.92 | KPL | 1 | 51.92
S | 3443032 | 6418677155505 | ASENNUSKOTELO PC ENSTO IS | SPCP131813G 125x175x125mm | S3416B | Kotelot Ensto LB | E | KPL | 51.92 | KPL | 1 | 51.92
S | 3443132 | 6418677155512 | ASENNUSKOTELO PC ENSTO IS | SPCP131813T 125x175x125mm | S3416B | Kotelot Ensto LB | E | KPL | 51.92 | KPL | 1 | 51.92
S | 3449013 | 6418677166433 | ASENNUSKOTELO PC ENSTO IS | SPCM131813G 125x175x125mm | S3416B | Kotelot Ensto LB | E | KPL | 51.92 | KPL | 1 | 51.92
S | 3449063 | 6418677166600 | ASENNUSKOTELO PC ENSTO IS | SPCM131813T 125x175x125mm | S3416B | Kotelot Ensto LB | E | KPL | 51.92 | KPL | 1 | 51.92
S | 2309903 | 4547648030359 | RAJAKYTKIN | D4N-4131 | S2321B | Rajakytkimet Omron LB | E | KPL | 51.93 | KPL | 1 | 51.93
S | 8266902 | 6417659031295 | KIUASKIVET HARVIA | KORISTEKIVET AC5000 10 KG | S8211B | Lisätarvikkeet Harvia LB | E | KPL | 51.93 | KPL | 1 | 51.93
S | 1906459 | 4055626031293 | MONINAPALIITIN PHOENIX | QPD W 3PE1,5 4-9 M20 1,0 BK | S1912B | Riviliittim Phoenix Contact LB | E | KPL | 51.94 | KPL | 1 | 51.94
S | 3210964 | 4016779631396 | JOHDONSUOJAKATKAISIJA SH200 | 3-NAPAINEN C-KÄYRÄ 32A | S3202B | Johdonsuoja-automaatit ABB LB | E | KPL | 51.94 | KPL | 1 | 51.94
S | 3210979 | 4016779631402 | JOHDONSUOJAKATKAISIJA SH200 | 3-NAPAINEN B-KÄYRÄ 32A | S3202B | Johdonsuoja-automaatit ABB LB | E | KPL | 51.94 | KPL | 1 | 51.94
S | 7402498 | 6430078840729 | JUMPPERIKAAPELI LA-DAS | JUMPPERI 4.3-10M 3M LSZH/UV | S7509B | Antennituott. Laatuantenni LB | E | KPL | 51.94 | KPL | 1 | 51.94
S | 1911158 | 6410019111583 | MONINAPALIITIN EPIC | H-A 3 MAGD KOTELO ALAOSA | S1910B | Moninapaliittimet LAPP LB | E | KPL | 51.95 | KPL | 1 | 51.95
S | 2507398 | 4011334296447 | PISTORASIA K.1 | 1S/16A UKJ KANSI IP44 ANT | S2512B | Upotettavat pistorasiat UTU LB | E | KPL | 51.95 | KPL | 1 | 51.95
S | 2604037 | 4007841592806 | LÄHETIN STEINEL | RC 5 DALI -KAUKOSÄÄDIN | S2632B | TUNNISTIMET STEINEL LB | E | KPL | 51.95 | KPL | 1 | 51.95
S | 3653474 | 3606480021701 | KOMPAKTIKATKAISIJA COMPACT | LV432520 LAUKAISUVIPU | S3607B | Tehokytk -katkais Schneider LB | E | KPL | 51.95 | KPL | 1 | 51.95
S | 7427136 | 6410074271369 | ADAPTERI SPINNER | ADAPTERI 7-16 F / N M | S72120 | Spinner Rf-tuotteet X P0 | E | KPL | 51.95 | KPL | 1 | 51.95
S | 6774237 |  | VIRTAMUUNTAJA KIINTEÄ ENTES | ENT.A80T 80X40 2500/5 10VA LK0 | S6733B | Mittarit Entes LB | E | KPL | 51.96 | KPL | 1 | 51.96
S | 7263377 | 6410072633770 | KYTKENTÄKAAPELI NAFICON | LCA/LCA FMMS 2SMT 10M | S7203B | Kuitutuotteet Naficon X LB | E | KPL | 51.96 | KPL | 1 | 51.96
S | 7264839 | 6410072648392 | KYTKENTÄKAAPELI-KUITU NAFICON | LC RUBBER/LC RUBBER 2SMT 5M | S7203B | Kuitutuotteet Naficon X LB | E | KPL | 51.96 | KPL | 1 | 51.96
S | 1467650 | 7394333129129 | NIVELLIITOS MP-BOLAGEN | MP-378S Levyhy. 500mm | S1401B | Kaapelitiet MP LB | E | KPL | 51.97 | KPL | 1 | 51.97
S | 4107101 | 6435200258090 | TYÖPISTEVALAISIN HANDY | 550 IP21 8W 830/840 DSO WH | S41071 | Sisävalaisimet Airam P1 | V | KPL | 51.97 | KPL | 1 | 51.97
S | 2720339 | 3389119023917 | HELJASTIN 50 X 50 MM HP | XUZC50HP LÄPINÄKYVÄ MUOVI | S2741B | Optiset tunn Schneider LB | E | KPL | 51.98 | KPL | 1 | 51.98
S | 5453403 | 7331980029167 | KISKOLIITIN KABELDON | AD350 | S5403B | Jakokaa ja välij.koj. ABB LB | E | KPL | 51.98 | KPL | 1 | 51.98
S | 2443402 | 7391272195987 | JATKOJOHTO A-COLLECTION | 1-OS 20m H07RN-F 3G1.5 IP44 | S24000 | Jatkojohd osat A-Collection P0 | V | KPL | 51.99 | KPL | 1 | 51.99
S | 1448524 | 6438377018900 | LANKAHYLLY MEKA | WMT-150-300 L=3000 HDG | S1449A | Lankahyllyt Meka X LA | E | M | 52 | M | 1 | 52
S | 3435354 | 6418074058379 | ASENNUSKOTELO PC FIBOX | PC 081606 | S3407B | Kotelot Fibox LB | E | KPL | 52 | KPL | 1 | 52
S | 3435472 | 6418074058805 | ASENNUSKOTELO ABS FIBOX | AB 081609 | S3407B | Kotelot Fibox LB | E | KPL | 52 | KPL | 1 | 52
S | 3612682 | 8433996010418 | VÄÄNNIN TELERGON | CCF 630-800A SUORA KIINNITYS | S3622B | KYTKIMET TELERGON ELP LB | E | KPL | 52 | KPL | 1 | 52
S | 5203902 |  | KAAPELINSUOJALEVY NEWLEC | 500X1000 X10KELT. | S5231B | Kaapelinsuojaus Rotomon X LB | V | KPL | 52 | KPL | 1 | 52
S | 6425989 | 4030266006641 | LÄVISTINTARVIKE ALFRA | VETORUUVI 19,0/9,5 | S64250 | Lävistintarvik. ALFRA ELP P0 | V | KPL | 52 | KPL | 1 | 52
S | 7281162 | 3700575925643 | PANEELI-KUPARI GIGAMEDIA | RJ45X24-PANEELI UTP/FTP MUSTA | S9997B | GIGAMEDIA KAIKKI TUOTTEET LB | V | KPL | 52 | KPL | 1 | 52
S | 0245149 | 6410002451498 | INST,KAAPELI FRHF HELKAMA | 24x2x0,75(i) PARISUOJATT K1000 | S0263B | Instrum kaap FRH Helkama LB | E | M | 52.01 | M | 1 | 52.01
S | 1441626 |  | TIKASHYLLY SYSTEMAL PRESTO | NV020 C4 AL 200X56X6000 | S1413B | Valaisinkiskot hyllyt Syste LB | E | M | 52.01 | M | 1 | 52.01
S | 3782018 | 3606481915825 | KOSKETUSSUOJA TESYS | LA9G4701 4P IP20 KONTAKTORILLE | S3714B | Kont. F- ja G-sarja Schneid LB | E | KPL | 52.01 | KPL | 1 | 52.01
S | 1418659 | 4012196977369 | ASENNUSKANAVA LFS | LKM60060FS, 60X64X2000 KZNOL | S1407B | Muovikanavat OBO LB | V | M | 52.02 | M | 1 | 52.02
S | 2406014 | 6438199008431 | PISTORASIA IMPRESSIVO | 2S/16A/IP21 PPJ HL MUS | S24250 | Pinta-as pistorasiat Impres P0 | V | KPL | 52.02 | KPL | 1 | 52.02
S | 3447587 |  | LIITÄNTÄTARVIKE CANALIS | VÄYLÄLIITIN VIRRANOTTIMEEN | S3447B | VIRTAKISKOT CANALIS LB | E | KPL | 52.02 | KPL | 1 | 52.02
S | 3637747 | 3250613362362 | AKSELI HAGER | HZF104 320MM KYTK. HFD | S3608B | Tehokytkimet UTU LB | E | KPL | 52.02 | KPL | 1 | 52.02
S | 1933091 | 6418677192371 | RIVILIITIN ENSTO IS | KE62.2T Al/Cu 16-95mm2 SIN | S1904B | Liittimet Ensto LB | V | KPL | 52.03 | KPL | 1 | 52.03
S | 3270741 | 4015082429065 | JOHDONSUOJAKATKAISIJA XPOLE | PLS6-D32/2-MW | S3212A | Johdonsuoja-autom Eaton LA | E | KPL | 52.03 | KPL | 1 | 52.03
S | 2423825 | 9003399115806 | KOJEPISTORASIA PCE | 3152-6 16A 5P 400V IP67 | S2411B | Pistorasiat tulpat PCE LB | E | KPL | 52.04 | KPL | 1 | 52.04
S | 2423837 | 9003399212536 | KOJEPISTORASIA PCE | 4152-6F78 16A 5P 400V IP67 | S2411B | Pistorasiat tulpat PCE LB | E | KPL | 52.04 | KPL | 1 | 52.04
S | 2504096 |  | PISTORASIA ELKO OCEAN | 2S/16A/IP21 UPJ/R MUS | S2517B | Uppoas pistorasiat ElkoPlus LB | V | KPL | 52.06 | KPL | 1 | 52.06
S | 1439336 |  | Ceiling bracket | Vertical piece 2F-280 AISI316 | S1411B | Kaapelitiet Wibe LB | E | KPL | 52.07 | KPL | 1 | 52.07
S | 2046707 | 6438199003566 | KYTKIN IMPRESSIVO | 1+1+1/16AX/250V/IP21 PPJ2X VAL | S2010B | Pinta-as kytkimet Impessivo LB | E | KPL | 52.07 | KPL | 1 | 52.07
S | 2104083 |  | VIPU ELKO PLUS | VIPU1/IP20 MV VALO MUS | S2115B | Uppoas kytkimet Elko Plus LB | E | KPL | 52.07 | KPL | 1 | 52.07
S | 2402755 | 4015394001201 | KOJEPISTORASIA MENNEKES | 16A 5P 6H 400V IP67 SUORA | S2412B | Pistorasiat tulpat Mennekes LB | E | KPL | 52.07 | KPL | 1 | 52.07
S | 3001608 | 3838895565802 | RIVIVAROKEALUSTA ETI | SET EZR 4X63A GEG 63.4 | S30081 | Tulppasulakkeet ETI ELP P1 | V | KPL | 52.07 | KPL | 1 | 52.07
S | 4143834 | 7392971146362 | PINTA-ASENNUSVALAISIN MOON | IP44 IK04 E27 255mm WH | S4212B | Sisävalaisimet Hide-a-lite LB | V | KPL | 52.07 | KPL | 1 | 52.07
S | 7241093 | 6410072410937 | PINTARASIA 12-OS. MGS100-600 | 106658156 M112SMB SYSTIMAX VA | S7201B | Tietoverkkot. Systimax LB | E | KPL | 52.07 | KPL | 1 | 52.07
S | 7526203 | 5707957099570 | LAITELIITIN FINNSAT | 3.5/12M TELLU13 | S7505A | Antennituotteet Finnsat LA | E | KPL | 52.07 | KPL | 1 | 52.07
S | 1461491 | 4012740012553 | ASENNUSKANAVA TEHALIT.LF | LF60190 PVC 60X190X2000 LVA | S1420B | Asennuskanavat osat Tehalit LB | E | M | 52.08 | M | 1 | 52.08
S | 1475762 | 4012002247310 | LÄPIVIENTIKA ELECTRAPLAN.DB-HB | RKR PP RK1 VHA | S1442B | Kanavat +osat Electroplan X LB | E | KPL | 52.08 | KPL | 1 | 52.08
S | 2421756 | 7392696668620 | VOIMAJATKOPISTORAS TOUGH&SAFE | 5-NAP 63A 6H IP44 3P+N+E | S24160 | Pistoras. tulpat Amphenol P0 | V | KPL | 52.08 | KPL | 1 | 52.08
S | 5264006 | 8033501680534 | GEELIJATKOS SHARK CLASSIC | KOKO 3 5X1,5-6MM2 | S52150 | Kaap. suoj.+liitost Bowexim P0 | V | KPL | 52.08 | KPL | 1 | 52.08
S | 0427112 | 5413260211294 | HITSAUSKAAPELI EUPEN | H01N2-D 95 K500 | S0412B | Kumikaapelit LB | V | M | 52.09 | M | 1 | 52.09
S | 0638512 | 7330000073104 | KUPARIVOIMAKAAPELI NEXANS | ALSECURE FRHF PLUS 4X16/16 | S0626A | Kuparivoima-FR Nexans LA | E | M | 52.09 | M | 1 | 52.09
S | 3115299 | 5027590415705 | KAHVAVAROKEALUSTA BUSSMANN | 3-nap NH00/000 690Vac 160A | S3105B | Kahvavarokealustat UTU LB | E | KPL | 52.09 | KPL | 1 | 52.09
S | 3115345 | 5027590415798 | KAHVAVAROKEALUSTA BUSSMANN | 3-nap NH00/000 690Vac 160A | S3105B | Kahvavarokealustat UTU LB | E | KPL | 52.09 | KPL | 1 | 52.09
S | 3115346 | 5027590415804 | KAHVAVAROKEALUSTA BUSSMANN | 3-nap NH00/000 690Vac 160A | S3105B | Kahvavarokealustat UTU LB | E | KPL | 52.09 | KPL | 1 | 52.09
S | 3115347 | 5027590415712 | KAHVAVAROKEALUSTA BUSSMANN | 3-nap NH00/000 690Vac 160A | S3105B | Kahvavarokealustat UTU LB | E | KPL | 52.09 | KPL | 1 | 52.09
S | 3115348 | 5027590415811 | KAHVAVAROKEALUSTA BUSSMANN | 3-nap NH00/000 690Vac 160A | S3105B | Kahvavarokealustat UTU LB | E | KPL | 52.09 | KPL | 1 | 52.09
S | 3115349 | 5027590415774 | KAHVAVAROKEALUSTA BUSSMANN | 3-nap NH00/000 690Vac 160A | S3105B | Kahvavarokealustat UTU LB | E | KPL | 52.09 | KPL | 1 | 52.09
S | 7109351 | 4015120055164 | KYTKENTÄRASIA ESYLUX | MOUNTING BOX IP44 SM WH | S4215B | Turvavalaisimet Esylux LB | E | KPL | 52.09 | KPL | 1 | 52.09
S | 1605024 |  | JAKORASIA GARO LOCUS | JBL 5 JAKORASIA | S1605B | Pinta-asennusras Garo LB | E | KPL | 52.1 | KPL | 1 | 52.1
S | 6421088 | 0071701185082 | MERKINTÄTEIPPI DYMO RHINO | POLY 9MMX5.5 TXT MU/KIRKAS | S6416B | Merkintätarvikkeet NWL LB | V | KPL | 52.1 | KPL | 1 | 52.1
S | 6421091 | 0071701187604 | MERKINTÄTEIPPI DYMO RHINO | POLY 9MMX5.5 TXT MU/METALLI | S6416B | Merkintätarvikkeet NWL LB | E | KPL | 52.1 | KPL | 1 | 52.1
S | 6422043 | 0071701059932 | MERKINTÄTEIPPI DYMO RHINO | VINYL 9MMX5.5M TXT VAL/MUSTA | S6416B | Merkintätarvikkeet NWL LB | E | KPL | 52.1 | KPL | 1 | 52.1
S | 7541494 |  | LIITIN LA | SR-32-12, VAIHTOLIITIN | S7509B | Antennituott. Laatuantenni LB | V | KPL | 52.1 | KPL | 1 | 52.1
S | 2519054 | 3606486888322 | PISTORASIA EXXACT | 2S/16A/IP21 1X UKR VINO SIN | S2506B | Uppoas pistorasiat Exxact LB | V | KPL | 52.11 | KPL | 1 | 52.11
S | 2519055 |  | Socket-outlet Exxact | 2S/16A/IP21 1X UKR vino ORA | S2506B | Uppoas pistorasiat Exxact LB | V | KPL | 52.11 | KPL | 1 | 52.11
S | 4129572 | 6410041295725 | MEKAANINEN LISÄTARVIKE EXK5 | EXK5 ALEXI | S4228B | Turvavalaisimet Exilight LB | E | KPL | 52.11 | KPL | 1 | 52.11
S | 4129573 | 6410041295732 | MEKAANINEN LISÄTARVIKE EXK5 | EXK5 LEXISAFE | S4228B | Turvavalaisimet Exilight LB | E | KPL | 52.11 | KPL | 1 | 52.11
S | 4012102 | 4046189001892 | SYTYTIN BAG | NI 400 LE 4K | S4036B | VALAISINKOMPONENT. CERBELUX LB | V | KPL | 52.12 | KPL | 1 | 52.12
S | 6430730 | 7330965161267 | MERKKIARKKI FLEXIMARK | PRINT LF3 6-16 VA 75/pak | S6440B | Työ-turva+tunnusväl SKS LB | E | PAK | 52.13 | KPL | 75 | 0.69507
S | 6901374 | 6416198108109 | SUODATINPARI ALLAWAY | KP-VAAHTOSUODATINPARI 10810 | S8309B | Tarvikkeet Allaway LB | V | PAR | 52.13 | KPL | 2 | 26.065
S | 6901389 | 6416198806890 | PÖLYPUSSI MIKROKUITU ALLAWAY | 13L 2 KPL/PSS C-SARJA DV 30 | S8309B | Tarvikkeet Allaway LB | E | PSS | 52.13 | KPL | 2 | 26.065
S | 0622433 | 6410006224333 | ALUMIINIVOIMAKAAPELI REKA | AHXAMK-W 12/20kV 3x120+35 K500 | S0620B | Keskijännitekaapelit LB | E | M | 52.14 | M | 1 | 52.14
S | 3604589 | 6410036045892 | LISÄNAPA | N/PE250E NOLLA/PE | S3618B | Nokkakytkimet Hedtec LB | E | KPL | 52.14 | KPL | 1 | 52.14
S | 3604922 | 6410036049227 | LISÄNAPA | NVG125E NOLLA LISÄKOSKETIN | S3618B | Nokkakytkimet Hedtec LB | E | KPL | 52.14 | KPL | 1 | 52.14
S | 3604933 | 6410036049333 | LISÄNAPA | NVG125V NOLLA LISÄKOSKETIN | S3618B | Nokkakytkimet Hedtec LB | E | KPL | 52.14 | KPL | 1 | 52.14
S | 5243412 | 4046719067282 | VAIPANPAIKKAUSSARJA 3M HDCW | HDCW110A 110-30mm /250mm | S5208B | Kaapelin suoj+liitos 3M LB | E | KPL | 52.14 | KPL | 1 | 52.14
S | 7914384 | 3700117228041 | AV-RASIA ERARD | 1 X USB 45X45MM, JOHTO 10CM | S7505A | Antennituotteet Finnsat LA | E | KPL | 52.14 | KPL | 1 | 52.14
S | 1305019 | 7090009790517 | LYÖNTIKIINNIKE CASTOR | GR-20 KIPSI MS 50kpl | S1317B | Kiinnitystarvikkeet Castor LB | E | PAK | 52.15 | KPL | 50 | 1.043
S | 1415573 | 4012196728770 | SISÄKULMA SIGNA OBO | 70/170MM VA | S1423B | Asennuskanavat osat Rehau LB | E | KPL | 52.15 | KPL | 1 | 52.15
S | 1415574 | 4012196717965 | ULKOKULMA SIGNA OBO | 70/170MM VA | S1423B | Asennuskanavat osat Rehau LB | E | KPL | 52.15 | KPL | 1 | 52.15
S | 1415575 | 4012196716616 | TASOKULMA SIGNA OBO | 70/170MM VA | S1423B | Asennuskanavat osat Rehau LB | E | KPL | 52.15 | KPL | 1 | 52.15
S | 1906348 | 4017918881207 | MONINAPALIITIN PHOENIX | SACC-M 8FS-4CON-M-SW | S1912B | Riviliittim Phoenix Contact LB | E | KPL | 52.15 | KPL | 1 | 52.15
S | 1936995 | 6418677707803 | PISTOLIITINJOHTOSARJA ENSTONET | 5N 5x1.5mm2 HF SIN 2.0m | S1913B | Enstonet liittimet LB | E | KPL | 52.15 | KPL | 1 | 52.15
S | 2114604 |  | Push-button | PUSH CH-OVER L-H LOC BEIGE FLU | S2196B | Uppo kytkimet Legrand Plexo LB | E | KPL | 52.15 | KPL | 1 | 52.15
S | 4741082 | 5410288292007 | KOHDELAMPPU REFLED PAR | PAR38 830 1200LM E27 DIM IP65 | S4740B | LED-lamput Sylvania LB | E | KPL | 52.15 | KPL | 1 | 52.15
S | 4741083 | 5410288292014 | KOHDELAMPPU REFLED PAR | PAR38 840 1200LM E27 DIM IP65 | S4740B | LED-lamput Sylvania LB | E | KPL | 52.15 | KPL | 1 | 52.15
S | 7264781 | 6410072647814 | KYTKENTÄKAAPKUITU SEIKOH GIKEN | SC/LC FMS 2SMT 25M | S7203B | Kuitutuotteet Naficon X LB | E | KPL | 52.15 | KPL | 1 | 52.15
S | 1441206 | 6438269327981 | VALAISINKISKO SYSTEMAL PRESTO | XYRV108K C4 AL 80X60X6000 | S1413B | Valaisinkiskot hyllyt Syste LB | V | M | 52.16 | M | 1 | 52.16
S | 3606063 | 3389110427554 | VÄÄNNIN TESYS | KCC1YZ 12-40A PU/KE. 22MM | S3607B | Tehokytk -katkais Schneider LB | E | KPL | 52.16 | KPL | 1 | 52.16
S | 5207551 | 7393487009776 | JATKOSHOLKKI ELPRESS | AKS70-50 | S5204B | Kaapelin suoj+liitos Elpre LB | E | KPL | 52.16 | KPL | 1 | 52.16
S | 3638693 | 8015644002800 | APUKOSKETIN ABB | AUX-SA 24 VDC 1 CONT. XT2/XT4 | S3602B | Tehokytk -katkais ABB LB | E | KPL | 52.17 | KPL | 1 | 52.17
S | 3638695 | 8015644692650 | APUKOSKETIN ABB | AUX-SA 250 V 1 CONT. XT2/XT4 | S3602B | Tehokytk -katkais ABB LB | E | KPL | 52.17 | KPL | 1 | 52.17
S | 3642993 | 6417019141220 | RENGASLÄPIVIENTI ABB | OEZXX158R | S3602B | Tehokytk -katkais ABB LB | E | KPL | 52.17 | KPL | 1 | 52.17
S | 4222337 | 7392971134079 | ALASVALO HIDE A LITE | IP44 30lm 15° 1,2W 2700K WH | S4212B | Sisävalaisimet Hide-a-lite LB | E | KPL | 52.18 | KPL | 1 | 52.18
S | 4222338 | 7392971134086 | ALASVALO HIDE A LITE | IP44 30lm 15° 1,2W 3000K WH | S4212B | Sisävalaisimet Hide-a-lite LB | E | KPL | 52.18 | KPL | 1 | 52.18
S | 4222343 | 7392971134130 | ALASVALO HIDE A LITE | IP44 60lm 45° 1,2W 2700K WH | S4212B | Sisävalaisimet Hide-a-lite LB | E | KPL | 52.18 | KPL | 1 | 52.18
S | 4222344 | 7392971134147 | ALASVALO HIDE A LITE | IP44 60lm 45° 1,2W 3000K WH | S4212B | Sisävalaisimet Hide-a-lite LB | E | KPL | 52.18 | KPL | 1 | 52.18
S | 4222345 | 7392971134154 | ALASVALO HIDE A LITE | IP44 60lm 45° 1,2W 2700K BS | S4212B | Sisävalaisimet Hide-a-lite LB | E | KPL | 52.18 | KPL | 1 | 52.18
S | 4222346 | 7392971134161 | ALASVALO HIDE A LITE | IP44 60lm 45° 1,2W 3000K BS | S4212B | Sisävalaisimet Hide-a-lite LB | E | KPL | 52.18 | KPL | 1 | 52.18
S | 4222347 | 7392971134178 | ALASVALO HIDE A LITE | IP44 60lm 45° 1,2W 2700K BL | S4212B | Sisävalaisimet Hide-a-lite LB | E | KPL | 52.18 | KPL | 1 | 52.18
S | 4222348 | 7392971134185 | ALASVALO HIDE A LITE | IP44 60lm 45° 1,2W 3000K BL | S4212B | Sisävalaisimet Hide-a-lite LB | E | KPL | 52.18 | KPL | 1 | 52.18
S | 4222349 | 7392971134192 | ALASVALO HIDE A LITE | IP44 70lm 120° 1,2W 2700K WH | S4212B | Sisävalaisimet Hide-a-lite LB | E | KPL | 52.18 | KPL | 1 | 52.18
S | 4222350 | 7392971134208 | ALASVALO HIDE A LITE | IP44 70lm 120° 1,2W 3000K WH | S4212B | Sisävalaisimet Hide-a-lite LB | E | KPL | 52.18 | KPL | 1 | 52.18
S | 4222351 | 7392971134215 | ALASVALO HIDE A LITE | IP44 70lm 120° 1,2W 2700K BS | S4212B | Sisävalaisimet Hide-a-lite LB | E | KPL | 52.18 | KPL | 1 | 52.18
S | 4222352 | 7392971134222 | ALASVALO HIDE A LITE | IP44 70lm 120° 1,2W 3000K BS | S4212B | Sisävalaisimet Hide-a-lite LB | E | KPL | 52.18 | KPL | 1 | 52.18
S | 4222353 | 7392971134239 | ALASVALO HIDE A LITE | IP44 70lm 120° 1,2W 2700K BL | S4212B | Sisävalaisimet Hide-a-lite LB | E | KPL | 52.18 | KPL | 1 | 52.18
S | 4222354 | 7392971134246 | ALASVALO HIDE A LITE | IP44 70lm 120° 1,2W 3000K BL | S4212B | Sisävalaisimet Hide-a-lite LB | E | KPL | 52.18 | KPL | 1 | 52.18
S | 7232405 |  | KYTKENTÄKAAPELI-KUITU ORBIS | LC-LC OCTIS UPC DPX OS2 3M | S72170 | Orbis teletarvikkeet P0 | V | KPL | 52.18 | KPL | 1 | 52.18
S | 0431152 | 5017455000986 | LÄMPÖKAAPELI RAYCHEM | 5BTV2-CR 16W/m | S8138B | Teollisuuden lämpökaap Rayc LB | E | M | 52.18 | M | 1 | 52.18
S | 1467098 | 7394333034133 | ASENNUSKISKO MP-BOLAGEN | MP-233Z MP-FV 3000Z | S1401B | Kaapelitiet MP LB | V | M | 52.19 | M | 1 | 52.19
S | 1467584 | 7394333119557 | LEVYHYLLY MP-BOLAGEN | MP-353V REIJITETTY 300V 2m | S1401B | Kaapelitiet MP LB | E | M | 52.19 | M | 1 | 52.19
S | 1464850 | 4012195803751 | JOHDOTUSKOURU LFS | LKVH N 75037, HF, PC/ABS, HAR | S1423B | Asennuskanavat osat Rehau LB | E | M | 52.19 | M | 1 | 52.19
S | 3602407 | 7612270938643 | OHJAUSKYTKIN E210 | 4-NAPAINEN 4S 25A | S3614B | Nokka- ja DIN-kytkimet LB | E | KPL | 52.19 | KPL | 1 | 52.19
S | 1422017 | 7315885594517 | LÄPIVIENTIKAULUS THORSMAN | R 2 100 PV | S1412B | Johtokanavat Schneider LB | E | KPL | 52.2 | KPL | 1 | 52.2
S | 1963037 | 4055626059716 | MONINAPALIITIN PHOENIX | HC-STA-B16-HHFD-1TTM32-EL-AL | S1912B | Riviliittim Phoenix Contact LB | E | KPL | 52.2 | KPL | 1 | 52.2
S | 1964447 | 4055626059327 | MONINAPALIITIN PHOENIX | HC-STA-B10-HHFS-1TTM32-EL-AL | S1912B | Riviliittim Phoenix Contact LB | E | KPL | 52.2 | KPL | 1 | 52.2
S | 3271725 | 4015081012268 | JOHDONSUOJAKATKAISIJA XPOLE | PLI-B10/2 | S3212A | Johdonsuoja-autom Eaton LA | E | KPL | 52.2 | KPL | 1 | 52.2
S | 3271727 | 4015081012282 | JOHDONSUOJAKATKAISIJA XPOLE | PLI-B16/2 | S3212A | Johdonsuoja-autom Eaton LA | E | KPL | 52.2 | KPL | 1 | 52.2
S | 3271732 | 4015081012336 | JOHDONSUOJAKATKAISIJA XPOLE | PLI-C10/2 | S3212A | Johdonsuoja-autom Eaton LA | E | KPL | 52.2 | KPL | 1 | 52.2
S | 3271734 | 4015081012350 | JOHDONSUOJAKATKAISIJA XPOLE | PLI-C16/2 | S3212A | Johdonsuoja-autom Eaton LA | E | KPL | 52.2 | KPL | 1 | 52.2
S | 3271739 | 4015081012404 | JOHDONSUOJAKATKAISIJA XPOLE | PLI-D10/2 | S3212A | Johdonsuoja-autom Eaton LA | E | KPL | 52.2 | KPL | 1 | 52.2
S | 3271741 | 4015081012428 | JOHDONSUOJAKATKAISIJA XPOLE | PLI-D16/2 | S3212A | Johdonsuoja-autom Eaton LA | E | KPL | 52.2 | KPL | 1 | 52.2
S | 4152092 | 4099854311918 | SÄHKÖINEN LISÄTARVIKE LEDVANCE | LISO EV 250R 8W 830 840 BLKH | S4102B | Sisävalaisimet Ledvance LB | E | KPL | 52.2 | KPL | 1 | 52.2
S | 4517019 | 6418677624681 | KUPU ENSTO EWAY | AVV8 KUPU AVR8 VALAISIMELLE | S4503B | Ulkovalaisimet Ensto LB | E | KPL | 52.2 | KPL | 1 | 52.2
S | 4116421 | 6435200207531 | YLEISVALAISIN PINTA VINO | IP65 IK10 E27 PCO BK | S4504A | Ulkovalaisimet Airam LA | V | KPL | 52.2 | KPL | 1 | 52.2
S | 8176366 | 7330778360345 | ASENNUS-/KYTKENTÄTARVIKE EBECO | LOPPUPÄÄTEPAKKAUS EL-ECRA | S8135B | Lisätarvikkeet Ebeco LB | E | KPL | 52.2 | KPL | 1 | 52.2
S | 3614524 |  | NOKKAKYTKIN KÄYNNISTYS | SE2/8ZM/F329 | S3618B | Nokkakytkimet Hedtec LB | E | KPL | 52.21 | KPL | 1 | 52.21
S | 3624567 |  | NOKKAKYTKIN KÄYNNISTYS | A3/6T/F601 | S3618B | Nokkakytkimet Hedtec LB | E | KPL | 52.21 | KPL | 1 | 52.21
S | 0478498 | 4035996008743 | KUMIKAAPELI | H07RN-F 4G35 K500 | S0424B | Kumikaap isot poikkipinnat LB | E | M | 52.22 | M | 1 | 52.22
S | 3637944 | 3250613360566 | LIITINSUOJA H3+ | PLUG-IN -JALUSTALLE 3N P250 | S3608B | Tehokytkimet UTU LB | E | KPL | 52.22 | KPL | 1 | 52.22
S | 8701800 | 4250889610890 | AKKU LYIJY SULJETTU | Q-BATTERIES 12LH-30W | S8712A | Akut Lakuda X LA | E | KPL | 52.22 | KPL | 1 | 52.22
S | 3056066 | 6410031056022 | PUTKISULAKE KERAAM. HELLERMANN | AM 22X57 2A 500V | S3006B | Sulakkeet Siba LB | E | KPL | 52.23 | KPL | 1 | 52.23
S | 3056067 | 6410031056046 | PUTKISULAKE KERAAM. HELLERMANN | AM 22X57 4A 500V | S3006B | Sulakkeet Siba LB | E | KPL | 52.23 | KPL | 1 | 52.23
S | 3056068 | 4028854063107 | PUTKISULAKE KERAAM. HELLERMANN | AM 22X57 6A 500V | S3006B | Sulakkeet Siba LB | E | KPL | 52.23 | KPL | 1 | 52.23
S | 3056069 | 4028854080333 | PUTKISULAKE KERAAM. HELLERMANN | AM 22X57 10A 500V | S3006B | Sulakkeet Siba LB | E | KPL | 52.23 | KPL | 1 | 52.23
S | 3056070 | 4028854099212 | PUTKISULAKE KERAAM. HELLERMANN | AM 22X57 16A 500V | S3006B | Sulakkeet Siba LB | E | KPL | 52.23 | KPL | 1 | 52.23
S | 3056071 | 4028854063060 | PUTKISULAKE KERAAM. HELLERMANN | AM 22X57 20A 500V | S3006B | Sulakkeet Siba LB | E | KPL | 52.23 | KPL | 1 | 52.23
S | 3056072 | 4028854083136 | PUTKISULAKE KERAAM. HELLERMANN | AM 22X57 25A 500V | S3006B | Sulakkeet Siba LB | E | KPL | 52.23 | KPL | 1 | 52.23
S | 3056073 | 4028854063077 | PUTKISULAKE KERAAM. HELLERMANN | AM 22X57 32A 500V | S3006B | Sulakkeet Siba LB | E | KPL | 52.23 | KPL | 1 | 52.23
S | 5411061 | 7331980000739 | KISKOLIITIN KABELDON | CIZ300 | S5403B | Jakokaa ja välij.koj. ABB LB | V | KPL | 52.23 | KPL | 1 | 52.23
S | 1300618 | 7394438500717 | LYÖNTIKIINNIKE LETTI | 2-JALK 10MM/16 SS PUN 50 KPL | S1312B | Kiinnitystarv Norwesco LB | E | LTK | 52.25 | KPL | 50 | 1.045
S | 1300623 |  | LYÖNTIKIINNIKE LETTI | 10-2B/16PS 50kpl | S1312B | Kiinnitystarv Norwesco LB | E | LTK | 52.25 | KPL | 50 | 1.045
S | 1300634 |  | Hammer-in bracket Letti | 10-2B/16PDG | S1312B | Kiinnitystarv Norwesco LB | E | PAK | 52.25 | KPL | 50 | 1.045
S | 1449594 | 6438377022174 | SEINÄKANNAKE MEKA | VK-500 2KN HDG | S1427B | Kaapelitiet Meka LB | V | KPL | 52.25 | KPL | 1 | 52.25
S | 2412080 | 4057298180828 | LIITÄNTÄJOHTO BACHMANN | PVC SPIRAALI, H05VV-F 3x1.5MM2 | S2414B | Jatkojohd osat Bachmann LB | E | KPL | 52.25 | KPL | 1 | 52.25
S | 2712538 | 7612270939725 | SYSÄYSRELE | 2S,0A 16A | S2703B | Ohjaus säätö ABB LB | V | KPL | 52.25 | KPL | 1 | 52.25
S | 2712541 | 7612270939848 | SYSÄYSRELE E290 | 1S,1A 16A | S2703B | Ohjaus säätö ABB LB | V | KPL | 52.25 | KPL | 1 | 52.25
S | 3411090 | 4011617314134 | LUKKO UK600 | UZT4, KAKSI AVAINTA | S3402B | Koteloidut keskukset ABB LB | E | KPL | 52.25 | KPL | 1 | 52.25
S | 3411091 | 4011617314127 | LUKKO UK600 | UZT3, 2XAVAIN | S3402B | Koteloidut keskukset ABB LB | E | KPL | 52.25 | KPL | 1 | 52.25
S | 3889178 | 9005738045003 | KONTAKTORI K1 | K1-09D01 4kW 3S 1A AK 230V | S3703B | Moottorilähtökomp Hager LB | E | KPL | 52.25 | KPL | 1 | 52.25
S | 3889179 | 9005738045157 | KONTAKTORI K1 | K1-09D10 4kW 3S 1S AK 230V | S3703B | Moottorilähtökomp Hager LB | E | KPL | 52.25 | KPL | 1 | 52.25
S | 3889558 | 9005738986757 | APUKOSKETIN K3 BENEDIKT & JÄGE | HKA11 1S+1A 3A AC15 10A AC1 | S3703B | Moottorilähtökomp Hager LB | E | KPL | 52.25 | KPL | 1 | 52.25
S | 3637649 | 3250615510174 | KUORMANKYTKIN VIPU HAGER | SBN240 0-1 2N 40A 400VAC DIN | S3608B | Tehokytkimet UTU LB | E | KPL | 52.26 | KPL | 1 | 52.26
S | 4118006 | 6438389001655 | ALASVALO VELOX | ALS90WRD 8W/840 LED WH | S4104B | Sisävalaisimet Ensto LB | V | KPL | 52.27 | KPL | 1 | 52.27
S | 4118007 | 6438389001662 | ALASVALO VELOX | ALS90WRD/3K 8W/830 LED WH | S4104B | Sisävalaisimet Ensto LB | E | KPL | 52.27 | KPL | 1 | 52.27
S | 1431893 | 6438377012380 | KAAPELITIEN KANSI LEVYHYL MEKA | KRL-RT-300 PG | S1447A | Levyhyllyt Meka X LA | E | KPL | 52.29 | KPL | 1 | 52.29
S | 2519056 | 3606486888346 | PISTORASIA EXXACT | 2S/16A/IP21 1X UKR VINO VIH | S2506B | Uppoas pistorasiat Exxact LB | E | KPL | 52.29 | KPL | 1 | 52.29
S | 2519057 | 3606486888353 | PISTORASIA EXXACT | 2S/16A/IP21 1X UKR VINO PUN | S2506B | Uppoas pistorasiat Exxact LB | E | KPL | 52.29 | KPL | 1 | 52.29
S | 3600816 | 6419410203668 | VIVUSTO LISÄTARVIKE KATKO | PK160KU | S3604B | Tehokytk -katkais Katko LB | E | KPL | 52.29 | KPL | 1 | 52.29
S | 6703100 |  | VIRTAMUUNTAJA KIINTEÄ STE | TC22 LK 0,2S 100/5A 1,5VA | S67230 | Virtamuuntajat S.T.E ELP P0 | V | KPL | 52.29 | KPL | 1 | 52.29
S | 6703108 |  | VIRTAMUUNTAJA KIINTEÄ STE | TC32 LK 0,2S 400/5A 1,5VA | S67230 | Virtamuuntajat S.T.E ELP P0 | E | KPL | 52.29 | KPL | 1 | 52.29
S | 6703109 |  | VIRTAMUUNTAJA KIINTEÄ STE | TC32 LK 0,2S 500/5A 1,5VA | S67230 | Virtamuuntajat S.T.E ELP P0 | E | KPL | 52.29 | KPL | 1 | 52.29
S | 6703110 |  | VIRTAMUUNTAJA KIINTEÄ STE | TC40 LK 0,2S 300/5A 1,5VA | S67230 | Virtamuuntajat S.T.E ELP P0 | V | KPL | 52.29 | KPL | 1 | 52.29
S | 6703111 |  | VIRTAMUUNTAJA KIINTEÄ STE | TC40 LK 0,2S 400/5A 2VA | S67230 | Virtamuuntajat S.T.E ELP P0 | V | KPL | 52.29 | KPL | 1 | 52.29
S | 6703112 |  | VIRTAMUUNTAJA KIINTEÄ STE | TC40 LK 0,2S 500/5A 3VA | S67230 | Virtamuuntajat S.T.E ELP P0 | E | KPL | 52.29 | KPL | 1 | 52.29
S | 3465632 | 4028177952416 | LUKKO RITTAL SZ | MUOVIKAHVA LUKKOPESÄLLÄ AX/KX | S3415B | Kotelot Rittal LB | E | KPL | 52.3 | KPL | 1 | 52.3
S | 1933090 |  | RIVILIITIN ENSTO IS | KE62T HAR.AL/CU16-95mm2 | S1904B | Liittimet Ensto LB | V | KPL | 52.31 | KPL | 1 | 52.31
S | 4935259 | 4058075822375 | LED-PISTOKANTALAMPPU | DULUX TE42 HF 20W/830 GX24Q-4 | S4730B | LED-lamput Ledvance LB | E | KPL | 52.31 | KPL | 1 | 52.31
S | 8002628 |  | Mounting accessory set | 60070 | S80130 | Aurinko ja Tuuli Orima X P0 | V | KPL | 52.31 | KPL | 1 | 52.31
S | 0652426 | 6410006524266 | KUPARIVOIMAKAAPELI-FR PRYSMIAN | FIRETUF FRHF-EMC 4x16/16 K500 | S0625B | Kuparivoima-FR Prysmian LB | V | M | 52.32 | M | 1 | 52.32
S | 4529921 | 4099854305801 | VALONHEITIN FLOODLIGHT PFM | FL 20 2200LM 830 SYM ML WT | S4513B | Ulkovalaisimet Ledvance LB | E | KPL | 52.32 | KPL | 1 | 52.32
S | 4529923 | 4099854305849 | VALONHEITIN FLOODLIGHT PFM | FL 20 2400LM 840 SYM ML WT | S4513B | Ulkovalaisimet Ledvance LB | E | KPL | 52.32 | KPL | 1 | 52.32
S | 4529924 | 4099854305863 | VALONHEITIN FLOODLIGHT PFM | FL 20 2400LM 865 SYM ML BK | S4513B | Ulkovalaisimet Ledvance LB | E | KPL | 52.32 | KPL | 1 | 52.32
S | 4529925 | 4099854305887 | VALONHEITIN FLOODLIGHT PFM | FL 20 2400LM 865 SYM ML WT | S4513B | Ulkovalaisimet Ledvance LB | E | KPL | 52.32 | KPL | 1 | 52.32
S | 5241687 | 8016650129833 | PÄÄTEHOLKKI ELEMATIC | 4.0 12mm EI-ERIST 500kpl/pss | S5214B | Kaapelin suoj+liitos Elem LB | V | PSS | 52.32 | KPL | 500 | 0.10464
S | 7113534 | 0816317003739 | PALOVAROITIN OPTINEN FIREANGEL | ST-622-NEUT 10V | S71700 | Palovaroittimet GP P0 | V | KPL | 52.32 | KPL | 1 | 52.32
S | 2314728 | 7320500522943 | MERKKIVALORUNKO ABB | P9PDTV0 | S2304B | Erikoiskytkimet ABB LB | E | KPL | 52.33 | KPL | 1 | 52.33
S | 3662231 | 6419410295137 | TURVAKYTKIN VÄÄNNIN KATKO | KEM 116 1X16A 400V 7,5KW | S3604B | Tehokytk -katkais Katko LB | E | KPL | 52.33 | KPL | 1 | 52.33
S | 3885758 | 3606480736780 | ASENNUSSARJA ALTIVAR | VW3A53904 IP21 SINI DV/DT-SUO | S3805B | Taajuusm pehmokäyn Schneid LB | E | KPL | 52.33 | KPL | 1 | 52.33
S | 7262346 | 6410072623467 | KYTKENTÄKAAPELI NAFICON | LC/LC FMS 2OM3T 2M | S7203B | Kuitutuotteet Naficon X LB | E | KPL | 52.33 | KPL | 1 | 52.33
S | 7260690 |  | VALMISKAAPELI DRAKA MNC | JUMPER 3M 7/16M /4.3/10S M BHF | S72150 | Prysmian rf tarvikkeet P0 | V | KPL | 52.34 | KPL | 1 | 52.34
S | 1622193 | 4013902660483 | KALVOJAKORASIA SPELSBERG | ABOX 100-102 liittimet 10mm2 | S16040 | Pinta-asennusras Spelsberg P0 | V | KPL | 52.35 | KPL | 1 | 52.35
S | 1936913 | 6418677705328 | PISTOLIITINJOHTOSARJA ENSTONET | 5N 5x2.5mm2 HF MUSTA 1.0m | S1913B | Enstonet liittimet LB | E | KPL | 52.35 | KPL | 1 | 52.35
S | 1965548 | 3472591150285 | JATKOLIITIN TE/ABB ENTRELEC | CF4/5 NAARAS 5 PIIR. RUUVIKIIN | S1924B | RIVILIITIN Entrelec FinnE X LB | E | KPL | 52.35 | KPL | 1 | 52.35
S | 1441940 | 6438269318446 | JOHTOKANAVA DUCTEL | TB1010-3 AL 100X65X3000 VAL | S14140 | Alumiinikanavat Ductel P0 | V | M | 52.36 | M | 1 | 52.36
S | 1431881 | 6438377012304 | KAAPELITIEN KANSI LEVYHYL MEKA | KRL-RS90-100 PG | S1447A | Levyhyllyt Meka X LA | E | KPL | 52.36 | KPL | 1 | 52.36
S | 3424148 | 6418074090164 | SEINÄASENNUSSARJA ARCA | WMK ARCA 10 MID | S3407B | Kotelot Fibox LB | E | KPL | 52.36 | KPL | 1 | 52.36
S | 4209053 | 6435200184436 | MEKAANINEN LISÄTARVIKE CORNER | Profiili 1m AL PCC | S4107B | Sisävalaisimet Airam LB | E | KPL | 52.36 | KPL | 1 | 52.36
S | 4209054 |  | MEKAANINEN LISÄTARVIKE CORNER | Profiili 1m AL PCO | S4107B | Sisävalaisimet Airam LB | E | KPL | 52.36 | KPL | 1 | 52.36
S | 4229136 | 6410042291368 | SÄHKÖINEN LISÄTARVIKE ELX | ELX BATTERY NICD 1800MAH | S4215B | Turvavalaisimet Esylux LB | E | KPL | 52.36 | KPL | 1 | 52.36
S | 7276007 | 6410072760070 | VALMISKAAPELI DRAKA MNC | JUMPER 3M 4.3/10 S M/S M BHF | S72150 | Prysmian rf tarvikkeet P0 | V | KPL | 52.36 | KPL | 1 | 52.36
S | 2320202 | 3389110886955 | TASOPAINIKE HARMONY | XB4BA31 VIHREÄ NO | S2302B | Erikoiskytkimet Schneider LB | V | KPL | 52.38 | KPL | 1 | 52.38
S | 2320204 | 3389110118384 | TASOPAINIKE HARMONY | XB4BA51 NO KELTAINEN | S2302B | Erikoiskytkimet Schneider LB | E | KPL | 52.38 | KPL | 1 | 52.38
S | 2320206 | 3389110118438 | TASOPAINIKE HARMONY | XB4BA61 SININEN NO | S2302B | Erikoiskytkimet Schneider LB | V | KPL | 52.38 | KPL | 1 | 52.38
S | 2320208 | 3389110886962 | TASOPAINIKE HARMONY | XB4BA42 PUNAINEN NC | S2302B | Erikoiskytkimet Schneider LB | V | KPL | 52.38 | KPL | 1 | 52.38
S | 2321813 | 3389110891133 | VALOPAINIKERUNKO HARMONY | ZB4BW062 | S2302B | Erikoiskytkimet Schneider LB | E | KPL | 52.38 | KPL | 1 | 52.38
S | 5264018 | 8033501680510 | VALUJATKOS SUBMARINE STRAIGHT | KOKO 2 5x4-25mm2+LIIT | S52150 | Kaap. suoj.+liitost Bowexim P0 | V | KPL | 52.38 | KPL | 1 | 52.38
S | 0608308 |  | ALUMIINIVOIMAKAAPELI-HF A-C | AXCMK-HF 4X120/41 DCA K500 | S06090 | Alumiinivoimakaap Cabelte P0 | V | M | 52.39 | M | 1 | 52.39
S | 1462861 | 4012195903932 | LEVYHYLLY KTS | RKSM 620 FT | S1404B | Kaapelitiet OBO LB | E | M | 52.39 | M | 1 | 52.39
S | 1937055 | 6418677708008 | PISTOLIITINJOHTOSARJA ENSTONET | 5N 5x1.5mm2 HF HARM 2.0m | S1913B | Enstonet liittimet LB | E | KPL | 52.39 | KPL | 1 | 52.39
S | 3443950 | 6418677151217 | KANSILUUKKU ENSTO IS | VMA10 10 MODUULILL PC 67x200mm | S3416B | Kotelot Ensto LB | E | KPL | 52.39 | KPL | 1 | 52.39
S | 5219328 |  | KAAPELINSUOJAPUTKI NEWLEC | TEL-KAARI 0-900B Ø140X1,5M KEL | S5231B | Kaapelinsuojaus Rotomon X LB | E | KPL | 52.39 | KPL | 1 | 52.39
S | 5219329 |  | KAAPELINSUOJAPUTKI NEWLEC | TEL-KAARI 0-900B Ø140X1,5M PUN | S5231B | Kaapelinsuojaus Rotomon X LB | E | KPL | 52.39 | KPL | 1 | 52.39
S | 8138105 | 7026571111054 | JALKAPARI BEHA | PF 240 BEHA-LÄMMITTIMET (2kpl) | S8105A | Lämmityslaitteet Beha LA | V | KPL | 52.39 | KPL | 1 | 52.39
S | 1156084 | 4012196388011 | JATKOMUHVI METALLI VBS | SBN40 FT. M40. KAARI 90°. KZN | S1110B | Teräsputket OBO LB | E | KPL | 52.4 | KPL | 1 | 52.4
S | 4143745 | 7392971141886 | VALOPROFIILI/-NAUHA MIDLUM | IP20 24V 2000LM/M 2700K /M | S4212B | Sisävalaisimet Hide-a-lite LB | E | M | 52.4 | M | 1 | 52.4
S | 4143749 | 7392971141923 | VALOPROFIILI/-NAUHA MIDLUM | IP20 24V 1120LM/M 4000K /M | S4212B | Sisävalaisimet Hide-a-lite LB | E | M | 52.4 | M | 1 | 52.4
S | 4206097 | 6410042060971 | LISÄTARVIKE DEFA | 001 VALKOINEN NUMEROKILPI | S4213B | Sisävalaisimet Defa LB | E | KPL | 52.4 | KPL | 1 | 52.4
S | 5237919 |  | KUTISTELETKU HELLERMANN | TFN21 76,2/38,1 KIR | S5209B | Kaapelin suoj+liitos Heller LB | E | M | 52.4 | M | 1 | 52.4
S | 1468462 | 7394333401614 | VÄLISEINÄ | 6665-33 RST EROTUSLEVY 24X1990 | S1426B | Kaapelitiet RST MP LB | E | KPL | 52.41 | KPL | 1 | 52.41
S | 1939322 | 4045454905866 | PISTOLIITINJOHTOSA WINSTA MIDI | 5-NAP UROS/NAARAS 5x2.5mm2 2m | S1906B | Sisäjohtoliittimet Wago LB | E | KPL | 52.41 | KPL | 1 | 52.41
S | 2406002 |  | PISTORASIA IMPRESSIVO | 2S/16A/IP21 PPJ HL ANT | S2425B | Pinta-as pistorasiat Impres LB | V | KPL | 52.41 | KPL | 1 | 52.41
S | 3420137 | 6418074035516 | FIBOX KANSILUUKKU | L 08 162x77 | S3407B | Kotelot Fibox LB | V | KPL | 52.41 | KPL | 1 | 52.41
S | 5219718 | 4752053033288 | KAAPELINSUOJAPUTKI EVOPIPE | 110MM 450N 3M KEL SPLIT | S5210B | Kaapelinsuojaus EVOPIPE ELP LB | V | KPL | 52.41 | KPL | 1 | 52.41
S | 7137737 | 5099383004274 | ETÄOHJAIN KAAPELOITAVA | EI1529RC PALOVAROITTIMILLE | S7155B | Turvatuotteet FSM LB | E | KPL | 52.42 | KPL | 1 | 52.42
S | 2703538 | 4010312104200 | SYSÄYSRELE | S09-230V | S2744B | Ohjaus säätö Eltako LB | E | KPL | 52.43 | KPL | 1 | 52.43
S | 3013034 | 3250614120039 | PUTKISULAKEALUSTA HAGER | LSN403 3N 25A 8X31 3M | S3105B | Kahvavarokealustat UTU LB | E | KPL | 52.43 | KPL | 1 | 52.43
S | 2100739 | 6438054017233 | PEITELEVY ROBUST | PL-KEHYS 2-AUK VAL IK09 | S2117B | Uppoas kytkimet ROBUST LB | E | KPL | 52.44 | KPL | 1 | 52.44
S | 3270284 | 4015082424497 | JOHDONSUOJAKATKAISIJA XPOLE | PLSM-B20/3-MW | S3212A | Johdonsuoja-autom Eaton LA | E | KPL | 52.44 | KPL | 1 | 52.44
S | 3270310 | 4015082424756 | JOHDONSUOJAKATKAISIJA XPOLE | PLSM-C20/3-MW | S3212A | Johdonsuoja-autom Eaton LA | E | KPL | 52.44 | KPL | 1 | 52.44
S | 3270333 | 4015082424985 | JOHDONSUOJAKATKAISIJA XPOLE | PLSM-D20/3-MW | S3212A | Johdonsuoja-autom Eaton LA | E | KPL | 52.44 | KPL | 1 | 52.44
S | 3253670 |  | Auxiliary contact | Auxiliary Contact For Rccb | S3217B | Acti9 tarvikkeet Schneider LB | E | KPL | 52.44 | KPL | 1 | 52.44
S | 3427138 | 3250610671627 | ASENNUSLEVY ORION PLUS | FL423A KOT. 350X300 | S3408B | Kotelot Hager LB | E | KPL | 52.44 | KPL | 1 | 52.44
S | 2622136 | 3606481054142 | TARVIKE EXXACT | KUORMANTASAUSMODUULI LED | S2624B | Liiketunn, säätimet Exxact LB | E | KPL | 52.46 | KPL | 1 | 52.46
S | 1448425 | 6438377018665 | LANKAHYLLY MEKA | WMT-150-400 L=3000 EG | S1449A | Lankahyllyt Meka X LA | E | M | 52.47 | M | 1 | 52.47
S | 6428900 | 3245060919450 | RUUVITALTTA PLEXO | 091945 | S3401B | Koteloidut keskukset Ensto LB | E | KPL | 52.48 | KPL | 1 | 52.48
S | 3706535 | 7320500471333 | YHDYSKAPPALE ABB | SOVITUSPALA KAAPELIKIIN. KORVA | S3702B | Moottorilähtökomp ABB LB | E | KPL | 52.48 | KPL | 1 | 52.48
S | 6423113 |  | TYÖMAAN VAR./OHJAUSTAR TRAFINO | SÄHKÖKAAPELIN VAR.NAUHA | S64430 | Merkintätarvikkeet Ramudden P0 | E | KPL | 52.48 | KPL | 1 | 52.48
S | 3637627 | 4049857133420 | LIITINSUOJA E3 | LVZAK1 LYHYT NH1-3/185 | S3608B | Tehokytkimet UTU LB | E | KPL | 52.49 | KPL | 1 | 52.49
S | 4283818 | 5056673232113 | MEKAANINEN LISÄTARVIKE NVC | TULSA PRO PINTAKEHYS 1200X300 | S42000 | MODUULIVALAISIMET NVC BB P0 | E | KPL | 52.49 | KPL | 1 | 52.49
S | 1476032 |  | PÄÄTYKAPPALE ELECTRAPLAN.UK | UKE24048 UK240x48 FE | S1442B | Kanavat +osat Electroplan X LB | E | KPL | 52.5 | KPL | 1 | 52.5
S | 1476033 |  | PÄÄTYKAPPALE ELECTRAPLAN.UK | UKE34028 UK340x28 FE | S1442B | Kanavat +osat Electroplan X LB | E | KPL | 52.5 | KPL | 1 | 52.5
S | 3601169 | 7025840013815 | ASENNUSTARVIKE ABB | XLP1 KEHIKKO 2 | S3602B | Tehokytk -katkais ABB LB | E | KPL | 52.5 | KPL | 1 | 52.5
S | 3601551 | 6417019156149 | AKSELI ABB | PISTOOLIVÄÄNTIMILLE, L=280MM | S3602B | Tehokytk -katkais ABB LB | E | KPL | 52.5 | KPL | 1 | 52.5
S | 3601552 | 6417019077819 | AKSELI ABB | PISTOOLIVÄÄNTIMILLE, L=325MM | S3602B | Tehokytk -katkais ABB LB | E | KPL | 52.5 | KPL | 1 | 52.5
S | 3659024 | 6417019170015 | LIITIN ABB | LIITIN, 10070 AL/CU, 1KPL | S3602B | Tehokytk -katkais ABB LB | E | KPL | 52.5 | KPL | 1 | 52.5
S | 3653639 | 3606480088933 | PÄÄKYTKIN ACTI9 | ISW +MERKKIV. 1P 32A 250V | S3619B | Tehok -katk tarv Schneider LB | E | KPL | 52.5 | KPL | 1 | 52.5
S | 1448726 | 6438377101398 | JATKOKAPPALE LANKAHYLLY MEKA | WMT SC2 EG | S1449A | Lankahyllyt Meka X LA | V | PAK | 52.51 | KPL | 10 | 5.251
S | 1445280 | 7321677120154 | TIKASHYLLY WIBE | KHZV-200 6M HDG | S1411B | Kaapelitiet Wibe LB | E | M | 52.52 | M | 1 | 52.52
S | 1404426 | 6418677343551 | KANAVAPISTORASIA ENSTO EDUCT | 2S/16A/IP20 KYT.UPR VAALEANSIN | S1403B | Kanavakalusteet Ensto LB | E | KPL | 52.53 | KPL | 1 | 52.53
S | 3444013 | 6418677150289 | ASENNUSKOTELO PC ENSTO IS | DPCP081609G 80x160x86mm | S3416B | Kotelot Ensto LB | V | KPL | 52.53 | KPL | 1 | 52.53
S | 1370008 | 5414363065586 | JOHDINSIDE ABB T&B | TY-RAP 295X4.8X1.3 VA 100 KPL | S1319B | Kiinnitystarvikkeet ABB LB | E | PAK | 52.54 | KPL | 100 | 0.5254
S | 1433125 | 6438377018252 | KESKIKANNAKE TIKASHYLLY MEKA | MK-510 HDG | S1427B | Kaapelitiet Meka LB | V | KPL | 52.54 | KPL | 1 | 52.54
S | 3212213 | 4016779080613 | JOHDONSUOJAKATKAISIJA S300P | 1-NAPAINEN C-KÄYRÄ 4A | S3202B | Johdonsuoja-automaatit ABB LB | E | KPL | 52.54 | KPL | 1 | 52.54
S | 3212221 | 4016779080491 | JOHDONSUOJAKATKAISIJA S300P | 1-NAPAINEN C-KÄYRÄ 13A | S3202B | Johdonsuoja-automaatit ABB LB | E | KPL | 52.54 | KPL | 1 | 52.54
S | 3212227 | 4016779080354 | JOHDONSUOJAKATKAISIJA S300P | 1-NAPAINEN C-KÄYRÄ 25A | S3202B | Johdonsuoja-automaatit ABB LB | E | KPL | 52.54 | KPL | 1 | 52.54
S | 3217709 |  | Miniature Circuit Breaker | 1P+N C 6A | S3202B | Johdonsuoja-automaatit ABB LB | E | KPL | 52.54 | KPL | 1 | 52.54
S | 0430806 | 5414506013863 | LÄMPÖKAAPELI RAYCHEM | HAA1N3300 VAKIOVASTUS 3,3ohm/m | S8138B | Teollisuuden lämpökaap Rayc LB | E | M | 52.54 | M | 1 | 52.54
S | 1451646 | 6438269325123 | POHJALEVY MP-BOLAGEN | MP-FK-300S POHJALEVY 307X3000 | S1401B | Kaapelitiet MP LB | E | M | 52.55 | M | 1 | 52.55
S | 2500320 |  | PISTORASIA RENOVA | 2N/16A/230V/IP21 2X VAL | S2518B | Upotettavat pistor RENOVA LB | V | KPL | 52.55 | KPL | 1 | 52.55
S | 2500323 | 3606480698286 | PISTORASIA RENOVA | 2N/16A/230V/IP21 2X MUS | S2518B | Upotettavat pistor RENOVA LB | E | KPL | 52.55 | KPL | 1 | 52.55
S | 5219350 |  | SUOJAPUTKI NEWLEC | PE SRE 75X6,8MM 6M KELTAINEN | S52250 | Suojaputket Hallingplast P0 | V | KPL | 52.55 | KPL | 1 | 52.55
S | 6683004 | 6410066830048 | KÄYTTÖTUNTILASKURI MULLER | BW4018-2450 24V 50HZ | S6606B | Energiamitt. Muller-OEM X LB | E | KPL | 52.56 | KPL | 1 | 52.56
S | 1431462 | 6438377010652 | NIVELLIITOS LEVYHYLLY MEKA | RVS-40-200 M | S1447A | Levyhyllyt Meka X LA | V | KPL | 52.57 | KPL | 1 | 52.57
S | 2507323 | 4011334360896 | PISTORASIA S.1 | 1S/16A UKR MI/LED VAL | S2512B | Upotettavat pistorasiat UTU LB | E | KPL | 52.57 | KPL | 1 | 52.57
S | 3637894 | 3250613112936 | YHDYSKAAPELI H3+ | MEK. 1M P160-X/H/P250-1000 | S3608B | Tehokytkimet UTU LB | E | KPL | 52.57 | KPL | 1 | 52.57
S | 8122235 | 6438100512798 | LÄMMITTIMEN LISÄTARVIKE BETA | SEINÄTELINE BETA 750W/1000W | S8108B | Lämmittimien varaosat Ensto LB | E | KPL | 52.57 | KPL | 1 | 52.57
S | 0623194 | 7330000167919 | ALUMIINIVOIMAKAAPELI-HF NEXANS | AMCMK HF EASY3X150/41 K500 | S0607B | Alumiinivoimakaap Nexans LB | E | M | 52.58 | M | 1 | 52.58
S | 5024096 | 6418677451133 | KIILAJATKO ENSTO UN | CIL7651 5.82-6.73mm | S5002B | Linjatarvikkeet Ensto LB | V | KPL | 52.59 | KPL | 1 | 52.59
S | 1914283 | 6410019142839 | RIVILIITIN OTL | 2XAL/CU 35-240 MM2 PEN | S1908B | Sisäjohtoliittimet Ouneva LB | E | KPL | 52.6 | KPL | 1 | 52.6
S | 3428860 | 4013902150250 | ASENNUSKOTELO SPELSBERG | TK PS 1818-11-O | S3409B | Kotelot Spelsberg LB | E | KPL | 52.6 | KPL | 1 | 52.6
S | 3429742 | 4013902861200 | ASENNUSKOTELO SPELSBERG | TK PS 1818-11-M | S3409B | Kotelot Spelsberg LB | E | KPL | 52.6 | KPL | 1 | 52.6
S | 4044819 | 6418536031872 | ELEKTRON LIITÄNTÄLAITE BACKLIT | BACKLIT MUUNTAJA DALI/PUSH DIM | S4009B | Valaisinkomponentit FTLight LB | E | KPL | 52.6 | KPL | 1 | 52.6
S | 2319111 |  | KOSKETINELEMENTTI HARMONY | ZB2BE101 1SU | S2302B | Erikoiskytkimet Schneider LB | V | KPL | 52.61 | KPL | 1 | 52.61
S | 2319113 |  | KOSKETINELEMENTTI HARMONY | ZB2BE102 1AV | S2302B | Erikoiskytkimet Schneider LB | V | KPL | 52.61 | KPL | 1 | 52.61
S | 2321080 | 3389110090826 | PAINIKETARVIKE HARMONY | ZBA333 | S2302B | Erikoiskytkimet Schneider LB | E | KPL | 52.61 | KPL | 1 | 52.61
S | 2363153 | 3606481360540 | TASOPAINIKE HARMONY | XB5FD21 | S2302B | Erikoiskytkimet Schneider LB | E | KPL | 52.61 | KPL | 1 | 52.61
S | 2500382 | 3606480333415 | PISTORASIA EXXACT | 2-OS KESK MAADOITETT ANTR 1kpl | S2595A | Upotettavat pistorasiat DIY LA | V | KPL | 52.61 | KPL | 1 | 52.61
S | 2428105 | 8435606737807 | ÄLYPISTORASIA WOOX WOOX | MATTER 1X 16A 3680W +KUL.MITT. | S28150 | Kiint.autom Woox Finnsat P0 | E | KPL | 52.61 | KPL | 1 | 52.61
S | 1406875 | 7394333127910 | NIVELLIITOS MP-BOLAGEN | 318SV C2 FE 75 MUS | S1401B | Kaapelitiet MP LB | E | KPL | 52.62 | KPL | 1 | 52.62
S | 7264774 | 6410072647746 | KYTKENTÄKAAPKUITU SEIKOH GIKEN | LC/LC FMS 2SMT 25M | S7203B | Kuitutuotteet Naficon X LB | E | KPL | 52.62 | KPL | 1 | 52.62
S | 3056016 | 4028854062476 | PUTKISULAKE KERAAM. HELLERMANN | GG 14X51 1A 690V | S3006B | Sulakkeet Siba LB | E | KPL | 52.63 | KPL | 1 | 52.63
S | 3136686 | 4028854026515 | KAHVASULAKE SIBA | AM 00 160A 690V | S31000 | Kahvasulakkeet Hellermann X P0 | E | KPL | 52.63 | KPL | 1 | 52.63
S | 5202571 | 7393487008885 | KAAPELIKENKÄ ELPRESS | AK185-12 | S5204B | Kaapelin suoj+liitos Elpre LB | V | KPL | 52.63 | KPL | 1 | 52.63
S | 6719001 | 7612271508128 | MITTALAITETARVIKE ABB | INSITE VÄYLÄLIITIN | S6734B | Virtamuunt. ja mitt. ABB LB | E | KPL | 52.63 | KPL | 1 | 52.63
S | 7550293 |  | ANTENNI FINNSAT | FM 1-Z-ELEMENTTI -1DB H/V | S7505A | Antennituotteet Finnsat LA | E | KPL | 52.63 | KPL | 1 | 52.63
S | 5201285 | 6410052012854 | JATKOSPAKKAUS OUNEVA | 1 kV 4xAl/Cu 6-25 mm2 | S5203A | Kaapelin suoj+liitos Ouneva LA | V | KPL | 52.64 | KPL | 1 | 52.64
S | 7215357 |  | Plastic wheel set | 90000306 | S7218B | STERA KAAPIT JA TARVIKKEET XLB | V | KPL | 52.64 | KPL | 1 | 52.64
S | 3610349 | 6419410264881 | TURVAKYTKIN VIPU KATKO | KSM 416 4X16A 400V 7,5KW | S3604B | Tehokytk -katkais Katko LB | E | KPL | 52.65 | KPL | 1 | 52.65
S | 4226332 | 6438045023557 | TURVAVALAISINTARVIKE | TWT3004 KATTOKANNATIN | S4203B | Turvavalaisimet Teknoware LB | E | KPL | 52.65 | KPL | 1 | 52.65
S | 4355418 | 8710163366043 | TEOLLISUUSVALAISIN SULJETTU | WT050C 1XTLED L1500 | S4303B | Teollisuusval Philips LB | E | KPL | 52.65 | KPL | 1 | 52.65
S | 1429114 | 6438377000363 | SEINÄKANNAKE MEKA | VKZ-200 HST | S1427B | Kaapelitiet Meka LB | E | KPL | 52.68 | KPL | 1 | 52.68
S | 1965017 |  | Double deck terminal | 1SNA115371R2600 | S1924B | RIVILIITIN Entrelec FinnE X LB | E | KPL | 52.68 | KPL | 1 | 52.68
S | 7264613 | 6410072646138 | KYTKENTÄKAAPELI-KUITU NAFICON | LC FLEX RUBBER/LC 2SMT 5M | S7203B | Kuitutuotteet Naficon X LB | V | KPL | 52.69 | KPL | 1 | 52.69
S | 1467756 | 7394333152868 | KULMAKAPPALE MP-BOLAGEN | MP-413V Säädettävä Kulmak. 75V | S1401B | Kaapelitiet MP LB | E | KPL | 52.7 | KPL | 1 | 52.7
S | 2421268 |  | Socket Outlet Tough&Safe | 6h, 16A, IP67/IP69, 3P+N+E | S2416B | Pistoras. tulpat Amphenol LB | E | KPL | 52.71 | KPL | 1 | 52.71
S | 2421291 | 7392696669962 | KOJEPISTORASIA TOUGH&SAFE | 6H, 16A, IP67/IP69, 2P+E | S2416B | Pistoras. tulpat Amphenol LB | E | KPL | 52.71 | KPL | 1 | 52.71
S | 2421511 |  | Socket Inlet Tough&Safe | 6h, 16A, IP67/69, 2P+E | S2416B | Pistoras. tulpat Amphenol LB | E | KPL | 52.71 | KPL | 1 | 52.71
S | 2421516 |  | Socket Inlet Tough&Safe | 6h, 16A, IP67/69, 3P+E | S2416B | Pistoras. tulpat Amphenol LB | E | KPL | 52.71 | KPL | 1 | 52.71
S | 3707564 | 3471523007352 | MODUULIKONTAKTORI ESB | 2S, 20A, 24VAC/DC | S3723B | Moduulikontaktorit ABB LB | V | KPL | 52.71 | KPL | 1 | 52.71
S | 4161019 |  | Downlight | SP CBO FP ADJ 7W CCT ML DIM | S4102B | Sisävalaisimet Ledvance LB | E | KPL | 52.71 | KPL | 1 | 52.71
S | 1458677 |  | Duct data box | Connection kit, Thorsman, CYB- | S1430B | Kanavakalusteet Schneider LB | E | KPL | 52.72 | KPL | 1 | 52.72
S | 1913112 | 6438100181819 | RIVILIITIN ENSTO CLAMPO PRO | KE163.4 AL/CU 35-150MM² 1KV PU | S1904B | Liittimet Ensto LB | E | KPL | 52.72 | KPL | 1 | 52.72
S | 1448607 | 6438377019013 | LANKAHYLLY MEKA | WMT-50-70 L=3000 HST | S1449A | Lankahyllyt Meka X LA | E | M | 52.73 | M | 1 | 52.73
S | 3254258 | 3606480795305 | SYÖTTÖLIITIN ACTI 9 | IDPN V.KISK LIIT. 4KPL 1P+N AL | S3217B | Acti9 tarvikkeet Schneider LB | E | KPL | 52.73 | KPL | 1 | 52.73
S | 4159041 | 8595073795127 | YLEISVALAISIN MODUS | BRSB IP44 9W 830 900LM | S42520 | Sisävalaisimet Modus ELP P0 | V | KPL | 52.73 | KPL | 1 | 52.73
S | 4159045 | 8595073794632 | YLEISVALAISIN MODUS | BRSB IP44 9W 840 900LM | S42520 | Sisävalaisimet Modus ELP P0 | V | KPL | 52.73 | KPL | 1 | 52.73
S | 4519124 | 6418536016459 | MAAVALAISIN | 1.5W 24V IP67 3K 1-SUUN MUST. | S4521B | Ulkovalaisimet FTLight LB | E | KPL | 52.73 | KPL | 1 | 52.73
S | 4519125 | 6418536016374 | MAAVALAISIN | 1.5W 24V IP67 4K 1-SUUN. MUSTA | S4521B | Ulkovalaisimet FTLight LB | E | KPL | 52.73 | KPL | 1 | 52.73
S | 4519126 | 6418536016466 | MAAVALAISIN | 1.5W 24V IP67 3K 4-SUUN. MUSTA | S4521B | Ulkovalaisimet FTLight LB | E | KPL | 52.73 | KPL | 1 | 52.73
S | 4519127 | 6418536016381 | MAAVALAISIN | 1.5W 24V IP67 4K 4-SUUN. MUSTA | S4521B | Ulkovalaisimet FTLight LB | E | KPL | 52.73 | KPL | 1 | 52.73
S | 5277062 | 6410052770624 | SUOJAKOURU SELCAST | MESSINKI 10x20x900 | S5201B | Kaapelin suoj+liitostarv LB | E | KPL | 52.73 | KPL | 1 | 52.73
S | 4266108 | 6410042661086 | VAIJERIRIPUSTINPARI | RVLXT25 VAIJERIRIP. T-LISTA | S4104B | Sisävalaisimet Ensto LB | E | KPL | 52.74 | KPL | 1 | 52.74
S | 4018871 | 6418536031780 | NAUHALIITIN FTLIGHT | COB WHITE JOHTO 2NAP. 20M | S4120B | Sisävalaisimet FTLight LB | E | KPL | 52.74 | KPL | 1 | 52.74
S | 2312367 | 7612271413323 | MERKKIVALO LED E210 | PUNAINEN KELTAINEN VIHREÄ | S2304B | Erikoiskytkimet ABB LB | E | KPL | 52.75 | KPL | 1 | 52.75
S | 5453385 | 7392696252713 | KAAPPITARVIKE KABELDON | NR5L JT-AVAIN 5mm KUUSIOKOLO | S5403B | Jakokaa ja välij.koj. ABB LB | V | KPL | 52.75 | KPL | 1 | 52.75
S | 2115109 |  | Frame | 3f 80mm ALU | S2112B | Uppoas kytkimet UTU LB | E | KPL | 52.76 | KPL | 1 | 52.76
S | 2115126 |  | Frame | 3f 80mm ALU | S2112B | Uppoas kytkimet UTU LB | E | KPL | 52.76 | KPL | 1 | 52.76
S | 2803577 | 4011334257448 | ASENNUSTARVIKE B.IQ | MERK.IKK. 5OS PAIN. | S2804B | Kiinteistöautom UTU LB | E | KPL | 52.77 | KPL | 1 | 52.77
S | 3435350 | 6418074058355 | ASENNUSKOTELO PC FIBOX | PC 081209 | S3407B | Kotelot Fibox LB | E | KPL | 52.77 | KPL | 1 | 52.77
S | 7242115 | 4011334345541 | TELERASIA 1930 | 2XRJ45 CAT6A ISO UTP MOD. | S7245B | Tietoverkkotarv Berker U LB | E | KPL | 52.77 | KPL | 1 | 52.77
S | 1462780 | 4012196241934 | KAVENNUSKAPPALE KTS | RWEB650 | S1404B | Kaapelitiet OBO LB | E | KPL | 52.78 | KPL | 1 | 52.78
S | 1311921 |  | KAAPELIKIINNIKE DUTCHCLAMP | DUTCHCLAMP IM 6X 32-48 | S1303A | Kiinnitystarvikkeet Sormat LA | E | KPL | 52.79 | KPL | 1 | 52.79
S | 2421256 |  | KOJEPISTORASIA TOUGH & SAFE | 5-NAP 63A 6H IP44 3P+N+E SUORA | S2416B | Pistoras. tulpat Amphenol LB | V | KPL | 52.79 | KPL | 1 | 52.79
S | 0626293 | 6438176300367 | ALUMIINIVOIMAKAAPELI POWEREX | AXMK/PE 4X240S POWEREX PE K500 | S0615B | Verkonrak kaap 1kV REKA LB | E | M | 52.8 | M | 1 | 52.8
S | 2312781 | 7320500552582 | ULKONEVA PAINIKE COMPACT | CP310R-20 PU KOR PAL 2s IP69 | S2304B | Erikoiskytkimet ABB LB | E | KPL | 52.8 | KPL | 1 | 52.8
S | 2312782 | 7320500552599 | ULKONEVA PAINIKE COMPACT | CP310G-20 VI KOR PAL 2s IP69 | S2304B | Erikoiskytkimet ABB LB | E | KPL | 52.8 | KPL | 1 | 52.8
S | 2312783 | 7320500552605 | ULKONEVA PAINIKE COMPACT | CP310Y-20 KE KOR PAL 2s IP69 | S2304B | Erikoiskytkimet ABB LB | E | KPL | 52.8 | KPL | 1 | 52.8
S | 2312784 | 7320500552612 | ULKONEVA PAINIKE COMPACT | CP310L-20 SI KOR PAL 2s IP69 | S2304B | Erikoiskytkimet ABB LB | E | KPL | 52.8 | KPL | 1 | 52.8
S | 2312785 | 7320500552629 | ULKONEVA PAINIKE COMPACT | CP310W-20 VA KOR PAL 2s IP69 | S2304B | Erikoiskytkimet ABB LB | E | KPL | 52.8 | KPL | 1 | 52.8
S | 2312786 | 7320500552636 | ULKONEVA PAINIKE COMPACT | CP310B-20 MU KOR PAL 2s IP69 | S2304B | Erikoiskytkimet ABB LB | E | KPL | 52.8 | KPL | 1 | 52.8
S | 2312795 | 7320500552698 | ULKONEVA PAINIKE COMPACT | CP310R-02 PU KOR PAL 2a IP69 | S2304B | Erikoiskytkimet ABB LB | E | KPL | 52.8 | KPL | 1 | 52.8
S | 2312800 | 7320500552711 | ULKONEVA PAINIKE COMPACT | CP310B-02 MU KOR PAL 2a IP69 | S2304B | Erikoiskytkimet ABB LB | E | KPL | 52.8 | KPL | 1 | 52.8
S | 2312802 | 7320500552728 | ULKONEVA PAINIKE COMPACT | CP310R-11 | S2304B | Erikoiskytkimet ABB LB | E | KPL | 52.8 | KPL | 1 | 52.8
S | 2312804 | 7320500552742 | ULKONEVA PAINIKE COMPACT | CP310Y-11 KE KOR PA 1s+1a IP69 | S2304B | Erikoiskytkimet ABB LB | E | KPL | 52.8 | KPL | 1 | 52.8
S | 2312805 | 7320500552759 | ULKONEVA PAINIKE COMPACT | CP310L-11 SI KOR PA 1s+1a IP69 | S2304B | Erikoiskytkimet ABB LB | E | KPL | 52.8 | KPL | 1 | 52.8
S | 2312806 | 7320500552766 | ULKONEVA PAINIKE COMPACT | CP310W-11 VA KOR PA 1s+1a IP69 | S2304B | Erikoiskytkimet ABB LB | E | KPL | 52.8 | KPL | 1 | 52.8
S | 2613689 | 3250610075395 | ANTURI S.1 | TERM. 2044/2034 4M | S2612B | Liiketunn, säätimet UTU LB | E | KPL | 52.8 | KPL | 1 | 52.8
S | 2613566 | 4011334218814 | ANTURI S.1 | TERM. 2044/2034 4M | S2637B | Termostaatit UTU LB | E | KPL | 52.8 | KPL | 1 | 52.8
S | 3421663 | 6418074038234 | ASENNUSKOTELO PC FIBOX | PCM 125/125 T | S3407B | Kotelot Fibox LB | E | KPL | 52.8 | KPL | 1 | 52.8
S | 4613208 | 7340080778820 | SEINÄKIINNIKE A-COLLECTION | VARSI 100CM AFLOOD LED TEC | S4500B | Ulkovalaisimet a-collection LB | V | KPL | 52.8 | KPL | 1 | 52.8
S | 4134411 |  | ALASVALO LOW PROFILE ECO | IP54 450LMECO 6W 4K BL ROUND | S4114A | Sisävalaisimet Nordtronic LA | V | KPL | 52.81 | KPL | 1 | 52.81
S | 4202105 | 7392971125282 | LED-PROFIILI HIDE A LITE | LED-NAUHALLE LEAN ALU 2M | S4212B | Sisävalaisimet Hide-a-lite LB | E | KPL | 52.81 | KPL | 1 | 52.81
S | 4222339 | 7392971134093 | ALASVALO HIDE A LITE | IP44 30lm 15° 1,2W 2700K BS | S4212B | Sisävalaisimet Hide-a-lite LB | E | KPL | 52.81 | KPL | 1 | 52.81
S | 4222340 | 7392971134109 | ALASVALO HIDE A LITE | IP44 30lm 15° 1,2W 3000K BS | S4212B | Sisävalaisimet Hide-a-lite LB | E | KPL | 52.81 | KPL | 1 | 52.81
S | 4222341 | 7392971134116 | ALASVALO HIDE A LITE | IP44 25lm 15° 1,2W 2700K BL | S4212B | Sisävalaisimet Hide-a-lite LB | E | KPL | 52.81 | KPL | 1 | 52.81
S | 4222342 | 7392971134123 | ALASVALO HIDE A LITE | IP44 25lm 15° 1,2W 3000K BL | S4212B | Sisävalaisimet Hide-a-lite LB | E | KPL | 52.81 | KPL | 1 | 52.81
S | 7526544 | 5707957093783 | F-LIITIN CABELCON | TELLU 5 F-UROSLIITIN | S7505A | Antennituotteet Finnsat LA | E | KPL | 52.81 | KPL | 1 | 52.81
S | 7526556 | 5707957023070 | F-LIITIN CABELCON | RG-11 F-UROSLIITIN | S7505A | Antennituotteet Finnsat LA | V | KPL | 52.81 | KPL | 1 | 52.81
S | 1406358 | 6438199023120 | KANAVAPISTORASIA PRODUCT | 4S/16A/IP20 KYTK. | S1410B | Kanavakalusteet ABB LB | E | KPL | 52.82 | KPL | 1 | 52.82
S | 1913110 | 6438100181796 | RIVILIITIN ENSTO CLAMPO PRO | KE163 AL/CU 35-150MM² 1KV HA | S1904B | Liittimet Ensto LB | E | KPL | 52.82 | KPL | 1 | 52.82
S | 1913111 | 6438100181802 | RIVILIITIN ENSTO CLAMPO PRO | KE163.2 AL/CU 35-150MM² 1KV SI | S1904B | Liittimet Ensto LB | E | KPL | 52.82 | KPL | 1 | 52.82
S | 2404104 | 7020160676405 | PISTORASIA ELKO RS16 | 1S/16A/250V/IP44 PPR VAL | S2403B | Pinta-as pistorasiat Elko LB | E | KPL | 52.82 | KPL | 1 | 52.82
S | 7143392 | 3606480915666 | KESKUSYKSIKKÖTARVIKE EXIWAY | KOTELO IP20 MBE200D | S42300 | Turvavalaisimet Schneider P0 | E | KPL | 52.82 | KPL | 1 | 52.82
S | 3017010 | 8012542779629 | PUTKISULAKEALUSTA E90 | 3-NAPAINEN 50A 690VAC | S30120 | Putkisulakealusta ABB X P0 | E | KPL | 52.83 | KPL | 1 | 52.83
S | 1965549 | 3472591150292 | JATKOLIITIN TE/ABB ENTRELEC | CF4/5.MALE UROS 5 PIIR RUUVIKI | S1924B | RIVILIITIN Entrelec FinnE X LB | E | KPL | 52.83 | KPL | 1 | 52.83
S | 3270761 | 4015082429263 | JOHDONSUOJAKATKAISIJA XPOLE | PLS6-B32/3-MW | S3212A | Johdonsuoja-autom Eaton LA | V | KPL | 52.83 | KPL | 1 | 52.83
S | 3270810 |  | Circuit breaker | 242975 | S3212A | Johdonsuoja-autom Eaton LA | E | KPL | 52.83 | KPL | 1 | 52.83
S | 3760129 | 3389110617559 | LIITIN TESYS | LIITIN <95MM GV7R100/150 3KPL | S3706B | Moottorisuojak. Schneider LB | E | KPL | 52.83 | KPL | 1 | 52.83
S | 3760156 |  | APUKOSKETIN TESYS | GVAED101 | S3706B | Moottorisuojak. Schneider LB | E | KPL | 52.83 | KPL | 1 | 52.83
S | 3760157 |  | HÄLYTYS-/APUKOSKETIN TESYS | GV3P AV. APU- JA S. HÄL.KOSK | S3706B | Moottorisuojak. Schneider LB | E | KPL | 52.83 | KPL | 1 | 52.83
S | 8470130 | 5703451012862 | SUOJAJÄNNITEMUUNTAJA NORATEL | SUC 66B 230/24V 50VA | S8405B | Muuntajat Noratel LB | E | KPL | 52.83 | KPL | 1 | 52.83
S | 2362607 | 3606489581305 | VÄÄNNIN HARMONY | ZB4FD4 MUS TASO 2-AS PAL OV | S2302B | Erikoiskytkimet Schneider LB | E | KPL | 52.85 | KPL | 1 | 52.85
S | 2362646 | 3606489581312 | VÄÄNNIN HARMONY | ZB4FD5 MUS TASO 3-AS PAL K | S2302B | Erikoiskytkimet Schneider LB | E | KPL | 52.85 | KPL | 1 | 52.85
S | 2362647 | 3606489581336 | VÄÄNNIN HARMONY | ZB4FD7 MUS TASO 3-AS PAL VK | S2302B | Erikoiskytkimet Schneider LB | E | KPL | 52.85 | KPL | 1 | 52.85
S | 2362648 | 3606489581350 | VÄÄNNIN HARMONY | ZB4FD8 MUS TASO 3-AS PAL OK | S2302B | Erikoiskytkimet Schneider LB | E | KPL | 52.85 | KPL | 1 | 52.85
S | 3270652 | 6410032706520 | JOHDONSUOJAKATKAISIJA XPOLE | PLZ6-C63/1N-MW | S3212A | Johdonsuoja-autom Eaton LA | E | KPL | 52.85 | KPL | 1 | 52.85
S | 3660155 | 6417019128948 | AKSELI ABB | OXP12X325 | S3602B | Tehokytk -katkais ABB LB | E | KPL | 52.85 | KPL | 1 | 52.85
S | 6902174 | 6415869021747 | KAHVA IMURASIAKÄYNNISTYS PUZER | KAHVA IMURASIAKÄYNNISTYS PUZER | S8312B | Tarvikkeet Puzer LB | E | KPL | 52.85 | KPL | 1 | 52.85
S | 6902199 | 6415869021990 | TURBOSUULAKE PUZER | KAPEA 10118 | S8312B | Tarvikkeet Puzer LB | E | KPL | 52.85 | KPL | 1 | 52.85
S | 6902392 | 6415869023925 | LATTIA-/ MATTOSUULAKE PUZER | HARMAA PIKALUKITUS 10314 | S8312B | Tarvikkeet Puzer LB | V | KPL | 52.85 | KPL | 1 | 52.85
S | 0474991 | 6410004749913 | KETJUKAAPELI HELUKABEL | MULTIFLEX 512-C-PUR 25G0,75 | S0466B | OHJAUSKAAPELIT-HF CABLEX X LB | E | M | 52.86 | M | 1 | 52.86
S | 4933391 | 4058075824232 | LED-VALOPUTKI T5 | T5 AC HE35 1500 18W/830 2550LM | S4730B | LED-lamput Ledvance LB | V | KPL | 52.86 | KPL | 1 | 52.86
S | 5219314 |  | KAAPELINSUOJAPUTKI NEWLEC | TEL-TRIPLA Ø110X6000 SN16/A KE | S5231B | Kaapelinsuojaus Rotomon X LB | V | KPL | 52.86 | KPL | 1 | 52.86
S | 5219315 |  | KAAPELINSUOJAPUTKI NEWLEC | TEL-TRIPLA Ø110X6000 SN16/A PU | S5231B | Kaapelinsuojaus Rotomon X LB | V | KPL | 52.86 | KPL | 1 | 52.86
S | 6902261 | 6415869022614 | KESKUSYKSIKÖN VAIHTOSARJA | PUZER | S8312B | Tarvikkeet Puzer LB | E | KPL | 52.86 | KPL | 1 | 52.86
S | 0626215 | 6410006262151 | ALUMIINIVOIMAKAAPELI REKA | AXMK 4x185S Eca K500 | S0615B | Verkonrak kaap 1kV REKA LB | V | M | 52.88 | M | 1 | 52.88
S | 1467643 | 7394333128283 | NIVELLIITOS MP-BOLAGEN | MP-328V Nivelliitos 100mm VAL | S1401B | Kaapelitiet MP LB | E | KPL | 52.88 | KPL | 1 | 52.88
S | 1964484 | 4055626059723 | MONINAPALIITIN PHOENIX | HC-STA-B16-HHFD-1TTM40-EL-AL | S1912B | Riviliittim Phoenix Contact LB | E | KPL | 52.88 | KPL | 1 | 52.88
S | 2104158 |  | PEITELEVY ELKO PLUS | 2X2 MATRIISI/IP20/156MM MUS | S2115B | Uppoas kytkimet Elko Plus LB | E | KPL | 52.88 | KPL | 1 | 52.88
S | 4295639 | 4058075079137 | ALASVALO DOWNLIGHT SLIM | DL SLIM DN210 18W/6500K WT | S4102B | Sisävalaisimet Ledvance LB | E | KPL | 52.88 | KPL | 1 | 52.88
S | 4145100 | 06430079520026 | TYÖPISTEVALAISIN DREAMLED | READY23 270 IP54 3,5W/940 VALK | S41560 | Valaisimet Dreamled X P0 | E | KPL | 52.88 | KPL | 1 | 52.88
S | 4145128 | 06430079520309 | TYÖPISTEVALAISIN DREAMLED | READY23 270 IP54 3,5W/935 VALK | S41560 | Valaisimet Dreamled X P0 | E | KPL | 52.88 | KPL | 1 | 52.88
S | 4145156 | 06430079520583 | TYÖPISTEVALAISIN DREAMLED | READY23 270 IP54 3,5W/930 VALK | S41560 | Valaisimet Dreamled X P0 | E | KPL | 52.88 | KPL | 1 | 52.88
S | 4145400 | 06430079520866 | TYÖPISTEVALAISIN DREAMLED | READY23 270 IP54 3,5W/940 MUST | S41560 | Valaisimet Dreamled X P0 | E | KPL | 52.88 | KPL | 1 | 52.88
S | 4145428 | 06430079521146 | TYÖPISTEVALAISIN DREAMLED | READY23 270 IP54 3,5W/935 MUST | S41560 | Valaisimet Dreamled X P0 | E | KPL | 52.88 | KPL | 1 | 52.88
S | 4145456 | 06430079521429 | TYÖPISTEVALAISIN DREAMLED | READY23 270 IP54 3,5W/930 MUST | S41560 | Valaisimet Dreamled X P0 | E | KPL | 52.88 | KPL | 1 | 52.88
S | 6428234 | 6420611525534 | KIINNITYSTARVIKE VSS | KIINNITYSRIMASARJA 1650 | S6421B | VSS-tuotteet LB | E | KPL | 52.88 | KPL | 1 | 52.88
S | 6425515 | 4743254006324 | SÄILYTYSLAUKKU FLIR | FLIR ONE EDGE SÄILYTYSLAUKKU | S6710B | Osoittavat mittarit Flir LB | E | KPL | 52.89 | KPL | 1 | 52.89
S | 7241035 | 6410072410357 | KYTKENTÄKAAPELI-CAT6 SYSTIMAX | GS8E-L UTP 15M/50FT HAR | S7201A | Tietoverkkot. Systimax LA | V | KPL | 52.89 | KPL | 1 | 52.89
S | 1476329 |  | ASENNUSKANAVA TEHALI.LF | LF601900 PVC 60X190X2000 HAR | S1420B | Asennuskanavat osat Tehalit LB | E | M | 52.9 | M | 1 | 52.9
S | 1476480 | 4012740875240 | ASENNUSKANAVA TEHALIT.LF | LF601900 PVC 60X190X2000 VHA | S1420B | Asennuskanavat osat Tehalit LB | E | M | 52.9 | M | 1 | 52.9
S | 2112124 |  | Switch | Curtain switch, q-conn, Antrac | S2109B | Uppoas kytkimet Exxact LB | E | KPL | 52.9 | KPL | 1 | 52.9
S | 4933339 | 4099854026171 | LED-VALOPUTKI T8 | T8 HF P UO 1200 15W/865 2400LM | S4730B | LED-lamput Ledvance LB | E | KPL | 52.9 | KPL | 1 | 52.9
S | 4933367 | 4099854029325 | LED-VALOPUTKI T5 | T5 HF HE28 1200 16W/830 2160LM | S4730B | LED-lamput Ledvance LB | E | KPL | 52.9 | KPL | 1 | 52.9
S | 4933369 | 4099854029363 | LED-VALOPUTKI T5 | T5 HF HE28 1200 16W/865 2400LM | S4730B | LED-lamput Ledvance LB | E | KPL | 52.9 | KPL | 1 | 52.9
S | 2009150 | 3250617170031 | KYTKIN W.1 | 6/10A/250V/IP55 LI-K PPJ HAR | S20110 | Pinta-as kyktimet UTU P0 | E | KPL | 52.91 | KPL | 1 | 52.91
S | 3428809 | 4013902542871 | SOVITELAIPPA SPELSBERG | AK3 KFL | S3409B | Kotelot Spelsberg LB | E | KPL | 52.91 | KPL | 1 | 52.91
S | 2506146 | 6438199004648 | PISTORASIA IMPRESSIVO | 2S/16A/IP21 UPJ HL RST | S2505B | Uppoas pistorasiat Impress LB | E | KPL | 52.93 | KPL | 1 | 52.93
S | 2507266 | 3250610091920 | PISTORASIA R.CLASSIC | 1S/250V UKR VAL | S2512B | Upotettavat pistorasiat UTU LB | E | KPL | 52.96 | KPL | 1 | 52.96
S | 2507371 | 4011334377047 | PISTORASIA R.CLASSIC | 1S/250V UKR VAL | S2512B | Upotettavat pistorasiat UTU LB | E | KPL | 52.96 | KPL | 1 | 52.96
S | 3424203 | 6418074021571 | KOSKETUSSUOJA FIBOX | FP A 33 | S3407B | Kotelot Fibox LB | E | KPL | 52.96 | KPL | 1 | 52.96
S | 2000508 | 3606489504229 | KYTKIN EXXACT | 2K/16A/IP21 PPJ 1X LED VAL | S2002B | Pinta-as kytkimet Schneider LB | V | KPL | 52.97 | KPL | 1 | 52.97
S | 0474531 |  | NOSTURIKAAPELI HELUKABEL | NSHTÖU 12G2,5 26013 | S0466B | OHJAUSKAAPELIT-HF CABLEX X LB | E | M | 52.98 | M | 1 | 52.98
S | 2331078 | 4015081350605 | MERKKIVALO LED RMQ-TITAN | M22-XPV60-Y-230 HÄTÄ/SEIS 230V | S2305B | Erikoiskytkimet Eaton LB | E | KPL | 52.98 | KPL | 1 | 52.98
S | 3451602 | 7331185214801 | MODUULIKOTELO PINTA ABS GARO | NUPT 1-6 LÄPINÄK OVI, IP65 | S3419B | Kotelot Garo LB | E | KPL | 52.98 | KPL | 1 | 52.98
S | 1467304 | 7394333044125 | ASENNUSTARVIKE MP-BOLAGEN | MP-826S ASENNUSPROFIILIMP-MK | S1401B | Kaapelitiet MP LB | E | M | 52.99 | M | 1 | 52.99
S | 2400426 | 3606480333019 | PISTORASIA EXXACT | 3-OS KULMA-AS VALK 1kpl | S24950 | Pinta-as pistorasiat DIY P0 | V | KPL | 52.99 | KPL | 1 | 52.99
S | 5021000 |  | Stay anchor | SK00553 | S5010B | Linjatarvikkeet Salomaa LB | V | KPL | 52.99 | KPL | 1 | 52.99
S | 7112707 | 4049787043608 | ASENNUSKANTA EVOSIGNAL | MAXI ADAPTERI HOLKKITIIV. GY | S7198B | Hälytinlaitteet LAPP LB | E | KPL | 52.99 | KPL | 1 | 52.99
S | 7551013 |  | MASTOPUTKI FINNSAT | MASTOPUTKI 1,5X38X3000 | S7505A | Antennituotteet Finnsat LA | V | KPL | 52.99 | KPL | 1 | 52.99
S | 7557066 | 6410075570669 | LIITOSJOHTO FINNSAT | SMA-N/SMA-U 10M | S7505A | Antennituotteet Finnsat LA | E | KPL | 52.99 | KPL | 1 | 52.99
S | 7914359 | 3185280383559 | AV-LAITE ERARD | LUX-UP T VESA PYSTYASENNUKSEEN | S7505A | Antennituotteet Finnsat LA | E | KPL | 52.99 | KPL | 1 | 52.99
S | 8264679 | 6417659040228 | VARAOSA HARVIA CLUB | CLUB COMBI, TEHORELE 65.31 | S8211B | Lisätarvikkeet Harvia LB | E | KPL | 52.99 | KPL | 1 | 52.99
S | 8266775 | 6417659025522 | SAUNOMISTARVIKE HARVIA CLICK | KIULU JA KAUHA | S8211B | Lisätarvikkeet Harvia LB | E | KPL | 52.99 | KPL | 1 | 52.99
S | 2408026 | 4007123112760 | JATKOJOHTOKELA KABELBOX | 4-OS 10m H05VV-F 3G1.5 SISÄ HA | S2408B | Jatkojohd osat Brennenstuhl LB | E | KPL | 53 | KPL | 1 | 53
S | 2724571 | 3389119402002 | TEHORELE ZELIO | 120VAC 3C/O 15A | S2702B | Ohjaus säätö Schne LB | E | KPL | 53.01 | KPL | 1 | 53.01
S | 3211004 | 4016779523301 | JOHDONSUOJAKATKAISIJA S200 | S201-C1.6 1-NAP C1.6A | S3202B | Johdonsuoja-automaatit ABB LB | E | KPL | 53.03 | KPL | 1 | 53.03
S | 1475808 |  | External corner | LF60230 HF 60x230 white | S1420B | Asennuskanavat osat Tehalit LB | E | KPL | 53.03 | KPL | 1 | 53.03
S | 1476236 | 4012740015332 | ULKOKULMA TEHALIT.GBD | GBD501903 HF GBD 56X204 LVA | S1420B | Asennuskanavat osat Tehalit LB | E | KPL | 53.03 | KPL | 1 | 53.03
S | 3211002 | 4016779523295 | JOHDONSUOJAKATKAISIJA S200 | S201-C0.5 1-NAP C0.5A | S3202B | Johdonsuoja-automaatit ABB LB | E | KPL | 53.03 | KPL | 1 | 53.03
S | 4318320 | 7392971146065 | LISÄTARVIKE HIGHLITE | KATTO-/SEINÄKIINNIKE BL | S4328B | Teollisuusval Hide-a-lite LB | E | KPL | 53.03 | KPL | 1 | 53.03
S | 4726855 | 8711500409713 | FOTOLAMPPU PHILIPS | 6423 15V 150W GZ6.3 | S4722B | Halog+erikoislamput Philips LB | E | KPL | 53.03 | KPL | 1 | 53.03
S | 5218209 | 6418677459733 | RUUVIJATKOSHOLKKI ENSTO UN | SLJ4.47 MOM Al/Cu 150-300mm2 | S5202B | Kaapelin suoj+liitos Ensto LB | V | KPL | 53.03 | KPL | 1 | 53.03
S | 3782387 | 3389110821277 | APUKOSKETIN TESYS | LADN313, PÄÄLLE 3S+1A, JOUSI | S3710B | Kontaktorit D-sarja Schneid LB | E | KPL | 53.04 | KPL | 1 | 53.04
S | 3782388 | 3389110821314 | APUKOSKETIN TESYS | LADN403, PÄÄLLE 4S+0A, JOUSI | S3710B | Kontaktorit D-sarja Schneid LB | E | KPL | 53.04 | KPL | 1 | 53.04
S | 3707817 | 4013614527623 | APUKOSKETIN ABB | 2S | S3723B | Moduulikontaktorit ABB LB | E | KPL | 53.04 | KPL | 1 | 53.04
S | 7217326 |  | KUIDUNSUOJAPUTKI 30 M | FISTV-E7186-0510-S5027 | S7213B | Jatkostarv TOSP Commscope LB | E | RLL | 53.04 | M | 30 | 1.768
S | 1156705 |  | Installation pipe, metal | SM50 W ALU, M50x2,1x3000mm,ALU | S1110B | Teräsputket OBO LB | E | M | 53.05 | M | 1 | 53.05
S | 1370002 | 5414363065609 | JOHDINSIDE ABB T&B | TY-RAP 295X4.8X1.3 MU 100 KPL | S1319B | Kiinnitystarvikkeet ABB LB | V | PAK | 53.05 | KPL | 100 | 0.5305
S | 1473452 | 3414971971707 | PISTORASIAPANEELI INCARA | DISQ60 1S VAL | S1403A | Kanavakalusteet Ensto LA | E | KPL | 53.05 | KPL | 1 | 53.05
S | 1473454 | 3414971971721 | PISTORASIAPANEELI INCARA | DISQ60 1S MUS | S1403A | Kanavakalusteet Ensto LA | E | KPL | 53.05 | KPL | 1 | 53.05
S | 1472209 | 6410014722098 | T-KAPPALE SKT | A-T/300 ZN FE KZNOL | S1416B | Kaapelitiet Suomenkaap. ELP LB | E | KPL | 53.05 | KPL | 1 | 53.05
S | 1448512 | 6438377018818 | LANKAHYLLY MEKA | WMT-50-500 L=3000 HDG | S1449A | Lankahyllyt Meka X LA | E | M | 53.05 | M | 1 | 53.05
S | 2009159 |  | Rocker push button | 5/10A/250V/IP55 PPJ gray | S20110 | Pinta-as kyktimet UTU P0 | E | KPL | 53.05 | KPL | 1 | 53.05
S | 3401135 | 6410034011356 | LÄPIVIENTILAIPPA SELCAST | III-AIH.4XØ21/4XØ23/4XØ29/4XØ3 | S3421B | Kotelot ja laipat Selcast LB | E | KPL | 53.06 | KPL | 1 | 53.06
S | 6706064 | 8030956065848 | VIRTAMUUNTAJA AVATTAVA CG | CTV-2X 100A/333MV 1% Ø 15,7MM | S6603B | Enegiamittari Carlo Gavazzi LB | E | KPL | 53.06 | KPL | 1 | 53.06
S | 7263183 | 6410072631837 | PÄÄTEKOTELO NAFICON | NAF ULKOPÄÄTEKOTELO ADAP.LEVY | S7203B | Kuitutuotteet Naficon X LB | V | KPL | 53.06 | KPL | 1 | 53.06
S | 7264145 | 6410072641454 | JATKOSLEVY NAFICON | JATKOSLEVY | S7203B | Kuitutuotteet Naficon X LB | V | KPL | 53.06 | KPL | 1 | 53.06
S | 2727278 | 8030956080568 | INDUKTIIVINEN TUNNISTIN CG | ICB30S30F15POM1 | S2720B | Carlo Gavazzi LB | E | KPL | 53.07 | KPL | 1 | 53.07
S | 2727279 | 8030956080728 | INDUKTIIVINEN TUNNISTIN CG | ICB30S30N22POM1 | S2720B | Carlo Gavazzi LB | E | KPL | 53.07 | KPL | 1 | 53.07
S | 2004726 | 7020160362605 | PAINIKE ELKO RS16 | 1+1/16A/250V/IP21 PPR VAL | S2003B | Pinta-as kytkimet Elko LB | E | KPL | 53.08 | KPL | 1 | 53.08
S | 2044352 | 7020160431004 | KYTKIN ELKO RS16 | 1/16A/250V/IP55 PPR VAL | S2003B | Pinta-as kytkimet Elko LB | V | KPL | 53.08 | KPL | 1 | 53.08
S | 3656441 | 3389110448849 | KYTKINRUNKO TESYS | V02 12A | S3607B | Tehokytk -katkais Schneider LB | V | KPL | 53.08 | KPL | 1 | 53.08
S | 3637681 | 3250615510792 | VAIHTOKYTKIN HAGER | SFT225 1-0-2 2N 25A 230VAC | S3608B | Tehokytkimet UTU LB | E | KPL | 53.08 | KPL | 1 | 53.08
S | 3637698 | 3250615510815 | VAIHTOKYTKIN HAGER | SFH225 1-2 2N 25A 230VAC | S3608B | Tehokytkimet UTU LB | E | KPL | 53.08 | KPL | 1 | 53.08
S | 3609171 | 4015082762674 | PÄÄKYTKIN XPOLE | IS-32/2 | S3625B | Tehok. ja katk. Eaton LB | E | KPL | 53.08 | KPL | 1 | 53.08
S | 0420060 | 8711401166029 | KUMIKAAPELI PRYSMIAN | DRAKAFLEX H07RN-F 5G16 K500 | S0433B | Kumikaapelit Prysmian LB | E | M | 53.09 | M | 1 | 53.09
S | 1448413 | 6438377018573 | LANKAHYLLY MEKA | WMT-50-600 L=3000 EG | S1449A | Lankahyllyt Meka X LA | E | M | 53.09 | M | 1 | 53.09
S | 2318424 | 3389119043816 | KAKSOISPAINIKE HARMONY | ZB4BA7120 KAKSOISZB4BA7120 | S2302B | Erikoiskytkimet Schneider LB | E | KPL | 53.09 | KPL | 1 | 53.09
S | 2318438 | 3389119043830 | KAKSOISPAINIKE HARMONY | ZB4BA7340 KAKSOISZB4BA7340 | S2302B | Erikoiskytkimet Schneider LB | E | KPL | 53.09 | KPL | 1 | 53.09
S | 2321634 |  | MERKKIVALO LED HARMONY | XB5AVB1 LED 24V VALKOINEN | S2302B | Erikoiskytkimet Schneider LB | V | KPL | 53.09 | KPL | 1 | 53.09
S | 2321635 |  | MERKKIVALO LED HARMONY | XB5AVB3 LED 24V VIHREÄ | S2302B | Erikoiskytkimet Schneider LB | V | KPL | 53.09 | KPL | 1 | 53.09
S | 2321636 |  | MERKKIVALO LED HARMONY | XB5AVB4 LED 24V PUNAINEN | S2302B | Erikoiskytkimet Schneider LB | V | KPL | 53.09 | KPL | 1 | 53.09
S | 2321637 |  | MERKKIVALO LED HARMONY | XB5AVB5 LED 24V KELTAINEN | S2302B | Erikoiskytkimet Schneider LB | V | KPL | 53.09 | KPL | 1 | 53.09
S | 2321638 |  | MERKKIVALO LED HARMONY | XB5AVB6 LED 24V SININEN | S2302B | Erikoiskytkimet Schneider LB | E | KPL | 53.09 | KPL | 1 | 53.09
S | 2362734 | 3389110122657 | TASOPAINIKE HARMONY | ZB4BH04 | S2302B | Erikoiskytkimet Schneider LB | E | KPL | 53.09 | KPL | 1 | 53.09
S | 8760185 | 7638900316384 | OTSA-/KYPÄRÄVAL. LED ENERGIZER | HEADLIGHT VISION HD WITH 3XAA | S8706B | Paristot akut käsival Energ LB | E | KPL | 53.09 | KPL | 1 | 53.09
S | 1467202 | 7394333048659 | LANKAHYLLY MP-BOLAGEN | MP-719S3 C1 55S 3 m | S1401B | Kaapelitiet MP LB | E | KPL | 53.1 | KPL | 1 | 53.1
S | 1472201 |  | KULMAKAPPALE SKT | A-K/150 PM FE KZNOL VAL | S1416B | Kaapelitiet Suomenkaap. ELP LB | E | KPL | 53.1 | KPL | 1 | 53.1
S | 2412106 | 4057298180798 | LIITÄNTÄJOHTO BACHMANN | PVC SPIRAALIJATKOJOHTO,1-OS.PR | S2414B | Jatkojohd osat Bachmann LB | E | KPL | 53.1 | KPL | 1 | 53.1
S | 77306708 | 7332552015205 | TOIMILAITETARVIKE SCHNEIDER | SP90 1,5M:N DIGITAALIK. PIBCV | S2813B | Toimilaitteet Schneider PIE LB | E | KPL | 53.11 | KPL | 1 | 53.11
S | 4005730 | 9006210737928 | ELEKTRONINEN LIITÄNTÄLAITE | LC 35 24V IP67 L EXC UNV | S4043A | Valaisinkomp. Tridonic ELP LA | E | KPL | 53.11 | KPL | 1 | 53.11
S | 7241167 | 7333089004427 | KYTKENTÄKAAPELI-KUITU EUROLAN | 2xSC-SC OM3 5M UPC | S7222B | Kuitutuott. Eurolan LB | E | KPL | 53.11 | KPL | 1 | 53.11
S | 1913113 | 6438100181826 | RIVILIITIN ENSTO CLAMPO PRO | KE163.6 AL/CU 35-150MM² 1KV MU | S1904B | Liittimet Ensto LB | E | KPL | 53.12 | KPL | 1 | 53.12
S | 1939386 | 4055143261432 | PISTOLIITINJOHTOSA WINSTA DALI | 2-NAP UROS/VAPAA 2x1.5mm2 6m | S1906B | Sisäjohtoliittimet Wago LB | E | KPL | 53.12 | KPL | 1 | 53.12
S | 3705924 | 4013614400742 | VIRTAKISKO ABB | PS1-4-1-65 | S3718B | Moottorinsuojak ABB LB | E | KPL | 53.12 | KPL | 1 | 53.12
S | 6430727 | 7330965160260 | MERKKIARKKI FLEXIMARK | PRINT LF1 0.75-1.50 VA 75/pak | S6440B | Työ-turva+tunnusväl SKS LB | E | PAK | 53.12 | KPL | 75 | 0.70827
S | 6430729 | 7330965161069 | MERKKIARKKI FLEXIMARK | PRINT LF2 2.5-6.0 VA 75/pak | S6440B | Työ-turva+tunnusväl SKS LB | E | PAK | 53.12 | KPL | 75 | 0.70827
S | 7219600 | 4016514042654 | LIITIN-CAT6A BACHMANN | CAT 6A-LIITIN NAARAS/NAARAS | S7299B | Tietoverkkotuotteet muut LB | E | KPL | 53.12 | KPL | 1 | 53.12
S | 2504029 | 7020160377708 | PISTORASIA ELKO PLUS | 1S/16A/250V/IP20 UPR MUS | S2517B | Uppoas pistorasiat ElkoPlus LB | E | KPL | 53.13 | KPL | 1 | 53.13
S | 3440099 | 6410034400990 | ADAPTERI ENSTO | EAL3.17 ABLOY-LUKOLLE. ESTERI | S3401B | Koteloidut keskukset Ensto LB | V | KPL | 53.13 | KPL | 1 | 53.13
S | 5202720 | 7393487032651 | KAAPELIKENKÄ ELPRESS | KRF240A-10 | S5204B | Kaapelin suoj+liitos Elpre LB | E | KPL | 53.13 | KPL | 1 | 53.13
S | 7260675 | 6410072606750 | VALMISKAAPELI DRAKA MNC | JUMPER 5M 7/16M/M BHF | S72110 | Prysmian teletarvikkeet X P0 | V | KPL | 53.13 | KPL | 1 | 53.13
S | 1464721 | 4012195430933 | LANKAHYLLY KTS | GRM 55 50VA4301, RST | S1404B | Kaapelitiet OBO LB | E | M | 53.14 | M | 1 | 53.14
S | 3423411 | 6418074002136 | ASENNUSKOTELO PC | PC D 85 G | S3407B | Kotelot Fibox LB | E | KPL | 53.14 | KPL | 1 | 53.14
S | 6314813 | 6420611525787 | TURVAJALKINEET VSS | KUMISAAPPAAT | S6421B | VSS-tuotteet LB | E | KPL | 53.14 | KPL | 1 | 53.14
S | 1970962 | 4032248394548 | RIVILIITIN WEIDMULLER | WPE 50N | S1903A | Riviliittimet Weidmuller LA | E | KPL | 53.15 | KPL | 1 | 53.15
S | 3270972 | 4015082431372 | JOHDONSUOJAKATKAISIJA XPOLE | PLS6-C25/2-DC-MW | S3212A | Johdonsuoja-autom Eaton LA | E | KPL | 53.15 | KPL | 1 | 53.15
S | 3706550 | 3471523130609 | MEKAANINEN LUKITUS ABB | VM4 | S3702B | Moottorilähtökomp ABB LB | E | KPL | 53.15 | KPL | 1 | 53.15
S | 5219715 | 4752053024385 | SUOJAPUTKEN KAARI EVOPIPE | KAARI 160MM 0-90 ASTETTA 1,5M | S5210B | Kaapelinsuojaus EVOPIPE ELP LB | E | KPL | 53.15 | KPL | 1 | 53.15
S | 1420927 | 7315880074182 | KANAVAKYTKIN THORSMAN | 5980 012 CYB-PB | S1430B | Kanavakalusteet Schneider LB | E | KPL | 53.16 | KPL | 1 | 53.16
S | 3782956 | 3606481594082 | KONTAKTORI EASY9 | KONTAKTORI 4P 40A | S3712B | Kontaktorit A9 Schneider LB | V | KPL | 53.16 | KPL | 1 | 53.16
S | 5044015 | 6418677401350 | LIITINKISKO ENSTO UN | PSS85 CU REIKÄ 22mm 250mm2 | S5002B | Linjatarvikkeet Ensto LB | V | KPL | 53.16 | KPL | 1 | 53.16
S | 1445965 | 7321677291465 | X-KAPPALE WIBE | W13 SKH-70 VALKOINEN | S1411B | Kaapelitiet Wibe LB | E | KPL | 53.17 | KPL | 1 | 53.17
S | 1902222 | 3250613803544 | HAAROITUSLIITIN HAGER | KJ100A 4N 100A KANNELLA | S1901B | Sisäjohtoliitt Hager Berker LB | E | KPL | 53.17 | KPL | 1 | 53.17
S | 2113570 | 6418677337147 | PAINIKE ENSTO INTRO | 2/10AX/250V/IP20 UJ 0X | S2114B | Upot. merkkivalokal. ENSTO LB | E | KPL | 53.17 | KPL | 1 | 53.17
S | 1119723 | 8717114217423 | SUOJALETKULIITIN METALL ANAMET | COMPACT SWIVEL IP67 M32 1" | S1121B | Suojaletkut Anamet LAPP LB | E | KPL | 53.18 | KPL | 1 | 53.18
S | 2712876 | 4013614346774 | TARVIKE ABB | KIINNITYSADAPTERI, 22.5 MM | S2703B | Ohjaus säätö ABB LB | E | KPL | 53.18 | KPL | 1 | 53.18
S | 3454040 | 6410034540405 | VIRTAKISKO OUNEVA | TAIPUISA 400A 5x32x250 | S3423B | Tarvikkeet Ouneva LB | E | KPL | 53.18 | KPL | 1 | 53.18
S | 4144914 | 6430058419464 | SLIM STYLE 9W 4K 990LM IP44 | SLIM STYLE HIM 9W 4K 990LM | S41200 | Sisävalaisimet FTLight P0 | V | KPL | 53.18 | KPL | 1 | 53.18
S | 4160780 | 6418584156541 | KEHYS ALUNO | AL375K-V KORISTEKEHYS VA | S4104B | Sisävalaisimet Ensto LB | E | KPL | 53.19 | KPL | 1 | 53.19
S | 6421025 | 6410064210255 | MERKINTÄTEIPPI DYMO RHINO | VINYL 12MMX5.5M TXT MU/VAL | S6416A | Merkintätarvikkeet NWL LA | V | KPL | 53.19 | KPL | 1 | 53.19
S | 6421085 | 0071701187642 | MERKINTÄTEIPPI DYMO RHINO | POLY 12MMX5.5 TXT MU/VAL | S6416A | Merkintätarvikkeet NWL LA | V | KPL | 53.19 | KPL | 1 | 53.19
S | 1443537 | 7321677375431 | LEVYHYLLY WIBE | REI'ITETTY W3-400 VALKOINEN 3M | S1411B | Kaapelitiet Wibe LB | E | KPL | 53.2 | KPL | 1 | 53.2
S | 3426395 | 6410034263953 | JALUSTAN SUOJALEVY BEAGLE | JAL-KANSI 450 FE | S3403B | Koteloidut keskukset UTU LB | V | KPL | 53.2 | KPL | 1 | 53.2
S | 1461009 | 4012740880619 | ASENNUSTARVIKE FLEXYOFFICE | G4761 WAGO/SCHUKO NRS 5m | S1420B | Asennuskanavat osat Tehalit LB | E | KPL | 53.22 | KPL | 1 | 53.22
S | 1475826 |  | Flat corner | LF60230 HF 60x230 white | S1420B | Asennuskanavat osat Tehalit LB | E | KPL | 53.22 | KPL | 1 | 53.22
S | 1476385 |  | Internal corner | LFF600904 HF LF60x90 gray | S1420B | Asennuskanavat osat Tehalit LB | E | KPL | 53.22 | KPL | 1 | 53.22
S | 1476535 |  | Internal corner | LFF600904 HF LF60x90 l.gray | S1420B | Asennuskanavat osat Tehalit LB | E | KPL | 53.22 | KPL | 1 | 53.22
S | 4109603 | 7318307593006 | SEINÄVALAISIN ULKO KONSTSMIDE | MODENA 7593-000 IP44 G9 RST | S4113B | Sisävalaisimet Konstsmide LB | E | KPL | 53.22 | KPL | 1 | 53.22
S | 4111895 | 7318307523324 | SEINÄVALAISIN ULKO KONSTSMIDE | TRIESTE 7523-320 IP44 GU10 GA | S4113B | Sisävalaisimet Konstsmide LB | E | KPL | 53.22 | KPL | 1 | 53.22
S | 5236272 | 4031026453927 | SUOJASUKKA HELLERMANN | TWIST-IN 19 MUS 2 M | S5209B | Kaapelin suoj+liitos Heller LB | E | KPL | 53.22 | KPL | 1 | 53.22
S | 2721115 | 3606480077852 | VÄLIRELE ZELIO | RSL1PVFU 1V 110VAC/DC RUUVI | S2702B | Ohjaus säätö Schne LB | E | KPL | 53.23 | KPL | 1 | 53.23
S | 2724562 | 3389119401920 | TEHORELE ZELIO | 120VAC 2C/O 15A LED | S2702B | Ohjaus säätö Schne LB | E | KPL | 53.23 | KPL | 1 | 53.23
S | 3118581 | 3838895777656 | KAHVAVAROKEALUSTA ETI | PT 3/1P RUUVI-RUUVI | S31060 | Kahvasu ja -tarv ETI ELP P0 | E | KPL | 53.23 | KPL | 1 | 53.23
S | 6774233 |  | VIRTAMUUNTAJA KIINTEÄ ENTES | ENT.A60T 60X30 2000/5 5VA LK0, | S6733B | Mittarit Entes LB | E | KPL | 53.23 | KPL | 1 | 53.23
S | 6774343 |  | VIRTAMUUNTAJA KIINTEÄ ENTES | ENT.A80 80X40 1500/5 10VA | S6733B | Mittarit Entes LB | E | KPL | 53.23 | KPL | 1 | 53.23
S | 1448653 | 6438377147945 | LANKAHYLLY MEKA | WMT-150-400 L=3000 XPG | S1449A | Lankahyllyt Meka X LA | E | M | 53.24 | M | 1 | 53.24
S | 2807460 | 3800238074487 | VÄYLÄLIITYNTÄYKSIKKÖ SHELLY | SHELLY PRO MODBUS ADD-ON RS485 | S26520 | Shelly tuotteet X P0 | V | KPL | 53.24 | KPL | 1 | 53.24
S | 3271740 | 4015081012411 | JOHDONSUOJAKATKAISIJA XPOLE | PLI-D13/2 | S3212A | Johdonsuoja-autom Eaton LA | E | KPL | 53.24 | KPL | 1 | 53.24
S | 2709509 | 4050821856689 | VÄLIRELE | 24-230 VAC/DC, 1 NO/1NC, 6 A | S2715B | Ohjaus säätö Wago LB | V | KPL | 53.25 | KPL | 1 | 53.25
S | 3458024 | 3606480928703 | LUKKO RESI9 | R9H13388 EUROLOCK AVAIN | S3418B | Kotelot Schneider LB | E | KPL | 53.25 | KPL | 1 | 53.25
S | 4835580 | 4050300015774 | SUURPAINENATRIUMLAMPPU OSRAM | NAV-E 100W SUPER 4Y E40 | S4830B | Purkauslamput Osram LB | V | KPL | 53.25 | KPL | 1 | 53.25
S | 0623201 | 7330000168039 | ALUMIINIVOIMAKAAPELI-HF NEXANS | AMCMK HF EASY 4X120/41 K500 | S0607B | Alumiinivoimakaap Nexans LB | V | M | 53.26 | M | 1 | 53.26
S | 1963194 |  | Plug connector | 1419674 | S1912B | Riviliittim Phoenix Contact LB | E | KPL | 53.26 | KPL | 1 | 53.26
S | 2046725 | 6438199008479 | KYTKIN IMPRESSIVO | 5/16AX/250V/IP21 PPJ 2X MUS | S2010B | Pinta-as kytkimet Impessivo LB | V | KPL | 53.26 | KPL | 1 | 53.26
S | 2046728 | 6438199009087 | KYTKIN IMPRESSIVO | 5/16AX/250V/IP21 PPJ 2X MVAL | S2010B | Pinta-as kytkimet Impessivo LB | E | KPL | 53.26 | KPL | 1 | 53.26
S | 2818509 | 4011377044470 | PAINIKE KNX JUNG | F40 VIVUT 2 VIPUA. ALUMIINI | S2806B | Kiinteistöautom KNX ENSTO LB | E | KPL | 53.26 | KPL | 1 | 53.26
S | 2818510 | 4011377044494 | PAINIKE KNX JUNG | F40 VIVUT 2 VIPUA.ANTRASIITTI | S2806B | Kiinteistöautom KNX ENSTO LB | E | KPL | 53.26 | KPL | 1 | 53.26
S | 2818511 | 4011377044487 | PAINIKE KNX JUNG | F40 VIVUT. 2 VIPUA. TERÄS | S2806B | Kiinteistöautom KNX ENSTO LB | E | KPL | 53.26 | KPL | 1 | 53.26
S | 3709426 | 4013614543722 | KONTAKTORI ABB | MC1A301ARJ | S3716B | Kontaktorit >100A AC3 ABB LB | E | KPL | 53.26 | KPL | 1 | 53.26
S | 3709427 | 4013614543692 | KONTAKTORI ABB | MC1A310ARJ | S3716B | Kontaktorit >100A AC3 ABB LB | E | KPL | 53.26 | KPL | 1 | 53.26
S | 3709562 | 4013614543685 | KONTAKTORI ABB | MC1A310AR6 | S3716B | Kontaktorit >100A AC3 ABB LB | E | KPL | 53.26 | KPL | 1 | 53.26
S | 3709563 | 4013614543715 | KONTAKTORI ABB | MC1A301AR6 | S3716B | Kontaktorit >100A AC3 ABB LB | E | KPL | 53.26 | KPL | 1 | 53.26
S | 3709634 | 4013614543678 | KONTAKTORI ABB | MC1A310AR1 | S3716B | Kontaktorit >100A AC3 ABB LB | E | KPL | 53.26 | KPL | 1 | 53.26
S | 3709635 | 4013614543708 | KONTAKTORI ABB | MC1A301AR1 | S3716B | Kontaktorit >100A AC3 ABB LB | E | KPL | 53.26 | KPL | 1 | 53.26
S | 2114632 |  | Switch | 2G-1W SW ROLLER BLIN ANTH MECH | S2196B | Uppo kytkimet Legrand Plexo LB | E | KPL | 53.27 | KPL | 1 | 53.27
S | 2114633 | 3414971878549 | KYTKIN PLEXO | 069538L | S2196B | Uppo kytkimet Legrand Plexo LB | E | KPL | 53.27 | KPL | 1 | 53.27
S | 2114634 |  | Switch | 2G-1W SW ROLLER BLIND WHI MECH | S2196B | Uppo kytkimet Legrand Plexo LB | E | KPL | 53.27 | KPL | 1 | 53.27
S | 2114635 | 3414971878563 | PAINIKE PLEXO | 069539L | S2196B | Uppo kytkimet Legrand Plexo LB | E | KPL | 53.27 | KPL | 1 | 53.27
S | 2114636 | 3414971880603 | PAINIKE PLEXO | 069638L | S2196B | Uppo kytkimet Legrand Plexo LB | E | KPL | 53.27 | KPL | 1 | 53.27
S | 3115291 | 5027590321976 | OIKOSULKUVEITSI BUSSMANN | SDL-3 630A KOKO 3 | S3104B | Kahvasulakkeet Eaton LB | V | KPL | 53.27 | KPL | 1 | 53.27
S | 1467728 | 7394333146645 | T-KAPPALE MP-BOLAGEN | MP-428V Levyhyl. 100V | S1401B | Kaapelitiet MP LB | V | KPL | 53.28 | KPL | 1 | 53.28
S | 2111733 | 4011334267478 | PINTAKOJERASIA K.1 | 2OS. PYSTY 36MM VAL | S2112B | Uppoas kytkimet UTU LB | E | KPL | 53.28 | KPL | 1 | 53.28
S | 2111735 | 4011334267577 | PINTAKOJERASIA K.1 | 2OS. VAAKA 36MM VAL | S2112B | Uppoas kytkimet UTU LB | E | KPL | 53.28 | KPL | 1 | 53.28
S | 2336619 | 4015081295326 | VÄÄNNIN RMQ-TITAN | M22-WRLK-G-K10LED230-BVP | S2305B | Erikoiskytkimet Eaton LB | E | KPL | 53.28 | KPL | 1 | 53.28
S | 2336629 | 4015081295524 | VÄÄNNIN RMQ-TITAN | M22-WRLK-R-K01LED230-BVP | S2305B | Erikoiskytkimet Eaton LB | E | KPL | 53.28 | KPL | 1 | 53.28
S | 2336630 | 4015081295531 | VÄÄNNIN RMQ-TITAN | M22-WRLK3-R-2K01LED-BVP | S2305B | Erikoiskytkimet Eaton LB | E | KPL | 53.28 | KPL | 1 | 53.28
S | 2420144 | 7392696011839 | KOJEVASTAKE EASY&SAFE | 6H, 16A, IP67, 3P+N+E | S2416B | Pistoras. tulpat Amphenol LB | E | KPL | 53.28 | KPL | 1 | 53.28
S | 6714720 | 0793950410141 | LÄMPÖMITTARI EXTECH | SISÄ-/ULKOLÄMPÖ LCD | S6718A | Mittarit Extech LA | E | KPL | 53.28 | KPL | 1 | 53.28
S | 6714736 | 0793950442012 | ANTURI EXTECH | LANGATON ANTURI RH200W-T | S6718A | Mittarit Extech LA | E | KPL | 53.28 | KPL | 1 | 53.28
S | 6714750 | 0793950411148 | LÄMPÖMITTARI EXTECH | SISÄ-/ULKOLÄMPÖ LCD | S6718A | Mittarit Extech LA | E | KPL | 53.28 | KPL | 1 | 53.28
S | 2338005 | 7320500277270 | KAKSOISPAINIKE MODULAR | MUSTA, EI VALAISTU, MATALAT PA | S2304B | Erikoiskytkimet ABB LB | E | KPL | 53.3 | KPL | 1 | 53.3
S | 2338007 | 7320500277577 | KAKSOISPAINIKE MODULAR | MUSTA, EI VALAISTU, MATALAT PA | S2304B | Erikoiskytkimet ABB LB | E | KPL | 53.3 | KPL | 1 | 53.3
S | 2338011 | 7320500278185 | KAKSOISPAINIKE MODULAR | MUSTA, EI VALAISTU, MATALAT PA | S2304B | Erikoiskytkimet ABB LB | E | KPL | 53.3 | KPL | 1 | 53.3
S | 2338013 | 7320500278499 | KAKSOISPAINIKE MODULAR | MUSTA, EI VALAISTU, MATALAT PA | S2304B | Erikoiskytkimet ABB LB | E | KPL | 53.3 | KPL | 1 | 53.3
S | 2338037 | 7320500277249 | KAKSOISPAINIKE MODULAR | PUNAINEN, VALAISTU, MATALAT PA | S2304B | Erikoiskytkimet ABB LB | E | KPL | 53.3 | KPL | 1 | 53.3
S | 2338039 | 7320500277546 | KAKSOISPAINIKE MODULAR | PUNAINEN, VALAISTU, MATALAT PA | S2304B | Erikoiskytkimet ABB LB | E | KPL | 53.3 | KPL | 1 | 53.3
S | 2338041 | 7320500277850 | KAKSOISPAINIKE MODULAR | PUNAINEN, VALAISTU, MATALAT PA | S2304B | Erikoiskytkimet ABB LB | E | KPL | 53.3 | KPL | 1 | 53.3
S | 2338055 | 7320500277553 | KAKSOISPAINIKE MODULAR | VIHREÄ, VALAISTU, MATALAT PAIN | S2304B | Erikoiskytkimet ABB LB | E | KPL | 53.3 | KPL | 1 | 53.3
S | 2338057 | 7320500277867 | KAKSOISPAINIKE MODULAR | VIHREÄ, VALAISTU, MATALAT PAIN | S2304B | Erikoiskytkimet ABB LB | E | KPL | 53.3 | KPL | 1 | 53.3
S | 2338059 | 7320500278161 | KAKSOISPAINIKE MODULAR | VIHREÄ, VALAISTU, MATALAT PAIN | S2304B | Erikoiskytkimet ABB LB | E | KPL | 53.3 | KPL | 1 | 53.3
S | 2338061 | 7320500278475 | KAKSOISPAINIKE MODULAR | VIHREÄ, VALAISTU, MATALAT PAIN | S2304B | Erikoiskytkimet ABB LB | E | KPL | 53.3 | KPL | 1 | 53.3
S | 2338069 | 7320500277263 | KAKSOISPAINIKE MODULAR | KELTAINEN, VALAISTU, MATALAT P | S2304B | Erikoiskytkimet ABB LB | E | KPL | 53.3 | KPL | 1 | 53.3
S | 2338071 | 7320500277560 | KAKSOISPAINIKE MODULAR | KELTAINEN, VALAISTU, MATALAT P | S2304B | Erikoiskytkimet ABB LB | E | KPL | 53.3 | KPL | 1 | 53.3
S | 2338085 | 7320500277287 | KAKSOISPAINIKE MODULAR | KIRKAS, VALAISTU, MATALAT PAIN | S2304B | Erikoiskytkimet ABB LB | E | KPL | 53.3 | KPL | 1 | 53.3
S | 2338087 | 7320500277584 | KAKSOISPAINIKE MODULAR | KIRKAS, VALAISTU, MATALAT PAIN | S2304B | Erikoiskytkimet ABB LB | E | KPL | 53.3 | KPL | 1 | 53.3
S | 2338089 | 7320500277898 | KAKSOISPAINIKE MODULAR | KIRKAS, VALAISTU, MATALAT PAIN | S2304B | Erikoiskytkimet ABB LB | E | KPL | 53.3 | KPL | 1 | 53.3
S | 2338091 | 7320500278192 | KAKSOISPAINIKE MODULAR | KIRKAS, VALAISTU, MATALAT PAIN | S2304B | Erikoiskytkimet ABB LB | E | KPL | 53.3 | KPL | 1 | 53.3
S | 2338095 | 7320500278802 | KAKSOISPAINIKE MODULAR | KIRKAS, VALAISTU, MATALAT PAIN | S2304B | Erikoiskytkimet ABB LB | E | KPL | 53.3 | KPL | 1 | 53.3
S | 2707062 | 3250612400508 | VÄLIRELE HAGER | ERD218 1s+1a 16A k.24VAC | S2706B | Ohjaus säätö UTU LB | V | KPL | 53.31 | KPL | 1 | 53.31
S | 1467533 | 7394333035819 | ASENNUSKISKO MP-BOLAGEN | MP-028Z Ankkuriki. MP-V 1000Z | S1401B | Kaapelitiet MP LB | E | KPL | 53.32 | KPL | 1 | 53.32
S | 2319261 | 3606481339928 | VALINTAKYTKIN HARMONY | ZB5FD501 VALK 3-AS K | S2302B | Erikoiskytkimet Schneider LB | E | KPL | 53.32 | KPL | 1 | 53.32
S | 2319263 | 3606481339935 | VALINTAKYTKIN HARMONY | ZB5FD503 VIHR 3-AS K | S2302B | Erikoiskytkimet Schneider LB | E | KPL | 53.32 | KPL | 1 | 53.32
S | 2319264 | 3606481339942 | VALINTAKYTKIN HARMONY | ZB5FD504 VÄÄN TASO PUN 3-AS K | S2302B | Erikoiskytkimet Schneider LB | E | KPL | 53.32 | KPL | 1 | 53.32
S | 2319265 | 3606481339959 | VALINTAKYTKIN HARMONY | ZB5FD505 KELT 3-AS K | S2302B | Erikoiskytkimet Schneider LB | E | KPL | 53.32 | KPL | 1 | 53.32
S | 2319266 | 3606481339966 | VALINTAKYTKIN HARMONY | ZB5FD506 VÄÄN TASO SIN 3-AS K | S2302B | Erikoiskytkimet Schneider LB | E | KPL | 53.32 | KPL | 1 | 53.32
S | 2319267 | 3606481339270 | VALINTAKYTKIN HARMONY | ZB5FD59 VÄÄN MUSTA 3-AS K | S2302B | Erikoiskytkimet Schneider LB | E | KPL | 53.32 | KPL | 1 | 53.32
S | 2319298 | 3606481340030 | VALINTAKYTKIN HARMONY | ZB5FD803 VIHR 3-AS OK | S2302B | Erikoiskytkimet Schneider LB | E | KPL | 53.32 | KPL | 1 | 53.32
S | 2319313 | 3606481340078 | VALINTAKYTKIN HARMONY | ZB5FD89 MUSTA 3-AS OK | S2302B | Erikoiskytkimet Schneider LB | E | KPL | 53.32 | KPL | 1 | 53.32
S | 2319753 | 3606481340283 | VALINTAKYTKIN HARMONY | ZB5FJ8 VÄÄN TASO 3-AS OK | S2302B | Erikoiskytkimet Schneider LB | E | KPL | 53.32 | KPL | 1 | 53.32
S | 3639516 | 3250613155131 | LIITIN H3+ | L-LIIT. PLUG-IN P250 1N | S3608B | Tehokytkimet UTU LB | E | KPL | 53.32 | KPL | 1 | 53.32
S | 4170611 | 5410288418186 | SÄHKÖINEN LISÄTARV OTAO LINEAR | KATTOKUPPI + 2 M LIITOSJOHTO | S4112B | Sisävalaisimet Sylvania LB | V | KPL | 53.32 | KPL | 1 | 53.32
S | 2336644 | 4015081295678 | SIENIPAINIKE RMQ-TITAN | M22-DP-G-X1-K10-BVP | S2305B | Erikoiskytkimet Eaton LB | E | KPL | 53.33 | KPL | 1 | 53.33
S | 2336645 | 4015081295685 | SIENIPAINIKE RMQ-TITAN | M22-DP-R-X0-K01-BVP | S2305B | Erikoiskytkimet Eaton LB | E | KPL | 53.33 | KPL | 1 | 53.33
S | 2504056 | 7020160529404 | PISTORASIA ELKO PLUS | 2S/16A/IP20 UPJ/R MUS | S2517B | Uppoas pistorasiat ElkoPlus LB | E | KPL | 53.34 | KPL | 1 | 53.34
S | 1464377 | 4012196815111 | LANKAHYLLY KTS | GRM 55 400 FT, KZN | S1404B | Kaapelitiet OBO LB | E | M | 53.34 | M | 1 | 53.34
S | 4319326 | 7333123840837 | TYÖMAAVALAISIN AWORK | IP54 20W 4200K 2200LM BATTERY | S4313B | Työmaavalaisimet A-C LB | E | KPL | 53.34 | KPL | 1 | 53.34
S | 1749544 | 4044774400600 | HOLKKITIIVISTE EMC SKINTOP | MS-M BRUSH M25 9-17mm IP68 | S1709B | Holkkitiivisteet Skintop LB | E | KPL | 53.35 | KPL | 1 | 53.35
S | 3270651 | 6410032706513 | JOHDONSUOJAKATKAISIJA XPOLE | PLZ6-C50/1N-MW | S3212A | Johdonsuoja-autom Eaton LA | E | KPL | 53.35 | KPL | 1 | 53.35
S | 7262338 | 6410072623382 | KYTKENTÄKAAPELI NAFICON | SC/SC FMS 2OM3T 5M | S7203B | Kuitutuotteet Naficon X LB | E | KPL | 53.35 | KPL | 1 | 53.35
S | 3425540 | 6418074034991 | ASENNUSLEVY FIBOX | EKIV 64H | S3407B | Kotelot Fibox LB | E | KPL | 53.36 | KPL | 1 | 53.36
S | 5405698 |  | KAAPPITARVIKE POK | MERKKITANKO ALUMIINI 1500MM | S54150 | Jakokaapit ja tarv. POK P0 | V | KPL | 53.36 | KPL | 1 | 53.36
S | 0401031 | 7330000083684 | ASENNUSJOHTO-HF NEXANS | MKEM-HF 95 MUS DCA K500 | S0403B | Asen johdot MK MKEM Nexans LB | E | M | 53.37 | M | 1 | 53.37
S | 0401033 | 7330000083707 | ASENNUSJOHTO-HF NEXANS | MKEM-HF 95 KEVI DCA K500 | S0403B | Asen johdot MK MKEM Nexans LB | E | M | 53.37 | M | 1 | 53.37
S | 4011423 | 7392971128535 | LED-LIITÄNTÄL HIDE A LITE | SLT 24V DC 15W | S4001B | Valaisinkomp Hidealite LB | E | KPL | 53.37 | KPL | 1 | 53.37
S | 4935381 | 4099854552465 | LED-VALOPUTKI T5 LEDVANCE | T5 HF HE21 900 11W/830 | S4730B | LED-lamput Ledvance LB | E | KPL | 53.37 | KPL | 1 | 53.37
S | 4935382 | 4099854552489 | LED-VALOPUTKI T5 LEDVANCE | T5 HF HE21 900 11W/840 | S4730B | LED-lamput Ledvance LB | E | KPL | 53.37 | KPL | 1 | 53.37
S | 4935383 | 4099854552502 | LED-VALOPUTKI T5 LEDVANCE | T5 HF HE21 900 11W/865 | S4730B | LED-lamput Ledvance LB | E | KPL | 53.37 | KPL | 1 | 53.37
S | 4935396 | 4099854552649 | LED-VALOPUTKI T5 LEDVANCE | T5 AC HO24 600 11W/830 | S4730B | LED-lamput Ledvance LB | E | KPL | 53.37 | KPL | 1 | 53.37
S | 4935397 | 4099854552663 | LED-VALOPUTKI T5 LEDVANCE | T5 AC HO24 600 11W/840 | S4730B | LED-lamput Ledvance LB | E | KPL | 53.37 | KPL | 1 | 53.37
S | 4935398 | 4099854552687 | LED-VALOPUTKI T5 LEDVANCE | T5 AC HO24 600 11W/865 | S4730B | LED-lamput Ledvance LB | E | KPL | 53.37 | KPL | 1 | 53.37
S | 4820041 | 8718291180401 | SUURPAINENATRIUMLAMPPU PHILIPS | SON PIA PLUS 70W E E27 | S4821B | Purkauslamput Philips LB | V | KPL | 53.37 | KPL | 1 | 53.37
S | 4820042 | 8718291180388 | SUURPAINENATRIUML PHILIPS | SON PIA PLUS 50W E E27 | S4821B | Purkauslamput Philips LB | E | KPL | 53.37 | KPL | 1 | 53.37
S | 4825504 | 8711500192301 | SUURPAINENATRIUMLAMPPU PHILIPS | SON-T PIA PLUS 100W E40 | S4821B | Purkauslamput Philips LB | V | KPL | 53.37 | KPL | 1 | 53.37
S | 1439580 | 3606480523472 | LANKAHYLLY DEFEM | 53/45 L=2500 RUOSTUMATON | S1411B | Kaapelitiet Wibe LB | E | KPL | 53.38 | KPL | 1 | 53.38
S | 2613455 | 4011334368342 | KESKIÖLEVY S.1 | 1-OS SÄÄT. KYTK./HIM. ALU | S2612B | Liiketunn, säätimet UTU LB | E | KPL | 53.38 | KPL | 1 | 53.38
S | 3262320 |  | JOHDONSUOJAKATKAISIJA ACTI9 | IC60N 2P C20A 6kA | S3203B | Johdonsuoja-autom Schneider LB | E | KPL | 53.38 | KPL | 1 | 53.38
S | 3262325 |  | JOHDONSUOJAKATKAISIJA ACTI9 | IC60N 2P C25A 6kA | S3203B | Johdonsuoja-autom Schneider LB | E | KPL | 53.38 | KPL | 1 | 53.38
S | 7402502 | 6430078841993 | JUMPPERIKAAPELI LA-DAS | JUMPPERI 4.3-10MA 3M LSZH/UV | S7509B | Antennituott. Laatuantenni LB | E | KPL | 53.38 | KPL | 1 | 53.38
S | 1467647 | 7394333128863 | NIVELLIITOS MP-BOLAGEN | MP-358V Levyhy. 300mm VAL | S1401B | Kaapelitiet MP LB | V | KPL | 53.39 | KPL | 1 | 53.39
S | 1904178 | 4017918881214 | PISTOLIITIN PHOENIX | SACC-M 8FS-3CON-M-SW | S1912B | Riviliittim Phoenix Contact LB | E | KPL | 53.39 | KPL | 1 | 53.39
S | 3270626 | 6410032706261 | JOHDONSUOJAKATKAISIJA XPOLE | PLZ6-B63/1N-MW | S3212A | Johdonsuoja-autom Eaton LA | E | KPL | 53.39 | KPL | 1 | 53.39
S | 0602247 | 6410006022472 | KESKIJÄNNITEKAAPELI DRYREX | AHXAMK-WM 20 KV 3X120+62 | S0620B | Keskijännitekaapelit LB | E | M | 53.4 | M | 1 | 53.4
S | 1459187 | 6438378097249 | KOSKETINKISKO UNIPRO | UNIPRO TC32FG DALI UPOT 2M HAR | S1428B | Kosketinkiskot Unipro LB | E | KPL | 53.4 | KPL | 1 | 53.4
S | 1459317 | 6438378097232 | KOSKETINKISKO UNIPRO | UNIPRO TC32FB DALI UPOT 2M MUS | S1428B | Kosketinkiskot Unipro LB | E | KPL | 53.4 | KPL | 1 | 53.4
S | 2605102 | 5703466209301 | ANTURI DEVI | NTC-JOHTOANTURI 3M 15KOHM/25°C | S2609B | Termostaatit Devi LB | V | KPL | 53.41 | KPL | 1 | 53.41
S | 1440789 | 6438269327844 | ASENNUSKISKO SYSTEMAL PRESTO | NSR05 RIPUSTUSKISKO | S1413B | Valaisinkiskot hyllyt Syste LB | V | M | 53.42 | M | 1 | 53.42
S | 1417760 | 4012740100137 | ASENNUSKANAVA TEHALIT.LF | LF601100 PVC 60x110x2000 HAR | S1420B | Asennuskanavat osat Tehalit LB | E | M | 53.42 | M | 1 | 53.42
S | 2009124 |  | Switch | 6/10A/250V/IP55 SL-k PPJ wht | S20110 | Pinta-as kyktimet UTU P0 | E | KPL | 53.42 | KPL | 1 | 53.42
S | 2616175 | 3800238072872 | VALONSÄÄDIN SHELLY | SHELLY DIMMER 0/1-10V PM GEN4 | S26520 | Shelly tuotteet X P0 | V | KPL | 53.42 | KPL | 1 | 53.42
S | 6435011 | 6410064350111 | VETOJOUSI A-COLLECTION | 15m SYDÄNLANGALLA | S64000 | Työkalut a-collection P0 | V | KPL | 53.42 | KPL | 1 | 53.42
S | 3259492 | 4016779514668 | VIRTAKISKO S200 | PS1/60 10mm2 60MOD | S3214B | Stotz tarvikkeet ABB LB | V | KPL | 53.43 | KPL | 1 | 53.43
S | 3426385 | 6410034263854 | JALUSTAN SUOJALEVY BEAGLE | JAL-KANSI 450 X FE | S3403B | Koteloidut keskukset UTU LB | V | KPL | 53.43 | KPL | 1 | 53.43
S | 5204925 | 7393487088306 | HAAROITUSJATKOS ELPRESS | C6-10-CPF | S5204B | Kaapelin suoj+liitos Elpre LB | V | PAK | 53.43 | PAK | 1 | 53.43
S | 0430804 | 5414506013856 | LÄMPÖKAAPELI RAYCHEM | HAA1N2800 VAKIOVASTUS 2,8ohm/m | S8138B | Teollisuuden lämpökaap Rayc LB | E | M | 53.43 | M | 1 | 53.43
S | 0421787 | 8009929008656 | ASENNUSJOHTO LTC | MKEM H07V-K 95 KEVI K500 | S0439B | Asennusjohdot Hedtec LB | E | M | 53.44 | M | 1 | 53.44
S | 1462494 | 4012196421213 | POHJALEVY KTS | ELB L 60 FS | S1404B | Kaapelitiet OBO LB | E | M | 53.44 | M | 1 | 53.44
S | 3653657 | 3606480531064 | PÄÄKYTKIN ACTI 9 | A9S65340 3P 40A 415V | S3619A | Kytkimet Acti9 Schneider LA | V | KPL | 53.44 | KPL | 1 | 53.44
S | 4935263 | 4058075822092 | LED-PISTOKANTALAMPPU | DULUX L24 HF 12W/830 2G11 | S4730B | LED-lamput Ledvance LB | V | KPL | 53.45 | KPL | 1 | 53.45
S | 4935264 | 4058075822115 | LED-PISTOKANTALAMPPU | DULUX L24 HF 12W/840 2G11 | S4730B | LED-lamput Ledvance LB | V | KPL | 53.45 | KPL | 1 | 53.45
S | 7113574 | 816317002169 | PALOVAROITINTARVIKE FIREANGEL | RADIOMODUULI W2 WI-SAFE2 | S71700 | Palovaroittimet GP P0 | E | KPL | 53.45 | KPL | 1 | 53.45
S | 2618978 | 7330018211789 | SÄÄDIN WIN PLEJD | LANGATON LÄHETIN | S2631B | Säätimet Plejd LB | V | KPL | 53.46 | KPL | 1 | 53.46
S | 4793111 |  | MERKKILAMPPU HARMONY | ZALVM1 240V VALKOINEN | S4799B | Hehku/halog/LED-lamput Muut LB | V | KPL | 53.46 | KPL | 1 | 53.46
S | 5451628 | 7331980003358 | KAAPPITARVIKE KABELDON | KHB 3 3:LLE KAAPELIKANAVALLE | S5403B | Jakokaa ja välij.koj. ABB LB | E | KPL | 53.46 | KPL | 1 | 53.46
S | 6428275 | 6420611528641 | ASENNUSTYÖKALU VSS | RAUTAKANKI 1200MM/5KG | S6421B | VSS-tuotteet LB | E | KPL | 53.46 | KPL | 1 | 53.46
S | 1441541 | 6438269328568 | KATTOKANNAKE SYSTEMAL PRESTO | NSC30 KANNATINPALKKI | S1413B | Valaisinkiskot hyllyt Syste LB | E | KPL | 53.47 | KPL | 1 | 53.47
S | 1449495 | 6438377021351 | PORTTIKANNATIN MEKA | TPK-500 HDG | S1427B | Kaapelitiet Meka LB | V | KPL | 53.47 | KPL | 1 | 53.47
S | 1963036 | 4055626060156 | MONINAPALIITIN PHOENIX | HC-STA-B24-HHFD-1STM32-EL-AL | S1912B | Riviliittim Phoenix Contact LB | E | KPL | 53.47 | KPL | 1 | 53.47
S | 1964475 | 4055626059754 | MONINAPALIITIN PHOENIX | HC-STA-B16-HHFS-1STM32-EL-AL | S1912B | Riviliittim Phoenix Contact LB | E | KPL | 53.47 | KPL | 1 | 53.47
S | 3210965 | 4016779631419 | JOHDONSUOJAKATKAISIJA SH200 | 3-NAPAINEN C-KÄYRÄ 40A | S3202B | Johdonsuoja-automaatit ABB LB | E | KPL | 53.47 | KPL | 1 | 53.47
S | 3210980 | 4016779631426 | JOHDONSUOJAKATKAISIJA SH200 | 3-NAPAINEN B-KÄYRÄ 40A | S3202B | Johdonsuoja-automaatit ABB LB | E | KPL | 53.47 | KPL | 1 | 53.47
S | 4116687 | 6418536012321 | ALASVALO FTLIGHT | LUCE 12W 2CCT PYÖREÄ PINTA-AS | S4120B | Sisävalaisimet FTLight LB | E | KPL | 53.48 | KPL | 1 | 53.48
S | 4116690 | 6418536012277 | ALASVALO FTLIGHT | LUCE 12W 2CCT NELIÖ PINTA-AS | S4120B | Sisävalaisimet FTLight LB | E | KPL | 53.48 | KPL | 1 | 53.48
S | 1455759 | 7321678037253 | KIINNITYSTARVIKE MITA | KANSIKIIN HD CT50 300 PC1 GRP | S1446B | Kaapelitiet Wibe/Mita LB | E | KPL | 53.49 | KPL | 1 | 53.49
S | 2009149 |  | Switch | 6/10A/250V/IP55 SL PPJ gray | S20110 | Pinta-as kyktimet UTU P0 | E | KPL | 53.49 | KPL | 1 | 53.49
S | 3707827 | 4013614523342 | APUKOSKETIN ABB | SIVULLE 2S,0A | S3702B | Moottorilähtökomp ABB LB | E | KPL | 53.49 | KPL | 1 | 53.49
S | 4250657 | 8719514624139 | MEKAANINEN LISÄTARVIKE KEYLINE | SP350Z C1700P3 SI | S4103B | Sisävalaisimet Philips LB | E | KPL | 53.49 | KPL | 1 | 53.49
S | 4935423 | 4099854501654 | LED-PISTOKANTALAMPPU LEDVANCE | DULUX L18 HF 8W/865 2G11 | S4730B | LED-lamput Ledvance LB | E | KPL | 53.49 | KPL | 1 | 53.49
S | 2704515 | 4046356731652 | VÄLIRELE PHOENIX | RIF-4-RPT-LDP-24DC/3X21 | S2713B | Ohjaus säätö Phoenix LB | E | KPL | 53.5 | KPL | 1 | 53.5
S | 3447782 | 3606480520785 | ASENNUSRUUVI FE UNIVERSAL ENCL | ITSEPORAUTUVA RUUVI 100 KPL | S3418B | Kotelot Schneider LB | E | KPL | 53.5 | KPL | 1 | 53.5
S | 3604964 |  | NOKKAKYTKIN KÄYNNISTYS | WAH1233/8ZM/F108 | S3618B | Nokkakytkimet Hedtec LB | E | KPL | 53.5 | KPL | 1 | 53.5
S | 5202791 | 7393487019621 | KAAPELIKENKÄ ELPRESS | KRF150-12-45GR | S5204B | Kaapelin suoj+liitos Elpre LB | E | KPL | 53.5 | KPL | 1 | 53.5
S | 3115163 | 5027590225397 | KAHVASULAKE BUSSMANN | 500NHG3B 500VAC gG-gL 500A 3 | S3104B | Kahvasulakkeet Eaton LB | V | KPL | 53.51 | KPL | 1 | 53.51
S | 3454024 | 6410034540245 | VIRTAKISKO OUNEVA | TAIPUISA 250A 3x24x500 | S3423B | Tarvikkeet Ouneva LB | E | KPL | 53.51 | KPL | 1 | 53.51
S | 3501541 | 7331185227443 | ASENNUSTARVIKE /-KIINNIKE GARO | RFID TÄGI 5 KPL/PSS | S3515B | Latausasemat Garo LB | V | PAK | 53.51 | KPL | 5 | 10.702
S | 1441963 | 6438269318637 | KULMAKAPPALE DUCTEL | TBC220-1 KULMA HAR | S1414B | Alumiinikanavat Ductel LB | E | KPL | 53.52 | KPL | 1 | 53.52
S | 4278004 | 5410288680095 | SÄHKÖINEN LISÄTARVIKE FLEX PRO | HO IP65 VÄLIJOHTO X5 | S4112B | Sisävalaisimet Sylvania LB | E | KPL | 53.52 | KPL | 1 | 53.52
S | 8013526 |  | Mounting acc. set Solarclick | 40220081 | S80060 | Aurinko ja tuuli Finelcomp P0 | E | KPL | 53.53 | KPL | 1 | 53.53
S | 1406892 | 7394333143491 | KULMAKAPPALE MP-BOLAGEN | MP-427SV C2 250X50X250 | S1401B | Kaapelitiet MP LB | E | KPL | 53.54 | KPL | 1 | 53.54
S | 3447305 | 3303430134442 | MODUULIKOTELO PINTA PS MUREVA | MINI 12 MOD 1RIV IP65 | S34180 | Kotelot Schneider P0 | V | KPL | 53.54 | KPL | 1 | 53.54
S | 6404085 | 6410064040852 | VETOJOUSI EL-SAR | 10m SYDÄNLANGALLA | S6402B | Työ turva tunnusväl Elkris LB | V | KPL | 53.54 | KPL | 1 | 53.54
S | 7113579 | 7320896040311 | HÄKÄILMAISIN HOUSEGARD | HÄKÄVAROITIN LUMA CA150 | S71700 | Palovaroittimet GP P0 | E | KPL | 53.54 | KPL | 1 | 53.54
S | 1441609 | 6438269328735 | TIKASHYLLY SYSTEMAL PRESTO | LH040 AL 400X56X6000 | S1413B | Valaisinkiskot hyllyt Syste LB | E | M | 53.55 | M | 1 | 53.55
S | 4051125 | 7392971112329 | LED-LIITÄNTÄLAITE | PMR 12V 8.4W DC RASIAMALLI | S4001B | Valaisinkomp Hidealite LB | V | KPL | 53.55 | KPL | 1 | 53.55
S | 1445961 | 7321677180523 | T-KAPPALE WIBE | W12-100 PG VALKOINEN | S1411B | Kaapelitiet Wibe LB | E | KPL | 53.56 | KPL | 1 | 53.56
S | 1446007 | 7321677179077 | KULMAKAPPALE WIBE | 90° W10 SKH-400. PISTOLIIT. KS | S1411B | Kaapelitiet Wibe LB | E | KPL | 53.56 | KPL | 1 | 53.56
S | 5260011 |  | Steel guard for cable | SK00876 | S5223B | Kaapelisuojaus Salomaa LB | V | KPL | 53.56 | KPL | 1 | 53.56
S | 7125935 |  | MERKKIVALOTARVIKE HARMONY | XV4 SUORAKIINNITTEINEN 3-NASTA | S7199B | Hälytys- ja valvontalait. LB | E | KPL | 53.56 | KPL | 1 | 53.56
S | 4607625 | 6410046076251 | TYVISUOJA SÄHKÖ-JOKINEN | JK 2-3 M | S4611B | Jalustat SJ LB | E | KPL | 53.57 | KPL | 1 | 53.57
S | 4627783 | 6410046277832 | TYVISUOJA SÄHKÖ-JOKINEN | JK 0-1 ISO | S4611B | Jalustat SJ LB | E | KPL | 53.57 | KPL | 1 | 53.57
S | 0437137 |  | KETJUKAAPELI | EFK 300P 18G2,5 K500 | S0454B | Teo ketjukaapelit Hedtec LB | E | M | 53.58 | M | 1 | 53.58
S | 1476304 |  | Duct-antenna box | WXF256 1dB T TV+R+SAT DC> 2M | S1432B | Kanavakalusteet UTU LB | E | KPL | 53.58 | KPL | 1 | 53.58
S | 2115592 | 3250610094907 | KYTKIN S.1 | 1N/10A/250V VERHO UR | S2112B | Uppoas kytkimet UTU LB | E | KPL | 53.58 | KPL | 1 | 53.58
S | 77306692 | 3606489661038 | VENTTIILI SCHNEIDER VZ208 | 2-TIE, DN20,KVS2,5,G3/4A,ULKOK | S2813B | Toimilaitteet Schneider PIE LB | E | KPL | 53.58 | KPL | 1 | 53.58
S | 1455342 | 7321679003547 | JOHTOKANAVA STAGO | 120/72 2,5M AL VALKOINEN | S1440B | Johtokanavat Wibe LB | E | M | 53.59 | M | 1 | 53.59
S | 3443232 | 6418677155482 | ASENNUSKOTELO PC ENSTO IS | SPCK131813G 125x175x125mm | S3416B | Kotelot Ensto LB | E | KPL | 53.59 | KPL | 1 | 53.59
S | 7500472 | 5702663431546 | JAOTIN TRIAX | ABS-6 5-1300MHZ | S7501B | Antennituotteet Triax LB | V | KPL | 53.59 | KPL | 1 | 53.59
S | 1156502 |  | Installation pipe, metal | S25 W V2A, M25x1x3000mm, RST | S1110B | Teräsputket OBO LB | E | M | 53.6 | M | 1 | 53.6
S | 1964456 | 4055626060972 | MONINAPALIITIN PHOENIX | HC-STA-B10-SLWS-2SSM20-ELC-AL | S1912B | Riviliittim Phoenix Contact LB | E | KPL | 53.6 | KPL | 1 | 53.6
S | 2445111 | 6410024451117 | JATKOJOHTO 1-VAIHE REIMAX | 1-OS IP44 VSKB 3X1,5S 10,0M | S2407A | Jatkojohd osat Electroplast LA | V | KPL | 53.61 | KPL | 1 | 53.61
S | 2815394 | 4016779667593 | ASENNUSTARVIKE KNX ABB | VIRTAKISKO RELE SÄÄDIN | S2802B | Kiinteistöautom KNX ABB LB | E | KPL | 53.61 | KPL | 1 | 53.61
S | 0443617 | 4044773099072 | HITSAUSKAAPELI LAPP | H01N2-D 1X70 K500 | S0444B | Hitsauskaapelit Lapp Kabel LB | V | M | 53.62 | M | 1 | 53.62
S | 0629372 | 7394479008210 | ALUMIINIVOIMAKAAPELI-HF NKT | AXCMK-HF 3X150/41 DCA K500 | S0606B | Alumiinivoimakaapelit NKT LB | V | M | 53.62 | M | 1 | 53.62
S | 4005719 | 9006210728100 | ELEKTRONINEN LIITÄNTÄLAITE | LEDLIIT.45/450-1050/54 O4A NF | S4043A | Valaisinkomp. Tridonic ELP LA | V | KPL | 53.62 | KPL | 1 | 53.62
S | 6901324 | 6416198806906 | PÖLYPUSSI ESIEROTTELIJA ALLAWA | EE-10 NOKIPOIS 5KPL/PSS 80690 | S8309B | Tarvikkeet Allaway LB | E | PSS | 53.62 | KPL | 5 | 10.724
S | 3443332 | 6418677155499 | ASENNUSKOTELO PC ENSTO IS | SPCK131813T 125x175x125mm | S3416B | Kotelot Ensto LB | E | KPL | 53.63 | KPL | 1 | 53.63
S | 4799418 | 6410047994189 | VAKIOLAMPPU | LED VARAVALOLAMPPU E27 220VDC | S4792B | Halog+erikoislamput Perel LB | E | KPL | 53.63 | KPL | 1 | 53.63
S | 6718511 | 8433059310271 | VIRTAMUUNTAJA KIINTEÄ CIRCUTOR | TD4 D20MM 125/5 2,5VA LK0,5 | S6706B | Osoittavat mittarit Hager LB | E | KPL | 53.63 | KPL | 1 | 53.63
S | 6718512 | 8433059310288 | VIRTAMUUNTAJA KIINTEÄ CIRCUTOR | TD4 D20MM 150/5 3,75VA LK0,5 | S6706B | Osoittavat mittarit Hager LB | E | KPL | 53.63 | KPL | 1 | 53.63
S | 7239598 | 4028177678958 | KAAPPITARVIKE DK | LIUKUKISKO 30KG | S7207B | Tietoverkkokaap.tarv.Rittal LB | E | PAK | 53.63 | PAK | 1 | 53.63
S | 0602935 | 6410006029358 | OHJAUSKAAPELI REKA | MCMO 27x2,5 Eca K1000 | S0623A | Ohjauskaapelit Reka LA | E | M | 53.64 | M | 1 | 53.64
S | 4012389 | 6410040123890 | KONDENSAATTORI MST | CAP 45UF 250V MST I60 | S4036B | VALAISINKOMPONENT. CERBELUX LB | E | KPL | 53.64 | KPL | 1 | 53.64
S | 1913470 | 6418677162961 | N/PE-KISKO ENSTO IS | KNA5.113 CU 1/2x16MM2+12x6MM2 | S1904B | Liittimet Ensto LB | E | KPL | 53.65 | KPL | 1 | 53.65
S | 1939530 |  | Compact splicing connectorWago | 3-pole, 0.2-4.0 mm2, In 32A | S1909B | Riviliittimet Wago LB | V | PAK | 53.65 | KPL | 50 | 1.073
S | 1937051 | 6418677715327 | PISTOLIITINJOHTOSARJA ENSTONET | 5N UROS 5x2.5mm2 HF HARM 2.0m | S1913B | Enstonet liittimet LB | E | KPL | 53.65 | KPL | 1 | 53.65
S | 6426072 | 4030266100035 | LÄVISTINTARVIKE ALFRA | NEOPREENIKUMI PITIMELLE PIENI | S64250 | Lävistintarvik. ALFRA ELP P0 | V | KPL | 53.65 | KPL | 1 | 53.65
S | 0437195 |  | KETJUKAAPELI | EFK 300CP 5G6 K500 | S0454B | Teo ketjukaapelit Hedtec LB | E | M | 53.67 | M | 1 | 53.67
S | 2421571 | 7392696666787 | KOJEVASTAKE TOUGH&SAFE | 6H, 16A, IP67/IP69, 2P+E | S2416B | Pistoras. tulpat Amphenol LB | E | KPL | 53.67 | KPL | 1 | 53.67
S | 3423528 | 6418074003744 | ASENNUSKOTELO PC FIBOX | PCT 081206 | S3407B | Kotelot Fibox LB | E | KPL | 53.67 | KPL | 1 | 53.67
S | 1472590 | 6410014725907 | SEINÄKANNAKE SKT | S-KON 1000MM FE KZN HDG | S1416B | Kaapelitiet Suomenkaap. ELP LB | E | KPL | 53.68 | KPL | 1 | 53.68
S | 3013068 | 3250614197017 | PUTKISULAKEALUSTA HAGER | LS701 1-NAP L58 PUTKISUL. | S3105B | Kahvavarokealustat UTU LB | E | KPL | 53.68 | KPL | 1 | 53.68
S | 3448090 | 3606480906602 | LIITÄNTÄTARVIKE CANALIS | VIRRANOTIN 16A L1+N+DA 1M VIH. | S3447B | VIRTAKISKOT CANALIS LB | E | KPL | 53.68 | KPL | 1 | 53.68
S | 3448092 | 3606480906619 | LIITÄNTÄTARVIKE CANALIS | VIRRANOTIN 16A L1+N+DA 1M KEL. | S3447B | VIRTAKISKOT CANALIS LB | E | KPL | 53.68 | KPL | 1 | 53.68
S | 3448094 | 3606480906626 | LIITÄNTÄTARVIKE CANALIS | VIRRANOTIN 16A L1+N+DA 1M RUS. | S3447B | VIRTAKISKOT CANALIS LB | E | KPL | 53.68 | KPL | 1 | 53.68
S | 4279307 | 5410288051840 | ALASVALO START SPOT ALU | 0005184 870LM 8,7W 827/830/840 | S4112B | Sisävalaisimet Sylvania LB | E | KPL | 53.69 | KPL | 1 | 53.69
S | 4279309 | 5410288051864 | ALASVALO START SPOT ALU | 0005186 760LM 8,7W 827/830/840 | S4112B | Sisävalaisimet Sylvania LB | E | KPL | 53.69 | KPL | 1 | 53.69
S | 7550107 | 5707957086471 | TYÖKALU FINNSAT | KATKAISUPIHTI RG6, RG11 | S7505A | Antennituotteet Finnsat LA | E | KPL | 53.69 | KPL | 1 | 53.69
S | 1478171 |  | Width-reduction piece | KS100 FM-300 XPG | S1429B | Osat+tarvikkeet Unipro LB | E | KPL | 53.72 | KPL | 1 | 53.72
S | 1459035 | 6438377126179 | JOHTOKANAVA INSTAL | INSTAL 130 L=3000 AD | S1450B | Johtokanavat Meka X LB | E | M | 53.72 | M | 1 | 53.72
S | 2443510 | 7318274210012 | JATKOJOHTO AHLSELL | 3-OS 10m H07RN-F 3G1.5 IP44 | S24000 | Jatkojohd osat A-Collection P0 | V | KPL | 53.72 | KPL | 1 | 53.72
S | 4161074 | 4099854480997 | PINTA-ASENNUSVALAISIN LEDVANCE | BLKH CBO RD 325 16W CCT ML IP6 | S4102B | Sisävalaisimet Ledvance LB | V | KPL | 53.72 | KPL | 1 | 53.72
S | 4279671 | 5410288530710 | ALASVALO 5IN1 | 50-125MM 12W 830/840/865 DIM | S4112B | Sisävalaisimet Sylvania LB | E | KPL | 53.72 | KPL | 1 | 53.72
S | 6314823 | 6420611526104 | KASVONSUOJAINTARVIKE VSS | SUODATIN CLIMAX, 10V. | S6421B | VSS-tuotteet LB | E | KPL | 53.73 | KPL | 1 | 53.73
S | 7276015 | 6410072760155 | VALMISKAAPELI DRAKA MNC | JUMPER 2M 4.3/10 S M/ MRA BHF | S72150 | Prysmian rf tarvikkeet P0 | V | KPL | 53.73 | KPL | 1 | 53.73
S | 5236050 |  | KUTISTELETKU TREDUX | TREDUX MA47 63/19 MUS | S5209B | Kaapelin suoj+liitos Heller LB | E | KPL | 53.74 | KPL | 1 | 53.74
S | 0622371 | 6438176300947 | ALUMIINIVOIMAKAAPELI-HF REKA | AXCMK-HF C 4X95/29 CCA K500 | S0608B | Alumiinivoimakaapelit Reka LB | E | M | 53.75 | M | 1 | 53.75
S | 1467206 | 7394333048789 | LANKAHYLLY MP-BOLAGEN | MP-720S3 C1 75S 3 m | S1401B | Kaapelitiet MP LB | E | KPL | 53.75 | KPL | 1 | 53.75
S | 3254079 | 3606480485275 | SYÖTTÖLIITIN ACTI9 | VIRTAKISKON 4kpl IC60L/K | S3217B | Acti9 tarvikkeet Schneider LB | E | KPL | 53.75 | KPL | 1 | 53.75
S | 7270091 |  | MAADOITUSTARVIKE | 19" MAADOITUSPANEELI 1U | S7246B | Tietoverkkokaapit Satmatic LB | E | KPL | 53.75 | KPL | 1 | 53.75
S | 1455710 | 7321678033118 | KULMAKAPPALE MITA | KULMA 45° CT50 50 R3 PC1 GRP | S1446B | Kaapelitiet Wibe/Mita LB | E | KPL | 53.76 | KPL | 1 | 53.76
S | 2619642 | 4011395319581 | ASENNUSKEHYS VAHTI-JUSSI | PINTAKEHYS LIIKETUNNISTIN VAL | S2604B | Liiketunn, säätimet ABB LB | E | KPL | 53.76 | KPL | 1 | 53.76
S | 2619643 | 4011395319604 | ASENNUSKEHYS VAHTI-JUSSI | PINTAKEHYS LIIKETUNNISTIN ANT | S2604B | Liiketunn, säätimet ABB LB | E | KPL | 53.76 | KPL | 1 | 53.76
S | 3707566 | 3471523007338 | MODUULIKONTAKTORI ESB | 2A, 20A, 24VAC/DC | S3723B | Moduulikontaktorit ABB LB | E | KPL | 53.76 | KPL | 1 | 53.76
S | 3707816 | 4013614527616 | APUKOSKETIN ABB | 1S, 1A | S3723B | Moduulikontaktorit ABB LB | E | KPL | 53.76 | KPL | 1 | 53.76
S | 4160700 | 6418584156602 | KEHYS ALUNETTE | AL250K-V KEHYS VA | S4104B | Sisävalaisimet Ensto LB | E | KPL | 53.76 | KPL | 1 | 53.76
S | 7242069 | 3250615002150 | LIITINLEVY VOLTA | FZ12MK 12OS. KEYSTONE | S7245B | Tietoverkkotarv Berker U LB | E | KPL | 53.76 | KPL | 1 | 53.76
S | 0608303 |  | ALUMIINIVOIMAKAAPELI-HF A-C | AXCMK-HF 3X150/41 DCA K500 | S0609B | Alumiinivoimakaap Cabelte LB | E | M | 53.77 | M | 1 | 53.77
S | 2312148 | 7320500546321 | PAINIKE-/MERKKIVALOKILPI ABB | MA6-1029 HÄTÄSEIS | S2304B | Erikoiskytkimet ABB LB | E | KPL | 53.77 | KPL | 1 | 53.77
S | 4211671 | 7392971132693 | LED-PROFIILI HIDE A LITE | PROFIILI ART HIGH 2M VALKOINEN | S4212B | Sisävalaisimet Hide-a-lite LB | V | KPL | 53.79 | KPL | 1 | 53.79
S | 4211673 | 7392971132716 | LED-PROFIILI HIDE A LITE | PROFIILI ART HIGH 2M MUSTA | S4212B | Sisävalaisimet Hide-a-lite LB | V | KPL | 53.79 | KPL | 1 | 53.79
S | 4222362 | 7392971134321 | KALUSTEVALAISIN HIDE A LITE | KLOSS | S4212B | Sisävalaisimet Hide-a-lite LB | E | KPL | 53.79 | KPL | 1 | 53.79
S | 7263167 | 6410072631677 | KYTKENTÄKAAPELI-KUITU NAFICON | LC/LC ARM. 2SMT 10M | S7203B | Kuitutuotteet Naficon X LB | V | KPL | 53.79 | KPL | 1 | 53.79
S | 5243104 |  | VALUMUOVIJATKOS 3M SCOTCHCAST | 92-NBA0 4 x 1.5-4mm2 | S5208B | Kaapelin suoj+liitos 3M LB | V | KPL | 53.8 | KPL | 1 | 53.8
S | 1476600 | 4012740842624 | LISTAKOJERASIA TEHALIT.SL | SL20055 VAKIOKAL. ALU | S1432B | Kanavakalusteet UTU LB | E | KPL | 53.81 | KPL | 1 | 53.81
S | 3706021 | 4013614320408 | HÄLYTYSKOSKETIN ABB | SK1-20 | S3718B | Moottorinsuojak ABB LB | E | KPL | 53.81 | KPL | 1 | 53.81
S | 4158645 | 7392971153148 | MEKAANINEN LISÄTARVIKE ART | KULMAKIINNIKE 19MM 2 KPL WH | S4212B | Sisävalaisimet Hide-a-lite LB | E | PAK | 53.81 | KPL | 2 | 26.905
S | 4158646 | 7392971153155 | MEKAANINEN LISÄTARVIKE ART | KULMAKIINNIKE 19MM 2 KPL ALU | S4212B | Sisävalaisimet Hide-a-lite LB | E | PAK | 53.81 | KPL | 2 | 26.905
S | 4158647 | 7392971153162 | MEKAANINEN LISÄTARVIKE ART | KULMAKIINNIKE 19MM 2 KPL BL | S4212B | Sisävalaisimet Hide-a-lite LB | E | PAK | 53.81 | KPL | 2 | 26.905
S | 1418829 | 4012196460663 | KOJERASIA UFS | MT R2 1-1, TYHJÄ, PA | S1405B | Lattiarasiat ja tarv OBO LB | E | KPL | 53.82 | KPL | 1 | 53.82
S | 1426482 | 4012196732876 | LISTAPISTORASIA SL OBO | 2-OS 20/50MM JA 20/70MM VA | S1423B | Asennuskanavat osat Rehau LB | E | KPL | 53.82 | KPL | 1 | 53.82
S | 1478134 |  | Width-reduction piece | KS100 FM-300 PG | S1429B | Osat+tarvikkeet Unipro LB | E | KPL | 53.82 | KPL | 1 | 53.82
S | 1448644 | 6438377147853 | LANKAHYLLY MEKA | WMT-50-600 L=3000 XPG | S1449A | Lankahyllyt Meka X LA | E | M | 53.82 | M | 1 | 53.82
S | 4020563 | 6410040205633 | KURISTIN HELVAR | L58LUA 230V | S4011B | Valaisinkomponentit Helvar LB | V | KPL | 53.82 | KPL | 1 | 53.82
S | 3423483 | 6418074036872 | ASENNUSKOTELO ABS FIBOX | AB 121207 | S3407B | Kotelot Fibox LB | E | KPL | 53.83 | KPL | 1 | 53.83
S | 3748044 | 3250613740443 | VIRTAKISKO HAGER | KD304M 4 MOOTTORISUOJALLE | S3703B | Moottorilähtökomp Hager LB | E | KPL | 53.83 | KPL | 1 | 53.83
S | 1404593 | 6438100436919 | KANAVAPISTORASIA | 2-OS, SININEN RAL5007 | S1403B | Kanavakalusteet Ensto LB | E | KPL | 53.84 | KPL | 1 | 53.84
S | 1404600 | 6438100509811 | KANAVAPISTORASIA | 2-OS, ORANSSI RAL2000 | S1403B | Kanavakalusteet Ensto LB | E | KPL | 53.84 | KPL | 1 | 53.84
S | 2707326 | 3250612369584 | SYSÄYSRELE HAGER | EPN513 1S 24VAC/12VDC | S2706B | Ohjaus säätö UTU LB | E | KPL | 53.84 | KPL | 1 | 53.84
S | 0432080 | 6410004320808 | VEDONPOISTOKOUKKU DEVI | 2-JOHDINKAAPELIT | S8120B | Lämmitystarvikkeet DEVI LB | V | KPL | 53.84 | KPL | 1 | 53.84
S | 3447799 |  | Mounting plate | Mounting plate 200x500 SBM | S3418B | Kotelot Schneider LB | E | KPL | 53.85 | KPL | 1 | 53.85
S | 4137303 | 6438552000362 | VALOPROFIILI/-NAUHA GALAXY | PL2 AP PROFIILISETTI 2M ALU | S4131A | LED PROFIILIT GALAXY LA | V | PAK | 53.85 | PAK | 1 | 53.85
S | 4137304 | 6438552000386 | VALOPROFIILI/-NAUHA GALAXY | PL2 AP PROFIILISETTI 2M VA | S4131A | LED PROFIILIT GALAXY LA | V | PAK | 53.85 | PAK | 1 | 53.85
S | 4137305 | 6438552000416 | VALOPROFIILI/-NAUHA GALAXY | PL2 AP PROFIILISETTI 2M MU | S4131A | LED PROFIILIT GALAXY LA | V | PAK | 53.85 | PAK | 1 | 53.85
S | 1904074 |  | Multiwire connector | 1502730 | S1912B | Riviliittim Phoenix Contact LB | E | KPL | 53.86 | KPL | 1 | 53.86
S | 3423526 | 6418074003737 | ASENNUSKOTELO PC FIBOX | PCT 080807 | S3407B | Kotelot Fibox LB | V | KPL | 53.86 | KPL | 1 | 53.86
S | 4159117 | 5391370077323 | ALASVALO ELIFE | LANTTI 18W 1590/1770LM DIM | S9920 | SÄHKÖ POISTOTUOTTEET 2 | V | KPL | 53.86 | KPL | 1 | 53.86
S | 3270973 | 4015082431389 | JOHDONSUOJAKATKAISIJA XPOLE | PLS6-C32/2-DC-MW | S3212A | Johdonsuoja-autom Eaton LA | E | KPL | 53.87 | KPL | 1 | 53.87
S | 3607088 | 4024537252141 | N-LIITIN SÄLZER | MAH4-10A02 H410 POHJA-AS. | S3608B | Tehokytkimet UTU LB | E | KPL | 53.87 | KPL | 1 | 53.87
S | 4117590 | 6418677601613 | KORISTERENGAS ENSTO | AVL40/AVR254 VALKOINEN | S4104B | Sisävalaisimet Ensto LB | V | KPL | 53.87 | KPL | 1 | 53.87
S | 3449358 |  | KIINNITYSKISKO ETHERMA | PYLVÄSKIINNITYSPANTA NEPTUN | S1301B | Kiinnitystarvikkeet LB | E | KPL | 53.88 | KPL | 1 | 53.88
S | 2402754 | 4015394012153 | KOJEPISTORASIA MENNEKES | 32A 5P 6H 400V IP67 VINO | S2412B | Pistorasiat tulpat Mennekes LB | E | KPL | 53.88 | KPL | 1 | 53.88
S | 2607781 | 4003468700020 | TERMOSTAATTI RAMSES | RAM 703 S | S2810B | Kiinteistöautom Theben LB | E | KPL | 53.88 | KPL | 1 | 53.88
S | 3881331 | 3606481154613 | ASENNUSSARJA ALTIVAR | VW3A4432 EMC-KITTI. KOKO 3 | S3805B | Taajuusm pehmokäyn Schneid LB | E | KPL | 53.88 | KPL | 1 | 53.88
S | 1156601 | 4012195923923 | ASENNUSPUTKI METALLI VBS | S20 W V4A, M20X1X3000MM, HST | S1110B | Teräsputket OBO LB | E | M | 53.89 | M | 1 | 53.89
S | 2516138 | 6438199009186 | PISTORASIA IMPRESSIVO | 2S/16A/IP44 UPJ HL MVAL | S2505B | Uppoas pistorasiat Impress LB | V | KPL | 53.89 | KPL | 1 | 53.89
S | 4933231 | 4058075730410 | LED-VALOPUTKI T5 LEDVANCE | T5HO80 EXT 1500 37W/840 5600LM | S4730B | LED-lamput Ledvance LB | E | KPL | 53.89 | KPL | 1 | 53.89
S | 4933232 | 4058075730397 | LED-VALOPUTKI T5 LEDVANCE | T5HO80 EXT 1500 37W/865 5600LM | S4730B | LED-lamput Ledvance LB | E | KPL | 53.89 | KPL | 1 | 53.89
S | 1406826 | 7394333111483 | KAAPELITIEN KANSI MP-BOLAGEN | 450Z4 FE C4 KANSI 300 MM | S1401B | Kaapelitiet MP LB | V | M | 53.9 | M | 1 | 53.9
S | 4529760 | 4058075552531 | MEKAANINEN LISÄTAR STREETLIGHT | SL FLEX 76MM PYLVÄSSOVITE | S4513B | Ulkovalaisimet Ledvance LB | E | KPL | 53.9 | KPL | 1 | 53.9
S | 1433431 | 6438377109981 | POHJALEVY MEKA TIKASHYLLY | POL-200 L=3000 XPG | S1427B | Kaapelitiet Meka LB | E | M | 53.91 | M | 1 | 53.91
S | 4528863 | 7392971147420 | SEINÄVALAISIN ULKO PAVE WALL | PAVE WALL NUMEROKILPI GR | S4509B | Ulkovalaisimet Hide-a-Lite LB | E | KPL | 53.91 | KPL | 1 | 53.91
S | 4528864 | 7392971147437 | SEINÄVALAISIN ULKO PAVE WALL | PAVE WALL NUMEROKILPI ANT | S4509B | Ulkovalaisimet Hide-a-Lite LB | E | KPL | 53.91 | KPL | 1 | 53.91
S | 5203230 | 7393487019591 | KAAPELIKENKÄ ELPRESS | KRF150-12-90GR | S5204B | Kaapelin suoj+liitos Elpre LB | E | KPL | 53.91 | KPL | 1 | 53.91
S | 7552796 | 8424450185742 | ANTENNIKAAPPI TELEVES | ASENNUSPOHJA 400X400MM | S7505A | Antennituotteet Finnsat LA | E | KPL | 53.91 | KPL | 1 | 53.91
S | 4117938 | 6418677611964 | VARAKUPU ENSTO | AVV70 AVR70 VALAISIMILLE | S4006A | Valaisinkomponentit Ensto LA | V | KPL | 53.92 | KPL | 1 | 53.92
S | 4935218 | 4099854015267 | LED-VALOPUTKI T5 LEDVANCE | T5HO80 EXT 1500 37W/830 5050LM | S4730B | LED-lamput Ledvance LB | E | KPL | 53.92 | KPL | 1 | 53.92
S | 7540367 | 6410075403677 | MASTOKIINNIKE LA | LAMT 9P TELESKOOPPIKIINNIKE | S7509A | Antennituotteet Laatuantenni L | V | KPL | 53.93 | KPL | 1 | 53.93
S | 1467091 | 7394333014159 | NIVELLIITOS MP-BOLAGEN | MP-202Z PYSTYNIVELLIITOS FZ | S1401B | Kaapelitiet MP LB | V | KPL | 53.94 | KPL | 1 | 53.94
S | 1964457 | 4055626060989 | MONINAPALIITIN PHOENIX | HC-STA-B10-SLWS-2SSM25-ELC-AL | S1912B | Riviliittim Phoenix Contact LB | E | KPL | 53.94 | KPL | 1 | 53.94
S | 1913071 |  | KOSKETUSSUOJA ENSTO IS | RPD6 LAATOILLE KF7 JA KF8 P=2m | S1904B | Liittimet Ensto LB | E | KPL | 53.95 | KPL | 1 | 53.95
S | 2100884 | 3606480975554 | KYTKIN ROBUST | 6/16A/IP21 UPJ 2X VALK IK09 | S2117B | Uppoas kytkimet ROBUST LB | E | KPL | 53.95 | KPL | 1 | 53.95
S | 2406011 | 6438199003900 | PISTORASIA IMPRESSIVO | 2S/16A/IP21 PPJ HL ANT LISTA | S2404B | Pinta-as pistorasiat ABB LB | V | KPL | 53.96 | KPL | 1 | 53.96
S | 4162015 | 6435200281852 | PINTA-ASENNUSVALAISIN AIRAM | PLAFOND IP44 12W 1100LM 3/4K | S41210 | PLAFONDIVALAISIMET BB P0 | V | KPL | 53.97 | KPL | 1 | 53.97
S | 3602414 | 7612270938896 | OHJAUSKYTKIN E210 | 3-NAPAINEN 3S 16A LED | S3614B | Nokka- ja DIN-kytkimet LB | E | KPL | 53.98 | KPL | 1 | 53.98
S | 5261502 | 9010459138972 | KAAPELINSUOJAPUTKI PE | PE VIPER3 110 SN8/B 6M KELT | S5207B | Kaapelin suoj+liitos Pipel LB | E | KPL | 53.98 | M | 6 | 8.9967
S | 1309259 | 8016650027139 | JOHDINSIDE ELEMATIC IDENTIFIC | 200x2.5mm ID 100kpl/pss | S1320B | Johdinsiteet Elematic LB | V | PSS | 53.99 | KPL | 100 | 0.5399
S | 3271676 | 4015082484408 | APUKOSKETIN XPOLE | Z-LHK | S3212A | Johdonsuoja-autom Eaton LA | E | KPL | 53.99 | KPL | 1 | 53.99
S | 4276658 |  | Flush mounted luminaire | MINI CON TRIM END CAP WH | S4112B | Sisävalaisimet Sylvania LB | E | KPL | 53.99 | KPL | 1 | 53.99
S | 6415306 | 6410064153064 | MERKINTÄTEIPPI HAMMAR | KANGASTEIPPIRLA L1 18MM X 10M | S64600 | Merkintätarv. Hammarp. P0 | V | KPL | 53.99 | KPL | 1 | 53.99
S | 6415307 | 6410064153071 | MERKINTÄTEIPPI HAMMAR | KANGASTEIPPIRLA L2 18MM X 10M | S64600 | Merkintätarv. Hammarp. P0 | V | KPL | 53.99 | KPL | 1 | 53.99
S | 6415370 | 6410064153705 | MERKINTÄTEIPPI HAMMAR | KANGASTEIPPIRLA L3 18MM X 10M | S64600 | Merkintätarv. Hammarp. P0 | V | KPL | 53.99 | KPL | 1 | 53.99
S | 6415376 | 6410064153767 | MERKINTÄTEIPPI HAMMAR | KANGASTEIPPIRLA PE 18MM X 10M | S64600 | Merkintätarv. Hammarp. P0 | E | KPL | 53.99 | KPL | 1 | 53.99
S | 6415377 | 6410064153774 | MERKINTÄTEIPPI HAMMAR | KANGASTEIPPIRLA PEN 18MM X 10M | S64600 | Merkintätarv. Hammarp. P0 | E | KPL | 53.99 | KPL | 1 | 53.99
S | 6415378 |  | MERKINTÄTEIPPI HAMMAR | KANGASTEIPPIRLA N 18MM X 10M | S64600 | Merkintätarv. Hammarp. P0 | E | KPL | 53.99 | KPL | 1 | 53.99
S | 1472599 |  | Bottom plate SKT | VA-POK/500 RAL9005 | S1416B | Kaapelitiet Suomenkaap. ELP LB | E | M | 54 | M | 1 | 54
S | 4737099 | 4099854096051 | VAKIOLAMPPU LEDVANCE | CLA 7,3W/827 806LM E27 CL MS | S4730B | LED-lamput Ledvance LB | E | KPL | 54 | KPL | 1 | 54
S | 4737928 | 4099854236792 | VAKIOLAMPPU LEDVANCE | CLA 7,3W/827 806LM E27 CL MS | S4730B | LED-lamput Ledvance LB | E | KPL | 54 | KPL | 1 | 54
S | 7276381 |  | VALMISKAAPELI DRAKA MNC | JUMPER 5M 4.3/10 S M / SM BHF | S72150 | Prysmian rf tarvikkeet P0 | V | KPL | 54 | KPL | 1 | 54
S | 1449696 | 6438377022983 | KESKIKANNAKE TIKASHYLLY MEKA | HK13-616 HDG | S1427B | Kaapelitiet Meka LB | E | KPL | 54.01 | KPL | 1 | 54.01
S | 6001312 | 6410060013126 | KANGASTEIPPI ETRA | PC628 25/55 KELTAINEN | S60610 | Merkintätarvikkeet Etra P0 | V | KPL | 54.01 | KPL | 1 | 54.01
S | 6428251 | 6420611525978 | MITTALAITETARVIKE VSS | MANOMETRINESTE 250ML | S6421B | VSS-tuotteet LB | E | KPL | 54.01 | KPL | 1 | 54.01
S | 1429594 | 6438377119324 | ASENNUSKANAVA INSTAL | INSTAL FT 40 L=2700 M PW | S1450B | Johtokanavat Meka X LB | V | KPL | 54.02 | KPL | 1 | 54.02
S | 2009006 |  | KYTKIN HAGER | 6/10A/250V/IP55 LI PPJ VAL | S20110 | Pinta-as kyktimet UTU P0 | E | KPL | 54.02 | KPL | 1 | 54.02
S | 4279497 | 5410288489865 | SÄHKÖINEN LISÄT. START BATTEN | ON/OFF MW-LIIKETUNNISTIN | S4112B | Sisävalaisimet Sylvania LB | V | KPL | 54.02 | KPL | 1 | 54.02
S | 5804069 | 4013364105119 | JALUSTA DEHN+SÖHNE | BES 17kg KT16 ULP D337 SET | S5801B | Sähköjakelukojeet LB | E | KPL | 54.02 | KPL | 1 | 54.02
S | 7540523 | 6410075405237 | MASTOSUODIN LA | DC 015T, SUODIN, I-FM/III/UHF | S7509B | Antennituott. Laatuantenni LB | V | KPL | 54.02 | KPL | 1 | 54.02
S | 0443387 | 4044773062427 | OHJAUSKAAPELI LAPP | ÖLFLEX CLASSIC 110 7G10 K500 | S0432B | Ohjauskaap isot pp Lapp LB | E | M | 54.03 | M | 1 | 54.03
S | 1381539 | 5415022507089 | JOHDINSIDE ABB T&B | TY-RAP 140X3,6X0,9 SIN 100 KPL | S1319B | Kiinnitystarvikkeet ABB LB | E | PAK | 54.03 | KPL | 100 | 0.5403
S | 2320710 | 3389110892437 | MERKKIVALORUNKO LED HARMONY | ZB4BVG1 | S2302B | Erikoiskytkimet Schneider LB | E | KPL | 54.03 | KPL | 1 | 54.03
S | 2362738 | 3389110934823 | TASOVALOPAINIKE HARMONY | ZB5CW313 VALKOINEN | S2302B | Erikoiskytkimet Schneider LB | E | KPL | 54.03 | KPL | 1 | 54.03
S | 5236048 | 4031026239798 | KUTISTELETKU HELLERMANN | TREDUX MA47 50/16 MUS | S5209B | Kaapelin suoj+liitos Heller LB | V | M | 54.03 | M | 1 | 54.03
S | 4012112 | 4046189006934 | SYTYTIN | MZN 400 SU | S4036B | VALAISINKOMPONENT. CERBELUX LB | V | KPL | 54.05 | KPL | 1 | 54.05
S | 3112325 |  | KAHVASULAKE ABB | OFAF3H250 | S3102B | Kahvasulakkeet ABB LB | V | KPL | 54.05 | KPL | 1 | 54.05
S | 3112330 | 6417019206103 | KAHVASULAKE ABB | OFAF3H300 | S3102B | Kahvasulakkeet ABB LB | E | KPL | 54.05 | KPL | 1 | 54.05
S | 3435352 | 6418074058362 | ASENNUSKOTELO PC FIBOX | PC 081209H | S3407B | Kotelot Fibox LB | E | KPL | 54.05 | KPL | 1 | 54.05
S | 7268432 | 6410072684321 | KYTKENTÄKAAPELI NAFICON | SCA/LC FMMS 2SMT 10M | S7203B | Kuitutuotteet Naficon X LB | E | KPL | 54.05 | KPL | 1 | 54.05
S | 7550410 |  | Amplifier accessory Finnsat | Equalizer 5-862MHz 5dB/10dB | S7505A | Antennituotteet Finnsat LA | E | KPL | 54.05 | KPL | 1 | 54.05
S | 5411057 | 7331980000630 | KISKOLIITIN KABELDON | ADI300 | S5403B | Jakokaa ja välij.koj. ABB LB | V | KPL | 54.06 | KPL | 1 | 54.06
S | 4099301 |  | Electronic ballast | Strip Driver 25W 24V Dim | S41160 | LED-NAUHAT BB P0 | V | KPL | 54.07 | KPL | 1 | 54.07
S | 2404452 | 7020160556400 | PISTORASIA ELKO RS16 | 2S/16A/250V/IP20 PPR VAL | S2403B | Pinta-as pistorasiat Elko LB | V | KPL | 54.08 | KPL | 1 | 54.08
S | 3424648 | 6418074093172 | SADELIPPA ARCA | RCS ARCA 2030 | S3407B | Kotelot Fibox LB | E | KPL | 54.08 | KPL | 1 | 54.08
S | 4935273 | 4058075822498 | LED-PISTOKANTALAMPPU | DULUX F36 EM 20W/830 2G10 | S4730B | LED-lamput Ledvance LB | V | KPL | 54.08 | KPL | 1 | 54.08
S | 4935274 | 4058075822511 | LED-PISTOKANTALAMPPU | DULUX F36 EM 20W/840 2G10 | S4730B | LED-lamput Ledvance LB | V | KPL | 54.08 | KPL | 1 | 54.08
S | 5261773 | 9010459665041 | SUOJAPUTKI PIPELIFE | ROCKY100 125X11,4 SN64 100M | S5207A | Kaapelin suoj+liitos Pipel LA | E | M | 54.08 | M | 1 | 54.08
S | 2421270 |  | Socket Outlet Tough&Safe | 6h, 16A, IP67/IP69, 3P+E | S2416B | Pistoras. tulpat Amphenol LB | E | KPL | 54.09 | KPL | 1 | 54.09
S | 2421666 | 7392696665544 | VOIMAJATKOPISTORASIA TOUGH&SAF | 6H, 16A, IP67/IP69, 3P+E | S2416B | Pistoras. tulpat Amphenol LB | E | KPL | 54.09 | KPL | 1 | 54.09
S | 3263272 | 3250614611490 | JOHDONSUOJAKATKAISIJA HAGER | NDN132 1x32A D-KÄYRÄ 10kA | S3206B | Johdonsuoja-autom HAGER LB | E | KPL | 54.09 | KPL | 1 | 54.09
S | 3263274 | 3250614611506 | JOHDONSUOJAKATKAISIJA HAGER | NDN140 1x40A D-KÄYRÄ 10kA | S3206B | Johdonsuoja-autom HAGER LB | E | KPL | 54.09 | KPL | 1 | 54.09
S | 5011077 | 6438100335915 | ILMAJOHTOLIITIN ENSTO | SLIW59.1 | S5002B | Linjatarvikkeet Ensto LB | V | KPL | 54.09 | KPL | 1 | 54.09
S | 7126055 | 3606480556036 | VILKKUVALO HARMONY | XVUZ01 ASENNUSRUNKO. MUSTA | S7199B | Hälytys- ja valvontalait. LB | V | KPL | 54.09 | KPL | 1 | 54.09
S | 0602921 | 6410006029211 | KUPARIVOIMAKAAPELI-EMC REKA | EMCMK-HF 4X16/16 DCA K500 | S0605B | Kuparivoimakaapelit Reka LB | E | M | 54.1 | M | 1 | 54.1
S | 0602943 | 6410006029433 | KUPARIVOIMAKAAPELI-EMC REKA | EMCMK-HF 4X16/16 DCA K1000 | S0605B | Kuparivoimakaapelit Reka LB | E | M | 54.1 | M | 1 | 54.1
S | 3735309 |  | Contactor | 281196 | S3701B | Moottorilähtökomponentit LB | E | KPL | 54.1 | KPL | 1 | 54.1
S | 3735310 | 4015082811976 | KONTAKTORI EATON | DILM32-XMV | S3701B | Moottorilähtökomponentit LB | E | KPL | 54.1 | KPL | 1 | 54.1
S | 4546538 | 6435200308559 | MEKAANINEN LISÄTARVIKE RANGE | PYLVÄSKIINNIKE 60MM RANGE | S4014B | Valaisinkomponentit Airam LB | V | KPL | 54.1 | KPL | 1 | 54.1
S | 1476231 |  | 3D-corner | GBD501614J HF GBD 56x162 white | S1420B | Asennuskanavat osat Tehalit LB | E | KPL | 54.11 | KPL | 1 | 54.11
S | 1476375 |  | External corner | LFF401103 HF LF40x110 gray | S1420B | Asennuskanavat osat Tehalit LB | E | KPL | 54.11 | KPL | 1 | 54.11
S | 1476384 |  | External corner | LFF600903 HF LF60x90 gray | S1420B | Asennuskanavat osat Tehalit LB | E | KPL | 54.11 | KPL | 1 | 54.11
S | 1476525 | 4012740022637 | ULKOKULMA TEHALIT.LF | LFF401103 HF LF40X110 SÄÄD VHA | S1420B | Asennuskanavat osat Tehalit LB | E | KPL | 54.11 | KPL | 1 | 54.11
S | 1476534 |  | External corner | LFF600903 HF LF60x90 l.gray | S1420B | Asennuskanavat osat Tehalit LB | E | KPL | 54.11 | KPL | 1 | 54.11
S | 2115011 | 4011334379195 | PEITELEVY Q.1 | 3OS. PYSTY MI ANT | S2112B | Uppoas kytkimet UTU LB | E | KPL | 54.12 | KPL | 1 | 54.12
S | 2115015 | 4011334379423 | PEITELEVY Q.1 | 3OS. VAAKA MI ANT | S2112B | Uppoas kytkimet UTU LB | E | KPL | 54.12 | KPL | 1 | 54.12
S | 2609158 | 3606489699833 | VALONSÄÄDIN EXXACT | VARAOSAT ANT | S2624B | Liiketunn, säätimet Exxact LB | V | KPL | 54.12 | KPL | 1 | 54.12
S | 3425841 | 3250612778249 | LUKKO UNIVERS | FZ597N KOT. FWBXX | S3408B | Kotelot Hager LB | E | KPL | 54.12 | KPL | 1 | 54.12
S | 0422177 | 5413260216619 | KUMIKAAPELI HEDTEC | H07RN-F 5G16 ECA K500 | S0412B | Kumikaapelit LB | V | M | 54.13 | M | 1 | 54.13
S | 0452301 | 4044774392110 | OHJAUSKAAPELI-EMC-HF LAPP | ÖLFLEX CLASSIC 110 CH 7G2,5N | S0432B | Ohjauskaap isot pp Lapp LB | E | M | 54.14 | M | 1 | 54.14
S | 1418839 | 4012195846475 | SISÄKULMA OBO | GK-IH70110RW. PC/ABS. VALK. | S1407B | Muovikanavat OBO LB | E | KPL | 54.14 | KPL | 1 | 54.14
S | 0431182 | 5017455001013 | LÄMPÖKAAPELI RAYCHEM | 8BTV2-CR 25W/m | S8138B | Teollisuuden lämpökaap Rayc LB | E | M | 54.14 | M | 1 | 54.14
S | 1415928 | 4012196610006 | KAAPELITIEN KANSI KTS | DBKR 100 FS, B=100 | S1404B | Kaapelitiet OBO LB | V | M | 54.15 | M | 1 | 54.15
S | 1450803 |  | KOSKETINKISKO GLOBAL TRAC | GB2300-2 230V/16A 3000MM MUS | S1415A | Kosketinkisot NOA LA | V | KPL | 54.15 | M | 3 | 18.05
S | 1450908 |  | KOSKETINKISKO GLOBAL TRAC | GB 2300-3 3m VALKOINEN | S1415A | Kosketinkisot NOA LA | V | KPL | 54.15 | KPL | 1 | 54.15
S | 0431070 | 5017455001242 | KYTKENTÄPAKKAUS RAYCHEM | C25-21 RASIAAN M25 ITSES TEOLL | S8137B | Ulkoalueiden sulanap Rayc LB | E | KPL | 54.15 | KPL | 1 | 54.15
S | 3425684 |  | Door Gamma | GD213T f. GD213J transp. blue | S3408B | Kotelot Hager LB | E | KPL | 54.16 | KPL | 1 | 54.16
S | 3427125 | 3250610671436 | ASENNUSLEVY ORION PLUS | FL408A KOT. 500X400 | S3408B | Kotelot Hager LB | E | KPL | 54.16 | KPL | 1 | 54.16
S | 3270625 | 6410032706254 | JOHDONSUOJAKATKAISIJA XPOLE | PLZ6-B50/1N-MW | S3212A | Johdonsuoja-autom Eaton LA | E | KPL | 54.17 | KPL | 1 | 54.17
S | 3454082 | 6410034540825 | LÄPIVIENTILAIPPA AL OUNEVA | D 1xM75x1.5 TIIVISTE | S3423B | Tarvikkeet Ouneva LB | E | KPL | 54.17 | KPL | 1 | 54.17
S | 8136258 | 7040669140108 | LÄMMITTIMEN LISÄTARVIKE GLAMOX | JALKAPARI KORKEA VALKOINEN | S8155B | Lämmityslait Glamox Heating LB | E | KPL | 54.17 | KPL | 1 | 54.17
S | 8136259 | 7040669140115 | LÄMMITTIMEN LISÄTARVIKE GLAMOX | JALKAPARI MATALA VALKOINEN | S8155B | Lämmityslait Glamox Heating LB | E | KPL | 54.17 | KPL | 1 | 54.17
S | 3656447 | 3389110759846 | KYTKINRUNKO TESYS | VN20 MINI VARIO 20A | S3619B | Tehok -katk tarv Schneider LB | E | KPL | 54.18 | KPL | 1 | 54.18
S | 5020016 | 6410050200161 | HITSAUSJAUHE CADWELD | 90 F20 PLUS 165705 | S5001B | Linjatarvikkeet LB | E | KPL | 54.18 | KPL | 1 | 54.18
S | 1423978 | 8690495056457 | JOHTOKANAVA ULTRA | 101x34 2m RUUVIK VALK | S1495B | Kaapelitiet DIY LB | E | KPL | 54.19 | KPL | 1 | 54.19
S | 1414941 | 7394333400822 | JATKOKAPPALE MP-BOLAGEN | 6300-48 JATKO SP HST TIKASHYL | S1426B | Kaapelitiet RST MP LB | E | KPL | 54.2 | KPL | 1 | 54.2
S | 1964476 | 4055626059761 | MONINAPALIITIN PHOENIX | HC-STA-B16-HHFS-1STM40-EL-AL | S1912B | Riviliittim Phoenix Contact LB | E | KPL | 54.2 | KPL | 1 | 54.2
S | 1964610 | 4055626060163 | MONINAPALIITIN PHOENIX | HC-STA-B24-HHFD-1STM40-EL-AL | S1912B | Riviliittim Phoenix Contact LB | E | KPL | 54.2 | KPL | 1 | 54.2
S | 2507789 | 4011334451709 | PISTORASIA K.1 | 2S/16A/IP20 UPJ ANT | S2512B | Upotettavat pistorasiat UTU LB | E | KPL | 54.2 | KPL | 1 | 54.2
S | 3420343 | 6418074022134 | ASENNUSKOTELO PC FIBOX | PC 150/35 LG | S3407B | Kotelot Fibox LB | E | KPL | 54.21 | KPL | 1 | 54.21
S | 6703115 |  | VIRTAMUUNTAJA KIINTEÄ STE | TC50 LK 0,2S 200/5A 1VA | S67230 | Virtamuuntajat S.T.E ELP P0 | E | KPL | 54.21 | KPL | 1 | 54.21
S | 6703116 |  | VIRTAMUUNTAJA KIINTEÄ STE | TC50 LK 0,2S 300/5A 3VA | S67230 | Virtamuuntajat S.T.E ELP P0 | E | KPL | 54.21 | KPL | 1 | 54.21
S | 6703117 |  | VIRTAMUUNTAJA KIINTEÄ STE | TC50 LK 0,2S 400/5A 2VA | S67230 | Virtamuuntajat S.T.E ELP P0 | V | KPL | 54.21 | KPL | 1 | 54.21
S | 6703118 |  | VIRTAMUUNTAJA KIINTEÄ STE | TC50 LK 0,2S 500/5A 3VA | S67230 | Virtamuuntajat S.T.E ELP P0 | V | KPL | 54.21 | KPL | 1 | 54.21
S | 0436726 | 7330778201082 | LÄMMITYSKAAPELI ITSER. ELP/SI | 20W/M,230V,TMAX180°C,TMAX130°C | S81060 | Teollis lämpökaap Ebeco X P0 | E | M | 54.21 | M | 1 | 54.21
S | 0601838 | 6410006018383 | ALUMIINIVOIMAKAAPELI PRYSMIAN | AXMK-PLUS 4G240 AN Eca K500 HF | S0618B | Verkonrak kaap 1kV Prysmi LB | V | M | 54.22 | M | 1 | 54.22
S | 1462704 | 4012196059836 | LEVYHYLLY KTS | 6055400 MKS 640 | S1404B | Kaapelitiet OBO LB | E | M | 54.22 | M | 1 | 54.22
S | 4279673 | 5410288530727 | ALASVALO 5IN1 | 65-185MM 18W 830/840/865 DIM | S4112B | Sisävalaisimet Sylvania LB | E | KPL | 54.22 | KPL | 1 | 54.22
S | 1300122 |  | LYÖNTIKIINNIKE LETTI | 2-JALK 22mm/28 SS VA 30kpl | S1312B | Kiinnitystarv Norwesco LB | E | LTK | 54.23 | KPL | 30 | 1.8077
S | 1300127 |  | LYÖNTIKIINNIKE LETTI | 2-JALK 27mm/32 SS VA 20kpl | S1312B | Kiinnitystarv Norwesco LB | E | LTK | 54.23 | KPL | 20 | 2.7115
S | 1467082 |  | SEINÄKANNAKE MP-BOLAGEN | MP-185Z2 KF 500mm | S1401B | Kaapelitiet MP LB | V | KPL | 54.23 | KPL | 1 | 54.23
S | 2114476 | 3414971880252 | KYTKIN PLEXO | 069620L | S2196B | Uppo kytkimet Legrand Plexo LB | E | KPL | 54.23 | KPL | 1 | 54.23
S | 3217720 | 8012542735052 | JOHDONSUOJAKATKAISIJA S200C | 2P C 4A | S3202B | Johdonsuoja-automaatit ABB LB | E | KPL | 54.24 | KPL | 1 | 54.24
S | 2814332 | 4010312907306 | ASENNUSTARVIKE | WP50 SUOJASPRAY, KOSTEUS-SUOJA | S2805B | Kiinteistöautom ELTAKO LB | E | KPL | 54.24 | KPL | 1 | 54.24
S | 3000763 | 6418677160813 | RIVIVAROKEALUSTA ENSTO IS | KVC431 3 x 25A | S3003B | Varokkeet tulppasul Ensto LB | V | KPL | 54.24 | KPL | 1 | 54.24
S | 3217689 |  | Miniature Circuit breaker | 2P B 2A | S3202B | Johdonsuoja-automaatit ABB LB | E | KPL | 54.24 | KPL | 1 | 54.24
S | 3217690 |  | Miniature Circuit breaker | 2P B 4A | S3202B | Johdonsuoja-automaatit ABB LB | E | KPL | 54.24 | KPL | 1 | 54.24
S | 3217704 |  | Miniature Circuit breaker | 2P C 2A | S3202B | Johdonsuoja-automaatit ABB LB | E | KPL | 54.24 | KPL | 1 | 54.24
S | 1465251 | 4012195694564 | VÄLISEINÄ KTS | TSG 60 VA4571, HST | S1404B | Kaapelitiet OBO LB | E | M | 54.25 | M | 1 | 54.25
S | 2004238 | 7020160431806 | KYTKIN ELKO RS16 | 6+6/16A/250V/IP55 PPR VAL | S2003B | Pinta-as kytkimet Elko LB | E | KPL | 54.25 | KPL | 1 | 54.25
S | 2819203 | 8435350741877 | PISTORASIA-ADAPTERI WOOX | WIFI 2-OS 230VAC 16A 3680W | S28150 | Kiint.autom Woox Finnsat P0 | E | KPL | 54.25 | KPL | 1 | 54.25
S | 2819206 | 8435606721080 | ANTURI LANGATON WOOX | TÄRINÄTUNNISTIN, ZIGBEE | S28150 | Kiint.autom Woox Finnsat P0 | E | KPL | 54.25 | KPL | 1 | 54.25
S | 2819210 | 8435606735667 | PISTORASIA-ADAPTERI | 2-OS 230VAC 16A 3680W | S28150 | Kiint.autom Woox Finnsat P0 | E | KPL | 54.25 | KPL | 1 | 54.25
S | 3782622 | 3389119406994 | ASENNUSOSA TESYS | LU9RDD03, KAAPELI 0,3M | S3720B | Moottorinsuojarel Schneider LB | E | KPL | 54.25 | KPL | 1 | 54.25
S | 6314801 | 6420611524285 | ENSIAPULAUKKU SPR | MATKAILIJAN ENSIAPU | S6409B | Merkintätarv Turvakauppa LB | E | KPL | 54.25 | KPL | 1 | 54.25
S | 7270133 |  | Rack accessory | DET01415 | S7246B | Tietoverkkokaapit Satmatic LB | E | KPL | 54.25 | KPL | 1 | 54.25
S | 2421554 |  | KOJEVASTAKE TOUGH & SAFE | 5-NAP 63A 6H IP44 3P+N+E SUORA | S2416B | Pistoras. tulpat Amphenol LB | E | KPL | 54.26 | KPL | 1 | 54.26
S | 3270285 | 4015082424503 | JOHDONSUOJAKATKAISIJA XPOLE | PLSM-B25/3-MW | S3212A | Johdonsuoja-autom Eaton LA | E | KPL | 54.26 | KPL | 1 | 54.26
S | 3270311 | 4015082424763 | JOHDONSUOJAKATKAISIJA XPOLE | PLSM-C25/3-MW | S3212A | Johdonsuoja-autom Eaton LA | E | KPL | 54.26 | KPL | 1 | 54.26
S | 3270334 | 4015082424992 | JOHDONSUOJAKATKAISIJA XPOLE | PLSM-D25/3-MW | S3212A | Johdonsuoja-autom Eaton LA | E | KPL | 54.26 | KPL | 1 | 54.26
S | 3609175 | 4015082762711 | PÄÄKYTKIN XPOLE | IS-40/2 | S3625B | Tehok. ja katk. Eaton LB | E | KPL | 54.26 | KPL | 1 | 54.26
S | 1433126 | 6438377018269 | KESKIKANNAKE TIKASHYLLY MEKA | MK-610 HDG | S1427B | Kaapelitiet Meka LB | E | KPL | 54.27 | KPL | 1 | 54.27
S | 1476034 |  | PÄÄTYKAPPALE ELECTRAPLAN.UK | UKE34038 UK340x38 FE | S1442B | Kanavat +osat Electroplan X LB | E | KPL | 54.27 | KPL | 1 | 54.27
S | 4107619 | 6435200245618 | ALASVALO COMPACT FIX | IP65 5W/830 36D DIM ACC WH | S4107B | Sisävalaisimet Airam LB | E | KPL | 54.27 | KPL | 1 | 54.27
S | 4107622 | 6435200245625 | ALASVALO COMPACT FIX | IP65 5W/840 36D DIM ACC WH | S4107B | Sisävalaisimet Airam LB | E | KPL | 54.27 | KPL | 1 | 54.27
S | 7109438 | 4015120050114 | AKKU LISÄVARUSTE | SLP BATTERY NICD 4500MAH | S4215B | Turvavalaisimet Esylux LB | E | KPL | 54.27 | KPL | 1 | 54.27
S | 3465496 | 4028177958937 | JALUSTA RITTAL | VX-JALUSTA SIVUT 100X400 | S3415B | Kotelot Rittal LB | E | KPL | 54.28 | KPL | 1 | 54.28
S | 4835504 |  | SUURPAINENATRIUMLAMPPU OSRAM | 100W NAV-T SUPER 4Y E40 | S4830B | Purkauslamput Osram LB | V | KPL | 54.28 | KPL | 1 | 54.28
S | 7123301 | 06417023000216 | PALOVAROITIN OPTINEN NORDIC | ASD-10Q | S7152B | Palovaroittimet LB | E | KPL | 54.28 | KPL | 1 | 54.28
S | 7241385 | 7333089010954 | KYTKENTÄKAAPELI-CAT6A | EUROLAN S/FTP ULKO 15M | S7220B | Tietoverkkotuot Eurolan LB | V | KPL | 54.28 | KPL | 1 | 54.28
S | 1476626 | 4012740029681 | ASENNUSSARJA ELECTRAPLAN.VE-EE | UDQ02H RASIALLE UDKQ02X | S1432B | Kanavakalusteet UTU LB | E | KPL | 54.29 | KPL | 1 | 54.29
S | 2115594 | 3250610094921 | KYTKIN S.1 | 1N/10A/250V VERHO AV. UR | S2112B | Uppoas kytkimet UTU LB | E | KPL | 54.3 | KPL | 1 | 54.3
S | 3429859 | 4013902861712 | ASENNUSKOTELO SPELSBERG | TK PC 1809-8-M | S3409B | Kotelot Spelsberg LB | E | KPL | 54.3 | KPL | 1 | 54.3
S | 2508080 | 4001869311982 | PISTORASIA SENTRON | PISTORASIA 16A 5TE6800 | S3707B | Moottorilähtökomp. Siemens LB | E | KPL | 54.3 | KPL | 1 | 54.3
S | 7276215 | 6410072762159 | ASENNUSTARVIKE XOK | XOKO 4/15 TIIVISTESARJA | S72150 | Prysmian rf tarvikkeet P0 | V | KPL | 54.3 | KPL | 1 | 54.3
S | 8112955 | 7340074401932 | BETONIN KOVETUSKAAPELI NEXANS | DEFROST CONCRETE 3m | S8151B | Betoninkovetuskaapelit Axjo LB | E | KPL | 54.3 | KPL | 1 | 54.3
S | 3604901 |  | NOKKAKYTKIN KÄYNNISTYS | SEA1/8E/F330 | S3618B | Nokkakytkimet Hedtec LB | E | KPL | 54.31 | KPL | 1 | 54.31
S | 3604903 |  | NOKKAKYTKIN KÄYNNISTYS | URR1/8E/F312 | S3618B | Nokkakytkimet Hedtec LB | E | KPL | 54.31 | KPL | 1 | 54.31
S | 3605727 |  | NOKKAKYTKIN KÄYNNISTYS | UR1/8E/F102 | S3618B | Nokkakytkimet Hedtec LB | E | KPL | 54.31 | KPL | 1 | 54.31
S | 3617230 |  | PÄÄKYTKIN | HLO63/4ZM/Z33SW/Z62 | S3618B | Nokkakytkimet Hedtec LB | E | KPL | 54.31 | KPL | 1 | 54.31
S | 3624550 |  | NOKKAKYTKIN KÄYNNISTYS | SE2/8E/F329 | S3618B | Nokkakytkimet Hedtec LB | E | KPL | 54.31 | KPL | 1 | 54.31
S | 2312803 | 7320500552735 | ULKONEVA PAINIKE COMPACT | CP310G-11 | S2304B | Erikoiskytkimet ABB LB | E | KPL | 54.32 | KPL | 1 | 54.32
S | 2312807 | 7320500552773 | ULKONEVA PAINIKE COMPACT | CP310B-11 MU KOR PA 1s+1a IP69 | S2304B | Erikoiskytkimet ABB LB | E | KPL | 54.32 | KPL | 1 | 54.32
S | 77306821 | 3606489660505 | TOIMILAITE SCHNEIDER MZ140 | TERMINEN VENT.TOIM. 24V,ON-OFF | S2813B | Toimilaitteet Schneider PIE LB | E | KPL | 54.32 | KPL | 1 | 54.32
S | 3270286 | 4015082424510 | JOHDONSUOJAKATKAISIJA XPOLE | PLSM-B32/3-MW | S3212A | Johdonsuoja-autom Eaton LA | E | KPL | 54.32 | KPL | 1 | 54.32
S | 3270335 | 4015082425005 | JOHDONSUOJAKATKAISIJA XPOLE | PLSM-D32/3-MW | S3212A | Johdonsuoja-autom Eaton LA | E | KPL | 54.32 | KPL | 1 | 54.32
S | 4820136 | 8719514316256 | YMPÄRISÄTEILEVÄ LAMPPU TFORCE | ROAD 17W 730 E27 MV 2800LM | S4720B | LED-lamput Philips LB | E | KPL | 54.32 | KPL | 1 | 54.32
S | 4820137 | 8719514316270 | YMPÄRISÄTEILEVÄ LAMPPU TFORCE | ROAD 17W 740 E27 MV 3000LM | S4720B | LED-lamput Philips LB | V | KPL | 54.32 | KPL | 1 | 54.32
S | 4820178 | 8720169267718 | YMPÄRISÄTEILEVÄ LAMPPU COREPRO | E27 727 2700LM 50W=17W 230V | S4720B | LED-lamput Philips LB | E | KPL | 54.32 | KPL | 1 | 54.32
S | 0624139 | 6410006241392 | KESKIJÄNNITEKAAPELI PRYSMIAN | AHXAMK-WM 3X95+62 20KV | S0611B | KESKIJÄNNITEKAAPELIT PRYSMIAN | E | M | 54.33 | M | 1 | 54.33
S | 1119566 | 8717114911895 | SUOJALETKU METALLI ANACONDA | SEALTITE EF BK 1.1/4" 10M | S1121B | Suojaletkut Anamet LAPP LB | E | M | 54.33 | M | 1 | 54.33
S | 1119567 | 8717114102552 | SUOJALETKU METALLI ANACONDA | SEALTITE EF BK 1.1/4" 30M | S1121B | Suojaletkut Anamet LAPP LB | E | M | 54.33 | M | 1 | 54.33
S | 1119568 | 8717114156753 | SUOJALETKU METALLI ANACONDA | SEALTITE EF BK 1.1/4" 60M | S1121B | Suojaletkut Anamet LAPP LB | E | M | 54.33 | M | 1 | 54.33
S | 4220661 |  | UPOTUSKEHYS SG | SOVITEKEHYS 300/255-280 GR | S4130B | Sisävalaisimet SG LB | E | KPL | 54.33 | KPL | 1 | 54.33
S | 4220664 | 7021980038251 | UPOTUSKEHYS SG | SOVITEKEHYS 300/255-280 VA | S4130B | Sisävalaisimet SG LB | E | KPL | 54.33 | KPL | 1 | 54.33
S | 6416143 | 5022660528972 | JOHDINMERKKI HELLERMANN | HGDC4-9YW MAA 250RL Ø4-9MM | S6408B | Merkintätarv. Hellermann LB | E | PAK | 54.33 | KPL | 250 | 0.21732
S | 6416144 | 5022660642265 | JOHDINMERKKI HELLERMANN | HGDC4-9YW L1 125rll Ø 4-9mm | S6408B | Merkintätarv. Hellermann LB | E | KPL | 54.33 | KPL | 1 | 54.33
S | 6416145 | 5022660642272 | JOHDINMERKKI HELLERMANN | HGDC4-9YW L2 125rll Ø 4-9mm | S6408B | Merkintätarv. Hellermann LB | E | KPL | 54.33 | KPL | 1 | 54.33
S | 6416146 | 5022660642289 | JOHDINMERKKI HELLERMANN | HGDC4-9YW L3 125rll Ø 4-9mm | S6408B | Merkintätarv. Hellermann LB | E | KPL | 54.33 | KPL | 1 | 54.33
S | 6416147 | 5022660530364 | JOHDINMERKKI HELLERMANN | HGDC4-9YW PE 125rll Ø 4-9mm | S6408B | Merkintätarv. Hellermann LB | E | KPL | 54.33 | KPL | 1 | 54.33
S | 3254078 | 3606480485282 | SYÖTTÖLIITIN ACTI9 | VIRTAKISKON 4kpl IC60N/H | S3217B | Acti9 tarvikkeet Schneider LB | V | KPL | 54.34 | KPL | 1 | 54.34
S | 4030213 | 4008321329059 | OSRAM. LIITÄNTÄLAITE | QTP5 1X80/220-240 | S4005B | Valaisinkomp Ledvance LB | E | KPL | 54.34 | KPL | 1 | 54.34
S | 1936876 | 6418677721700 | PISTOLIITINJOHTOSARJA ENSTONET | 5N UROS 3x2.5mm2 HF 3.0m L3 | S1913B | Enstonet liittimet LB | E | KPL | 54.35 | KPL | 1 | 54.35
S | 2102602 |  | KYTKIN RENOVA | VAIHTO+VAIHTO (6+6) MUSTA 1kpl | S2195B | Uppoas kytkimet DIY LB | E | KPL | 54.36 | KPL | 1 | 54.36
S | 2102614 |  | KYTKIN RENOVA | VAIHTO+VAIHTO (6+6) VALK 1kpl | S2195B | Uppoas kytkimet DIY LB | E | KPL | 54.36 | KPL | 1 | 54.36
S | 2412083 | 4057298180989 | LIITÄNTÄJOHTO BACHMANN | PVC SPIRAALIJATKOJOHTO,1-OS.PR | S2414B | Jatkojohd osat Bachmann LB | E | KPL | 54.36 | KPL | 1 | 54.36
S | 5451406 | 7331980003778 | KAAPPITARVIKE KABELDON | ADR M8 500V 630A | S5403B | Jakokaa ja välij.koj. ABB LB | E | KPL | 54.36 | KPL | 1 | 54.36
S | 5451407 | 7331980003792 | KAAPPITARVIKE KABELDON | ADR M10 500V 630A | S5403B | Jakokaa ja välij.koj. ABB LB | E | KPL | 54.36 | KPL | 1 | 54.36
S | 5043329 | 6418677403965 | SIIRTYMÄLIITIN ENSTO UN | SM4.21 Al 50-240/Cu 10-95 | S5002B | Linjatarvikkeet Ensto LB | V | KPL | 54.37 | KPL | 1 | 54.37
S | 2406016 | 6438199008455 | PISTORASIA IMPRESSIVO | 2S/16A/IP21 PPJ HL MUS LISTA | S2425A | Pinta-as pistorasiat Impres LA | V | KPL | 54.38 | KPL | 1 | 54.38
S | 6432011 | 5022660526671 | JOHDINMERKKI HELLERMANN | HGDC2-5YW J 1000rll Ø 2-5mm | S6408B | Merkintätarv. Hellermann LB | E | KPL | 54.38 | KPL | 1 | 54.38
S | 6432018 | 5022660526732 | JOHDINMERKKI HELLERMANN | HGDC2-5YW Q 1000rll Ø 2-5mm | S6408B | Merkintätarv. Hellermann LB | E | KPL | 54.38 | KPL | 1 | 54.38
S | 6432019 | 5022660526749 | JOHDINMERKKI HELLERMANN | HGDC2-5YW R 1000rll Ø 2-5mm | S6408B | Merkintätarv. Hellermann LB | E | KPL | 54.38 | KPL | 1 | 54.38
S | 6432023 | 5022660125867 | JOHDINMERKKI HELLERMANN | HGDC2-5YW V 1000rll Ø 2-5mm | S6408B | Merkintätarv. Hellermann LB | E | KPL | 54.38 | KPL | 1 | 54.38
S | 6432024 | 5022660125874 | JOHDINMERKKI HELLERMANN | HGDC2-5YW W 1000rll Ø 2-5mm | S6408B | Merkintätarv. Hellermann LB | E | KPL | 54.38 | KPL | 1 | 54.38
S | 6432025 | 5022660526770 | JOHDINMERKKI HELLERMANN | HGDC2-5YW X 1000rll Ø 2-5mm | S6408B | Merkintätarv. Hellermann LB | E | KPL | 54.38 | KPL | 1 | 54.38
S | 6432027 | 5022660526794 | JOHDINMERKKI HELLERMANN | HGDC2-5YW Z 1000rll Ø 2-5mm | S6408B | Merkintätarv. Hellermann LB | E | KPL | 54.38 | KPL | 1 | 54.38
S | 6432029 | 5022660186684 | JOHDINMERKKI HELLERMANN | HGDC2-5YW 1 1000rll Ø 2-5mm | S6408B | Merkintätarv. Hellermann LB | V | KPL | 54.38 | KPL | 1 | 54.38
S | 0622407 | 6410006224074 | KESKIJÄNNITEKAAPELI DRYREX | AHXAMK-WP 20 KV 3X185 | S0620B | Keskijännitekaapelit LB | E | M | 54.38 | M | 1 | 54.38
S | 3637517 | 3250613140779 | APUKOSKETIN HAGER | HZC311 1S+1A K.KYTK. 20-160A | S3608B | Tehokytkimet UTU LB | E | KPL | 54.38 | KPL | 1 | 54.38
S | 3709114 | 4013614052880 | KONTAKTORI ABB | BC6-30-10/24 | S3702B | Moottorilähtökomp ABB LB | V | KPL | 54.38 | KPL | 1 | 54.38
S | 3709115 | 4013614052828 | KONTAKTORI ABB | BC6-30-01/24 | S3702B | Moottorilähtökomp ABB LB | V | KPL | 54.38 | KPL | 1 | 54.38
S | 6416000 | 5022660521577 | JOHDINMERKKI HELLERMANN | HGDC1-3YW 0 1000rll Ø 1-3mm | S6408B | Merkintätarv. Hellermann LB | V | KPL | 54.38 | KPL | 1 | 54.38
S | 6416001 | 5022660521584 | JOHDINMERKKI HELLERMANN | HGDC1-3YW 1 1000rll Ø 1-3mm | S6408B | Merkintätarv. Hellermann LB | E | KPL | 54.38 | KPL | 1 | 54.38
S | 6416002 | 5022660521591 | JOHDINMERKKI HELLERMANN | HGDC1-3YW 2 1000rll Ø 1-3mm | S6408B | Merkintätarv. Hellermann LB | E | KPL | 54.38 | KPL | 1 | 54.38
S | 6416003 | 5022660521607 | JOHDINMERKKI HELLERMANN | HGDC1-3YW 3 1000rll Ø 1-3mm | S6408B | Merkintätarv. Hellermann LB | V | KPL | 54.38 | KPL | 1 | 54.38
S | 6416004 | 5022660521614 | JOHDINMERKKI HELLERMANN | HGDC1-3YW 4 1000rll Ø 1-3mm | S6408B | Merkintätarv. Hellermann LB | E | KPL | 54.38 | KPL | 1 | 54.38
S | 6416005 | 5022660521621 | JOHDINMERKKI HELLERMANN | HGDC1-3YW 5 1000rll Ø 1-3mm | S6408B | Merkintätarv. Hellermann LB | E | KPL | 54.38 | KPL | 1 | 54.38
S | 6416006 | 5022660521638 | JOHDINMERKKI HELLERMANN | HGDC1-3YW 6 1000rll Ø 1-3mm | S6408B | Merkintätarv. Hellermann LB | E | KPL | 54.38 | KPL | 1 | 54.38
S | 6416007 | 5022660521645 | JOHDINMERKKI HELLERMANN | HGDC1-3YW 7 1000rll Ø 1-3mm | S6408B | Merkintätarv. Hellermann LB | E | KPL | 54.38 | KPL | 1 | 54.38
S | 6416008 | 5022660521652 | JOHDINMERKKI HELLERMANN | HGDC1-3YW 8 1000rll Ø 1-3mm | S6408B | Merkintätarv. Hellermann LB | V | KPL | 54.38 | KPL | 1 | 54.38
S | 6416009 | 5022660521669 | JOHDINMERKKI HELLERMANN | HGDC1-3YW 9 1000rll Ø 1-3mm | S6408B | Merkintätarv. Hellermann LB | E | KPL | 54.38 | KPL | 1 | 54.38
S | 6416011 | 5022660521676 | JOHDINMERKKI HELLERMANN | HGDC1-3YW A 1000rll Ø 1-3mm | S6408B | Merkintätarv. Hellermann LB | E | KPL | 54.38 | KPL | 1 | 54.38
S | 6416012 | 5022660521683 | JOHDINMERKKI HELLERMANN | HGDC1-3YW B 1000rll Ø 1-3mm | S6408B | Merkintätarv. Hellermann LB | E | KPL | 54.38 | KPL | 1 | 54.38
S | 6416013 | 5022660521690 | JOHDINMERKKI HELLERMANN | HGDC1-3YW C 1000rll Ø 1-3mm | S6408B | Merkintätarv. Hellermann LB | E | KPL | 54.38 | KPL | 1 | 54.38
S | 6416014 | 5022660521706 | JOHDINMERKKI HELLERMANN | HGDC1-3YW D 1000rll Ø 1-3mm | S6408B | Merkintätarv. Hellermann LB | E | KPL | 54.38 | KPL | 1 | 54.38
S | 6416015 | 5022660521713 | JOHDINMERKKI HELLERMANN | HGDC1-3YW E 1000rll Ø 1-3mm | S6408B | Merkintätarv. Hellermann LB | E | KPL | 54.38 | KPL | 1 | 54.38
S | 6416016 | 5022660521720 | JOHDINMERKKI HELLERMANN | HGDC1-3YW F 1000rll Ø 1-3mm | S6408B | Merkintätarv. Hellermann LB | E | KPL | 54.38 | KPL | 1 | 54.38
S | 6416017 | 5022660521737 | JOHDINMERKKI HELLERMANN | HGDC1-3YW G 1000rll Ø 1-3mm | S6408B | Merkintätarv. Hellermann LB | E | KPL | 54.38 | KPL | 1 | 54.38
S | 6416018 | 5022660521744 | JOHDINMERKKI HELLERMANN | HGDC1-3YW H 1000rll Ø 1-3mm | S6408B | Merkintätarv. Hellermann LB | E | KPL | 54.38 | KPL | 1 | 54.38
S | 6416019 | 5022660122811 | JOHDINMERKKI HELLERMANN | HGDC1-3YW I 1000rll Ø 1-3mm | S6408B | Merkintätarv. Hellermann LB | E | KPL | 54.38 | KPL | 1 | 54.38
S | 6416020 | 5022660521751 | JOHDINMERKKI HELLERMANN | HGDC1-3YW J 1000rll Ø 1-3mm | S6408B | Merkintätarv. Hellermann LB | E | KPL | 54.38 | KPL | 1 | 54.38
S | 6416021 | 5022660521768 | JOHDINMERKKI HELLERMANN | HGDC1-3YW K 1000rll Ø 1-3mm | S6408B | Merkintätarv. Hellermann LB | E | KPL | 54.38 | KPL | 1 | 54.38
S | 6416022 | 5022660122842 | JOHDINMERKKI HELLERMANN | HGDC1-3YW L 1000rll Ø 1-3mm | S6408B | Merkintätarv. Hellermann LB | E | KPL | 54.38 | KPL | 1 | 54.38
S | 6416023 | 5022660521775 | JOHDINMERKKI HELLERMANN | HGDC1-3YW M 1000rll Ø 1-3mm | S6408B | Merkintätarv. Hellermann LB | E | KPL | 54.38 | KPL | 1 | 54.38
S | 6416024 | 5022660122903 | JOHDINMERKKI HELLERMANN | HGDC1-3YW N 1000rll Ø 1-3mm | S6408B | Merkintätarv. Hellermann LB | E | KPL | 54.38 | KPL | 1 | 54.38
S | 6416025 | 5022660521782 | JOHDINMERKKI HELLERMANN | HGDC1-3YW O 1000rll Ø 1-3mm | S6408B | Merkintätarv. Hellermann LB | E | KPL | 54.38 | KPL | 1 | 54.38
S | 6416026 | 5022660521799 | JOHDINMERKKI HELLERMANN | HGDC1-3YW P 1000rll Ø 1-3mm | S6408B | Merkintätarv. Hellermann LB | E | KPL | 54.38 | KPL | 1 | 54.38
S | 6416027 | 5022660521805 | JOHDINMERKKI HELLERMANN | HGDC1-3YW Q 1000rll Ø 1-3mm | S6408B | Merkintätarv. Hellermann LB | E | KPL | 54.38 | KPL | 1 | 54.38
S | 6416028 | 5022660521812 | JOHDINMERKKI HELLERMANN | HGDC1-3YW R 1000rll Ø 1-3mm | S6408B | Merkintätarv. Hellermann LB | E | KPL | 54.38 | KPL | 1 | 54.38
S | 6416029 | 5022660521829 | JOHDINMERKKI HELLERMANN | HGDC1-3YW S 1000rll Ø 1-3mm | S6408B | Merkintätarv. Hellermann LB | E | KPL | 54.38 | KPL | 1 | 54.38
S | 6416030 | 5022660521836 | JOHDINMERKKI HELLERMANN | HGDC1-3YW T 1000rll Ø 1-3mm | S6408B | Merkintätarv. Hellermann LB | E | KPL | 54.38 | KPL | 1 | 54.38
S | 6416031 | 5022660521843 | JOHDINMERKKI HELLERMANN | HGDC1-3YW U 1000rll Ø 1-3mm | S6408B | Merkintätarv. Hellermann LB | E | KPL | 54.38 | KPL | 1 | 54.38
S | 6416032 | 5022660521850 | JOHDINMERKKI HELLERMANN | HGDC1-3YW V 1000rll Ø 1-3mm | S6408B | Merkintätarv. Hellermann LB | E | KPL | 54.38 | KPL | 1 | 54.38
S | 6416033 | 5022660521867 | JOHDINMERKKI HELLERMANN | HGDC1-3YW W 1000rll Ø 1-3mm | S6408B | Merkintätarv. Hellermann LB | E | KPL | 54.38 | KPL | 1 | 54.38
S | 6416034 | 5022660521874 | JOHDINMERKKI HELLERMANN | HGDC1-3YW X 1000rll Ø 1-3mm | S6408B | Merkintätarv. Hellermann LB | V | KPL | 54.38 | KPL | 1 | 54.38
S | 6416035 | 5022660521881 | JOHDINMERKKI HELLERMANN | HGDC1-3YW Y1000rll Ø 1-3mm | S6408B | Merkintätarv. Hellermann LB | E | KPL | 54.38 | KPL | 1 | 54.38
S | 6416036 | 5022660521898 | JOHDINMERKKI HELLERMANN | HGDC1-3YW Z 1000rll Ø 1-3mm | S6408B | Merkintätarv. Hellermann LB | E | KPL | 54.38 | KPL | 1 | 54.38
S | 6416040 | 5022660521560 | JOHDINMERKKI HELLERMANN | HGDC1-3YW + 1000rll Ø 1-3mm | S6408B | Merkintätarv. Hellermann LB | V | KPL | 54.38 | KPL | 1 | 54.38
S | 6416041 | 5022660521522 | JOHDINMERKKI HELLERMANN | HGDC1-3YW - 1000rll Ø 1-3mm | S6408B | Merkintätarv. Hellermann LB | E | KPL | 54.38 | KPL | 1 | 54.38
S | 6416043 | 4031026245546 | JOHDINMERKKI HELLERMANN | HGDC1-3YW MAA 1000rll Ø 1-3mm | S6408B | Merkintätarv. Hellermann LB | E | KPL | 54.38 | KPL | 1 | 54.38
S | 6432002 | 5022660526596 | JOHDINMERKKI HELLERMANN | HGDC2-5YW A 1000rll Ø 2-5mm | S6408B | Merkintätarv. Hellermann LB | E | KPL | 54.38 | KPL | 1 | 54.38
S | 6432003 | 5022660526602 | JOHDINMERKKI HELLERMANN | HGDC2-5YW B 1000rll Ø 2-5mm | S6408B | Merkintätarv. Hellermann LB | E | KPL | 54.38 | KPL | 1 | 54.38
S | 6432004 | 5022660526619 | JOHDINMERKKI HELLERMANN | HGDC2-5YW C 1000rll Ø 2-5mm | S6408B | Merkintätarv. Hellermann LB | E | KPL | 54.38 | KPL | 1 | 54.38
S | 6432005 | 5022660526626 | JOHDINMERKKI HELLERMANN | HGDC2-5YW D 1000rll Ø 2-5mm | S6408B | Merkintätarv. Hellermann LB | E | KPL | 54.38 | KPL | 1 | 54.38
S | 6432006 | 5022660526633 | JOHDINMERKKI HELLERMANN | HGDC2-5YW E 1000rll Ø 2-5mm | S6408B | Merkintätarv. Hellermann LB | E | KPL | 54.38 | KPL | 1 | 54.38
S | 6432007 | 5022660526640 | JOHDINMERKKI HELLERMANN | HGDC2-5YW F 1000rll Ø 2-5mm | S6408B | Merkintätarv. Hellermann LB | E | KPL | 54.38 | KPL | 1 | 54.38
S | 6432008 | 5022660526657 | JOHDINMERKKI HELLERMANN | HGDC2-5YW G 1000rll Ø 2-5mm | S6408B | Merkintätarv. Hellermann LB | V | KPL | 54.38 | KPL | 1 | 54.38
S | 6432009 | 5022660186769 | JOHDINMERKKI HELLERMANN | HGDC2-5YW H 1000rll Ø 2-5mm | S6408B | Merkintätarv. Hellermann LB | E | KPL | 54.38 | KPL | 1 | 54.38
S | 6432010 | 5022660526664 | JOHDINMERKKI HELLERMANN | HGDC2-5YW I 1000rll Ø 2-5mm | S6408B | Merkintätarv. Hellermann LB | E | KPL | 54.38 | KPL | 1 | 54.38
S | 6432012 | 5022660526688 | JOHDINMERKKI HELLERMANN | HGDC2-5YW K 1000rll Ø 2-5mm | S6408B | Merkintätarv. Hellermann LB | E | KPL | 54.38 | KPL | 1 | 54.38
S | 6432013 | 5022660526695 | JOHDINMERKKI HELLERMANN | HGDC2-5YW L 1000rll Ø 2-5mm | S6408B | Merkintätarv. Hellermann LB | E | KPL | 54.38 | KPL | 1 | 54.38
S | 6432014 | 5022660526701 | JOHDINMERKKI HELLERMANN | HGDC2-5YW M 1000rll Ø 2-5mm | S6408B | Merkintätarv. Hellermann LB | E | KPL | 54.38 | KPL | 1 | 54.38
S | 6432015 | 5022660526718 | JOHDINMERKKI HELLERMANN | HGDC2-5YW N 1000rll Ø 2-5mm | S6408B | Merkintätarv. Hellermann LB | E | KPL | 54.38 | KPL | 1 | 54.38
S | 6432016 | 5022660526725 | JOHDINMERKKI HELLERMANN | HGDC2-5YW O 1000rll Ø 2-5mm | S6408B | Merkintätarv. Hellermann LB | E | KPL | 54.38 | KPL | 1 | 54.38
S | 6432017 | 5022660186745 | JOHDINMERKKI HELLERMANN | HGDC2-5YW P 1000rll Ø 2-5mm | S6408B | Merkintätarv. Hellermann LB | E | KPL | 54.38 | KPL | 1 | 54.38
S | 6432020 | 5022660186738 | JOHDINMERKKI HELLERMANN | HGDC2-5YW S 1000rll Ø 2-5mm | S6408B | Merkintätarv. Hellermann LB | E | KPL | 54.38 | KPL | 1 | 54.38
S | 6432021 | 5022660526756 | JOHDINMERKKI HELLERMANN | HGDC2-5YW T 1000rll Ø 2-5mm | S6408B | Merkintätarv. Hellermann LB | E | KPL | 54.38 | KPL | 1 | 54.38
S | 6432022 | 5022660526763 | JOHDINMERKKI HELLERMANN | HGDC2-5YW U 1000rll Ø 2-5mm | S6408B | Merkintätarv. Hellermann LB | E | KPL | 54.38 | KPL | 1 | 54.38
S | 6432026 | 5022660526787 | JOHDINMERKKI HELLERMANN | HGDC2-5YW Y 1000rll Ø 2-5mm | S6408B | Merkintätarv. Hellermann LB | E | KPL | 54.38 | KPL | 1 | 54.38
S | 6432028 | 5022660186677 | JOHDINMERKKI HELLERMANN | HGDC2-5YW 0 1000rll Ø 2-5mm | S6408B | Merkintätarv. Hellermann LB | V | KPL | 54.38 | KPL | 1 | 54.38
S | 6432030 | 5022660186691 | JOHDINMERKKI HELLERMANN | HGDC2-5YW 2 1000rll Ø 2-5mm | S6408B | Merkintätarv. Hellermann LB | V | KPL | 54.38 | KPL | 1 | 54.38
S | 6432031 | 5022660186707 | JOHDINMERKKI HELLERMANN | HGDC2-5YW 3 1000rll Ø 2-5mm | S6408B | Merkintätarv. Hellermann LB | V | KPL | 54.38 | KPL | 1 | 54.38
S | 6432032 | 5022660186714 | JOHDINMERKKI HELLERMANN | HGDC2-5YW 4 1000rll Ø 2-5mm | S6408B | Merkintätarv. Hellermann LB | V | KPL | 54.38 | KPL | 1 | 54.38
S | 6432033 | 5022660186721 | JOHDINMERKKI HELLERMANN | HGDC2-5YW 5 1000rll Ø 2-5mm | S6408B | Merkintätarv. Hellermann LB | V | KPL | 54.38 | KPL | 1 | 54.38
S | 6432034 | 5022660526565 | JOHDINMERKKI HELLERMANN | HGDC2-5YW 6 1000rll Ø 2-5mm | S6408B | Merkintätarv. Hellermann LB | V | KPL | 54.38 | KPL | 1 | 54.38
S | 6432035 | 5022660526572 | JOHDINMERKKI HELLERMANN | HGDC2-5YW 7 1000rll Ø 2-5mm | S6408B | Merkintätarv. Hellermann LB | V | KPL | 54.38 | KPL | 1 | 54.38
S | 6432036 | 5022660186752 | JOHDINMERKKI HELLERMANN | HGDC2-5YW 8 1000rll Ø 2-5mm | S6408B | Merkintätarv. Hellermann LB | V | KPL | 54.38 | KPL | 1 | 54.38
S | 6432037 | 5022660526589 | JOHDINMERKKI HELLERMANN | HGDC2-5YW 9 1000rll Ø 2-5mm | S6408B | Merkintätarv. Hellermann LB | V | KPL | 54.38 | KPL | 1 | 54.38
S | 6432038 | 5022660526541 | JOHDINMERKKI HELLERMANN | HGDC2-5YW + 1000rll Ø 2-5mm | S6408B | Merkintätarv. Hellermann LB | E | KPL | 54.38 | KPL | 1 | 54.38
S | 6432039 | 5022660526503 | JOHDINMERKKI HELLERMANN | HGDC2-5YW - 1000rll Ø 2-5mm | S6408B | Merkintätarv. Hellermann LB | V | KPL | 54.38 | KPL | 1 | 54.38
S | 6432040 | 5022660526527 | JOHDINMERKKI HELLERMANN | HGDC2-5YW / 1000rll Ø 2-5mm | S6408B | Merkintätarv. Hellermann LB | E | KPL | 54.38 | KPL | 1 | 54.38
S | 6432041 | 5022660526510 | JOHDINMERKKI HELLERMANN | HGDC2-5YW . 1000rll Ø 2-5mm | S6408B | Merkintätarv. Hellermann LB | E | KPL | 54.38 | KPL | 1 | 54.38
S | 6432042 | 5022660526558 | JOHDINMERKKI HELLERMANN | HGDC2-5YW MAA 1000rll Ø 2-5mm | S6408B | Merkintätarv. Hellermann LB | E | KPL | 54.38 | KPL | 1 | 54.38
S | 6432043 | 5022660594298 | JOHDINMERKKI HELLERMANN | HGDC2-5YW TYHJÄ 1000rll Ø2-5mm | S6408B | Merkintätarv. Hellermann LB | E | KPL | 54.38 | KPL | 1 | 54.38
S | 1439581 | 3606480518539 | LANKAHYLLY DEFEM | 75X4/55 L=2500 RUOSTUMATON | S1411B | Kaapelitiet Wibe LB | E | KPL | 54.39 | KPL | 1 | 54.39
S | 2506476 |  | PISTORASIA ABB SAGA | 1S/16A/IP21 UKJ LED | S25080 | Uppas pistorasiat ABB Saga P0 | E | KPL | 54.39 | KPL | 1 | 54.39
S | 5220524 | 6418677437991 | KUTISTELETKU ENSTO UN | CPEEL75-22/1000 75/22mm | S5202B | Kaapelin suoj+liitos Ensto LB | E | KPL | 54.39 | KPL | 1 | 54.39
S | 2423200 |  | ASENNUSTARVIKE STEINEL | JATKOJOHTO 6M | S2633B | Säätimet Hedtec LB | E | KPL | 54.4 | KPL | 1 | 54.4
S | 4127141 | 4058075617865 | PINTA-ASENNUSVAL SF CIRC | SF CIRC IP44 920LM 13W/830 | S4102B | Sisävalaisimet Ledvance LB | E | KPL | 54.4 | KPL | 1 | 54.4
S | 7526288 | 4031136070533 | ANTENNIKAAPPI TELEVES | ASENNUSPOHJA 300X400MM | S7505A | Antennituotteet Finnsat LA | E | KPL | 54.4 | KPL | 1 | 54.4
S | 1431373 | 6438377010171 | T-KAPPALE LEVYHYLLY MEKA | TKU-40-300 PG | S1447A | Levyhyllyt Meka X LA | V | KPL | 54.41 | KPL | 1 | 54.41
S | 1964383 | 4046356156097 | MONINAPALIITIN PHOENIX | HC-B 16-I-UT-F-32 | S1912B | Riviliittim Phoenix Contact LB | E | KPL | 54.41 | KPL | 1 | 54.41
S | 2714139 | 4011209913417 | ASENNUSALUSTA TYPE 1 | 3ZY1212-2BA00: 22.5MM | S2716B | Ohjaus säätö Siemens LB | E | KPL | 54.41 | KPL | 1 | 54.41
S | 3420451 | 6418074022370 | ASENNUSKOTELO PC FIBOX | PC 150/35 LT | S3407B | Kotelot Fibox LB | E | KPL | 54.41 | KPL | 1 | 54.41
S | 3781188 | 3389110213645 | KOTELO TESYS | GV2MC01 IP41 GV2M.. | S3706B | Moottorisuojak. Schneider LB | E | KPL | 54.41 | KPL | 1 | 54.41
S | 3212137 | 4016779080583 | JOHDONSUOJAKATKAISIJA S300P | 1-NAPAINEN B-KÄYRÄ 6A | S3202B | Johdonsuoja-automaatit ABB LB | E | KPL | 54.42 | KPL | 1 | 54.42
S | 3212139 | 4016779086011 | JOHDONSUOJAKATKAISIJA S300P | 1-NAPAINEN B-KÄYRÄ 8A | S3202B | Johdonsuoja-automaatit ABB LB | E | KPL | 54.42 | KPL | 1 | 54.42
S | 3212147 | 4016779080392 | JOHDONSUOJAKATKAISIJA S300P | 1-NAPAINEN B-KÄYRÄ 20A | S3202B | Johdonsuoja-automaatit ABB LB | E | KPL | 54.42 | KPL | 1 | 54.42
S | 3212393 | 4016779080156 | JOHDONSUOJAKATKAISIJA S300P | 1-NAPAINEN K-KÄYRÄ 10A | S3202B | Johdonsuoja-automaatit ABB LB | E | KPL | 54.42 | KPL | 1 | 54.42
S | 3212397 | 4016779080125 | JOHDONSUOJAKATKAISIJA S300P | 1-NAPAINEN K-KÄYRÄ 16A | S3202B | Johdonsuoja-automaatit ABB LB | E | KPL | 54.42 | KPL | 1 | 54.42
S | 2115542 | 3250610090817 | PAINIKE 1930 | 6/10A/250V UR | S2112B | Uppoas kytkimet UTU LB | E | KPL | 54.43 | KPL | 1 | 54.43
S | 3118535 |  | KAHVAVAROKEALUSTA ETI | PTI 00/3P RUUVI-AL/CU | S31060 | Kahvasu ja -tarv ETI ELP P0 | E | KPL | 54.43 | KPL | 1 | 54.43
S | 4544123 | 4099854618666 | OPTINEN LISÄTARVIKE URBAN CLAS | URBAN FDO FROSTED GLASS SET | S4513B | Ulkovalaisimet Ledvance LB | E | KPL | 54.43 | KPL | 1 | 54.43
S | 1156106 |  | Installation pipe, metal | SM63W FT, M63,1,8x3000mm, KZn | S1110B | Teräsputket OBO LB | E | M | 54.44 | M | 1 | 54.44
S | 2113829 | 6418677338519 | PINTAKOJERASIA ENSTO INTRO | 3-OS/ 47X81X223MM MUS | S2114B | Upot. merkkivalokal. ENSTO LB | E | KPL | 54.44 | KPL | 1 | 54.44
S | 4731895 | 4099854232879 | LINEAARILAMPPU OSRAM | S14S 5W/927 470LM DIM FR 50CM | S4730B | LED-lamput Ledvance LB | E | KPL | 54.44 | KPL | 1 | 54.44
S | 4731898 | 4099854232855 | LINEAARILAMPPU OSRAM | S14D 5W/927 470LM DIM FR 50CM | S4730B | LED-lamput Ledvance LB | E | KPL | 54.44 | KPL | 1 | 54.44
S | 4935338 | 4099854432668 | LED-VALOPUTKI T8 LEDVANCE | T8 EM S UO 1500 22W/940 4100LM | S4730B | LED-lamput Ledvance LB | E | KPL | 54.44 | KPL | 1 | 54.44
S | 5234662 | 8712403551387 | KUTISTELETKU 3M | HSR-3000 BK 18/6 MUSTA 5m | S5208B | Kaapelin suoj+liitos 3M LB | V | KPL | 54.44 | KPL | 1 | 54.44
S | 1433019 | 6438377105440 | TIKASHYLLY MEKA | KS60-400 L=3000 PG | S1427B | Kaapelitiet Meka LB | V | M | 54.45 | M | 1 | 54.45
S | 2530033 | 3606480554223 | PISTORASIA EXXACT | 2S/16A/IP44 UPR 2X ANT | S2506B | Uppoas pistorasiat Exxact LB | E | KPL | 54.45 | KPL | 1 | 54.45
S | 7262299 | 6410072622996 | HAAROITIN HJ3W | PLC-JAKAJA 1X8 | S7203B | Kuitutuotteet Naficon X LB | E | KPL | 54.45 | KPL | 1 | 54.45
S | 3637909 | 3250613197315 | VÄÄNNINTARVIKE H3+ | AKSELIOHJURI VÄÄNT. P160-P630 | S3608B | Tehokytkimet UTU LB | E | KPL | 54.46 | KPL | 1 | 54.46
S | 5264051 |  | GEELIJATKOS EVO | 03, 5X1,5-6MM2 | S52150 | Kaap. suoj.+liitost Bowexim P0 | E | KPL | 54.46 | KPL | 1 | 54.46
S | 1418567 | 4012195125594 | KANAVAPISTORASIA EGS | CEE-16A, 3+N+PE, 400V, 16A | S1405B | Lattiarasiat ja tarv OBO LB | E | KPL | 54.47 | KPL | 1 | 54.47
S | 2803407 |  | ANTURI HAGER | EK028 MIT. 90A/48mA LK1 | S2804B | Kiinteistöautom UTU LB | E | KPL | 54.47 | KPL | 1 | 54.47
S | 1449414 | 6438377020811 | POHJALEVY TIKASHYLLY MEKA | POL-400 L=3000 PG | S1427B | Kaapelitiet Meka LB | E | M | 54.48 | M | 1 | 54.48
S | 1370033 | 5414363065470 | JOHDINSIDE ABB T&B | TY-RAP 368X3.6X1.1 VA 100 KPL | S1319B | Kiinnitystarvikkeet ABB LB | E | PAK | 54.49 | KPL | 100 | 0.5449
S | 1418322 | 4012196491230 | ASENNUSKANAVA LFS | WDK60150RW, 60,5X150X2000 VAL | S1406B | Muovikanavat listat OBO LB | E | M | 54.49 | M | 1 | 54.49
S | 1904014 |  | Multiwire connector | 1584936 | S1912B | Riviliittim Phoenix Contact LB | E | KPL | 54.49 | KPL | 1 | 54.49
S | 1963230 | 6410019632309 | VAROKELIITIN PHOENIX | UK 5-HESILA 250 | S1912B | Riviliittim Phoenix Contact LB | E | KPL | 54.49 | KPL | 1 | 54.49
S | 1963994 | 4017918189785 | MONINAPALIITIN PHOENIX | HC-B 24-ESTQ-2,5 | S1912B | Riviliittim Phoenix Contact LB | E | KPL | 54.49 | KPL | 1 | 54.49
S | 1964382 | 4046356092425 | MONINAPALIITIN PHOENIX | HC-B 24-I-UT-M | S1912B | Riviliittim Phoenix Contact LB | E | KPL | 54.49 | KPL | 1 | 54.49
S | 1964490 | 4046356777711 | MONINAPALIITIN PHOENIX | HC-B 24-I-PT-M | S1912B | Riviliittim Phoenix Contact LB | E | KPL | 54.49 | KPL | 1 | 54.49
S | 2046703 | 6438199003214 | KYTKIN IMPRESSIVO | 5/16AX/250V/IP21 PPJ 2X ALU | S2010B | Pinta-as kytkimet Impessivo LB | E | KPL | 54.49 | KPL | 1 | 54.49
S | 2046717 | 6438199003542 | KYTKIN IMPRESSIVO | 7/16AX/250V/IP21 PPJ 2X ANT | S2010B | Pinta-as kytkimet Impessivo LB | E | KPL | 54.49 | KPL | 1 | 54.49
S | 3660764 | 6417019252742 | LIITINSUOJA ABB | OSS400G1L | S3611B | Kytkinvarokkeet ABB LB | E | KPL | 54.49 | KPL | 1 | 54.49
S | 3660766 | 6417019254371 | LIITINSUOJA ABB | OSS400T1L | S3611B | Kytkinvarokkeet ABB LB | E | KPL | 54.49 | KPL | 1 | 54.49
S | 3660794 | 6417019252865 | LIITINSUOJA ABB | OTS800G1L | S3611B | Kytkinvarokkeet ABB LB | E | KPL | 54.49 | KPL | 1 | 54.49
S | 3660796 | 6417019254418 | LIITINSUOJA ABB | OTS800T1L | S3611B | Kytkinvarokkeet ABB LB | E | KPL | 54.49 | KPL | 1 | 54.49
S | 5207140 |  | Al connector | AS185-150 | S5204B | Kaapelin suoj+liitos Elpre LB | E | KPL | 54.49 | KPL | 1 | 54.49
S | 2004045 | 7020160400345 | KYTKIN ELKO RS16 | 2+1/10A/250V/IP20 PPR MUS | S2003B | Pinta-as kytkimet Elko LB | E | KPL | 54.5 | KPL | 1 | 54.5
S | 2321044 | 3389110090031 | MERKKIVALOKALUSTE HARMONY | ZBVM1 LED 230V VAL | S2302B | Erikoiskytkimet Schneider LB | V | KPL | 54.5 | KPL | 1 | 54.5
S | 2318564 | 3389119022798 | MERKKIVALO LED HARMONY | XB7EV04GP. PUN. 120 VAC LED | S2312B | Merkkivalo XB7 Harmony LB | E | KPL | 54.5 | KPL | 1 | 54.5
S | 2318570 | 3389119022811 | MERKKIVALO LED HARMONY | XB7EV06GP. SIN. 120 VAC LED | S2312B | Merkkivalo XB7 Harmony LB | E | KPL | 54.5 | KPL | 1 | 54.5
S | 2318576 | 3389119022828 | MERKKIVALO LED HARMONY | XB7EV08GP. ORA. 120 VAC LED | S2312B | Merkkivalo XB7 Harmony LB | E | KPL | 54.5 | KPL | 1 | 54.5
S | 2712375 | 4013614499333 | VÄLIRELE ABB | CR-S110VADC1CRGS 110VAC/DC 1CO | S2703B | Ohjaus säätö ABB LB | E | KPL | 54.5 | KPL | 1 | 54.5
S | 2712379 | 4013614499371 | VÄLIRELE ABB | CR-S230VADC1CRGS 230VAC/DC 1CO | S2703B | Ohjaus säätö ABB LB | E | KPL | 54.5 | KPL | 1 | 54.5
S | 3449782 | 6438100102135 | ASENNUSKOTELO PC ENSTO IS | SPCP131813LG 125x175x125mm | S3416B | Kotelot Ensto LB | E | KPL | 54.5 | KPL | 1 | 54.5
S | 3449785 | 6438100102166 | ASENNUSKOTELO ABS ENSTO IS | SABP131813LT 125x175x125mm | S3416B | Kotelot Ensto LB | E | KPL | 54.5 | KPL | 1 | 54.5
S | 6401149 | 6438100312367 | JÄNNITETYÖKALU ENSTO | ST259 AUKAISUKIILA | S6412B | Työ turva tunnusväl Ensto LB | E | KPL | 54.5 | KPL | 1 | 54.5
S | 3660114 | 6417019140995 | KISKOPAKKAUS ABB | OZXE20 | S3602B | Tehokytk -katkais ABB LB | E | KPL | 54.51 | KPL | 1 | 54.51
S | 1455352 | 7321679003530 | JOHTOKANAVA STAGO | 120/72 2,5M AL MUSTA | S1440B | Johtokanavat Wibe LB | E | M | 54.52 | M | 1 | 54.52
S | 7262347 | 6410072623474 | KYTKENTÄKAAPELI NAFICON | LC/LC FMS 2OM3T 3M | S7203B | Kuitutuotteet Naficon X LB | E | KPL | 54.52 | KPL | 1 | 54.52
S | 7269276 | 6410072692760 | PÄÄTEKOTELO NAFICON | NAF PÄÄTEKOTELO 2/4 | S7203B | Kuitutuotteet Naficon X LB | E | KPL | 54.52 | KPL | 1 | 54.52
S | 2111491 | 4011334377122 | KESKIÖLEVY R.CLASSIC | UMPI UK VAL | S2112B | Uppoas kytkimet UTU LB | E | KPL | 54.53 | KPL | 1 | 54.53
S | 2111492 | 4011334377139 | KESKIÖLEVY R.CLASSIC | UMPI UK MUS | S2112B | Uppoas kytkimet UTU LB | E | KPL | 54.53 | KPL | 1 | 54.53
S | 4277307 |  | MEKAANINEN LISÄTARV. GREENLED | OLINEAR 2750-3000/3530-4100 WH | S43560 | Teollisuusval Greenled P0 | E | PAR | 54.53 | KPL | 2 | 27.265
S | 4277329 |  | MEK. LISÄTARV OMEGA LINEARGEN3 | RAMPPIKANNAKE PITKÄ VALKOINEN | S43560 | Teollisuusval Greenled P0 | V | SAT | 54.53 | SAT | 1 | 54.53
S | 4508465 |  | SEINÄVAL ULKO ALPPILA DOUBLEXL | IP44 2XGU10 GLC WH | S4504B | Ulkovalaisimet Airam LB | V | KPL | 54.53 | KPL | 1 | 54.53
S | 4508466 | 6435200196187 | SEINÄVAL ULKO ALPPILA DOUBLEXL | IP44 2XGU10 GLC ANT | S4504B | Ulkovalaisimet Airam LB | V | KPL | 54.53 | KPL | 1 | 54.53
S | 5202553 | 6410052025533 | KAAPELIKENKÄ ELPRESS | AK 70-12 | S5204B | Kaapelin suoj+liitos Elpre LB | V | KPL | 54.53 | KPL | 1 | 54.53
S | 5261557 | 9010459120052 | KAAPELINSUOJAPUTKI PVC | OPTO 75X2.2 SN8/B 6M PUN | S5207B | Kaapelin suoj+liitos Pipel LB | E | KPL | 54.53 | M | 6 | 9.0883
S | 1465241 | 4012195706311 | SEINÄKANNAKE KTS | AWG 15 21 VA4571, HST | S1404B | Kaapelitiet OBO LB | E | KPL | 54.54 | KPL | 1 | 54.54
S | 9835100 |  | KELLOKYTKIN AUTOLÄMM. 2H AT1 | TIMER AT 1 (FIBOX) BULK | S26160 | Säätimet Theben P0 | V | KPL | 54.54 | KPL | 1 | 54.54
S | 3423482 | 6418074003522 | ASENNUSKOTELO ABS FIBOX | AB 081610 | S3407B | Kotelot Fibox LB | E | KPL | 54.54 | KPL | 1 | 54.54
S | 4158570 | 7392971149196 | MEKAANINEN LISÄTARVIKE PIXO | KORISTEKANSI PIXO S BR | S4328B | Teollisuusval Hide-a-lite LB | E | KPL | 54.54 | KPL | 1 | 54.54
S | 4528893 | 7392971149189 | MEKAANINEN LISÄTARVIKE PIXO | KORISTEKANSI PIXO S RUST | S4328B | Teollisuusval Hide-a-lite LB | E | KPL | 54.54 | KPL | 1 | 54.54
S | 4528895 | 7392971149202 | MEKAANINEN LISÄTARVIKE PIXO | KORISTEKANSI PIXO M WH | S4328B | Teollisuusval Hide-a-lite LB | E | KPL | 54.54 | KPL | 1 | 54.54
S | 4528896 | 7392971149219 | MEKAANINEN LISÄTARVIKE PIXO | KORISTEKANSI PIXO M BL | S4328B | Teollisuusval Hide-a-lite LB | E | KPL | 54.54 | KPL | 1 | 54.54
S | 0430991 | 7330957002448 | JATKOS/LOPPUPÄÄTEPAKK. RAYCHEM | JLP ETL-10 JA T2RED | S8136A | Putkien sulanapito Raychem LA | V | KPL | 54.54 | KPL | 1 | 54.54
S | 1934767 | 6418677706387 | RUUVIPISTOLIITIN ENSTONET | 5-NAP. UROS. VEDONP 5/PAKK VA | S1904B | Liittimet Ensto LB | V | PAK | 54.55 | KPL | 5 | 10.91
S | 6425996 | 4030266006955 | LÄVISTINTARVIKE ALFRA | VETORUUVI 19,0/6,0 | S6425A | Lävistintarvik. ALFRA ELP LA | E | KPL | 54.55 | KPL | 1 | 54.55
S | 7281173 | 3700575914760 | PANEELI-KUITU GIGAMEDIA | KUITUPANEELI 24XSC-D/LC-Q TYHJ | S9997B | GIGAMEDIA KAIKKI TUOTTEET LB | V | KPL | 54.55 | KPL | 1 | 54.55
S | 3225829 | 4018841111102 | VIRTAKISKO FTG | 4P/HAARUKKA/10/54MOD L1-N-L2.. | S32230 | Virtakiskot FTG ELP P0 | V | KPL | 54.56 | KPL | 1 | 54.56
S | 1475543 | 4012002239193 | PÄÄTYKAPPALE ELECTRAPLAN.AK | PÄÄTY 1-PUOL 150x40 FE | S1442B | Kanavat +osat Electroplan X LB | E | KPL | 54.57 | KPL | 1 | 54.57
S | 5201753 | 6430051860065 | RUUVIJATKOSHOLKKI OUNEVA | AL/CU JATKOLIITIN 240-300 MM2 | S5203A | Kaapelin suoj+liitos Ouneva LA | V | KPL | 54.57 | KPL | 1 | 54.57
S | 8103490 | 6410081034902 | KANNAKE FRICO ELZTRIP | EZMVK KANNAKE | S8141B | Säteilylämmittimet Hedtec LB | E | KPL | 54.57 | KPL | 1 | 54.57
S | 1439105 |  | LANKAHYLLY DEFEM | 220/110 SÄHKÖSINKITTY 2,5m | S1411A | Kaapelitiet Wibe LA | E | KPL | 54.58 | KPL | 1 | 54.58
S | 1933003 | 6438100347468 | RIVILIITIN ENSTO CLAMPO PRO | KE63.03 35-150 AL/CU 800V HAR | S1904B | Liittimet Ensto LB | E | KPL | 54.59 | KPL | 1 | 54.59
S | 3450505 |  | KAAPPI SEINÄAS. CETINKAYA PANO | CP5001 (210X280X130) IP65 HF | S3406B | Koteloidut keskukset LB | E | KPL | 54.59 | KPL | 1 | 54.59
S | 4935307 | 4099854294365 | LED-VALOPUTKI T5 LEDVANCE | T5 HO39 EXT 1500 17W/830 | S4730B | LED-lamput Ledvance LB | E | KPL | 54.59 | KPL | 1 | 54.59
S | 4935308 | 4099854294389 | LED-VALOPUTKI T5 LEDVANCE | T5 HO39 EXT 1500 17W/840 | S4730B | LED-lamput Ledvance LB | E | KPL | 54.59 | KPL | 1 | 54.59
S | 4935309 | 4099854294402 | LED-VALOPUTKI T5 LEDVANCE | T5 HO39 EXT 1500 17W/865 | S4730B | LED-lamput Ledvance LB | E | KPL | 54.59 | KPL | 1 | 54.59
S | 3225838 | 4018841101110 | VIRTAKISKO FTG | 1P/PIIKKI/10/60MOD ABB SOPIVA | S3223B | Virtakiskot FTG ELP LB | E | KPL | 54.6 | KPL | 1 | 54.6
S | 7126122 |  | MERKKIVALOTARVIKE HARMONY | L-KIINNIKE 250 MM ALU Ø25 MM - | S7199B | Hälytys- ja valvontalait. LB | E | KPL | 54.6 | KPL | 1 | 54.6
S | 7126123 |  | MERKKIVALOTARVIKE HARMONY | ALU Ø25MM TANKO 400MM PITKÄ | S7199B | Hälytys- ja valvontalait. LB | E | KPL | 54.6 | KPL | 1 | 54.6
S | 1911167 | 6410019111675 | MONINAPALIITIN EPIC | H-B 16 SGR-LB M25 KOTELO | S1910B | Moninapaliittimet LAPP LB | V | KPL | 54.61 | KPL | 1 | 54.61
S | 4161024 | 4099854490842 | ALASVALO LEDVANCE | DL CMFT D100 13W CCT ML OP | S4102B | Sisävalaisimet Ledvance LB | E | KPL | 54.61 | KPL | 1 | 54.61
S | 3423430 | 6418074003638 | ASENNUSKOTELO PC FIBOX | PC 081607 | S3407B | Kotelot Fibox LB | V | KPL | 54.62 | KPL | 1 | 54.62
S | 1446804 | 6410014468040 | TIKASHYLLY WIBE | KHZP-400 6M ZINKPOX VALKOINEN | S1411B | Kaapelitiet Wibe LB | E | M | 54.63 | M | 1 | 54.63
S | 2710058 | 5703451014200 | VIRTALÄHDE NORATEL | AMR2-24/24 24VDC 10-100W 1.0A | S2712B | Ohjaus säätö Noratel LB | E | KPL | 54.63 | KPL | 1 | 54.63
S | 3254029 | 3606480088087 | KOSKETUSSUOJA ACTI9 | IC60 1P 2kpl | S3217B | Acti9 tarvikkeet Schneider LB | E | KPL | 54.63 | KPL | 1 | 54.63
S | 4357183 | 5410288474120 | TEOLLISUUSVAL SULJ START ECO | IP65 1200 2400/4800LM 830-865 | S4301B | Teollisuusval Sylvania LB | E | KPL | 54.63 | KPL | 1 | 54.63
S | 1623752 | 6410016237521 | VAIHTORASIA SELCAST | 2.5mm2 400V 2xPK16 IP67 | S1608A | Pinta-asennusras Selcast LA | V | KPL | 54.64 | KPL | 1 | 54.64
S | 2619900 | 5713594004372 | LIIKETUNNISTIN FRIENT | SISÄÄNTULOANTURI 2 PRO | S26530 | Develco Frient tuotteet X P0 | V | KPL | 54.64 | KPL | 1 | 54.64
S | 2619908 | 5713594003184 | ANTURI FRIENT | TÄRINÄTUNNISTIN | S26530 | Develco Frient tuotteet X P0 | E | KPL | 54.64 | KPL | 1 | 54.64
S | 5243465 | 8712403573372 | KUTISTELETKU 3M | HDT-AN 55/15-1000-BK 1m LIIMA | S5208B | Kaapelin suoj+liitos 3M LB | V | KPL | 54.64 | KPL | 1 | 54.64
S | 1309391 |  | JOHDINSIDE ELEMATIC | 140x3.5mm VALK 1000kpl/pss | S1320B | Johdinsiteet Elematic LB | V | PSS | 54.65 | KPL | 1000 | 0.05465
S | 1448727 | 6438377101404 | JATKOKAPPALE LANKAHYLLY MEKA | WMT SC2 HDG | S1449A | Lankahyllyt Meka X LA | E | PAK | 54.65 | KPL | 10 | 5.465
S | 3607376 | 4024537053441 | NOKKAKYTKIN KÄYNNISTYS SÄLZER | P110 0-1-START 1N 4-PISTE | S3608B | Tehokytkimet UTU LB | E | KPL | 54.65 | KPL | 1 | 54.65
S | 0410147 | 3427680015143 | KUMIKAAPELI TITANEX | H07RN-F 4G25 TITANEX T500 | S0448B | Kumikaapelit Nexans LB | E | M | 54.66 | M | 1 | 54.66
S | 3782022 | 3606481916716 | ASENNUSOSA TESYS | LA9G3801 | S3715B | Lisätarvikkeet kont. Schn LB | E | KPL | 54.66 | KPL | 1 | 54.66
S | 3782023 | 3606481915924 | ASENNUSOSA TESYS | LA9G4801 | S3715B | Lisätarvikkeet kont. Schn LB | E | KPL | 54.66 | KPL | 1 | 54.66
S | 3782031 | 3606481916723 | ASENNUSOSA TESYS | LA9G3803 | S3715B | Lisätarvikkeet kont. Schn LB | E | KPL | 54.66 | KPL | 1 | 54.66
S | 3782032 | 3606481915931 | ASENNUSOSA TESYS | LA9G4803 | S3715B | Lisätarvikkeet kont. Schn LB | E | KPL | 54.66 | KPL | 1 | 54.66
S | 7550391 |  | Power adapter | 47-2150MHz 12V 250mA 1out | S7505A | Antennituotteet Finnsat LA | E | KPL | 54.66 | KPL | 1 | 54.66
S | 7541486 |  | LIITIN LA | FM-44, F-UROSLIITIN | S7509B | Antennituott. Laatuantenni LB | V | KPL | 54.66 | KPL | 1 | 54.66
S | 1342008 |  | Arch clamp | CCA-46 PG | S1306B | Kiinnitystarv Meka LB | V | PAK | 54.67 | KPL | 10 | 5.467
S | 1472609 |  | KULMAKAPPALE SKT | A-K/100 RAL9005 FE KZNOL MUS | S1416B | Kaapelitiet Suomenkaap. ELP LB | E | KPL | 54.67 | KPL | 1 | 54.67
S | 3271723 | 4015081012244 | JOHDONSUOJAKATKAISIJA XPOLE | PLI-B6/2 | S3212A | Johdonsuoja-autom Eaton LA | E | KPL | 54.67 | KPL | 1 | 54.67
S | 3271730 | 4015081012312 | JOHDONSUOJAKATKAISIJA XPOLE | PLI-C6/2 | S3212A | Johdonsuoja-autom Eaton LA | E | KPL | 54.67 | KPL | 1 | 54.67
S | 3271737 | 4015081012381 | JOHDONSUOJAKATKAISIJA XPOLE | PLI-D6/2 | S3212A | Johdonsuoja-autom Eaton LA | E | KPL | 54.67 | KPL | 1 | 54.67
S | 4355537 |  | LISÄTARVIKE CORELINE TRUNKING | LL200Z CB WH (5PCS) | S4303B | Teollisuusval Philips LB | E | KPL | 54.67 | KPL | 1 | 54.67
S | 1440470 | 6438269327523 | POHJALEVY SYSTEMAL PRESTO | BOP20 POHJAL. 195X1X3000 AL | S1413B | Valaisinkiskot hyllyt Syste LB | E | M | 54.68 | M | 1 | 54.68
S | 0474964 | 6410004749647 | KETJUKAAPELI HELUKABEL | MULTIFLEX 512-PUR 5G6 | S0466B | OHJAUSKAAPELIT-HF CABLEX X LB | E | M | 54.69 | M | 1 | 54.69
S | 1446814 | 6410014468149 | TIKASHYLLY WIBE | KHZ-400 6M ZINKPOX VALKOINEN | S1411B | Kaapelitiet Wibe LB | E | M | 54.69 | M | 1 | 54.69
S | 2507609 | 4011334313328 | PISTORASIA Q.1 | 1S/16A UKR MI/LED VAL | S2512B | Upotettavat pistorasiat UTU LB | E | KPL | 54.69 | KPL | 1 | 54.69
S | 3425379 | 3250616664081 | VEDONPOISTAJA VOLTA | VZ408 KAAPELEILLE 2 KPL | S3408B | Kotelot Hager LB | E | KPL | 54.7 | KPL | 1 | 54.7
S | 7241205 | 7333089003437 | HÄNTÄKUITU EUROLAN | SC-MM OM3 1M 12kpl/pak | S7222B | Kuitutuott. Eurolan LB | V | PAK | 54.7 | KPL | 12 | 4.5583
S | 0444695 | 4044774392059 | OHJAUSKAAPELI-EMC-HF LAPP | ÖLFLEX CLASSIC 110 CH 12G1,5N | S0432B | Ohjauskaap isot pp Lapp LB | E | M | 54.71 | M | 1 | 54.71
S | 4325469 | 4099854725647 | TEOLLISUUSVAL. SUL. DAMP PROOF | DP FIT 600 15W CCT ML IP65 | S4319B | Teollisuusval. Ledvance LB | E | KPL | 54.73 | KPL | 1 | 54.73
S | 8176344 | 7330778352555 | ASENNUS-/KYTKENTÄTARVIKE EBECO | KYTKENTÄSARJA ELVB-ELPA2-25 | S8135B | Lisätarvikkeet Ebeco LB | E | KPL | 54.73 | KPL | 1 | 54.73
S | 8176346 | 7330778352579 | ASENNUS-/KYTKENTÄTARVIKE EBECO | IRTIKYTKENTÄSARJA EL-ECP2 | S8135B | Lisätarvikkeet Ebeco LB | E | KPL | 54.73 | KPL | 1 | 54.73
S | 1459152 | 6438378105708 | KOSKETINKISKOTARVIKE UNIPRO | UNIPRO CFC3 B DALI RASIA MUST | S1429B | Osat+tarvikkeet Unipro LB | E | KPL | 54.74 | KPL | 1 | 54.74
S | 1459154 | 6438378105715 | KOSKETINKISKOTARVIKE UNIPRO | UNIPRO CFC3W DALI JOUS KULM VA | S1429B | Osat+tarvikkeet Unipro LB | E | KPL | 54.74 | KPL | 1 | 54.74
S | 3656487 | 3389110552195 | AKSELITARVIKE TESYS | JATKOAKSELI PITKÄ 12-40A | S3607B | Tehokytk -katkais Schneider LB | E | KPL | 54.74 | KPL | 1 | 54.74
S | 4109552 | 7318307326758 | SEINÄVALAISIN ULKO KONSTSMIDE | TORINO 7326-750 IP23 E27 MU | S4113B | Sisävalaisimet Konstsmide LB | E | KPL | 54.74 | KPL | 1 | 54.74
S | 4109756 | 7318307011258 | SEINÄVALAISIN ULKO KONSTSMIDE | CAGLIARI 7011-250 IP43 E27 VA | S4113B | Sisävalaisimet Konstsmide LB | E | KPL | 54.74 | KPL | 1 | 54.74
S | 4109990 | 7318307011753 | SEINÄVALAISIN ULKO KONSTSMIDE | CAGLIARI 7011-750 IP43 E27 MU | S4113B | Sisävalaisimet Konstsmide LB | E | KPL | 54.74 | KPL | 1 | 54.74
S | 4111662 |  | Outdoors wall luminaire | Torino 7326-320 IP23 E27 GA | S4113B | Sisävalaisimet Konstsmide LB | E | KPL | 54.74 | KPL | 1 | 54.74
S | 7281172 | 3700575914807 | PANEELI-KUITU GIGAMEDIA | KUITUPANEELI 24XSC/LC-D TYHJ. | S9997B | GIGAMEDIA KAIKKI TUOTTEET LB | V | KPL | 54.74 | KPL | 1 | 54.74
S | 2338009 | 7320500277881 | KAKSOISPAINIKE MODULAR | MPD5-11B | S2304B | Erikoiskytkimet ABB LB | E | KPL | 54.75 | KPL | 1 | 54.75
S | 2338053 | 7320500277256 | KAKSOISPAINIKE MODULAR | VIHREÄ, VALAISTU, MATALAT PAIN | S2304B | Erikoiskytkimet ABB LB | E | KPL | 54.75 | KPL | 1 | 54.75
S | 7914388 | 3185289028215 | AV-RASIA ERARD | 45X45MM USB-B F/USB-A F 20CM | S7505A | Antennituotteet Finnsat LA | E | KPL | 54.75 | KPL | 1 | 54.75
S | 1472166 |  | KAAPELITIEN KANSI SKT | VA-PP/300 FE KZNOL | S1416B | Kaapelitiet Suomenkaap. ELP LB | E | KPL | 54.76 | KPL | 1 | 54.76
S | 1427495 |  | LISTAKOJERASIA TEHALIT.SL | SL20080 SYSTO-KAL. 4M ALU | S1432B | Kanavakalusteet UTU LB | E | KPL | 54.76 | KPL | 1 | 54.76
S | 3612693 | 8433996013822 | VÄÄNNIN TELERGON | S5000 800-1250A-CD SUORA KIINN | S3622B | KYTKIMET TELERGON ELP LB | E | KPL | 54.76 | KPL | 1 | 54.76
S | 4129531 | 6410041295312 | MEKAANINEN LISÄTARVIKE GUARD | GUARD 30 PRO ST RK | S4228B | Turvavalaisimet Exilight LB | E | KPL | 54.76 | KPL | 1 | 54.76
S | 1414947 | 7394333400891 | ASENNUSTARVIKE MP-BOLAGEN | 6661-33 HAARALIITIN RST OIKEA | S1426B | Kaapelitiet RST MP LB | E | KPL | 54.77 | KPL | 1 | 54.77
S | 1414992 | 7394333401379 | ASENNUSKISKO MP-BOLAGEN | 8285-33 RST KANNATINKISKO505MM | S1426B | Kaapelitiet RST MP LB | E | KPL | 54.77 | KPL | 1 | 54.77
S | 1937047 | 6418677711497 | PISTOLIITINJOHTOSARJA ENSTONET | 5N UROS 5x1.5mm2 HF HARM 4.0m | S1913B | Enstonet liittimet LB | E | KPL | 54.77 | KPL | 1 | 54.77
S | 3781501 | 3606480088667 | APUKOSKETIN ACTI9 | IACT KONTAKTORIN 1AV+1S ICT | S3712B | Kontaktorit A9 Schneider LB | E | KPL | 54.77 | KPL | 1 | 54.77
S | 4103035 | 6410041030357 | KUPU | ALUNO Ø375 AKRYYLI OP | S4006B | Valaisinkomponentit Ensto LB | E | KPL | 54.77 | KPL | 1 | 54.77
S | 4103046 | 6410041030463 | KUPU | KUAL28 28W L= 1179MM OP | S4006B | Valaisinkomponentit Ensto LB | E | KPL | 54.77 | KPL | 1 | 54.77
S | 4103049 | 6410041030494 | KUPU | KUAL36 36W L= 1232MM OP | S4006B | Valaisinkomponentit Ensto LB | E | KPL | 54.77 | KPL | 1 | 54.77
S | 5741030 | 6410057410303 | KÄYNTIKONDENSAATTORI STENBACKA | RPC-2 40uF 450V AC/IP55 | S5702B | Kondens jakelum Stenbacka LB | E | KPL | 54.77 | KPL | 1 | 54.77
S | 6416344 | 6410064163445 | MERKINTÄTEIPPI DYMO RHINO | VINYL 12MMX5,5M TXT MU/KEL | S6416B | Merkintätarvikkeet NWL LB | V | KPL | 54.77 | KPL | 1 | 54.77
S | 6421019 | 6410064210194 | MERKINTÄTEIPPI DYMO RHINO | VINYL 12MMX5.5 TXT MU/ORANSSI | S6416B | Merkintätarvikkeet NWL LB | E | KPL | 54.77 | KPL | 1 | 54.77
S | 6421021 | 6410064210217 | MERKINTÄTEIPPI DYMO RHINO | VINYL 12MMX5.5M TXT VAL/PUN | S6416B | Merkintätarvikkeet NWL LB | E | KPL | 54.77 | KPL | 1 | 54.77
S | 6421023 | 6410064210231 | MERKINTÄTEIPPI DYMO RHINO | VINYL 12MMX5.5M TXT VAL/VIH | S6416B | Merkintätarvikkeet NWL LB | E | KPL | 54.77 | KPL | 1 | 54.77
S | 6421089 | 0071701222893 | MERKINTÄTEIPPI DYMO RHINO | POLY 12MMX5.5 TXT MU/KIRKAS | S6416B | Merkintätarvikkeet NWL LB | E | KPL | 54.77 | KPL | 1 | 54.77
S | 6421092 | 0071701187611 | MERKINTÄTEIPPI DYMO RHINO | POLY 12MMX5.5 TXT MU/METALLI | S6416B | Merkintätarvikkeet NWL LB | E | KPL | 54.77 | KPL | 1 | 54.77
S | 6422013 | 0071701059673 | MERKINTÄTEIPPI DYMO RHINO | VINYL 12MMX5.5M TXT VAL/SIN | S6416B | Merkintätarvikkeet NWL LB | V | KPL | 54.77 | KPL | 1 | 54.77
S | 6422041 | 0071701059918 | MERKINTÄTEIPPI DYMO RHINO | VINYL 12MMX5.5M TXT VAL/MUSTA | S6416B | Merkintätarvikkeet NWL LB | E | KPL | 54.77 | KPL | 1 | 54.77
S | 2504551 | 7020160447708 | PISTORASIA ELKO RS16 | 3S/16A/250V UKR VAL | S2503B | Uppoas pistorasiat Elko LB | V | KPL | 54.78 | KPL | 1 | 54.78
S | 5207530 |  | Al-Cu connector | AKS16-10 | S5204B | Kaapelin suoj+liitos Elpre LB | E | KPL | 54.78 | KPL | 1 | 54.78
S | 5207535 |  | Al-Cu connector | AKS25-16 | S5204B | Kaapelin suoj+liitos Elpre LB | E | KPL | 54.78 | KPL | 1 | 54.78
S | 0465099 | 5413260652202 | ASENNUSKAAPELI-FRHF EUPEN | FRHF 27X2,5RE 500V K500 | S0460A | Asennuskaapelit FRH Hedtec LA | E | M | 54.79 | M | 1 | 54.79
S | 7241381 | 7333089000337 | PANEELI 19" RJ45 EUROLAN | CAT6A UTP 1U 24/0 TYHJÄ | S7220A | Tietoverkkotuot Eurolan LA | V | KPL | 54.8 | KPL | 1 | 54.8
S | 2618690 | 4015120025501 | VALONSÄÄDIN ESYLUX | DEFENSOR REMOTE CONTROL | S2648B | Liiketunn, säätimet Esylux LB | E | KPL | 54.82 | KPL | 1 | 54.82
S | 4145101 | 06430079520033 | TYÖPISTEVALAISIN DREAMLED | READY23 370 IP54 4,9W/940 VALK | S41560 | Valaisimet Dreamled X P0 | E | KPL | 54.82 | KPL | 1 | 54.82
S | 4145129 | 06430079520316 | TYÖPISTEVALAISIN DREAMLED | READY23 370 IP54 4,9W/935 VALK | S41560 | Valaisimet Dreamled X P0 | E | KPL | 54.82 | KPL | 1 | 54.82
S | 4145157 | 06430079520590 | TYÖPISTEVALAISIN DREAMLED | READY23 370 IP54 4,9W/930 VALK | S41560 | Valaisimet Dreamled X P0 | E | KPL | 54.82 | KPL | 1 | 54.82
S | 4145401 | 06430079520873 | TYÖPISTEVALAISIN DREAMLED | READY23 370 IP54 4,9W/940 MUST | S41560 | Valaisimet Dreamled X P0 | E | KPL | 54.82 | KPL | 1 | 54.82
S | 4145429 | 06430079521153 | TYÖPISTEVALAISIN DREAMLED | READY23 370 IP54 4,9W/935 MUST | S41560 | Valaisimet Dreamled X P0 | E | KPL | 54.82 | KPL | 1 | 54.82
S | 4145457 | 06430079521436 | TYÖPISTEVALAISIN DREAMLED | READY23 370 IP54 4,9W/930 MUST | S41560 | Valaisimet Dreamled X P0 | E | KPL | 54.82 | KPL | 1 | 54.82
S | 7109356 | 4015120016004 | KAUKO-OHJAIN ESYLUX | MOBIL-RCI HOPEA | S4215B | Turvavalaisimet Esylux LB | E | KPL | 54.82 | KPL | 1 | 54.82
S | 7551038 |  | MASTOKIINNIKE FINNSAT | PÄÄTYKOLMIO AVATTAVA | S7505A | Antennituotteet Finnsat LA | V | KPL | 54.82 | KPL | 1 | 54.82
S | 7222214 |  | KYTKENTÄKAAPELI HEXATRONIC | AISG RET CONTROL CABLE 1M | S7200B | Valokuitutuott. ja tarv. LB | V | KPL | 54.83 | KPL | 1 | 54.83
S | 1472198 | 6410014721985 | KULMAKAPPALE SKT | A-K/400 ZN FE KZNOL | S1416B | Kaapelitiet Suomenkaap. ELP LB | E | KPL | 54.84 | KPL | 1 | 54.84
S | 1433089 | 6438377138363 | TIKASHYLLY MEKA | KS60-400 L=6000 XPG | S1427B | Kaapelitiet Meka LB | E | M | 54.84 | M | 1 | 54.84
S | 3123041 | 6417019222202 | KAHVASULAKE ABB | OFAF00AM100 | S3102B | Kahvasulakkeet ABB LB | E | KPL | 54.84 | KPL | 1 | 54.84
S | 3123042 | 6417019222219 | KAHVASULAKE ABB | OFAF00AM125 | S3102B | Kahvasulakkeet ABB LB | E | KPL | 54.84 | KPL | 1 | 54.84
S | 3123043 | 6417019222226 | KAHVASULAKE ABB | OFAF00AM160 | S3102B | Kahvasulakkeet ABB LB | V | KPL | 54.84 | KPL | 1 | 54.84
S | 2115259 |  | Switch | 2/16A/12VDC sl UKR brown | S2112B | Uppoas kytkimet UTU LB | E | KPL | 54.85 | KPL | 1 | 54.85
S | 2115260 | 4011334306092 | KYTKIN INTEGRO FLOW | 2/16A/12VDC MV UKR ANT | S2112B | Uppoas kytkimet UTU LB | E | KPL | 54.85 | KPL | 1 | 54.85
S | 2115261 |  | Switch | 2/16A/12VDC sl UKR white | S2112B | Uppoas kytkimet UTU LB | E | KPL | 54.85 | KPL | 1 | 54.85
S | 2712376 | 4013614499340 | VÄLIRELE ABB | CR-S110VADC1CRZ 110VAC/DC 1CO, | S2703B | Ohjaus säätö ABB LB | E | KPL | 54.87 | KPL | 1 | 54.87
S | 2712380 | 4013614499388 | VÄLIRELE ABB | CR-S230VADC1CRZ 230VAC/DC 1CO, | S2703B | Ohjaus säätö ABB LB | E | KPL | 54.87 | KPL | 1 | 54.87
S | 3308901 | 6410033089011 | KESKUKSEN LISÄTARVIKE | ESL1.01 KAAVIOTASKU PELTINEN | S3305B | Keskukset listarv Ensto LB | E | KPL | 54.87 | KPL | 1 | 54.87
S | 5218061 | 6418677400155 | KAAPELIKENKÄ ENSTO UN | KG17 2xAl 35-120 | S5202B | Kaapelin suoj+liitos Ensto LB | E | KPL | 54.87 | KPL | 1 | 54.87
S | 6443682 | 6410064436822 | MERKINTÄKILPI HAMMAR | VAIHEMERKINTÄKILPI KL 70-L2 | S64600 | Merkintätarv. Hammarp. P0 | E | KPL | 54.88 | KPL | 1 | 54.88
S | 2609160 | 3606489699857 | VALONSÄÄDIN RENOVA | VARAOSAT VAL | S2602B | Liiketunn, säätimet SE LB | E | KPL | 54.89 | KPL | 1 | 54.89
S | 2609161 | 3606489699864 | VALONSÄÄDIN RENOVA | VARAOSAT MUS | S2602B | Liiketunn, säätimet SE LB | E | KPL | 54.89 | KPL | 1 | 54.89
S | 3730501 | 4015080449454 | VIRTAKISKO PKZ | B3.1/2-PKZ0 | S3701B | Moottorilähtökomponentit LB | E | KPL | 54.89 | KPL | 1 | 54.89
S | 3733200 |  | Current rail | 63961 | S3701B | Moottorilähtökomponentit LB | E | KPL | 54.89 | KPL | 1 | 54.89
S | 6707614 | 0793950000205 | KAAPELIN VIANHAKULAITE EXTECH | VIANHAKU/JATKUVUUS | S6718A | Mittarit Extech LA | E | KPL | 54.89 | KPL | 1 | 54.89
S | 7284091 | 6410072840918 | HAAROITIN NESTOR | HAAROITIN 1X2 50/50% SC/APC | S7202B | Kuitutuotteet Nestor X LB | E | KPL | 54.89 | KPL | 1 | 54.89
S | 7284092 | 6410072840925 | HAAROITIN NESTOR | HAAROITIN 1X2 40/60% SC/APC | S7202B | Kuitutuotteet Nestor X LB | E | KPL | 54.89 | KPL | 1 | 54.89
S | 7284093 | 6410072840932 | HAAROITIN NESTOR | HAAROITIN 1X2 30/70% SC/APC | S7202B | Kuitutuotteet Nestor X LB | E | KPL | 54.89 | KPL | 1 | 54.89
S | 7284094 | 6410072840949 | HAAROITIN NESTOR | HAAROITIN 1X2 20/80% SC/APC | S7202B | Kuitutuotteet Nestor X LB | E | KPL | 54.89 | KPL | 1 | 54.89
S | 7284095 | 6410072840956 | HAAROITIN NESTOR | HAAROITIN 1X2 10/90% SC/APC | S7202B | Kuitutuotteet Nestor X LB | E | KPL | 54.89 | KPL | 1 | 54.89
S | 7284181 | 6410072841816 | HAAROITIN NESTOR | HAAROITIN 1X2 50/50% | S7202B | Kuitutuotteet Nestor X LB | E | KPL | 54.89 | KPL | 1 | 54.89
S | 7284182 | 6410072841823 | HAAROITIN NESTOR | HAAROITIN 1X2 40/60% 4,4/2,5DB | S7202B | Kuitutuotteet Nestor X LB | E | KPL | 54.89 | KPL | 1 | 54.89
S | 7284183 | 6410072841830 | HAAROITIN NESTOR | HAAROITIN 1X2 30/70% 5,6/1,8DB | S7202B | Kuitutuotteet Nestor X LB | E | KPL | 54.89 | KPL | 1 | 54.89
S | 7284184 | 6410072841847 | HAAROITIN NESTOR | HAAROITIN 1X2 20/80% 7,4/1,1DB | S7202B | Kuitutuotteet Nestor X LB | E | KPL | 54.89 | KPL | 1 | 54.89
S | 7284185 | 6410072841854 | HAAROITIN NESTOR | HAAROITIN 1X2 10/90% | S7202B | Kuitutuotteet Nestor X LB | E | KPL | 54.89 | KPL | 1 | 54.89
S | 7284295 | 6410072842950 | JATKOSLEVY NESTOR | JATKOSLEVY NC-48S | S7202B | Kuitutuotteet Nestor X LB | V | KPL | 54.89 | KPL | 1 | 54.89
S | 7263454 |  | KYTKENTÄKAAPELI NAFICON | SCA/LCA FMS 1SMT 3MM 30M | S7203B | Kuitutuotteet Naficon X LB | V | KPL | 54.89 | KPL | 1 | 54.89
S | 6444200 |  | PUHDISTUSTYÖKALU ETD | PUHDISTUSKYNÄ 1,25MM (LC/MU) | S7204B | Kuitutuotteet ETD X LB | E | KPL | 54.89 | KPL | 1 | 54.89
S | 6444201 |  | PUHDISTUSTYÖKALU ETD | PUHDISTUSKYNÄ 2,5MM (SC/FC/ST) | S7204B | Kuitutuotteet ETD X LB | E | KPL | 54.89 | KPL | 1 | 54.89
S | 3449783 | 6438100102142 | ASENNUSKOTELO PC ENSTO IS | SPCP131813LT 125x175x125mm | S3416B | Kotelot Ensto LB | E | KPL | 54.91 | KPL | 1 | 54.91
S | 4144910 | 6430058419457 | SLIM STYLE 9W 3K 990LM IP44 | SLIM STYLE HIM 9W 3K 990LM | S4120A | Sisävalaisimet FTLight LA | V | KPL | 54.91 | KPL | 1 | 54.91
S | 3254423 | 3606480440502 | JOHDONSUOJAKATKAISIJA ACTI 9 | A9F04213 IC60N 2P C 13A 6KA | S3222B | Vikavirtapistor Schneider LB | E | KPL | 54.92 | KPL | 1 | 54.92
S | 3660593 | 6417019931043 | KUORMANKYTKIN VIPU OT PLUS | 3-NAP. 25A 690V AC-22A | S3602B | Tehokytk -katkais ABB LB | V | KPL | 54.92 | KPL | 1 | 54.92
S | 4012200 | 6410040122008 | LAMPUNPIDIN 2G11 BJB | 26.726.U811.10 10KPL/PSS | S4013B | Valaisinkomponentit GSBB LB | V | PSS | 54.92 | KPL | 10 | 5.492
S | 2317385 | 3250615721969 | PAINIKEKALUSTE DIN HAGER | SVN422 1A+PUN MV 230VAC | S2306B | Erikoiskytkimet UTU LB | E | KPL | 54.93 | KPL | 1 | 54.93
S | 3235170 | 3414970389657 | JOHDONSUOJAKATKAISIJA TX3 | JSK, 3-NAP. C63, 6KA | S3205B | Johdonsuoja-autom Ensto LB | E | KPL | 54.93 | KPL | 1 | 54.93
S | 1715321 | 4026639129475 | LÄPIVIENTI STOPPA 20 | TULPPA 20MM PUTKELLE 20 KPL | S1701B | Tiivistystarvikkeet LB | E | PAK | 54.94 | KPL | 20 | 2.747
S | 4146695 | 6435200290885 | ALASVALO COMPACT TILT | IP44 5W/830 36D DIM ACC BK | S41070 | Sisävalaisimet Airam P0 | V | KPL | 54.94 | KPL | 1 | 54.94
S | 4146696 | 6435200290892 | ALASVALO COMPACT TILT | IP44 5W/840 36D DIM ACC BK | S41070 | Sisävalaisimet Airam P0 | E | KPL | 54.94 | KPL | 1 | 54.94
S | 5220179 | 6438389019070 | KUTISTEPÄÄTE ENSTO | 1 KV 3X/1X50-95 MM2 | S5202B | Kaapelin suoj+liitos Ensto LB | V | KPL | 54.94 | KPL | 1 | 54.94
S | 6784956 | 6410067849568 | VIRTAMUUNTAJA FRER | TAT022 Ø22.5 40/5 1.2VA LK3 | S6706B | Osoittavat mittarit Hager LB | E | KPL | 54.94 | KPL | 1 | 54.94
S | 6784957 | 6410067849575 | VIRTAMUUNTAJA FRER | TAT022 Ø22.5 50/5 1.2VA LK3 | S6706B | Osoittavat mittarit Hager LB | E | KPL | 54.94 | KPL | 1 | 54.94
S | 2710054 | 5703451014194 | VIRTALÄHDE NORATEL | AMR2-12/24 12VDC 10-72W 2.0A | S2712B | Ohjaus säätö Noratel LB | E | KPL | 54.95 | KPL | 1 | 54.95
S | 1976892 | 4066966487107 | PISTOLIITINJOHTOSJA HF WINSTA | DALI UROS/VAPAA 5X2,5MM2, 2M | S1906B | Sisäjohtoliittimet Wago LB | E | KPL | 54.96 | KPL | 1 | 54.96
S | 1976992 | 4066966486704 | PISTOLIITINJOHTOSJA HF WINSTA | DALI NAARAS/VAPAA 5X2,5MM2, 2M | S1906B | Sisäjohtoliittimet Wago LB | E | KPL | 54.96 | KPL | 1 | 54.96
S | 3259604 | 4016779579735 | VIRTAKISKO S200 | PS1/57/16NA 16mm2 57MOD KA SIN | S3214B | Stotz tarvikkeet ABB LB | E | KPL | 54.96 | KPL | 1 | 54.96
S | 3709564 | 4013614543739 | KONTAKTORI ABB | MC1A400AR1 | S3716B | Kontaktorit >100A AC3 ABB LB | E | KPL | 54.96 | KPL | 1 | 54.96
S | 3709565 | 4013614543746 | KONTAKTORI ABB | MC1A400AR6 | S3716B | Kontaktorit >100A AC3 ABB LB | E | KPL | 54.96 | KPL | 1 | 54.96
S | 3709566 | 4013614543753 | KONTAKTORI ABB | MC1A400ARJ | S3716B | Kontaktorit >100A AC3 ABB LB | E | KPL | 54.96 | KPL | 1 | 54.96
S | 3709567 | 4013614543760 | KONTAKTORI ABB | MC1AA00AR1 | S3716B | Kontaktorit >100A AC3 ABB LB | E | KPL | 54.96 | KPL | 1 | 54.96
S | 3709568 | 4013614543777 | KONTAKTORI ABB | MC1AA00AR6 | S3716B | Kontaktorit >100A AC3 ABB LB | E | KPL | 54.96 | KPL | 1 | 54.96
S | 3709569 | 4013614543784 | KONTAKTORI ABB | MC1AA00ARJ | S3716B | Kontaktorit >100A AC3 ABB LB | E | KPL | 54.96 | KPL | 1 | 54.96
S | 3709570 | 4013614543791 | KONTAKTORI ABB | MC1AB00AR1 | S3716B | Kontaktorit >100A AC3 ABB LB | E | KPL | 54.96 | KPL | 1 | 54.96
S | 3709571 | 4013614543807 | KONTAKTORI ABB | MC1AB00AR6 | S3716B | Kontaktorit >100A AC3 ABB LB | E | KPL | 54.96 | KPL | 1 | 54.96
S | 3709572 | 4013614543814 | KONTAKTORI ABB | MC1AB00ARJ | S3716B | Kontaktorit >100A AC3 ABB LB | E | KPL | 54.96 | KPL | 1 | 54.96
S | 2318493 | 3389119043359 | KAKSOISPAINIKE HARMONY | ZB5AW7A3740 M.VALO | S2302B | Erikoiskytkimet Schneider LB | E | KPL | 54.97 | KPL | 1 | 54.97
S | 2319993 | 3389110607987 | KOSKETINELEMENTTI HARMONY | XESB2011 1S/1AV | S2302B | Erikoiskytkimet Schneider LB | E | KPL | 54.97 | KPL | 1 | 54.97
S | 2321351 | 3606489580087 | TASOPAINIKE HARMONY | XB4FA3311 VIHR VALK I 1NO | S2302B | Erikoiskytkimet Schneider LB | E | KPL | 54.97 | KPL | 1 | 54.97
S | 2321353 | 3606489580094 | TASOPAINIKE HARMONY | XB4FA3341 PUN STOP 1NC | S2302B | Erikoiskytkimet Schneider LB | E | KPL | 54.97 | KPL | 1 | 54.97
S | 2321355 | 3606489580100 | TASOPAINIKE HARMONY | XB4FA3351 MUS NUO 1NO | S2302B | Erikoiskytkimet Schneider LB | E | KPL | 54.97 | KPL | 1 | 54.97
S | 2321359 | 3606489580124 | TASOPAINIKE HARMONY | XB4FA4322 PUN VALK O 1NC | S2302B | Erikoiskytkimet Schneider LB | E | KPL | 54.97 | KPL | 1 | 54.97
S | 2321558 | 3389110115826 | PAINIKEKOTELO HARMONY | XALK01 1 AUKKO KELTAINEN | S2302B | Erikoiskytkimet Schneider LB | V | KPL | 54.97 | KPL | 1 | 54.97
S | 2321600 | 3389110903447 | VALINTAKYTKIN HARMONY | XB5AD21.2 AS.. NO. | S2302B | Erikoiskytkimet Schneider LB | V | KPL | 54.97 | KPL | 1 | 54.97
S | 2321624 | 3389110903676 | KUMISUOJUSPAINIKE HARMONY | XB5AP21. MUSTA. NO | S2302B | Erikoiskytkimet Schneider LB | E | KPL | 54.97 | KPL | 1 | 54.97
S | 2321625 | 3389110903683 | KUMISUOJUSPAINIKE HARMONY | XB5AP31. VIHREÄ. NO | S2302B | Erikoiskytkimet Schneider LB | E | KPL | 54.97 | KPL | 1 | 54.97
S | 2321697 | 3389110908336 | VALOPAINIKERUNKO HARMONY | ZB5AW0B11. 24 V LED VALK. | S2302B | Erikoiskytkimet Schneider LB | E | KPL | 54.97 | KPL | 1 | 54.97
S | 77307175 | 7332552005237 | VENTTIILITARVIKE SCHNEIDER | V241/341 LIIT.HITS,DN32 VAK.T. | S2813B | Toimilaitteet Schneider PIE LB | E | KPL | 54.98 | KPL | 1 | 54.98
S | 1406887 | 7394333143071 | KULMAKAPPALE MP-BOLAGEN | MP-417SV C2 160X30X160 | S1401B | Kaapelitiet MP LB | E | KPL | 54.99 | KPL | 1 | 54.99
S | 1449203 | 6438377019839 | ASENNUSLEVY TIKASHYLLY MEKA | KL-300 L=510 PG | S1427B | Kaapelitiet Meka LB | E | KPL | 54.99 | KPL | 1 | 54.99
S | 4922951 | 8711500950987 | MUSTAVALOLAMPPU PHILIPS | TL 6W/08 G5 | S4920B | Loistelamput Philips LB | E | KPL | 55 | KPL | 1 | 55
S | 6445273 | 4059577040908 | KUORINTATYÖKALUTARVIKE KLAUKE | STOPPARI SD KUORINTALEUOILLE | S6441B | Työ turva työkalut Klauke LB | V | KPL | 55 | KPL | 1 | 55
S | 1414946 | 7394333400877 | ASENNUSTARVIKE MP-BOLAGEN | 6660-33 HAARALIITIN RST VASEN | S1426B | Kaapelitiet RST MP LB | E | KPL | 55.01 | KPL | 1 | 55.01
S | 1623171 | 6410016231710 | KALVOJAKORASIA SELCAST | 2.5mm2 400V RUSK IP44 | S1608B | Pinta-asennusras Selcast LB | V | KPL | 55.01 | KPL | 1 | 55.01
S | 2613456 | 4011334368496 | KESKIÖLEVY R.1 | 1-OS SÄÄT. KYTK./HIM. VAL | S2612B | Liiketunn, säätimet UTU LB | E | KPL | 55.01 | KPL | 1 | 55.01
S | 2613457 | 4011334368502 | KESKIÖLEVY R.1 | 1-OS SÄÄT. KYTK./HIM. MUS | S2612B | Liiketunn, säätimet UTU LB | E | KPL | 55.01 | KPL | 1 | 55.01
S | 4146613 | 6435200283467 | PINTA-ASENNUSVALAISIN LUMI DUO | 250 IP44 9W 830/840 PCO WH | S41071 | Sisävalaisimet Airam P1 | V | KPL | 55.01 | KPL | 1 | 55.01
S | 5243414 | 4046719331772 | VAIPANPAIKKAUSSARJA 3M HDCW | HDCW35B 43- 8mm /500mm | S5208B | Kaapelin suoj+liitos 3M LB | E | KPL | 55.01 | KPL | 1 | 55.01
S | 0431078 | 5017455001631 | LÄMPÖKAAPELI RAYCHEM | GM-2X 18W/m | S8137B | Ulkoalueiden sulanap Rayc LB | E | M | 55.01 | M | 1 | 55.01
S | 2115312 | 4011334481126 | PEITELEVY Q.7 | 3OS. ALU | S2112B | Uppoas kytkimet UTU LB | E | KPL | 55.03 | KPL | 1 | 55.03
S | 2507245 |  | Socket-outlet | VZ00HD SO+EURO-adapter | S2512B | Upotettavat pistorasiat UTU LB | E | KPL | 55.03 | KPL | 1 | 55.03
S | 3271670 | 4015082484347 | APUKOSKETIN XPOLE | Z-NHK | S3212A | Johdonsuoja-autom Eaton LA | E | KPL | 55.04 | KPL | 1 | 55.04
S | 3271673 | 4015082484378 | APUKOSKETIN XPOLE | ZP-NHK | S3212A | Johdonsuoja-autom Eaton LA | E | KPL | 55.04 | KPL | 1 | 55.04
S | 5011032 | 6418677422607 | SILMUKKAPULTTI ENSTO UN | NV1042.20 SS 424 1264 | S5002B | Linjatarvikkeet Ensto LB | E | KPL | 55.04 | KPL | 1 | 55.04
S | 7265019 | 8424450170021 | TYÖKALU DATACOM | PURISTUSTYÖKALU RJ45 | S7242A | Tietoverkkotuott. muut LA | E | KPL | 55.04 | KPL | 1 | 55.04
S | 1381523 | 5414363065494 | JOHDINSIDE ABB T&B | TY-RAP 368X3.6X1.3 MU 100 KPL | S1319B | Kiinnitystarvikkeet ABB LB | E | PAK | 55.05 | KPL | 100 | 0.5505
S | 1445131 | 7321677271252 | SEINÄKANNAKE WIBE | 50/700 SEINÄKANNATIN KUUMASINK | S1411B | Kaapelitiet Wibe LB | E | KPL | 55.05 | KPL | 1 | 55.05
S | 8409003 | 8012542285557 | SUOJAJÄNNITEMUUNTAJA ABB | TS10/12-24C 230/12-24VAC 10VA | S3202B | Johdonsuoja-automaatit ABB LB | E | KPL | 55.05 | KPL | 1 | 55.05
S | 1465052 |  | KATTOKANNAKE | US 3 K 100 FT | S1404B | Kaapelitiet OBO LB | E | KPL | 55.06 | KPL | 1 | 55.06
S | 2408716 |  | PISTORASIA HAGER | 1S/16A 6/10A IP55 PPJ VAL | S24170 | Pinta-as pistorasiat UTU P0 | E | KPL | 55.06 | KPL | 1 | 55.06
S | 2408717 |  | PISTORASIA HAGER | 1S/16A 6/10A IP55 PPJ HAR | S24170 | Pinta-as pistorasiat UTU P0 | E | KPL | 55.06 | KPL | 1 | 55.06
S | 2408736 | 3250610101964 | PISTORASIA W.1 | 1S/16A 6/10A IP55 PPJ VAL | S24170 | Pinta-as pistorasiat UTU P0 | E | KPL | 55.06 | KPL | 1 | 55.06
S | 2408737 | 3250610101957 | PISTORASIA W.1 | 1S/16A 6/10A IP55 PPJ HAR | S24170 | Pinta-as pistorasiat UTU P0 | E | KPL | 55.06 | KPL | 1 | 55.06
S | 3201504 | 4066966363500 | JOHDONSUOJAKATKAISIJA WAGO | 24 VDC SÄÄDETTÄVÄ 0.5-4 A | S2715B | Ohjaus säätö Wago LB | E | KPL | 55.06 | KPL | 1 | 55.06
S | 1441991 | 6438269318897 | KULMAKAPPALE DUCTEL | TBC135-2 KULMA MUS | S1414B | Alumiinikanavat Ductel LB | E | KPL | 55.07 | KPL | 1 | 55.07
S | 1912330 | 6410019123302 | YLEISLIITIN OL OUNEVA | Al/Cu 70-185mm2 D=13mm | S1908A | Sisäjohtoliittimet Ouneva LA | V | KPL | 55.07 | KPL | 1 | 55.07
S | 2818234 |  | PAINIKE KNX JUNG | F40 VIVUT COMPACT. MUSTA | S2806B | Kiinteistöautom KNX ENSTO LB | E | KPL | 55.07 | KPL | 1 | 55.07
S | 3636569 |  | VIRTAKISKO | KDN451D 4N L1+N+L2+N+L3+N 12M | S3206B | Johdonsuoja-autom HAGER LB | V | KPL | 55.07 | KPL | 1 | 55.07
S | 1410010 |  | Slotted trunking | 1SL9049A00 60x80mm HF | S1453B | Johdotuskourut X ABB LB | E | M | 55.08 | M | 1 | 55.08
S | 1410016 | 8000126209082 | JOHDOTUSKOURU ABB T&B | 1SL9069A00/KOURU | S1453B | Johdotuskourut X ABB LB | E | M | 55.08 | M | 1 | 55.08
S | 3707568 | 3471523007345 | MODUULIKONTAKTORI ESB | 1S, 1A, 20A, 24VAC/DC | S3723B | Moduulikontaktorit ABB LB | V | KPL | 55.08 | KPL | 1 | 55.08
S | 5202572 | 6410052025724 | KAAPELIKENKÄ | AK185-16 | S5204B | Kaapelin suoj+liitos Elpre LB | V | KPL | 55.08 | KPL | 1 | 55.08
S | 5243121 |  | VALUHARTSI 3M SCOTCHCAST | 40B 200ml (225g) | S52080 | Kaapelin suoj+liitos 3M P0 | V | KPL | 55.08 | KPL | 1 | 55.08
S | 4018847 | 6418536027516 | ELEKTRONINEN LIITÄNTÄL FTLIGHT | PANEELI LIITÄNTÄLAITE,TRIAC | S4009B | Valaisinkomponentit FTLight LB | E | KPL | 55.09 | KPL | 1 | 55.09
S | 0241689 | 8711401074478 | INSTRUMENTOINTIKAAP-HF AFUMEX | NOMAK-HF C-PRO48X2X0,5+0,5K100 | S0234B | Instrum kaapelit Prysmian LB | E | M | 55.09 | M | 1 | 55.09
S | 0475033 | 6410004750339 | KETJUKAAPELI HELUKABEL | MULTIFLEX 512-C-PUR 4G6 | S0466B | OHJAUSKAAPELIT-HF CABLEX X LB | E | M | 55.09 | M | 1 | 55.09
S | 3420345 | 6418074022141 | ASENNUSKOTELO PC FIBOX | PC 150/50 LG | S3407B | Kotelot Fibox LB | E | KPL | 55.09 | KPL | 1 | 55.09
S | 1439312 | 7332227013253 | LANKAHYLLY DEFEM | KAAPELIHYLLY B30-U MINI HAPONK | S1411B | Kaapelitiet Wibe LB | E | KPL | 55.11 | KPL | 1 | 55.11
S | 7139927 | 6410071399271 | ASENNUSJALKA | DAHUA KULMA-ASENNUSJALKA | S7155B | Turvatuotteet FSM LB | E | KPL | 55.11 | KPL | 1 | 55.11
S | 7237562 |  | HAAROITIN ETD | JAKAJA 1:16 PLC COMPACT NC | S7204B | Kuitutuotteet ETD X LB | V | KPL | 55.11 | KPL | 1 | 55.11
S | 6901370 | 6416198108154 | HIENOSUODATIN ALLAWAY | K-SARJA (KP1500. KP1800) 10815 | S8309B | Tarvikkeet Allaway LB | V | KPL | 55.11 | KPL | 1 | 55.11
S | 6901371 | 6416198108192 | HIENOSUODATIN ALLAWAY | A/C-SRJ DV30 COMBO M1000 10819 | S8309B | Tarvikkeet Allaway LB | V | KPL | 55.11 | KPL | 1 | 55.11
S | 3635486 | 6419410277041 | TURVAKYTKIN VÄÄNNIN KATKO | KEM 310 3X10A 400V 5,5KW | S3604B | Tehokytk -katkais Katko LB | E | KPL | 55.12 | KPL | 1 | 55.12
S | 1476609 | 4012740842686 | LISTAKOJERASIA TEHALIT.SL | SL20080 VAKIOK. ALU | S1432B | Kanavakalusteet UTU LB | E | KPL | 55.13 | KPL | 1 | 55.13
S | 1409628 |  | Duct socket | 45mm Type F 16A/250V | S1499B | Johtotiet muut LB | E | KPL | 55.13 | KPL | 1 | 55.13
S | 1906471 | 4055626033488 | MONINAPALIITIN PHOENIX | QPD W 4PE1,5 9-14 M25 1,0 BK | S1912B | Riviliittim Phoenix Contact LB | E | KPL | 55.13 | KPL | 1 | 55.13
S | 1963229 | 6410019632293 | VAROKELIITIN PHOENIX | UK 5-HESILED 24 | S1912B | Riviliittim Phoenix Contact LB | V | KPL | 55.13 | KPL | 1 | 55.13
S | 2318092 | 3606480088261 | KAKSOISPAINIKE ACTI 9 | IPB VIHR+PUN 1SU+1AV | S2302B | Erikoiskytkimet Schneider LB | E | KPL | 55.13 | KPL | 1 | 55.13
S | 2302850 | 4015081778768 | VALOPAINIKERUNKO RMQ-TITAN | M30C-FDRL-A | S2305B | Erikoiskytkimet Eaton LB | E | KPL | 55.14 | KPL | 1 | 55.14
S | 2302851 | 4015081778775 | VALOPAINIKERUNKO RMQ-TITAN | M30C-FDRL-W | S2305B | Erikoiskytkimet Eaton LB | E | KPL | 55.14 | KPL | 1 | 55.14
S | 2302852 | 4015081778782 | VALOPAINIKERUNKO RMQ-TITAN | M30C-FDRL-R | S2305B | Erikoiskytkimet Eaton LB | E | KPL | 55.14 | KPL | 1 | 55.14
S | 2302853 | 4015081778799 | VALOPAINIKERUNKO RMQ-TITAN | M30C-FDRL-G | S2305B | Erikoiskytkimet Eaton LB | E | KPL | 55.14 | KPL | 1 | 55.14
S | 2302854 | 4015081778805 | VALOPAINIKERUNKO RMQ-TITAN | M30C-FDRL-Y | S2305B | Erikoiskytkimet Eaton LB | E | KPL | 55.14 | KPL | 1 | 55.14
S | 2302855 | 4015081778812 | VALOPAINIKERUNKO RMQ-TITAN | M30C-FDRL-B | S2305B | Erikoiskytkimet Eaton LB | E | KPL | 55.14 | KPL | 1 | 55.14
S | 2803977 | 3250617152891 | KESKIÖLEVY K.5 | 2OS. LI PAIN. 80142170 AN-AL | S2804B | Kiinteistöautom UTU LB | E | KPL | 55.14 | KPL | 1 | 55.14
S | 2803978 | 3250617152907 | KESKIÖLEVY K.5 | 2OS. LI PAIN. 80142170 RST | S2804B | Kiinteistöautom UTU LB | E | KPL | 55.14 | KPL | 1 | 55.14
S | 3424655 | 6418074093202 | SADELIPPA ARCA | RCS ARCA 4030 | S3407B | Kotelot Fibox LB | E | KPL | 55.14 | KPL | 1 | 55.14
S | 4935203 | 4058075824171 | LED-VALOPUTKI T5 | T5 AC HO49 1500 26W/830 3600LM | S4730B | LED-lamput Ledvance LB | E | KPL | 55.14 | KPL | 1 | 55.14
S | 4935205 | 4058075824218 | LED-VALOPUTKI T5 | T5 AC HO49 1500 26W/865 4000LM | S4730B | LED-lamput Ledvance LB | E | KPL | 55.14 | KPL | 1 | 55.14
S | 7276345 | 6410072763453 | VALMISKAAPELI DRAKA MNC | JUMPER 2M 4.3/10SM/NEX10M BHF | S72150 | Prysmian rf tarvikkeet P0 | V | KPL | 55.14 | KPL | 1 | 55.14
S | 0201427 | 4017918177171 | ANTURIKAAPELI PHOENIX | SAC-4P-10,0-PUR/M 8FR | S2713B | Ohjaus säätö Phoenix LB | E | KPL | 55.15 | KPL | 1 | 55.15
S | 0614507 |  | ALUMIINIVOIMAKAAPELI TT CABLES | AXMK-PE 4G240 SM K500 | S0628B | Verkonrak kaap 1kV TT X P0 | E | M | 55.16 | M | 1 | 55.16
S | 1300637 |  | Hammer-in bracket | 12-2B/16PS | S1312B | Kiinnitystarv Norwesco LB | E | PAK | 55.16 | KPL | 50 | 1.1032
S | 1462186 | 4012196207015 | SEINÄKANNAKE KTS | 6419844 AW 30/560 | S1404B | Kaapelitiet OBO LB | E | KPL | 55.16 | KPL | 1 | 55.16
S | 1462714 | 4012196063796 | LEVYHYLLY KTS | 6063225 MKSU 640 | S1404B | Kaapelitiet OBO LB | E | M | 55.16 | M | 1 | 55.16
S | 3602411 | 7612270938681 | OHJAUSKYTKIN E210 | 4-NAPAINEN 4S 32A | S3614B | Nokka- ja DIN-kytkimet LB | E | KPL | 55.16 | KPL | 1 | 55.16
S | 6408292 | 6410064082920 | KUORINTAPIHTI IDEAL T-5 | 45-120-341 PUN METRINEN | S64020 | Työ turva tunnusväl Elkris P0 | V | KPL | 55.16 | KPL | 1 | 55.16
S | 3429786 | 4013902861453 | ASENNUSKOTELO SPELSBERG | TK PS 1811-11-TM | S3409B | Kotelot Spelsberg LB | E | KPL | 55.17 | KPL | 1 | 55.17
S | 3429824 | 4013902150465 | ASENNUSKOTELO SPELSBERG | TK PS 1811-11-TO | S3409B | Kotelot Spelsberg LB | E | KPL | 55.17 | KPL | 1 | 55.17
S | 4324869 | 4099854118210 | SULJ TEOLLISUUSVAL DAMP PROOF | DP HOUSING 1500 2XLAMP IP65 | S4319B | Teollisuusval. Ledvance LB | V | KPL | 55.17 | KPL | 1 | 55.17
S | 4619015 | 6418677405624 | HAAROITUSLIITINSRJ ENSTO | SV15 (3xKE10.1+1xKE10.3) | S4601B | Pylväskalusteet Ensto LB | V | KPL | 55.17 | KPL | 1 | 55.17
S | 0444482 | 4044774392141 | OHJAUSKAAPELI-EMC-HF LAPP | ÖLFLEX CLASSIC 110 CH 5G4N | S0432B | Ohjauskaap isot pp Lapp LB | E | M | 55.18 | M | 1 | 55.18
S | 4512505 | 8435606724500 | KAUSIVALO WIFI | WIFI VALOSARJA 20M 3.6W 230LM | S28150 | Kiint.autom Woox Finnsat P0 | V | KPL | 55.18 | KPL | 1 | 55.18
S | 1429613 | 6438377002732 | KULMAKAPPALE INSTAL | INSTAL KU 170 AD | S1450B | Johtokanavat Meka X LB | E | KPL | 55.19 | KPL | 1 | 55.19
S | 4118000 | 6438389001679 | ALASVALO VELOX | ALS85WSD 8W/840 LED WH | S4104B | Sisävalaisimet Ensto LB | E | KPL | 55.19 | KPL | 1 | 55.19
S | 4118001 | 6438389001686 | ALASVALO VELOX | ALS85WSD/3K 8W/830 LED WH | S4104B | Sisävalaisimet Ensto LB | E | KPL | 55.19 | KPL | 1 | 55.19
S | 3760226 | 3389119410175 | RC-SUOJA TESYS | LAD4RC3G | S3706B | Moottorisuojak. Schneider LB | E | KPL | 55.2 | KPL | 1 | 55.2
S | 1471005 |  | Cable race-way | PWM31055 | S1421B | Johdotuskourut Rittal LB | E | M | 55.2 | M | 1 | 55.2
S | 1622275 | 4013902664030 | JAKORASIA SPELSBERG | ABOX PRO 100-L/SW | S16040 | Pinta-asennusras Spelsberg P0 | E | KPL | 55.2 | KPL | 1 | 55.2
S | 4020336 | 6410040203363 | LED-LIITÄNTÄLAITE HELVAR | LC1X30-E-CC & LC1X30 SR | S4011B | Valaisinkomponentit Helvar LB | E | KPL | 55.2 | KPL | 1 | 55.2
S | 4146602 | 6435200279910 | ALASVALO CIO MULTI | IP20 12W 830/840/865 DIM WH | S41071 | Sisävalaisimet Airam P1 | V | KPL | 55.2 | KPL | 1 | 55.2
S | 4212962 | 7340080746546 | LISÄTARVIKE AMERGENCY | LIPPUKANNATIN AMERGENCY SIGN | S4253B | Turvavalaisimet A-C LB | E | KPL | 55.2 | KPL | 1 | 55.2
S | 0430802 | 5414506013849 | LÄMPÖKAAPELI RAYCHEM | HAA1N2300 VAKIOVASTUS 2,3ohm/m | S8138B | Teollisuuden lämpökaap Rayc LB | E | M | 55.2 | M | 1 | 55.2
S | 2111824 | 4011334286011 | PAINIKE INTEGRO FLOW | 5/10A/250V UKR KRO GALV. KLT. | S2112B | Uppoas kytkimet UTU LB | E | KPL | 55.21 | KPL | 1 | 55.21
S | 2318572 | 3389119041201 | MERKKIVALO LED HARMONY | XB7EV07BP. VAL. 24 VAC/DC LED | S2312B | Merkkivalo XB7 Harmony LB | V | KPL | 55.21 | KPL | 1 | 55.21
S | 3254341 |  | Miniature Circuit breaker | M9F42106 | S3203B | Johdonsuoja-autom Schneider LB | E | KPL | 55.21 | KPL | 1 | 55.21
S | 3254342 |  | Miniature Circuit breaker | M9F42110 | S3203B | Johdonsuoja-autom Schneider LB | E | KPL | 55.21 | KPL | 1 | 55.21
S | 3254343 |  | Miniature Circuit breaker | M9F42115 | S3203B | Johdonsuoja-autom Schneider LB | E | KPL | 55.21 | KPL | 1 | 55.21
S | 3123516 | 6417019222387 | KAHVASULAKE ABB | OFAF0AM160 | S3102B | Kahvasulakkeet ABB LB | E | KPL | 55.22 | KPL | 1 | 55.22
S | 2312142 | 7320500546291 | PAINIKE-/MERKKIVALOKILPI ABB | MA6-1026 EMERGENCY STOP | S2304B | Erikoiskytkimet ABB LB | E | KPL | 55.22 | KPL | 1 | 55.22
S | 2312152 | 7320500546741 | PAINIKE-/MERKKIVALOKILPI ABB | MA6-1101 EMERGENCY STOP | S2304B | Erikoiskytkimet ABB LB | E | KPL | 55.22 | KPL | 1 | 55.22
S | 2312857 | 7320500554722 | VALINTAKYTKIN COMPACT | C2SS110B-01 MU 2-AS EI-PAL 1a | S2304B | Erikoiskytkimet ABB LB | E | KPL | 55.22 | KPL | 1 | 55.22
S | 2312889 | 7320500555095 | VALINTAKYTKIN COMPACT | C2SS310B-01 MU 2-AS PAL 1a | S2304B | Erikoiskytkimet ABB LB | E | KPL | 55.22 | KPL | 1 | 55.22
S | 3254588 |  | JOHDONSUOJAKATKAISIJA MULTI9 | C60BP 1C8A 10KA 240V UL489 | S3203B | Johdonsuoja-autom Schneider LB | E | KPL | 55.22 | KPL | 1 | 55.22
S | 3660686 | 6417019141732 | VÄÄNNIN ABB | OHB4 | S3602B | Tehokytk -katkais ABB LB | E | KPL | 55.22 | KPL | 1 | 55.22
S | 1721042 | 6418677170911 | HOLKKITIIVISTE MUOVI ENSTO IS | KT24.42 KAAPELI-Ø 30-38mm PK42 | S1712B | Läpivientitiivisteet Ensto LB | E | KPL | 55.23 | KPL | 1 | 55.23
S | 0430993 | 7330957001236 | LÄMPÖKAAPELIJATKOS RAYCHEM | T2 JATKO ETL-10 JA T2RED | S8136B | Putkien sulanapito Raychem LB | E | KPL | 55.23 | KPL | 1 | 55.23
S | 1433437 | 6438377110048 | ASENNUSLEVY TIKASHYLLY MEKA | KL-200 L=510 XPG | S1427B | Kaapelitiet Meka LB | E | KPL | 55.24 | KPL | 1 | 55.24
S | 4299773 | 8596099013066 | ALASVALO MODUS | DS IP40 10W 830 1000LM PCO VA | S42520 | Sisävalaisimet Modus ELP P0 | E | KPL | 55.24 | KPL | 1 | 55.24
S | 4299774 | 8596099014803 | ALASVALO MODUS | DS IP40 10W 840 1000LM PCO VA | S42520 | Sisävalaisimet Modus ELP P0 | E | KPL | 55.24 | KPL | 1 | 55.24
S | 3123532 | 6417019222530 | KAHVASULAKE ABB | OFAF1AM224 | S3102B | Kahvasulakkeet ABB LB | E | KPL | 55.25 | KPL | 1 | 55.25
S | 1468464 | 7394333401621 | VÄLISEINÄ | 6665-48 HST EROTUSLEVY 24X1990 | S1426B | Kaapelitiet RST MP LB | E | KPL | 55.25 | KPL | 1 | 55.25
S | 1427143 | 4012740203494 | SEINÄKANNAKE TEHALIT.BRP | G2262 70-115mm FE BRP/BRHP | S1420B | Asennuskanavat osat Tehalit LB | E | KPL | 55.26 | KPL | 1 | 55.26
S | 1623371 | 6410016233714 | KALVOJAKORASIA SELCAST | 2.5mm2 HARM IP44 | S1608B | Pinta-asennusras Selcast LB | V | KPL | 55.27 | KPL | 1 | 55.27
S | 3705932 | 4013614400780 | VIRTAKISKO ABB | PS1-4-2-65 | S3718B | Moottorinsuojak ABB LB | E | KPL | 55.27 | KPL | 1 | 55.27
S | 3705977 | 4013614400711 | VIRTAKISKO ABB | PS1-5-0-65 | S3718B | Moottorinsuojak ABB LB | V | KPL | 55.27 | KPL | 1 | 55.27
S | 1467727 | 7394333146515 | T-KAPPALE MP-BOLAGEN | MP-428S Levyhyl. 100S | S1401B | Kaapelitiet MP LB | E | KPL | 55.28 | KPL | 1 | 55.28
S | 1418884 |  | Penetration escutcheon |  | S1406B | Muovikanavat listat OBO LB | E | KPL | 55.28 | KPL | 1 | 55.28
S | 1936986 | 6418677710254 | PISTOLIITINJOHTOSARJA ENSTONET | 5N UROS 5x1.5mm2 HF SIN 4.0m | S1913B | Enstonet liittimet LB | E | KPL | 55.28 | KPL | 1 | 55.28
S | 3425066 | 6418074310859 | ASENNUSKOTELO ABS TEMPO | TAM 201614 201X163X143MM | S3407B | Kotelot Fibox LB | E | KPL | 55.28 | KPL | 1 | 55.28
S | 4161063 | 4099854441844 | ALASVALO LEDVANCE | DL SLIM ALU D205 19W CCT ML | S4102B | Sisävalaisimet Ledvance LB | V | KPL | 55.28 | KPL | 1 | 55.28
S | 4116682 | 6418536009413 | ALASVALO FTLIGHT | LUCE 20W 2CCT PYÖREÄ UPPO | S4120B | Sisävalaisimet FTLight LB | E | KPL | 55.28 | KPL | 1 | 55.28
S | 4116685 | 6418536012307 | ALASVALO FTLIGHT | LUCE 20W 2CCT NELIÖ UPPO | S4120B | Sisävalaisimet FTLight LB | E | KPL | 55.28 | KPL | 1 | 55.28
S | 1465271 | 4012196817696 | SEINÄKANNAKE KTS | AW 15 21 VA4571 | S1404B | Kaapelitiet OBO LB | E | KPL | 55.29 | KPL | 1 | 55.29
S | 1476390 |  | Internal corner | LFF601104 HF LF60x110 gray | S1420B | Asennuskanavat osat Tehalit LB | E | KPL | 55.29 | KPL | 1 | 55.29
S | 1476540 | 4012740022903 | SISÄKULMA TEHALIT.LF | LFF601104 HF LF60X110 SÄÄD VHA | S1420B | Asennuskanavat osat Tehalit LB | E | KPL | 55.29 | KPL | 1 | 55.29
S | 3420453 | 6418074022387 | ASENNUSKOTELO PC FIBOX | PC 150/50 LT | S3407B | Kotelot Fibox LB | E | KPL | 55.29 | KPL | 1 | 55.29
S | 6435020 | 6410064350203 | VETOJOUSI A-COLLECTION | 30m KIERREVAHVISTETTU | S6400B | Työkalut a-collection LB | V | KPL | 55.3 | KPL | 1 | 55.3
S | 7541488 |  | LIITIN LA | FM-05, F-UROSLIITIN | S7509B | Antennituott. Laatuantenni LB | V | KPL | 55.3 | KPL | 1 | 55.3
S | 8150101 | 8904131308122 | SULANAPITOKAAPELI THERMOPADS | 4m 40W JUOMAVESI 10W/m FPC-C | S81220 | Sulanapitokaap Thermopads P0 | V | KPL | 55.3 | KPL | 1 | 55.3
S | 3309034 |  | KAAPELISUOJA WALTTERI | ESL3.04 H=200 | S3305B | Keskukset listarv Ensto LB | V | KPL | 55.31 | KPL | 1 | 55.31
S | 3423511 | 6418074002129 | ASENNUSKOTELO PC FIBOX | PC D 85 T | S3407B | Kotelot Fibox LB | E | KPL | 55.31 | KPL | 1 | 55.31
S | 7125936 |  | MERKKIVALOTARVIKE HARMONY | XV4 SEINÄTELINE JALUSTAAN SOVI | S7199B | Hälytys- ja valvontalait. LB | E | KPL | 55.31 | KPL | 1 | 55.31
S | 3135609 |  | Handle fuse | gB 1 200A 500V | S31000 | Kahvasulakkeet Hellermann X P0 | E | KPL | 55.34 | KPL | 1 | 55.34
S | 4933323 | 4099854026492 | LED-VALOPUTKI T8 | T8 UN P 1200 14W/830 1900LM | S4730B | LED-lamput Ledvance LB | E | KPL | 55.34 | KPL | 1 | 55.34
S | 4933324 | 4099854026393 | LED-VALOPUTKI T8 | T8 UN P 1200 14W/840 2100LM | S4730B | LED-lamput Ledvance LB | E | KPL | 55.34 | KPL | 1 | 55.34
S | 4933325 | 4099854026430 | LED-VALOPUTKI T8 | T8 UN P 1200 14W/865 2100LM | S4730B | LED-lamput Ledvance LB | E | KPL | 55.34 | KPL | 1 | 55.34
S | 2408048 | 4007123111732 | VIKAVIRTAJATKOJOH BRENNENSTUHL | 1-OS 30mA 2m H07RN-F 3G1.5 | S2408B | Jatkojohd osat Brennenstuhl LB | V | KPL | 55.35 | KPL | 1 | 55.35
S | 0622432 |  | ALUMIINIVOIMAKAAPELI REKA | AHXAMK-W 12/20 kV 3x95+35 K500 | S0620B | Keskijännitekaapelit LB | V | M | 55.36 | M | 1 | 55.36
S | 3636571 |  | Busbar Hager | KDN163B 1P 63A 56M | S3608B | Tehokytkimet UTU LB | E | KPL | 55.36 | KPL | 1 | 55.36
S | 3637336 | 3250613346416 | APUKOSKETIN H3 | HXA021H X160 1VK 230VAC | S3608B | Tehokytkimet UTU LB | E | KPL | 55.36 | KPL | 1 | 55.36
S | 3637337 | 3250613346423 | HÄLYTYSKOSKETIN H3 | HXA024H X160 1VK 230V | S3608B | Tehokytkimet UTU LB | E | KPL | 55.36 | KPL | 1 | 55.36
S | 3637338 | 3250613346430 | APUKOSKETIN H3 | HXA025H X160 1VK 125VAC | S3608B | Tehokytkimet UTU LB | E | KPL | 55.36 | KPL | 1 | 55.36
S | 3637339 | 3250613346447 | HÄLYTYSKOSKETIN H3 | HXA026H 125VAC X160 1S+1A | S3608B | Tehokytkimet UTU LB | E | KPL | 55.36 | KPL | 1 | 55.36
S | 5043165 | 6438389106008 | ERISTIN ENSTO | TAPPIERISTIN SDI31 | S5002B | Linjatarvikkeet Ensto LB | V | KPL | 55.36 | KPL | 1 | 55.36
S | 7276378 |  | VALMISKAAPELI DRAKA MNC | JUMPER 5M7/16MRA/4.3/10SM BHF | S72150 | Prysmian rf tarvikkeet P0 | V | KPL | 55.36 | KPL | 1 | 55.36
S | 7276384 |  | VALMISKAAPELI DRAKA MNC | JUMPER 5M 7/16M/4.3/10MRA BHF | S72150 | Prysmian rf tarvikkeet P0 | V | KPL | 55.36 | KPL | 1 | 55.36
S | 1441942 | 6438269318453 | JOHTOKANAVA DUCTEL | TB1310-3 AL 135X65X3000 VAL | S14140 | Alumiinikanavat Ductel P0 | V | M | 55.37 | M | 1 | 55.37
S | 1912008 | 6410019120080 | YLEISJAKELULIITIN OJL OUNEVA | VG03-0003 280A HARMAA | S1908B | Sisäjohtoliittimet Ouneva LB | V | KPL | 55.37 | KPL | 1 | 55.37
S | 1912388 | 6410019123883 | YLEISJAKELULIITIN OJL OUNEVA | VG03-0033 280A SININEN | S1908B | Sisäjohtoliittimet Ouneva LB | V | KPL | 55.37 | KPL | 1 | 55.37
S | 1912389 | 6410019123890 | YLEISJAKELULIITIN OJL OUNEVA | VG03-0034 280A VIHREÄ | S1908B | Sisäjohtoliittimet Ouneva LB | V | KPL | 55.37 | KPL | 1 | 55.37
S | 3217755 | 8012542092056 | JOHDONSUOJAKATKAISIJA SN201 | 1P+N C 20A | S3202B | Johdonsuoja-automaatit ABB LB | E | KPL | 55.37 | KPL | 1 | 55.37
S | 0475031 | 6410004750315 | KETJUKAAPELI HELUKABEL | MULTIFLEX 512-C-PUR 5G4 | S0466B | OHJAUSKAAPELIT-HF CABLEX X LB | E | M | 55.38 | M | 1 | 55.38
S | 3270974 | 4015082431396 | JOHDONSUOJAKATKAISIJA XPOLE | PLS6-C40/2-DC-MW | S3212A | Johdonsuoja-autom Eaton LA | E | KPL | 55.38 | KPL | 1 | 55.38
S | 3444061 | 6418677150425 | ASENNUSKOTELO ABS ENSTO IS | DABP121609G 120x160x91mm | S3416B | Kotelot Ensto LB | E | KPL | 55.38 | KPL | 1 | 55.38
S | 4737202 | 4099854071690 | KOHDELAMPPU LEDVANCE | PAR16 2W/827 350LM GU10 | S4730B | LED-lamput Ledvance LB | V | KPL | 55.38 | KPL | 1 | 55.38
S | 7113569 | 7320896011601 | PALOVAROITIN LANGAT. HOUSEGARD | 1P SA703 10V PARISTO | S71700 | Palovaroittimet GP P0 | V | KPL | 55.38 | KPL | 1 | 55.38
S | 1472040 | 6410014720407 | KULMAKAPPALE SKT | VA-K/200 FE KZNOL | S1416B | Kaapelitiet Suomenkaap. ELP LB | V | KPL | 55.39 | KPL | 1 | 55.39
S | 3425913 | 3250616291508 | KOSKETUSSUOJA UNIVERS N | US11A1 VAL 250X150MM RIVIL. | S3408B | Kotelot Hager LB | E | KPL | 55.39 | KPL | 1 | 55.39
S | 3426635 | 3250612779314 | KIINNITYSKISKO UNIVERS | FZ850S C-PROF. 30X15MM | S3408B | Kotelot Hager LB | E | KPL | 55.39 | KPL | 1 | 55.39
S | 4158693 | 7392971155043 | MEK. LISÄTAR ACTOR G2 TARVIKE | KANNATINVARSI BL | S4212B | Sisävalaisimet Hide-a-lite LB | E | KPL | 55.39 | KPL | 1 | 55.39
S | 4158788 | 7392971155203 | MEK. LISÄTAR ACTOR G2 TARVIKE | KANNATINVARSI WH | S4212B | Sisävalaisimet Hide-a-lite LB | E | KPL | 55.39 | KPL | 1 | 55.39
S | 4158789 | 7392971155210 | MEK. LISÄTAR ACTOR G2 TARVIKE | SEINÄKIINNIKE WH | S4212B | Sisävalaisimet Hide-a-lite LB | E | KPL | 55.39 | KPL | 1 | 55.39
S | 4158790 | 7392971155227 | MEK. LISÄTAR ACTOR G2 TARVIKE | KIINNIKE WH 2KPL | S4212B | Sisävalaisimet Hide-a-lite LB | E | KPL | 55.39 | KPL | 1 | 55.39
S | 4158876 | 7392971154435 | MEK. LISÄTAR ACTOR G2 TARVIKE | SEINÄKIINNIKE BL | S4212B | Sisävalaisimet Hide-a-lite LB | E | KPL | 55.39 | KPL | 1 | 55.39
S | 4203019 | 7392971131726 | ASENNUSSARJA HIDE A LITE | LIITÄNTÄSARJA HV FDIM IP44 230 | S4212B | Sisävalaisimet Hide-a-lite LB | E | KPL | 55.39 | KPL | 1 | 55.39
S | 4222445 | 7392971135427 | OHJAUSTARVIKE HIDE A LITE | LED EXTEND G2 PIR-SENSORI | S4212B | Sisävalaisimet Hide-a-lite LB | E | KPL | 55.39 | KPL | 1 | 55.39
S | 2621288 | 6438100484859 | TARVIKE ENSTO | ECO-TERM. SÄÄTÖPYÖRÄ JUSSI | S8108B | Lämmittimien varaosat Ensto LB | E | KPL | 55.39 | KPL | 1 | 55.39
S | 2621289 |  | Thermostat accessory Ensto | Knob Intro wh., ECO-thermostat | S8108B | Lämmittimien varaosat Ensto LB | E | KPL | 55.39 | KPL | 1 | 55.39
S | 2621291 | 6438100484880 | TARVIKE ENSTO | ECO SÄÄTÖP. IMPRESSIVO/EXXACT | S8108B | Lämmittimien varaosat Ensto LB | E | KPL | 55.39 | KPL | 1 | 55.39
S | 1936591 | 6418677718281 | PISTOLIITINJOHTOSARJA ENSTONET | 5N NAARAS 5x1.5mm2 HF 3.0m | S1913B | Enstonet liittimet LB | E | KPL | 55.4 | KPL | 1 | 55.4
S | 3270177 | 4015082423421 | JOHDONSUOJAKATKAISIJA XPOLE | PLZM-C63/1N-MW | S3212A | Johdonsuoja-autom Eaton LA | E | KPL | 55.4 | KPL | 1 | 55.4
S | 8176123 | 7330778604944 | BETONIN KOVETUSKAAPELI EBECO | BHS 20m 735W/230V PISTOTULPPA | S8134B | Betonin kovetus Ebeco LB | V | KPL | 55.4 | KPL | 1 | 55.4
S | 1421431 |  | Wall bracket | TTA-TN70 Adjustable bracket | S1412B | Johtokanavat Schneider LB | E | KPL | 55.41 | KPL | 1 | 55.41
S | 3225950 |  | VIRTAKISKO FTG | 3P/PIIKKI/10/9MOD MONIMITTARI | S3223B | Virtakiskot FTG ELP LB | E | KPL | 55.41 | KPL | 1 | 55.41
S | 2616149 | 3800238070526 | VALONSÄÄDIN SHELLY | SHELLY DIMMER GEN3 | S26520 | Shelly tuotteet X P0 | V | KPL | 55.42 | KPL | 1 | 55.42
S | 2616151 | 3800238070748 | RELEYKSIKKÖ SHELLY | SHELLY 2PM GEN4 | S26520 | Shelly tuotteet X P0 | V | KPL | 55.42 | KPL | 1 | 55.42
S | 3465329 | 4028177925359 | ASENNUSLEVY KX | ASENNUSLEVY 600X400 | S3415B | Kotelot Rittal LB | E | KPL | 55.42 | KPL | 1 | 55.42
S | 1156141 | 4012196387649 | JATKOMUHVI METALLI VBS | SBNM40 FT. M40. KAARI 90°. KZN | S1110B | Teräsputket OBO LB | E | KPL | 55.43 | KPL | 1 | 55.43
S | 1467703 | 7394333145969 | VAIJERIRIPUSTUS MP-BOLAGEN | MP-705E E 5M | S1401B | Kaapelitiet MP LB | E | KPL | 55.43 | KPL | 1 | 55.43
S | 1410055 | 8000126051995 | JOHDOTUSKOURU ABB T&B | JOHTOKOURU 05199 (150X100) 4-6 | S1453B | Johdotuskourut X ABB LB | E | M | 55.43 | M | 1 | 55.43
S | 1410093 | 8000126050998 | JOHDOTUSKOURU ABB T&B | JOHTOKOURU 05099 (150X100) 8-1 | S1453B | Johdotuskourut X ABB LB | E | M | 55.43 | M | 1 | 55.43
S | 3270969 | 4015082431341 | JOHDONSUOJAKATKAISIJA XPOLE | PLS6-C13/2-DC-MW | S3212A | Johdonsuoja-autom Eaton LA | E | KPL | 55.43 | KPL | 1 | 55.43
S | 7908415 | 4011334404620 | AV-RASIA W.1 | 1OS. KAIUTIN PPJ IP55 VAL | S7245B | Tietoverkkotarv Berker U LB | E | KPL | 55.43 | KPL | 1 | 55.43
S | 7908416 | 4011334404613 | AV-RASIA W.1 | 1OS. KAIUTIN PPJ IP55 HAR | S7245B | Tietoverkkotarv Berker U LB | E | KPL | 55.43 | KPL | 1 | 55.43
S | 2320274 | 3389110887181 | MERKKIVALO HEHKU HARMONY | XB4BV63 SUORAS VIHREÄ | S2302B | Erikoiskytkimet Schneider LB | E | KPL | 55.44 | KPL | 1 | 55.44
S | 2320276 | 3389110887198 | MERKKIVALO HEHKU HARMONY | XB4BV64 SUORAS PUNAINEN | S2302B | Erikoiskytkimet Schneider LB | E | KPL | 55.44 | KPL | 1 | 55.44
S | 2320278 | 3389110887204 | MERKKIVALORUNKO HARMONY | XB4BV65 SUORAS KELTAINEN | S2302B | Erikoiskytkimet Schneider LB | E | KPL | 55.44 | KPL | 1 | 55.44
S | 2321438 | 3389110102000 | KUMISUOJUS HARMONY | ZBW008A | S2302B | Erikoiskytkimet Schneider LB | E | KPL | 55.44 | KPL | 1 | 55.44
S | 2363155 | 3606481360571 | TASOPAINIKE HARMONY | XB5FD41 | S2302B | Erikoiskytkimet Schneider LB | E | KPL | 55.44 | KPL | 1 | 55.44
S | 4525976 | 7333123856623 | VALONHEITIN A-COLLECTION | AFLOOD LED SLIM 5000 SENS | S45001 | Ulkovalaisimet a-collection P1 | V | KPL | 55.44 | KPL | 1 | 55.44
S | 3660435 | 6417019926261 | LISÄNAPA OT PLUS | PE-NAPA OT630100G2- | S3602B | Tehokytk -katkais ABB LB | E | KPL | 55.45 | KPL | 1 | 55.45
S | 3660449 | 6417019926285 | LISÄNAPA OT PLUS | KIINTEÄ NOLLANAPA OT630100G2- | S3602B | Tehokytk -katkais ABB LB | E | KPL | 55.45 | KPL | 1 | 55.45
S | 5243413 | 4046719067121 | VAIPANPAIKKAUSSARJA 3M HDCW | HDCW140A 140-40mm /250mm | S5208B | Kaapelin suoj+liitos 3M LB | E | KPL | 55.45 | KPL | 1 | 55.45
S | 1936786 | 6418677708664 | PISTOLIITINJOHTOSARJA ENSTONET | 5N UROS 5x1.5mm2 HF 3.0m | S1913B | Enstonet liittimet LB | E | KPL | 55.46 | KPL | 1 | 55.46
S | 4282250 | 6438045020587 | OPASTE TURVAVALAISINTARVIKE | PBV80201E1 OPASTE OIKEA 1-P | S4203B | Turvavalaisimet Teknoware LB | E | KPL | 55.47 | KPL | 1 | 55.47
S | 4282251 | 6438045020594 | OPASTE TURVAVALAISINTARVIKE | PBV80201E2 OPASTE VASEN 1-P | S4203B | Turvavalaisimet Teknoware LB | E | KPL | 55.47 | KPL | 1 | 55.47
S | 4282252 | 6438045020600 | OPASTE TURVAVALAISINTARVIKE | PBV80202E3 OPASTE ALAS 1-P | S4203B | Turvavalaisimet Teknoware LB | E | KPL | 55.47 | KPL | 1 | 55.47
S | 3607087 | 4024537252134 | N-LIITIN SÄLZER | MAH4-10A01 H410 ETUR. | S3608B | Tehokytkimet UTU LB | E | KPL | 55.48 | KPL | 1 | 55.48
S | 5201187 | 6410052011871 | RUUVIKAAPELIKENKÄ OUNEVA | ROLA 185-300 M12 Al/Cu | S5203A | Kaapelin suoj+liitos Ouneva LA | V | KPL | 55.48 | KPL | 1 | 55.48
S | 1448506 | 6438377018757 | LANKAHYLLY MEKA | WMT-30-600 L=3000 HDG | S1449A | Lankahyllyt Meka X LA | E | M | 55.49 | M | 1 | 55.49
S | 1448518 | 6438377018863 | LANKAHYLLY MEKA | WMT-100-400 L=3000 HDG | S1449A | Lankahyllyt Meka X LA | E | M | 55.49 | M | 1 | 55.49
S | 7281015 | 3700575921416 | TYÖKALU GIGAMEDIA | KYTKENTÄTYÖKALU 110/LSA+ | S9997B | GIGAMEDIA KAIKKI TUOTTEET LB | V | KPL | 55.49 | KPL | 1 | 55.49
S | 1627153 | 4012195246800 | KALVOJAKORASIA VBS | T 160, HF, PP | S1606B | Pinta-asennusras OBO LB | E | KPL | 55.5 | KPL | 1 | 55.5
S | 2115214 | 4011334286059 | PAINIKE INTEGRO FLOW | 5/10A/250V UKR KRO GALV. MAT. | S2112B | Uppoas kytkimet UTU LB | E | KPL | 55.5 | KPL | 1 | 55.5
S | 2115256 | 4011334338246 | KYTKIN INTEGRO FLOW | 2/16A/12VDC MV UKR MUS | S2112B | Uppoas kytkimet UTU LB | E | KPL | 55.5 | KPL | 1 | 55.5
S | 3601634 | 4016779904162 | KUORMANKYTKIN VIPU SD200 | 2P 50A | S3614B | Nokka- ja DIN-kytkimet LB | E | KPL | 55.5 | KPL | 1 | 55.5
S | 1450903 |  | KOSKETINKISKO GLOBAL TRAC | GB2300-1 3m PINTA ANODISOITU | S1415B | Kosketinkisot NOA LB | V | KPL | 55.51 | KPL | 1 | 55.51
S | 1609007 |  | Junction box | IP65 350X130 BLACK | S1611B | Pinta-asennusras. SG LB X | V | KPL | 55.51 | KPL | 1 | 55.51
S | 5451170 | 7331980003402 | KAAPPITARVIKE KABELDON | FV KAAPEILLE CDC/CDCM | S5403B | Jakokaa ja välij.koj. ABB LB | E | KPL | 55.51 | KPL | 1 | 55.51
S | 3405515 | 8000126098198 | MODUULIKOTELO PINTA PC MISTRAL | IP65, THERMOPLASTIC | S3402B | Koteloidut keskukset ABB LB | V | KPL | 55.52 | KPL | 1 | 55.52
S | 3441583 | 6418677182556 | LÄPIVIENTILAIPPA | LAIPPAPAKKAUS, F2202 | S3416B | Kotelot Ensto LB | V | KPL | 55.52 | KPL | 1 | 55.52
S | 3444946 | 6418677164637 | KOROTUSKEHYS ENSTO IS | OPCP303006E KOKO 300x300x55mm | S3416B | Kotelot Ensto LB | V | KPL | 55.52 | KPL | 1 | 55.52
S | 1467841 | 6438269325772 | LEVYHYLLY MP-BOLAGEN | MP-370V3 500mm 3m VAL | S14010 | Kaapelitiet MP P0 | V | M | 55.53 | M | 1 | 55.53
S | 2507502 | 4011334296409 | PISTORASIA K.1 | 1S/16A UKJ KANSI IP44 ANT | S2512B | Upotettavat pistorasiat UTU LB | E | KPL | 55.54 | KPL | 1 | 55.54
S | 3783005 | 3606480329685 | LÄMPÖRELE EASYPACT | LRE01, 0.1...0.16A, 10A | S3711B | Lämöpöreleet Schneider LB | E | KPL | 55.56 | KPL | 1 | 55.56
S | 7550199 |  | MASTOPUTKI FINNSAT | 40*2000MM | S7505A | Antennituotteet Finnsat LA | V | KPL | 55.57 | KPL | 1 | 55.57
S | 4933393 | 4058075824270 | LED-VALOPUTKI T5 | T5 AC HE35 1500 18W/865 2800LM | S4730B | LED-lamput Ledvance LB | E | KPL | 55.58 | KPL | 1 | 55.58
S | 3449846 | 6418677199578 | KIINNITYSKORVAKEPAKK. CASEMET | EOFL2.20 20mm KORKEA. AISI304 | S3426B | Kotelot Casemet LB | E | KPL | 55.59 | KPL | 1 | 55.59
S | 3501724 | 7331185225357 | ASENNUSTARVIKE /-KIINNIKE GARO | KAAPELITELINE ENTITY PRO SEINÄ | S3515B | Latausasemat Garo LB | V | KPL | 55.59 | KPL | 1 | 55.59
S | 3637401 | 3250613370466 | LUKITUSLAITE H3 | HXF039H H1250-H1600 | S3608B | Tehokytkimet UTU LB | E | KPL | 55.59 | KPL | 1 | 55.59
S | 3635035 | 6419410200728 | KUORMANKYTKIN VIPU KUE | 3X63A 400V 30KW | S3604B | Tehokytk -katkais Katko LB | E | KPL | 55.6 | KPL | 1 | 55.6
S | 0629380 | 7394479008203 | ALUMIINIVOIMAKAAPELI-HF NKT | AXCMK-HF 4X120/41 DCA K500 | S06060 | Alumiinivoimakaapelit NKT P0 | V | M | 55.61 | M | 1 | 55.61
S | 9824012 | 6438199011561 | PISTORASIA IMPRESSIVO | 2S/16A/IP21 PPJ HL MU 1KPL | S2495B | Pinta-as pistorasiat DIY LB | E | KPL | 55.61 | KPL | 1 | 55.61
S | 1318948 | 4710007519066 | JOHDINSIDEANKKURI A-COLLECTION | 38,4X38,4X6,3 MM VALK 100KPL | S1300B | Johdinsiteet A-collection LB | V | PAK | 55.62 | KPL | 100 | 0.5562
S | 3270176 | 4015082423414 | JOHDONSUOJAKATKAISIJA XPOLE | PLZM-C50/1N-MW | S3212A | Johdonsuoja-autom Eaton LA | E | KPL | 55.62 | KPL | 1 | 55.62
S | 7264874 | 6410072648743 | PÄÄTEKOTELO NAFICON | NAF PÄÄTEKOTELO 4/8 | S7203B | Kuitutuotteet Naficon X LB | V | KPL | 55.62 | KPL | 1 | 55.62
S | 3600371 | 6419410328385 | TURVAKYTKIN VIPU KATKO | KSM 225U.AC.415V/25A/11KW | S3604B | Tehokytk -katkais Katko LB | E | KPL | 55.63 | KPL | 1 | 55.63
S | 3783236 | 3606487544241 | ASENNUSOSA TESYS | TÄHTI 3P LC1D09-32 SNAP-IN | S3715B | Lisätarvikkeet kont. Schn LB | E | KPL | 55.63 | KPL | 1 | 55.63
S | 5236313 | 5022660464157 | HAAROITUSSUOJA HELLERMANN | 444-2-B8W2 | S5209B | Kaapelin suoj+liitos Heller LB | V | KPL | 55.63 | KPL | 1 | 55.63
S | 3259332 | 3606480439131 | JOHDONSUOJAKATKAISIJA ACTI9 | IC60H 1P D32A 10kA | S3203B | Johdonsuoja-autom Schneider LB | E | KPL | 55.64 | KPL | 1 | 55.64
S | 3262406 | 3606480440632 | JOHDONSUOJAKATKAISIJA ACTI9 | IC60N 3P C6A 6kA | S3203B | Johdonsuoja-autom Schneider LB | V | KPL | 55.64 | KPL | 1 | 55.64
S | 4030206 | 4008321329073 | OSRAM. LIITÄNTÄLAITE | QTP5 2x14-35 | S4005B | Valaisinkomp Ledvance LB | V | KPL | 55.64 | KPL | 1 | 55.64
S | 4297887 | 6435200230515 | ALASVALO FLAT SQ | 175 IP44 12W/830 DIM PCO WH | S41070 | Sisävalaisimet Airam P0 | V | KPL | 55.64 | KPL | 1 | 55.64
S | 4297888 | 6435200230522 | ALASVALO FLAT SQ | 175 IP44 12W/840 DIM PCO WH | S41070 | Sisävalaisimet Airam P0 | V | KPL | 55.64 | KPL | 1 | 55.64
S | 4154219 | 4015120007361 | MEKAANINEN LISÄTARVIKE ELH | ELH FM BATTERY 2000MAH | S4215B | Turvavalaisimet Esylux LB | E | KPL | 55.64 | KPL | 1 | 55.64
S | 8266990 | 6417659037921 | VARAOSA HARVIA | SP311 VÄLIKAAPELI 5 M | S8211B | Lisätarvikkeet Harvia LB | E | KPL | 55.64 | KPL | 1 | 55.64
S | 2704514 | 4046356731669 | VÄLIRELE PHOENIX | RIF-4-RPT-LV-120AC/3X21 | S2713B | Ohjaus säätö Phoenix LB | E | KPL | 55.65 | KPL | 1 | 55.65
S | 3254093 | 3606480485060 | VIRTAKISKO ACTI9 | 4P 100A 12 NAP | S3217B | Acti9 tarvikkeet Schneider LB | E | KPL | 55.65 | KPL | 1 | 55.65
S | 3426094 | 3250616655041 | OVI GOLF | VZ605N VF/VS312 VAL VARAOS. | S3408B | Kotelot Hager LB | E | KPL | 55.65 | KPL | 1 | 55.65
S | 3427532 | 3250616666245 | KOSKETUSSUOJA-DIN VOLTA | VZ223N KOT. VH36XX FE | S3408B | Kotelot Hager LB | E | KPL | 55.65 | KPL | 1 | 55.65
S | 3705948 | 4013614400681 | VIRTAKISKO ABB | PS1-2-0-65 | S3718B | Moottorinsuojak ABB LB | V | KPL | 55.65 | KPL | 1 | 55.65
S | 4295637 | 4058075079090 | ALASVALO DOWNLIGHT SLIM | DL SLIM DN210 18W/3000K WT | S4102B | Sisävalaisimet Ledvance LB | E | KPL | 55.65 | KPL | 1 | 55.65
S | 4295646 | 4058075079335 | ALASVALO DOWNLIGHT SLIM | DL SLIM SQ210 18W/3000K WT | S4102B | Sisävalaisimet Ledvance LB | E | KPL | 55.65 | KPL | 1 | 55.65
S | 4295647 | 4058075079359 | ALASVALO DOWNLIGHT SLIM | DL SLIM SQ210 18W/4000K WT | S4102B | Sisävalaisimet Ledvance LB | E | KPL | 55.65 | KPL | 1 | 55.65
S | 4295648 | 4058075079373 | ALASVALO DOWNLIGHT SLIM | DL SLIM SQ210 18W/6500K WT | S4102B | Sisävalaisimet Ledvance LB | E | KPL | 55.65 | KPL | 1 | 55.65
S | 1439321 |  | Wall bracket | Cantilever arm 50-100 AISI316 | S1411B | Kaapelitiet Wibe LB | E | KPL | 55.67 | KPL | 1 | 55.67
S | 2100819 | 3606480660733 | PAINIKE RENOVA | PAINONAPPI PUN. LINSSI VAL | S2116B | Uppoas kytkimet RENOVA LB | E | KPL | 55.67 | KPL | 1 | 55.67
S | 2100845 | 3606480660931 | PAINIKE RENOVA | PAINONAPPI PUN LINSSI MUS | S2116B | Uppoas kytkimet RENOVA LB | E | KPL | 55.67 | KPL | 1 | 55.67
S | 7219702 | 7333106023394 | HÄNTÄKAAPELI HEXATRONIC | IN/OUT 4F 1XSC+1XSCAPC 10M | S72050 | Häntäkaapelit HEX P0 | E | KPL | 55.67 | KPL | 1 | 55.67
S | 2318540 | 3389110764314 | TASOPAINIKE HARMONY | XB6AA42B TASOPUNAINEN PYÖREÄ | S2302B | Erikoiskytkimet Schneider LB | E | KPL | 55.68 | KPL | 1 | 55.68
S | 2321407 | 3606489580469 | TASOPAINIKE HARMONY | XB4FL42 PUN ULK TASO 1NC | S2302B | Erikoiskytkimet Schneider LB | E | KPL | 55.68 | KPL | 1 | 55.68
S | 1749812 | 4044773169911 | HOLKKITIIVISTE ATEX SKINTOP | MS-M 40x1.5 BRASS IP68 | S1709B | Holkkitiivisteet Skintop LB | E | KPL | 55.69 | KPL | 1 | 55.69
S | 4126374 | 5056673228062 | PINTA-ASENNUSVALAISIN NVC | AMARILLO IP54 17W 1820LM 3/4K | S41180 | PLAFONDIVALAISIMET NVC BB P0 | V | KPL | 55.69 | KPL | 1 | 55.69
S | 4126330 | 6438524003490 | VALOPROFIILI/-NAUHA SAAS | STRIP PROFILE 16X07 SURF VA | S41190 | LED-PROFIILIT BB P0 | V | KPL | 55.69 | KPL | 1 | 55.69
S | 4126334 | 6438524003544 | VALOPROFIILI/-NAUHA SAAS | STRIP PROFILE 16X07 SURF MU | S41190 | LED-PROFIILIT BB P0 | V | KPL | 55.69 | KPL | 1 | 55.69
S | 5252255 | 5708525316587 | KAAPELINSUOJAPUTKEN VETOSUPPIL | VETOSUPPILO ÄT110 | S5206B | Kaapelin suoj+liitos Wavin LB | E | KPL | 55.69 | KPL | 1 | 55.69
S | 2317361 | 3250615725479 | MERKKIVALOKALUSTE LED HAGER | SVN128 2xKIR 230VAC | S2306B | Erikoiskytkimet UTU LB | E | KPL | 55.7 | KPL | 1 | 55.7
S | 2511206 | 6438054001201 | KOJEPISTORASIA SCHNEIDER | 239 609 010 JL IP54 VALK. | S2506B | Uppoas pistorasiat Exxact LB | E | KPL | 55.7 | KPL | 1 | 55.7
S | 2530003 | 3606480203558 | PISTORASIA EXXACT | 1S/16A/IP21 UKJ LED VAL | S2506B | Uppoas pistorasiat Exxact LB | E | KPL | 55.7 | KPL | 1 | 55.7
S | 6403060 | 6410064030600 | TAIVUTUSJOUSI EL-SAR | JAPP 16 ALUMIINIPUTKELLE | S6402B | Työ turva tunnusväl Elkris LB | V | KPL | 55.7 | KPL | 1 | 55.7
S | 1448419 | 6438377018627 | LANKAHYLLY MEKA | WMT-100-500 L=3000 EG | S1449A | Lankahyllyt Meka X LA | E | M | 55.71 | M | 1 | 55.71
S | 3605725 |  | NOKKAKYTKIN KÄYNNISTYS | A3/8E/F901 | S3618B | Nokkakytkimet Hedtec LB | E | KPL | 55.71 | KPL | 1 | 55.71
S | 2504004 | 7020160529305 | PISTORASIA ELKO PLUS | 2S/16A/250V/IP20 UPJ/R ALU | S2517B | Uppoas pistorasiat ElkoPlus LB | E | KPL | 55.72 | KPL | 1 | 55.72
S | 1156625 | 4012195924333 | JATKOMUHVI METALLI VBS | SV50 W A4, M50, SUORA, HST | S1110B | Teräsputket OBO LB | E | KPL | 55.72 | KPL | 1 | 55.72
S | 1936949 | 6418677722257 | PISTOLIITINJOHTOSARJA ENSTONET | 5N NAARAS 5x1.5mm2 HF SIN 3.0m | S1913B | Enstonet liittimet LB | E | KPL | 55.72 | KPL | 1 | 55.72
S | 4151437 | 8720169752191 | MEKAANINEN LISÄTARVIKE PHILIPS | PINTA-ASENNUSKEHYS W30L120 | S4103B | Sisävalaisimet Philips LB | E | KPL | 55.72 | KPL | 1 | 55.72
S | 4702708 | 7021988309568 | KOHDELAMPPU SG | VS 4,5W LED 27K GU10 27K | S4799B | Hehku/halog/LED-lamput Muut LB | E | KPL | 55.72 | KPL | 1 | 55.72
S | 2312365 | 7612271413309 | MERKKIVALO LED E210 | 3XPUNAINEN | S2304B | Erikoiskytkimet ABB LB | E | KPL | 55.73 | KPL | 1 | 55.73
S | 2312366 | 7612271413316 | MERKKIVALO LED E210 | 3XVIHREÄ | S2304B | Erikoiskytkimet ABB LB | E | KPL | 55.73 | KPL | 1 | 55.73
S | 3012046 | 5027590500821 | PUTKISULAKE KERAAMINEN BUSSMAN | 4A 690VAC GR 10X38MM | S3101B | Kahvasulakkeet UTU LB | E | KPL | 55.73 | KPL | 1 | 55.73
S | 3012047 | 5027590501071 | PUTKISULAKE KERAAMINEN BUSSMAN | 6A 690VAC GR 10X38MM | S3101B | Kahvasulakkeet UTU LB | E | KPL | 55.73 | KPL | 1 | 55.73
S | 3012048 | 5027590501170 | PUTKISULAKE KERAAMINEN BUSSMAN | 8A 690VAC GR 10X38MM | S3101B | Kahvasulakkeet UTU LB | E | KPL | 55.73 | KPL | 1 | 55.73
S | 3012049 | 5027590500159 | PUTKISULAKE KERAAMINEN BUSSMAN | 10A 690VAC GR 10X38MM | S3101B | Kahvasulakkeet UTU LB | E | KPL | 55.73 | KPL | 1 | 55.73
S | 3012050 | 5027590500180 | PUTKISULAKE KERAAMINEN BUSSMAN | 12A 690VAC GR 10X38MM | S3101B | Kahvasulakkeet UTU LB | E | KPL | 55.73 | KPL | 1 | 55.73
S | 3012051 | 5027590500241 | PUTKISULAKE KERAAMINEN BUSSMAN | 16A 690VAC GR 10X38MM | S3101B | Kahvasulakkeet UTU LB | E | KPL | 55.73 | KPL | 1 | 55.73
S | 3012052 | 5027590500340 | PUTKISULAKE KERAAMINEN BUSSMAN | 20A 690VAC GR 10X38MM | S3101B | Kahvasulakkeet UTU LB | E | KPL | 55.73 | KPL | 1 | 55.73
S | 3012053 | 5027590500517 | PUTKISULAKE KERAAMINEN BUSSMAN | 25A 690VAC GR 10X38MM | S3101B | Kahvasulakkeet UTU LB | E | KPL | 55.73 | KPL | 1 | 55.73
S | 3012054 | 5027590500647 | PUTKISULAKE KERAAMINEN BUSSMAN | 32A 690VAC GR 10X38MM | S3101B | Kahvasulakkeet UTU LB | E | KPL | 55.73 | KPL | 1 | 55.73
S | 3420351 | 6418074022172 | ASENNUSKOTELO PC FIBOX | PC 150/60 HG | S3407B | Kotelot Fibox LB | E | KPL | 55.73 | KPL | 1 | 55.73
S | 3420461 | 6418074022417 | ASENNUSKOTELO PC FIBOX | PC 150/60 HT | S3407B | Kotelot Fibox LB | E | KPL | 55.73 | KPL | 1 | 55.73
S | 1324240 | 7319610099278 | RUUVIKIINNIKE SORMAT | SCR 14-20 PH2 TERÄS VALKOINEN | S13030 | Kiinnitystarvikkeet Sormat P0 | V | PAK | 55.75 | KPL | 75 | 0.74333
S | 1476396 |  | Flat corner | LF601505 HF LF60x150 gray | S1420B | Asennuskanavat osat Tehalit LB | E | KPL | 55.75 | KPL | 1 | 55.75
S | 1476546 | 4012740021890 | TASOKULMA TEHALIT.LF | LF601505 HF LF60X150 VHA | S1420B | Asennuskanavat osat Tehalit LB | E | KPL | 55.75 | KPL | 1 | 55.75
S | 3225983 | 4018841109741 | VIRTAKISKO FTG | 3P/PIIKKI/16/48MOD L1-L2-L3-H1 | S32231 | Virtakiskot FTG ELP P1 | V | KPL | 55.75 | KPL | 1 | 55.75
S | 7204065 | 6418677326493 | TELERASIA JUSSI | 2XRJ-45 CAT6 UTP | S7243B | Tietoverkkotuott. ABB LB | V | KPL | 55.75 | KPL | 1 | 55.75
S | 1439532 |  | Radius limiter | Radius limiter B34/220 SS316L | S1411B | Kaapelitiet Wibe LB | E | KPL | 55.76 | KPL | 1 | 55.76
S | 3254545 | 3606487671374 | VIKAVIRTAJOHDONS.KATK. EASY9 | RCBO 2C10 30MA | S3219B | Vikavirtajohdons Schneider LB | V | KPL | 55.76 | KPL | 1 | 55.76
S | 3605208 | 7394438050014 | TURVAKYTKIN VIPU NORWESCO | SA216 2x16A 7.5kW IP54 | S3606B | Tehokytk -katkais Norwesco LB | E | KPL | 55.76 | KPL | 1 | 55.76
S | 3605323 | 7394438051387 | TURVAKYTKIN VIPU SA NORWESCO | SA216 V 2X16A 500V 7.5KW IP54 | S3606B | Tehokytk -katkais Norwesco LB | E | KPL | 55.76 | KPL | 1 | 55.76
S | 4118866 | 6430022820548 | VALOPROFIILI/-NAUHA LIMENTE | CORNER 200 19X19X2000 AL | S4188B | Valoprofiilit Limente LB | V | KPL | 55.76 | KPL | 1 | 55.76
S | 4118879 | 6438400001640 | VALOPROFIILI/-NAUHA LIMENTE | CORNER 19X19X2000 VAL | S4188B | Valoprofiilit Limente LB | V | KPL | 55.76 | KPL | 1 | 55.76
S | 4118887 | 6438400001657 | VALOPROFIILI/-NAUHA LIMENTE | CORNER 19X19X2000 MUS | S4188B | Valoprofiilit Limente LB | V | KPL | 55.76 | KPL | 1 | 55.76
S | 4310128 | 6435200178008 | TEOLLISUUSVALAISIN LED-RUNKO | IP66 1X1200 PCC GR | S4302B | Teollisuusvalaisimet Airam LB | E | KPL | 55.76 | KPL | 1 | 55.76
S | 4310529 | 6435200231529 | TEOLLISUUSVAL LED-RUNKO BASIC | IP66 2X1500 PCC GR | S4302B | Teollisuusvalaisimet Airam LB | E | KPL | 55.76 | KPL | 1 | 55.76
S | 4310643 | 6435200244093 | TEOLLISUUSVALAIS LED-RUNKO ABS | IP66 1X1200 ACC GR | S4302B | Teollisuusvalaisimet Airam LB | E | KPL | 55.76 | KPL | 1 | 55.76
S | 8176305 | 7330778350667 | ASENNUS-/KYTKENTÄTARVIKE EBECO | ERISTYSLÄPIVIENTI ELISD-R4 | S8135B | Lisätarvikkeet Ebeco LB | E | KPL | 55.76 | KPL | 1 | 55.76
S | 2406018 | 6438199009049 | PISTORASIA IMPRESSIVO | 2S/16A/IP21 PPJ HL MVAL | S2404B | Pinta-as pistorasiat ABB LB | V | KPL | 55.78 | KPL | 1 | 55.78
S | 2406023 | 6438199009063 | PISTORASIA IMPRESSIVO | 2S/16A/IP21 PPJ HL MVAL LISTA | S2404B | Pinta-as pistorasiat ABB LB | V | KPL | 55.78 | KPL | 1 | 55.78
S | 5220655 | 6418677417337 | KUTISTELETKU ENSTO UN | CPEEPL33-8/1000 33/8mm | S5202B | Kaapelin suoj+liitos Ensto LB | E | KPL | 55.78 | KPL | 1 | 55.78
S | 6718513 | 8433059310295 | VIRTAMUUNTAJA KIINTEÄ CIRCUTOR | TD4 D20MM 200/5 5VA LK0,5 | S6706B | Osoittavat mittarit Hager LB | E | KPL | 55.78 | KPL | 1 | 55.78
S | 1976881 | 4066966456646 | PISTOLIITINJOHTOSJA HF WINSTA | DALI UROS/NAARAS 5X2,5MM2, 1M | S1906B | Sisäjohtoliittimet Wago LB | E | KPL | 55.79 | KPL | 1 | 55.79
S | 2408750 | 3250617175722 | PISTORASIA W.1 | 2S/16A/IP55 PYSTY 2LV PPJ VAL | S24170 | Pinta-as pistorasiat UTU P0 | E | KPL | 55.79 | KPL | 1 | 55.79
S | 2408751 | 3250617171724 | PISTORASIA W.1 | 2S/16A/IP55 PYSTY 2LV PPJ HAR | S24170 | Pinta-as pistorasiat UTU P0 | E | KPL | 55.79 | KPL | 1 | 55.79
S | 2006526 | 6418677307539 | KYTKIN JUSSI | 7/16AX/250V/IP21 PPJ 2X VAL | S2004B | Pinta-as kytkimet ABB LB | V | KPL | 55.8 | KPL | 1 | 55.8
S | 5201201 | 6410052012014 | KULMAKAAPELIKENKÄ OUNEVA | PKK 240-20-45 Cu | S5203B | Kaapelin suoj+liitos Ouneva LB | E | KPL | 55.8 | KPL | 1 | 55.8
S | 1357492 | 5022660301902 | MERKINTÄKILPI HELLERMANN | AT2 MUS 100KPL | S13050 | Kiinnitystarv Hellermann P0 | V | PAK | 55.82 | KPL | 100 | 0.5582
S | 1445281 | 7321677120178 | TIKASHYLLY WIBE | KHZV-300 6M HDG | S1411B | Kaapelitiet Wibe LB | E | M | 55.82 | M | 1 | 55.82
S | 1445474 | 7321677322206 | KAAPELITIEN KANSI WIBE | W5-500. L=2M. KUUMASINK OHUTL | S1411B | Kaapelitiet Wibe LB | E | KPL | 55.82 | KPL | 1 | 55.82
S | 1433076 | 6438377138288 | TIKASHYLLY MEKA | KS20-600 L=3000 XPG | S1427B | Kaapelitiet Meka LB | E | M | 55.82 | M | 1 | 55.82
S | 77307247 | 7332552005299 | VENTTIILITARVIKE SCHNEIDER | V241/341 LIIT.DN32 ERIK.T.SISÄ | S2813B | Toimilaitteet Schneider PIE LB | E | KPL | 55.82 | KPL | 1 | 55.82
S | 3210150 | 4016779550925 | JOHDONSUOJAKATKAISIJA S200 | S201-B50 | S3202B | Johdonsuoja-automaatit ABB LB | V | KPL | 55.83 | KPL | 1 | 55.83
S | 3210450 | 4016779551007 | JOHDONSUOJAKATKAISIJA S200 | S201-C50 1-NAP 6kA | S3202B | Johdonsuoja-automaatit ABB LB | V | KPL | 55.83 | KPL | 1 | 55.83
S | 1459155 | 6438378097034 | KOSKETINKISKOTARVIKE UNIPRO | UNIPRO CTA3AW DALI T-KPL VALK | S1429B | Osat+tarvikkeet Unipro LB | E | KPL | 55.85 | KPL | 1 | 55.85
S | 1459156 | 6438378097065 | KOSKETINKISKOTARVIKE UNIPRO | UNIPRO CTA3BW DALI T-KPL VALK | S1429B | Osat+tarvikkeet Unipro LB | E | KPL | 55.85 | KPL | 1 | 55.85
S | 1459157 | 6438378097096 | KOSKETINKISKOTARVIKE UNIPRO | UNIPRO CTA3CW DALI T-KAPPALE | S1429B | Osat+tarvikkeet Unipro LB | E | KPL | 55.85 | KPL | 1 | 55.85
S | 1459158 | 6438378097126 | KOSKETINKISKOTARVIKE UNIPRO | UNIPRO CTA3DW DALI T-KPL VALK | S1429B | Osat+tarvikkeet Unipro LB | E | KPL | 55.85 | KPL | 1 | 55.85
S | 1459255 | 6438378097027 | KOSKETINKISKOTARVIKE UNIPRO | UNIPRO CTA3AG DALI T-KPL HARM | S1429B | Osat+tarvikkeet Unipro LB | E | KPL | 55.85 | KPL | 1 | 55.85
S | 1459256 | 6438378097058 | KOSKETINKISKOTARVIKE UNIPRO | UNIPRO CTA3BG DALI T-KPL HARM | S1429B | Osat+tarvikkeet Unipro LB | E | KPL | 55.85 | KPL | 1 | 55.85
S | 1459257 | 6438378097089 | KOSKETINKISKOTARVIKE UNIPRO | UNIPRO CTA3CG DALI T-KPL HARM | S1429B | Osat+tarvikkeet Unipro LB | E | KPL | 55.85 | KPL | 1 | 55.85
S | 1459258 | 6438378097119 | KOSKETINKISKOTARVIKE UNIPRO | UNIPRO CTA3DG DALI T-KPL HARM | S1429B | Osat+tarvikkeet Unipro LB | E | KPL | 55.85 | KPL | 1 | 55.85
S | 1459355 | 6438378097010 | KOSKETINKISKOTARVIKE UNIPRO | UNIPRO CTA3AB DALI T-KPL MUSTA | S1429B | Osat+tarvikkeet Unipro LB | E | KPL | 55.85 | KPL | 1 | 55.85
S | 1459356 | 6438378097041 | KOSKETINKISKOTARVIKE UNIPRO | UNIPRO CTA3BB DALI T-KPL MUSTA | S1429B | Osat+tarvikkeet Unipro LB | E | KPL | 55.85 | KPL | 1 | 55.85
S | 1459357 | 6438378097072 | KOSKETINKISKOTARVIKE UNIPRO | UNIPRO CTA3CB DALI T-KPL MUSTA | S1429B | Osat+tarvikkeet Unipro LB | V | KPL | 55.85 | KPL | 1 | 55.85
S | 1459358 | 6438378097102 | KOSKETINKISKOTARVIKE UNIPRO | UNIPRO CTA3DB DALI T-KPL MUSTA | S1429B | Osat+tarvikkeet Unipro LB | V | KPL | 55.85 | KPL | 1 | 55.85
S | 7550601 | 6410075506019 | ANTENNI FINNSAT | VHFIII 13-EL 5-12CH 10-13DBI | S7505A | Antennituotteet Finnsat LA | E | KPL | 55.85 | KPL | 1 | 55.85
S | 7553507 | 4004005400212 | SATELLIITTITARVIKE SCHWAIGER | SIVUSYÖTTÖ SAT.ANTENNILLE | S7505A | Antennituotteet Finnsat LA | E | KPL | 55.85 | KPL | 1 | 55.85
S | 1370694 |  | Wire bond | T30R 3,5x150 WHI | S1305B | Kiinnitystarv Hellermann LB | E | PAK | 55.87 | PAK | 1 | 55.87
S | 2707342 | 3250612369515 | SYSÄYSRELE HAGER | EPN522 2S 16A 8VAC | S2706B | Ohjaus säätö UTU LB | E | KPL | 55.87 | KPL | 1 | 55.87
S | 0421693 |  | ASENNUSJOHTO-HF LTC | MKEM90HF H07Z-K 95 MU K250 | S0439B | Asennusjohdot Hedtec LB | E | M | 55.88 | M | 1 | 55.88
S | 0421695 |  | ASENNUSJOHTO-HF LTC | MKEM90HF H07Z-K 95 KEVI K250 | S0439B | Asennusjohdot Hedtec LB | E | M | 55.88 | M | 1 | 55.88
S | 1461312 | 4012740874281 | SEINÄKANNAKE TEHALIT.FWK | KTSA0400 FE 430mm 2250N ZN | S1420B | Asennuskanavat osat Tehalit LB | E | KPL | 55.88 | KPL | 1 | 55.88
S | 4109520 | 7318307571004 | SEINÄVALAISIN ULKO KONSTSMIDE | 7571-000 MODENA RST 2XGU10 | S4113B | Sisävalaisimet Konstsmide LB | V | KPL | 55.88 | KPL | 1 | 55.88
S | 7914401 | 3700117224678 | AV-LAITE ERARD | USB-C TELAKKA 5IN1 | S7901B | AV järjestelmät LB | E | KPL | 55.88 | KPL | 1 | 55.88
S | 1965862 | 3472591796179 | KYTKENTÄSILTA TE/ABB ENTRELEC | 10-NAP. LEV. 16MM M 35/16...E | S1924B | RIVILIITIN Entrelec FinnE X LB | E | KPL | 55.89 | KPL | 1 | 55.89
S | 2004004 | 7020160746603 | KYTKIN ELKO RS NORDIC | 1/16A/250V/IP55 PPR MV VAL | S2003B | Pinta-as kytkimet Elko LB | V | KPL | 55.89 | KPL | 1 | 55.89
S | 2004005 | 7020160746702 | PAINIKE ELKO RS NORDIC | 1/16A/250V/IP55 PPR MV VAL | S2003B | Pinta-as kytkimet Elko LB | E | KPL | 55.89 | KPL | 1 | 55.89
S | 0421548 |  | ASENNUSJOHTO-HF HEDTEC | MKEM-HF H07Z1-K 95CCA KEV K500 | S0439B | Asennusjohdot Hedtec LB | V | M | 55.91 | M | 1 | 55.91
S | 1441614 | 6438269328773 | TIKASHYLLY SYSTEMAL PRESTO | NH130 AL 300X85X6000 | S1413B | Valaisinkiskot hyllyt Syste LB | V | M | 55.91 | M | 1 | 55.91
S | 2815981 |  | ASENNUSTARVIKE ABB WELCOME | ALARIMA 1-SARAKE TERÄS | S2809B | Kiinteistöautom Free hom LB | E | KPL | 55.91 | KPL | 1 | 55.91
S | 3443540 | 6418677155710 | ASENNUSKOTELO ABS ENSTO IS | SABP181810T 175x175x100mm | S3416B | Kotelot Ensto LB | E | KPL | 55.91 | KPL | 1 | 55.91
S | 4503407 |  | Rechargeable battery | Rechargeable battery | S4541B | Ulkovalaisimet Esylux LB | E | KPL | 55.91 | KPL | 1 | 55.91
S | 2320212 | 3389110886979 | TASOPAINIKE HARMONY | XB4BA4322 PUNAINEN 0 NC | S2302B | Erikoiskytkimet Schneider LB | V | KPL | 55.92 | KPL | 1 | 55.92
S | 2320214 | 3389110118797 | TASOPAINIKE HARMONY | XB4BA3341 VALKOINEN - NO | S2302B | Erikoiskytkimet Schneider LB | V | KPL | 55.92 | KPL | 1 | 55.92
S | 2320216 | 3389110118841 | TASOPAINIKE HARMONY | XB4BA3351 MUSTA - NO | S2302B | Erikoiskytkimet Schneider LB | V | KPL | 55.92 | KPL | 1 | 55.92
S | 2363123 | 3606481360854 | TASOPAINIKE HARMONY | XB5FVB1 | S2302B | Erikoiskytkimet Schneider LB | E | KPL | 55.92 | KPL | 1 | 55.92
S | 2363126 | 3606481360861 | TASOPAINIKE HARMONY | XB5FVB3 | S2302B | Erikoiskytkimet Schneider LB | E | KPL | 55.92 | KPL | 1 | 55.92
S | 2363135 | 3606481360892 | TASOPAINIKE HARMONY | XB5FVB6 | S2302B | Erikoiskytkimet Schneider LB | E | KPL | 55.92 | KPL | 1 | 55.92
S | 4922912 | 8719514431669 | LED-VALOPUTKI T8 MASTER LED | T8 L1200 840 2500LM 11.9W UE A | S4720B | LED-lamput Philips LB | E | KPL | 55.93 | KPL | 1 | 55.93
S | 4923170 | 8720169269590 | LED-VALOPUTKI T8 MASTER LED | T8 L1200 865 2500LM 12W UE A | S4720B | LED-lamput Philips LB | E | KPL | 55.93 | KPL | 1 | 55.93
S | 1406542 | 7021983144379 | KULMAKAPPALE SG | SHOPLINE FLEX-KAPPALE MU | S1434B | Kosketinkiskot SG LB | E | KPL | 55.94 | KPL | 1 | 55.94
S | 1406543 | 7021983124371 | KULMAKAPPALE SG | SHOPLINE FLEX-KAPPALE VA | S1434B | Kosketinkiskot SG LB | E | KPL | 55.94 | KPL | 1 | 55.94
S | 1472840 |  | KULMAKAPPALE SKT | VA-K/200 FE KZNOL | S1416B | Kaapelitiet Suomenkaap. ELP LB | E | KPL | 55.95 | KPL | 1 | 55.95
S | 3270151 | 4015082423162 | JOHDONSUOJAKATKAISIJA XPOLE | PLZM-B63/1N-MW | S3212A | Johdonsuoja-autom Eaton LA | E | KPL | 55.95 | KPL | 1 | 55.95
S | 3425084 | 6418074309518 | ASENNUSKOTELO ABS TEMPO | TA 201614 201X163X143MM | S3407B | Kotelot Fibox LB | E | KPL | 55.95 | KPL | 1 | 55.95
S | 3632054 | 4015080673521 | NOKKAKYTKIN ASKEL EATON | T0-1-8200/E | S3625B | Tehok. ja katk. Eaton LB | E | KPL | 55.95 | KPL | 1 | 55.95
S | 1449658 | 6438377022648 | KAVENNUSKAPPAL TIKASHYLLY MEKA | FM-200 HDG | S1427B | Kaapelitiet Meka LB | V | KPL | 55.96 | KPL | 1 | 55.96
S | 3642640 | 6417019934105 | KISKOPAKKAUS OP PLUS | RINNAKKAISKISKO OTC-G2 3-NAP. | S3602B | Tehokytk -katkais ABB LB | E | KPL | 55.96 | KPL | 1 | 55.96
S | 4143773 | 7392971143293 | MEKAANINEN LISÄTARVIKE ART | LINSSIKUPU 30° 2M | S4212B | Sisävalaisimet Hide-a-lite LB | E | KPL | 55.96 | KPL | 1 | 55.96
S | 1462724 | 4012195391227 | LEVYHYLLY | RKSM640 | S1404B | Kaapelitiet OBO LB | E | M | 55.97 | M | 1 | 55.97
S | 6703166 |  | VIRTAMUUNTAJA KIINTEÄ STE | TC63 LK 0,5 400/5A 10VA | S67230 | Virtamuuntajat S.T.E ELP P0 | E | KPL | 55.97 | KPL | 1 | 55.97
S | 6703167 |  | VIRTAMUUNTAJA KIINTEÄ STE | TC63 LK 0,5 500/5A 13VA | S67230 | Virtamuuntajat S.T.E ELP P0 | E | KPL | 55.97 | KPL | 1 | 55.97
S | 6002510 |  | SÄHKÖTEIPPI 3M SCOTCH | SUPER 33+ 25mm x 33m | S6002B | Eristys+koneenkorj.tarv. 3M LB | E | KPL | 55.98 | KPL | 1 | 55.98
S | 3423655 | 6418074004338 | ASENNUSKOTELO GRP EURONORD | P 080806 | S3407B | Kotelot Fibox LB | E | KPL | 55.99 | KPL | 1 | 55.99
S | 3607306 | 4024537019362 | NOKKAKYTKIN VAIHTO SÄLZER | P110 1-2 1N 10A 4-PISTE | S3608B | Tehokytkimet UTU LB | E | KPL | 55.99 | KPL | 1 | 55.99
S | 3602417 | 7612270938926 | OHJAUSKYTKIN E210 | 3-NAPAINEN 3S 25A LED | S3614B | Nokka- ja DIN-kytkimet LB | E | KPL | 55.99 | KPL | 1 | 55.99
S | 1914077 | 4010330711541 | HAAROITUSLIITIN HAGER | K46N 5N 1x25/2x16mm2 | S1901B | Sisäjohtoliitt Hager Berker LB | E | KPL | 56 | KPL | 1 | 56
S | 2604040 | 4007841003036 | TARVIKE STEINEL | GUARD CAGE | S2632B | TUNNISTIMET STEINEL LB | E | KPL | 56 | KPL | 1 | 56
S | 3118567 | 3838895777557 | KAHVAVAROKEALUSTA ETI | PT 2/1P RUUVI-AL/CU | S31060 | Kahvasu ja -tarv ETI ELP P0 | E | KPL | 56 | KPL | 1 | 56
S | 2423393 | 6410024233935 | JATKOPISTORASIA PCE | 2242-3V 32A 4P 440V IP67 | S2411B | Pistorasiat tulpat PCE LB | E | KPL | 56.01 | KPL | 1 | 56.01
S | 1323406 | 9008439432301 | ASENNUSALUSTA CASTOR | TAP 2 35x16mm HA 100kpl | S1317B | Kiinnitystarvikkeet Castor LB | E | PSS | 56.02 | KPL | 100 | 0.5602
S | 1921331 |  | HAAROITUSLIITIN FTG | KA50-SET 6 3XKA503 1XKA504PE | S1920B | Haaroitusliittimet FTG ELP LB | V | KPL | 56.03 | KPL | 1 | 56.03
S | 5204809 | 7393487062047 | KAAPELIKENKÄ ELPRESS | KRFS120-8 | S5204B | Kaapelin suoj+liitos Elpre LB | E | KPL | 56.03 | KPL | 1 | 56.03
S | 1467545 | 7394333044415 | ASENNUSPROFIILI MP-BOLAGEN | MP-827AZ C4 Fe as.prof. 400mm | S1401B | Kaapelitiet MP LB | E | M | 56.05 | M | 1 | 56.05
S | 1927361 | 4050821656852 | JOHDINMERKKI WAGO | 9x18mm MAX 9mm4 | S1909B | Riviliittimet Wago LB | E | KPL | 56.06 | KPL | 1 | 56.06
S | 3501643 | 7331185228822 | ASENNUSTARVIKE /-KIINNIKE GARO | GTB-ST-KS KAAPELISUOJA | S3515B | Latausasemat Garo LB | E | KPL | 56.07 | KPL | 1 | 56.07
S | 1476035 |  | PÄÄTYKAPPALE ELECTRAPLAN.UK | UKE34048 UK340x48 FE | S1442B | Kanavat +osat Electroplan X LB | E | KPL | 56.08 | KPL | 1 | 56.08
S | 3612730 | 8433996013396 | AKSELI TELERGON | 485MM S5000 1000A-3150A | S3622B | KYTKIMET TELERGON ELP LB | E | KPL | 56.08 | KPL | 1 | 56.08
S | 4156253 | 7021982126284 | MEKAANINEN LISÄTARVIKE SG | RAX 200 SOVITEKEHYS Ø280MM VA | S4130B | Sisävalaisimet SG LB | V | KPL | 56.08 | KPL | 1 | 56.08
S | 1467535 | 7394333037301 | ASENNUSKISKO MP-BOLAGEN | MP-037Z Ankkuriki. MP-FV 750Z | S1401B | Kaapelitiet MP LB | E | KPL | 56.09 | KPL | 1 | 56.09
S | 2721110 | 3606480077920 | VÄLIRELE ZELIO | RSL1PRFU 1V 115VAC/DC JOUSI | S2702B | Ohjaus säätö Schne LB | E | KPL | 56.09 | KPL | 1 | 56.09
S | 4324928 | 4099854177934 | MEKAANINEN LISÄTARVIKE | LB FLEX ANGULATION MOUNT KIT | S4319B | Teollisuusval. Ledvance LB | E | KPL | 56.09 | KPL | 1 | 56.09
S | 4325463 | 4099854720192 | TEOLLISUUSVAL. SUL. DAMP PROOF | DP SLIM 600 14W 840 ML IP65 | S4319B | Teollisuusval. Ledvance LB | E | KPL | 56.09 | KPL | 1 | 56.09
S | 4325464 | 4099854720215 | TEOLLISUUSVAL. SUL. DAMP PROOF | DP SLIM 600 14W 865 ML IP65 | S4319B | Teollisuusval. Ledvance LB | E | KPL | 56.09 | KPL | 1 | 56.09
S | 1912128 | 6410019121285 | POTENTIAALINTASAUSKISKO OUNEVA | 2x70mm2 + 8x50mm2 | S1908B | Sisäjohtoliittimet Ouneva LB | V | KPL | 56.1 | KPL | 1 | 56.1
S | 1914402 | 6430051862656 | RIVILIITIN OTL | 5X1XAL/CU 6-95MM2 | S1908B | Sisäjohtoliittimet Ouneva LB | E | KPL | 56.1 | KPL | 1 | 56.1
S | 2100805 | 3606480697920 | KYTKIN RENOVA | 2/10A/230V/IP21 UKJ 2X VAL | S2116B | Uppoas kytkimet RENOVA LB | E | KPL | 56.1 | KPL | 1 | 56.1
S | 2100831 | 3606480698149 | KYTKIN RENOVA | 2/10A/230V/IP21 UKJ 2X MUS | S2116B | Uppoas kytkimet RENOVA LB | E | KPL | 56.1 | KPL | 1 | 56.1
S | 3440498 | 6418677159671 | TUULETUSLAIPPA CASEMET | EVF2A C-KOKO | S3426B | Kotelot Casemet LB | E | KPL | 56.1 | KPL | 1 | 56.1
S | 1630781 | 6410016307811 | PIKALIITIN E30 ENYCASE | FK 5110 10-NAP 0.4-08mm | S1607B | Pinta-asennusras Hensel LB | E | KPL | 56.11 | KPL | 1 | 56.11
S | 2009151 |  | Rocker push button | 6/10A/250V/IP55 SL PPJ white | S20110 | Pinta-as kyktimet UTU P0 | E | KPL | 56.11 | KPL | 1 | 56.11
S | 2009152 |  | Rocker push button | 6/10A/250V/IP55 SL PPJ gray | S20110 | Pinta-as kyktimet UTU P0 | E | KPL | 56.11 | KPL | 1 | 56.11
S | 2009190 |  | Signal lamp | white 230VAC KR gray | S20110 | Pinta-as kyktimet UTU P0 | E | KPL | 56.11 | KPL | 1 | 56.11
S | 2009191 |  | Signal lamp | blue 230VAC KR gray | S20110 | Pinta-as kyktimet UTU P0 | E | KPL | 56.11 | KPL | 1 | 56.11
S | 5243218 | 08712403581728 | KUTISTEJATKOS 3M | 91-AH 23-N 4x25-4x95mm2 | S5208B | Kaapelin suoj+liitos 3M LB | E | KPL | 56.11 | KPL | 1 | 56.11
S | 3444053 | 6418677150500 | ASENNUSKOTELO ABS ENSTO IS | DABP122009G 120x200x86mm | S3416B | Kotelot Ensto LB | E | KPL | 56.12 | KPL | 1 | 56.12
S | 3449778 | 6438100102098 | ASENNUSKOTELO PC ENSTO IS | SPCP131810LG 125x175x100mm | S3416B | Kotelot Ensto LB | E | KPL | 56.12 | KPL | 1 | 56.12
S | 3447504 | 3606480151897 | TUULETUSVENTTIILI UNIVERSAL EN | ILMANVAIHTO Ø38MM IP45 2KPL | S3418B | Kotelot Schneider LB | E | KPL | 56.12 | KPL | 1 | 56.12
S | 7242099 | 3250610092767 | TELERASIA S.1 | 1XRJ45 CAT6A ISO STP | S7245B | Tietoverkkotarv Berker U LB | E | KPL | 56.12 | KPL | 1 | 56.12
S | 7242203 | 3250610092750 | TELERASIA 1930 | 2XRJ45 CAT6A ISO UTP MOD. | S7245B | Tietoverkkotarv Berker U LB | E | KPL | 56.12 | KPL | 1 | 56.12
S | 7219710 | 7333106023929 | HÄNTÄKAAPELI HEXATRONIC | STINGRAY ABF 1LCAF/- 50M | S72050 | Häntäkaapelit HEX P0 | E | KPL | 56.13 | KPL | 1 | 56.13
S | 5207554 | 7393487009790 | JATKOSHOLKKI ELPRESS | AKS95-50 | S5204B | Kaapelin suoj+liitos Elpre LB | E | KPL | 56.14 | KPL | 1 | 56.14
S | 5207558 | 7393487009806 | JATKOSHOLKKI ELPRESS | AKS95-70 | S5204B | Kaapelin suoj+liitos Elpre LB | E | KPL | 56.14 | KPL | 1 | 56.14
S | 5207565 | 7393487009899 | JATKOSHOLKKI ELPRESS | AKS150-70 | S5204B | Kaapelin suoj+liitos Elpre LB | E | KPL | 56.14 | KPL | 1 | 56.14
S | 2115556 | 3250610093375 | KYTKIN S.1 | 3/16A/400V UJ 0X | S2112B | Uppoas kytkimet UTU LB | E | KPL | 56.15 | KPL | 1 | 56.15
S | 2318926 | 3389110291537 | TASOPAINIKE HARMONY | ZB5AA46 PUN.KAULUKSELLA | S2302B | Erikoiskytkimet Schneider LB | E | KPL | 56.15 | KPL | 1 | 56.15
S | 2320735 | 3389110134728 | TASOPAINIKE HARMONY | ZB5AA14 VALKOINEN | S2302B | Erikoiskytkimet Schneider LB | E | KPL | 56.15 | KPL | 1 | 56.15
S | 2318573 | 3389119041225 | MERKKIVALO LED HARMONY | XB7EV07GP. VAL. 120 VAC LED | S2312B | Merkkivalo XB7 Harmony LB | E | KPL | 56.15 | KPL | 1 | 56.15
S | 3435396 | 6418074058584 | ASENNUSKOTELO PC FIBOX | PCT 081606 | S3407B | Kotelot Fibox LB | E | KPL | 56.15 | KPL | 1 | 56.15
S | 1156076 | 4012195782261 | ASENNUSPUTKI METALLI VBS | S63W FT. KS.Ø63X3000MM.E30/E90 | S1110B | Teräsputket OBO LB | E | M | 56.16 | M | 1 | 56.16
S | 3652279 | 3303430293705 | LUKITUSTARVIKE COMPACT | 29370 NSX | S3607B | Tehokytk -katkais Schneider LB | E | KPL | 56.16 | KPL | 1 | 56.16
S | 3653476 | 3606480021725 | KOMPAKTIKATKAISIJA COMPACT | LV43252 9-JOHD. | S3607B | Tehokytk -katkais Schneider LB | E | KPL | 56.16 | KPL | 1 | 56.16
S | 4933371 | 4099854029196 | LED-VALOPUTKI T5 | T5 HF HE35 1500 18W/840 2800LM | S4730B | LED-lamput Ledvance LB | V | KPL | 56.16 | KPL | 1 | 56.16
S | 1119689 | 8717114152021 | SUOJALETKULIITIN METALL ANAMET | COMPACT 45° IP66/67 M32 1" | S1121B | Suojaletkut Anamet LAPP LB | E | KPL | 56.17 | KPL | 1 | 56.17
S | 1119699 | 8717114215016 | SUOJALETKULIITIN METALL ANAMET | COMPACT 90° IP67 M32 1" | S1121B | Suojaletkut Anamet LAPP LB | E | KPL | 56.17 | KPL | 1 | 56.17
S | 4825505 | 8711500204264 | SUURPAINENATRIUMLAMPPU PHILIPS | SON PIA PLUS 70W I E27 | S4821B | Purkauslamput Philips LB | E | KPL | 56.17 | KPL | 1 | 56.17
S | 1431283 | 6438377009687 | ASENNUSLEVY MEKA | KRC-200 L=2000 PG | S1427B | Kaapelitiet Meka LB | V | M | 56.18 | M | 1 | 56.18
S | 3601586 | 7392696424202 | TURVAKYTKIN VIPU ABB | BWS325TPN.11KW 3-NAP IP65 | S3610B | Turvakytkimet ABB LB | V | KPL | 56.18 | KPL | 1 | 56.18
S | 4607206 | 6410046072062 | PYLVÄSJALUSTA LUJABETONI | RBJ-A3 (38-50. 60.3MM. 1-5M) | S4606B | Jalustat Lujabetoni LB | E | KPL | 56.18 | KPL | 1 | 56.18
S | 2312144 | 7320500546307 | PAINIKE-/MERKKIVALOKILPI ABB | HÄTÄSEIS, KELTAINEN MUOVI, MUS | S2304B | Erikoiskytkimet ABB LB | E | KPL | 56.19 | KPL | 1 | 56.19
S | 2312146 | 7320500546314 | PAINIKE-/MERKKIVALOKILPI ABB | HÄTÄSEIS, KELTAINEN MUOVI, MUS | S2304B | Erikoiskytkimet ABB LB | E | KPL | 56.19 | KPL | 1 | 56.19
S | 2312156 | 7320500546765 | PAINIKE-/MERKKIVALOKILPI ABB | HÄTÄSEIS, KELTAINEN MUOVI, MUS | S2304B | Erikoiskytkimet ABB LB | E | KPL | 56.19 | KPL | 1 | 56.19
S | 2421649 | 7392696667982 | VOIMAPISTOTULPPA TOUGH & SAFE | 5-NAP 63A 6H IP67 3P+N+E | S2416B | Pistoras. tulpat Amphenol LB | V | KPL | 56.19 | KPL | 1 | 56.19
S | 6751593 | 0095969589949 | YLEISMITTARITARVIKE ACC | FLUKE TP1-1 MITTAUSKÄRJET BANA | S6703B | Osoittavat mittarit Fluke LB | E | KPL | 56.19 | KPL | 1 | 56.19
S | 6752048 | 0095969078771 | MITTAUSKÄRJET ACC | FLUKE TP38 2mm BANAANILIITT | S6703B | Osoittavat mittarit Fluke LB | E | KPL | 56.19 | KPL | 1 | 56.19
S | 1455702 | 7321678032890 | LEVYHYLLY MITA | CT50 150 3M PC1 GRP | S1446B | Kaapelitiet Wibe/Mita LB | E | M | 56.21 | M | 1 | 56.21
S | 2807459 | 3800238073459 | VÄYLÄLIITYNTÄYKSIKKÖ SHELLY | SHELLY PRO SENSOR ADD-ON | S26520 | Shelly tuotteet X P0 | V | KPL | 56.21 | KPL | 1 | 56.21
S | 3420353 | 6418074022189 | ASENNUSKOTELO PC FIBOX | PC 150/75 HG | S3407B | Kotelot Fibox LB | E | KPL | 56.21 | KPL | 1 | 56.21
S | 7232406 |  | KYTKENTÄKAAPELI-KUITU ORBIS | LC-LC OCTIS UPC DPX OS2 5M | S72170 | Orbis teletarvikkeet P0 | V | KPL | 56.21 | KPL | 1 | 56.21
S | 1448608 | 6438377019020 | LANKAHYLLY MEKA | WMT-50-100 L=3000 HST | S1449A | Lankahyllyt Meka X LA | E | M | 56.22 | M | 1 | 56.22
S | 8501539 | 7392274264138 | SUODATIN EL-BJÖRN | TF50. 1 kpl (minimi 13 kpl) | S8501B | Tuulettimet pumput El-Björn LB | E | KPL | 56.22 | KPL | 1 | 56.22
S | 4136169 | 4099854009747 | VALAISINRUNKO LEDVANCE | LN MAG BATTEN 1200 | S4102B | Sisävalaisimet Ledvance LB | E | KPL | 56.23 | KPL | 1 | 56.23
S | 4261532 | 5391370095501 | MODUULIVALAISIN ROBUS | DALLAS EXPRESS 32W CCT3 | S41410 | Sisävalaisimet Robus ELP P0 | V | KPL | 56.23 | KPL | 1 | 56.23
S | 3465247 | 4028177938083 | KIINNITYSKORVAKEPAKKAUS RST SZ | SEINÄK.SRJ AX- JA KX-KOT. RST | S3415B | Kotelot Rittal LB | E | PAK | 56.24 | KPL | 4 | 14.06
S | 0475900 |  | OHJAUSKAAPELI HELUKABEL | TOPFLEX-EMV-3PLUS 3X16+3G2,5 | S0466B | OHJAUSKAAPELIT-HF CABLEX X LB | E | M | 56.24 | M | 1 | 56.24
S | 0629343 | 7394479019605 | KESKIJÄNNITEKAAPELI NKT | AHXAMK-W 3X95+35 24 KV | S0612B | KESKIJÄNNITEKAAPELIT PRYSMIAN | E | M | 56.24 | M | 1 | 56.24
S | 1936787 | 6418677709739 | PISTOLIITINJOHTOSARJA ENSTONET | 5N UROS 5x1.5mm2 HF MUSTA 3.0m | S1913B | Enstonet liittimet LB | E | KPL | 56.24 | KPL | 1 | 56.24
S | 7060212 | 4011395087244 | TELERASIA IMPRESSIVO | KIINNITYSREIKÄ 22.5MM RST | S7004B | Teleasennustarvikkeet ABB LB | E | KPL | 56.25 | KPL | 1 | 56.25
S | 1119637 | 8717114135598 | SUOJALETKU METALLI ANACONDA | SEALTITE HFX BK 1" 10M | S1121B | Suojaletkut Anamet LAPP LB | E | M | 56.25 | M | 1 | 56.25
S | 1119638 | 8717114135543 | SUOJALETKU METALLI ANACONDA | SEALTITE HFX BK 1" 30M | S1121B | Suojaletkut Anamet LAPP LB | E | M | 56.25 | M | 1 | 56.25
S | 1119639 | 8717114150690 | SUOJALETKU METALLI ANACONDA | SEALTITE HFX BK 1" 90M | S1121B | Suojaletkut Anamet LAPP LB | E | M | 56.25 | M | 1 | 56.25
S | 1965641 | 3472591153149 | RIVILIITIN TE/ABB ENTRELEC | MITTAUSLIITIN, 6MM,JOHTO:4MM2 | S1924B | RIVILIITIN Entrelec FinnE X LB | E | KPL | 56.25 | KPL | 1 | 56.25
S | 3429128 |  | ASENNUSLEVY SPELSBERG | TK MPI-3625 | S3409B | Kotelot Spelsberg LB | E | KPL | 56.25 | KPL | 1 | 56.25
S | 3708826 | 6925808307837 | MOOTTORINSUOJAKATKAISIJA NS2 | 0,4-0,63A | S37350 | Kontaktorit Finn Elect. P0 | E | KPL | 56.25 | KPL | 1 | 56.25
S | 3708827 | 6925808307844 | MOOTTORINSUOJAKATKAISIJA NS2 | 0,63-1A | S37350 | Kontaktorit Finn Elect. P0 | E | KPL | 56.25 | KPL | 1 | 56.25
S | 3708835 | 6925808307929 | MOOTTORINSUOJAKATKAISIJA NS2 | 17-23A | S37350 | Kontaktorit Finn Elect. P0 | E | KPL | 56.25 | KPL | 1 | 56.25
S | 3708836 | 6925808307936 | MOOTTORINSUOJAKATKAISIJA NS2 | 20-25A | S37350 | Kontaktorit Finn Elect. P0 | E | KPL | 56.25 | KPL | 1 | 56.25
S | 4212960 | 7340080793007 | ALASVALO ALED | IP44 4W/830 400LM 36D DIM WH | S4145B | Alasvalot A-C LB | V | KPL | 56.27 | KPL | 1 | 56.27
S | 1320205 | 06430079550184 | KAAPELIKIINNIKE ELLIS PATENTS | VRT+04 | S1301B | Kiinnitystarvikkeet LB | E | KPL | 56.28 | KPL | 1 | 56.28
S | 1963038 | 4055626060194 | MONINAPALIITIN PHOENIX | HC-STA-B24-HHFD-1TTM32-EL-AL | S1912B | Riviliittim Phoenix Contact LB | E | KPL | 56.28 | KPL | 1 | 56.28
S | 1964471 | 4055626059792 | MONINAPALIITIN PHOENIX | HC-STA-B16-HHFS-1TTM32-EL-AL | S1912B | Riviliittim Phoenix Contact LB | E | KPL | 56.28 | KPL | 1 | 56.28
S | 2112131 |  | KYTKIN EXXACT | 1+1+1/16A/IP20 2X UKJ ANT | S2109B | Uppoas kytkimet Exxact LB | V | KPL | 56.3 | KPL | 1 | 56.3
S | 3603766 | 4011209403963 | N-LIITIN SENTRON 3LD | 3LD9220-0B | S3707B | Moottorilähtökomp. Siemens LB | V | KPL | 56.3 | KPL | 1 | 56.3
S | 5261504 | 9010459139009 | KAAPELINSUOJAPUTKI PE | PE VIPER3 110/95 SN8/B 6M PUN | S5207B | Kaapelin suoj+liitos Pipel LB | E | KPL | 56.31 | M | 6 | 9.385
S | 3115211 | 5027590248471 | KAHVASULAKE BUSSMANN | 250NHG2B 690VAC gG-gL 250A 2 | S3104B | Kahvasulakkeet Eaton LB | V | KPL | 56.32 | KPL | 1 | 56.32
S | 3115212 | 5027590248488 | KAHVASULAKE BUSSMANN | 315NHG2B 690VAC gG-gL 315A 2 | S3104B | Kahvasulakkeet Eaton LB | E | KPL | 56.32 | KPL | 1 | 56.32
S | 3781522 | 3606480088575 | MODUULIKONTAKTORI ACTI9 | ICT 25A 2S 230VAC | S3712B | Kontaktorit A9 Schneider LB | V | KPL | 56.32 | KPL | 1 | 56.32
S | 2115371 |  | Frame | 4f. vert. LP white | S2112B | Uppoas kytkimet UTU LB | E | KPL | 56.33 | KPL | 1 | 56.33
S | 4030210 | 4008321329431 | OSRAM LIITÄNTÄLAITE | QTP5 2X49/220-240 | S4005B | Valaisinkomp Ledvance LB | V | KPL | 56.33 | KPL | 1 | 56.33
S | 4519116 | 6418536010136 | SEINÄ/KATTOVAL. ULKO DANA | SEINÄVALAISIN RST E27 | S4521B | Ulkovalaisimet FTLight LB | E | KPL | 56.33 | KPL | 1 | 56.33
S | 3262413 | 3606480440656 | JOHDONSUOJAKATKAISIJA ACTI 9 | A9F04313 IC60N 3P C 13A 6KA | S3203B | Johdonsuoja-autom Schneider LB | V | KPL | 56.34 | KPL | 1 | 56.34
S | 3607101 | 4024537016897 | NOKKAKYTKIN VAIHTO SÄLZER | P110 1-0-2 1N 10A 4-PISTE | S3608B | Tehokytkimet UTU LB | E | KPL | 56.34 | KPL | 1 | 56.34
S | 7273133 | 6410072731339 | PÄÄTEKOTELO LA-FIBER | KUITUPÄÄTEKOTELO 2×SC/APC DX | S7242A | Tietoverkkotuott. muut LA | E | KPL | 56.34 | KPL | 1 | 56.34
S | 3401063 |  | LÄPIVIENTILAIPPA AL OUNEVA | C 3xM32x1.5 TIIVISTE | S3423B | Tarvikkeet Ouneva LB | E | KPL | 56.35 | KPL | 1 | 56.35
S | 3401064 | 6410034010649 | LÄPIVIENTILAIPPA AL OUNEVA | C 3xM40x1.5 TIIVISTE | S3423B | Tarvikkeet Ouneva LB | E | KPL | 56.35 | KPL | 1 | 56.35
S | 3454079 | 6410034540795 | LÄPIVIENTILAIPPA AL OUNEVA | C 2xM63x1.5+2xM20x1.5 TIIVISTE | S3423B | Tarvikkeet Ouneva LB | V | KPL | 56.35 | KPL | 1 | 56.35
S | 5451629 | 7331980003365 | KAAPPITARVIKE KABELDON | KHB5 | S5403B | Jakokaa ja välij.koj. ABB LB | E | KPL | 56.35 | KPL | 1 | 56.35
S | 1116066 | 4031026302904 | SUOJALETKULIITIN MUOVI HELAGUA | HG54-S-M50 SUORA M50 MU 2kpl | S1111B | Suojaletkut Hellermann LB | E | KPL | 56.36 | KPL | 1 | 56.36
S | 1116076 | 4031026303000 | SUOJALETKULIITIN MUOVI HELAGUA | HG54-S-PG48 SUORA PK48 MU 2kpl | S1111B | Suojaletkut Hellermann LB | E | KPL | 56.36 | KPL | 1 | 56.36
S | 1939387 | 4055143261517 | PISTOLIITINJOHTOSA WINSTA DALI | 2-NAP UROS/VAPAA 2x1.5mm2 7m | S1906B | Sisäjohtoliittimet Wago LB | E | KPL | 56.36 | KPL | 1 | 56.36
S | 4935424 | 4099854501678 | LED-PISTOKANTALAMPPU LEDVANCE | DULUX L24 HF 12W/865 2G11 | S4730B | LED-lamput Ledvance LB | E | KPL | 56.36 | KPL | 1 | 56.36
S | 1904115 | 4046356929592 | MONINAPALIITIN PHOENIX | QPD P 4PE6,0 9-14 BK | S1912B | Riviliittim Phoenix Contact LB | E | KPL | 56.37 | KPL | 1 | 56.37
S | 1904116 | 4046356929608 | MONINAPALIITIN PHOENIX | QPD P 4PE6,0 12-20 BK | S1912B | Riviliittim Phoenix Contact LB | E | KPL | 56.37 | KPL | 1 | 56.37
S | 3447605 | 3606480147784 | MODUULIKOTELO PINTA PS MINI-PR | PINTA 4MOD 1R VAL | S3418B | Kotelot Schneider LB | E | KPL | 56.37 | KPL | 1 | 56.37
S | 2815548 |  | Actuator | Thermal actuator, 230V | S2802B | Kiinteistöautom KNX ABB LB | E | KPL | 56.38 | KPL | 1 | 56.38
S | 2815549 |  | Actuator | Thermal actuator, 24V | S2802B | Kiinteistöautom KNX ABB LB | E | KPL | 56.38 | KPL | 1 | 56.38
S | 2621293 | 6438100484903 | TARVIKE ENSTO | SÄÄTÖPYÖRÄ TERMOSTAATTI+VVS | S8108B | Lämmittimien varaosat Ensto LB | E | KPL | 56.38 | KPL | 1 | 56.38
S | 1440402 | 6438269326960 | KANSI SYSTEMAL PRESTO | NCPS0120 KANSI 223X10X2000 AL | S1413B | Valaisinkiskot hyllyt Syste LB | E | M | 56.39 | M | 1 | 56.39
S | 2318489 | 3389119043403 | KAKSOISPAINIKE HARMONY | ZB5AW7A1715 M.VALO | S2302B | Erikoiskytkimet Schneider LB | E | KPL | 56.39 | KPL | 1 | 56.39
S | 2318496 | 3389119043373 | KAKSOISPAINIKE HARMONY | ZB5AW7L3740 M.VALO | S2302B | Erikoiskytkimet Schneider LB | E | KPL | 56.39 | KPL | 1 | 56.39
S | 2362952 | 3606489745141 | MERKKIVALOKALUSTE LED HARMONY | ZBY9W2B330 Ø60 PUN EMSTOP 24V | S2302B | Erikoiskytkimet Schneider LB | E | KPL | 56.39 | KPL | 1 | 56.39
S | 2362963 | 3606489745165 | MERKKIVALOKALUSTE LED HARMONY | ZBY9W2B140 RENGAS Ø60 PUN 24V | S2302B | Erikoiskytkimet Schneider LB | E | KPL | 56.39 | KPL | 1 | 56.39
S | 1431924 |  | Table connector | INSTAL SP45 TB | S1451B | Pistorasiapylväät Meka X LB | E | KPL | 56.4 | KPL | 1 | 56.4
S | 1936748 | 6418677703126 | PISTOLIITINJOHTOSARJA ENSTONET | 3N 3x2.5mm2 HF 3.0m | S1913B | Enstonet liittimet LB | E | KPL | 56.4 | KPL | 1 | 56.4
S | 3270150 | 4015082423155 | JOHDONSUOJAKATKAISIJA XPOLE | PLZM-B50/1N-MW | S3212A | Johdonsuoja-autom Eaton LA | E | KPL | 56.4 | KPL | 1 | 56.4
S | 3443037 | 6418677155628 | ASENNUSKOTELO PC ENSTO IS | SPCP181808G 175x175x75mm | S3416B | Kotelot Ensto LB | E | KPL | 56.4 | KPL | 1 | 56.4
S | 3604765 |  | NOKKAKYTKIN ASKEL | GR21/8ZM/F635 | S3618B | Nokkakytkimet Hedtec LB | E | KPL | 56.4 | KPL | 1 | 56.4
S | 3614588 | 6410036145882 | NOKKAKYTKIN KÄYNNISTYS | A3/8T/Z38/F901 | S3618B | Nokkakytkimet Hedtec LB | E | KPL | 56.4 | KPL | 1 | 56.4
S | 3614592 | 6410036145929 | NOKKAKYTKIN KÄYNNISTYS | A3/8T/Z38/F908 | S3618B | Nokkakytkimet Hedtec LB | E | KPL | 56.4 | KPL | 1 | 56.4
S | 3624548 | 6410036245483 | NOKKAKYTKIN KÄYNNISTYS | URR2/8ZM/F312 | S3618B | Nokkakytkimet Hedtec LB | E | KPL | 56.4 | KPL | 1 | 56.4
S | 1963047 | 4055626060934 | MONINAPALIITIN PHOENIX | HC-STA-B10-SLWD-2SSM20-ELC-AL | S1912B | Riviliittim Phoenix Contact LB | E | KPL | 56.41 | KPL | 1 | 56.41
S | 3782151 | 3389110384673 | APUKOSKETIN TESYS | LAD8N11, SIVULLE 1S+1A | S3710B | Kontaktorit D-sarja Schneid LB | V | KPL | 56.41 | KPL | 1 | 56.41
S | 3782152 | 3389110384710 | APUKOSKETIN TESYS | LAD8N20, SIVULLE 2S+0A | S3710B | Kontaktorit D-sarja Schneid LB | V | KPL | 56.41 | KPL | 1 | 56.41
S | 4103422 | 6438389008098 | ALASVALO VELOX-PANEELI | ALSD117PU IP44 8W 830/840 VA | S41041 | Sisävalaisimet Ensto P1 | V | KPL | 56.41 | KPL | 1 | 56.41
S | 6005900 |  | TIIVISTEMASSA SIKA | ELASTINEN SAUMA- JA LIIMAMASSA | S6402B | Työ turva tunnusväl Elkris LB | V | KPL | 56.41 | KPL | 1 | 56.41
S | 2400465 | 3606480910135 | PISTORASIA EXXACT | 1S/16A/IP44 0X PKJ KANSI VAL | S2424B | Pinta-as pistoras EXXACT LB | V | KPL | 56.42 | KPL | 1 | 56.42
S | 3420463 | 6418074022424 | ASENNUSKOTELO PC FIBOX | PC 150/75 HT | S3407B | Kotelot Fibox LB | E | KPL | 56.43 | KPL | 1 | 56.43
S | 8779118 | 6410087791182 | AKKU LYIJY SULJETTU ULTRACELL | UL9-12 | S8703A | Akut käsivalaisimet Kamic X LA | V | KPL | 56.43 | KPL | 1 | 56.43
S | 0622434 | 6410006224340 | ALUMIINIVOIMAKAAPELI REKA | AHXAMK-W 12/20kV 3x150+35 K500 | S0620B | Keskijännitekaapelit LB | V | M | 56.45 | M | 1 | 56.45
S | 3254374 | 3606489826628 | VIKAVIRTASUOJAKYTKIN ACTI 9 | A9R90225 IIDK 2X25A/30MA/A | S32181 | Vikavirtakytkimet Schneider P1 | V | KPL | 56.45 | KPL | 1 | 56.45
S | 5213493 |  | CABLE DUCTING BEND | 50x90° R1000 SN8 PVC | S5213B | Kaapelin suoj+liitos Uponor LB | V | KPL | 56.45 | KPL | 1 | 56.45
S | 7241338 | 7333089009637 | YLÄJAKELUKAAPELI-CAT6A EUROLAN | S/FTP 7,5M SOLID ECO DCA | S7220A | Tietoverkkotuot Eurolan LA | V | KPL | 56.45 | KPL | 1 | 56.45
S | 1465114 | 4012195058502 | SEINÄKANNAKE KTS | AWG 15 51VA4301, RST | S1404B | Kaapelitiet OBO LB | E | KPL | 56.46 | KPL | 1 | 56.46
S | 3428896 | 4013902317417 | ASENNUSKOTELO SPELSBERG | TK PC 1813-6F-M | S3409B | Kotelot Spelsberg LB | E | KPL | 56.46 | KPL | 1 | 56.46
S | 3430613 | 4012591624622 | MODUULIKOTELO ENYBOARD | KV 9104 4.5-MOD. IP65 | S3411B | Kotelot Hensel LB | V | KPL | 56.46 | KPL | 1 | 56.46
S | 6414730 | 6410064147308 | KIERRETAPPI DEHN SAFETY | KFP 20 M12 35 SSM | S64700 | Työkalut Finn Electric P0 | E | KPL | 56.46 | KPL | 1 | 56.46
S | 1475619 | 4012002242179 | KANSI ELECTRAPLAN.AK | KANSI 1-PUOL. 400x150x40 FE | S1442B | Kanavat +osat Electroplan X LB | E | KPL | 56.47 | KPL | 1 | 56.47
S | 6449231 | 6410064492316 | ERISTYSSAUVATARVIKE SOFAMEL SL | ADAP. B-UK ADAPTERI | S6419B | Työ turva tunnusväl Eurolai LB | E | KPL | 56.47 | KPL | 1 | 56.47
S | 6415062 | 6410064150629 | TYÖMAAN VAR/OHJAUSTARV TRAFINO | VAROITUSNAUHA 120MM SÄHKÖ | S64430 | Merkintätarvikkeet Ramudden P0 | V | KPL | 56.47 | KPL | 1 | 56.47
S | 7121950 |  | Fire alarm - optical | KI-3DLB | S7152B | Palovaroittimet LB | V | KPL | 56.47 | KPL | 1 | 56.47
S | 3258905 | 3606480438424 | JOHDONSUOJAKATKAISIJA ACTI9 | IC60H 1P C0.5A 10 | S3203B | Johdonsuoja-autom Schneider LB | E | KPL | 56.48 | KPL | 1 | 56.48
S | 3888990 |  | KENTTÄVÄYLÄSOVITIN ALTIVAR | KOMMUNIKOINTIADAPTERI ATV320C | S3805B | Taajuusm pehmokäyn Schneid LB | E | KPL | 56.49 | KPL | 1 | 56.49
S | 5220123 | 6438100322038 | KAAPELIKENKÄ ENSTO | LUG150-300/16LVTIN | S5202B | Kaapelin suoj+liitos Ensto LB | E | KPL | 56.49 | KPL | 1 | 56.49
S | 0443478 | 4044773091823 | OHJAUSKAAPELI LAPP | ÖLFLEX CLASSI 115CY 18G2,5K500 | S0432B | Ohjauskaap isot pp Lapp LB | E | M | 56.5 | M | 1 | 56.5
S | 2046711 | 6438199003511 | KYTKIN IMPRESSIVO | 6+6/16AX/250V/IP21 PPJ 0X ANT | S2010B | Pinta-as kytkimet Impessivo LB | E | KPL | 56.5 | KPL | 1 | 56.5
S | 1448649 | 6438377147907 | LANKAHYLLY MEKA | WMT-100-500 L=3000 XPG | S1449A | Lankahyllyt Meka X LA | E | M | 56.51 | M | 1 | 56.51
S | 3115164 | 5027590204118 | KAHVASULAKE BUSSMANN | 630NHG3B 500VAC gG-gL 630A 3 | S3104B | Kahvasulakkeet Eaton LB | V | KPL | 56.51 | KPL | 1 | 56.51
S | 7260491 | 6410072604916 | JATKOSLEVY XOK | XOKP 1024/48 | S72110 | Prysmian teletarvikkeet X P0 | V | KPL | 56.51 | KPL | 1 | 56.51
S | 1914373 | 6430051862113 | HAAROITUSLIITIN OUNEVA | PYLVÄSKALUSTESARJA 2X50 | S1908A | Sisäjohtoliittimet Ouneva LA | V | KPL | 56.52 | KPL | 1 | 56.52
S | 1912315 | 6410019123159 | KOJELIITIN OUNEVA | OTE 1X95-300 AL/CU | S1908B | Sisäjohtoliittimet Ouneva LB | E | KPL | 56.52 | KPL | 1 | 56.52
S | 1936736 | 6418677701665 | PISTOLIITINJOHTOSARJA ENSTONET | 3N 3x1.5mm2 HF 6.0m | S1913B | Enstonet liittimet LB | E | KPL | 56.52 | KPL | 1 | 56.52
S | 3108223 | 5027590476355 | KAHVASULAKE BUSSMANN | 315A/400V, GFF- KÄYRÄ, KOKO 2 | S3104B | Kahvasulakkeet Eaton LB | E | KPL | 56.52 | KPL | 1 | 56.52
S | 3108224 | 5027590477390 | KAHVASULAKE BUSSMANN | 355A/400V, GFF- KÄYRÄ, KOKO 2 | S3104B | Kahvasulakkeet Eaton LB | E | KPL | 56.52 | KPL | 1 | 56.52
S | 3108225 | 5027590479684 | KAHVASULAKE BUSSMANN | 400A/400V, GFF- KÄYRÄ, KOKO 2 | S3104B | Kahvasulakkeet Eaton LB | E | KPL | 56.52 | KPL | 1 | 56.52
S | 1370020 | 5414363065920 | JOHDINSIDE ABB T&B | TY-RAP 361X4.8X1.4 MU 100 KPL | S1319B | Kiinnitystarvikkeet ABB LB | E | PAK | 56.54 | KPL | 100 | 0.5654
S | 1449662 | 6438377022686 | NIVELLIITOS TIKASHYLLY MEKA | NL-TK HDG | S1427B | Kaapelitiet Meka LB | V | KPL | 56.54 | KPL | 1 | 56.54
S | 3262425 | 3606480440687 | JOHDONSUOJAKATKAISIJA ACTI9 | IC60N 3P C25A 6kA | S3203A | Johdonsuoja-autom Schneider LA | V | KPL | 56.54 | KPL | 1 | 56.54
S | 3412325 | 6419410327548 | ASENNUSKOTELO PC KCS | 190X135X90 PC IP66 | S3410B | Riviliitinkotelot Katko LB | E | KPL | 56.54 | KPL | 1 | 56.54
S | 3412335 | 6419410328873 | ASENNUSKOTELO ABS KCS | 190X135X90 ABS IP66 | S3410B | Riviliitinkotelot Katko LB | E | KPL | 56.54 | KPL | 1 | 56.54
S | 3601001 | 6417019279688 | APUKOSKETIN ABB | APUKOSKETIN 1A,OT,OS,KULLATTU | S3602B | Tehokytk -katkais ABB LB | E | KPL | 56.54 | KPL | 1 | 56.54
S | 3660528 | 6417019931272 | KUORMANKYTKIN VIPU OT PLUS | 3-NAP. 40A 690V AC-22A | S3602B | Tehokytk -katkais ABB LB | V | KPL | 56.54 | KPL | 1 | 56.54
S | 4627702 | 6410046277023 | TYVISUOJA SÄHKÖ-JOKINEN | JK-1.3 JUURIKUMI MUOTOILTU | S4611B | Jalustat SJ LB | E | KPL | 56.54 | KPL | 1 | 56.54
S | 4627782 | 6410046277825 | TYVISUOJA SÄHKÖ-JOKINEN | JK 0-1 | S4611B | Jalustat SJ LB | E | KPL | 56.54 | KPL | 1 | 56.54
S | 0629513 | 7394479021820 | KUPARIVOIMAKAAPELI-EMC-HF NKT | XCMK-HF EMC 3X25/16 DCA K500 | S0602A | Kuparivoimakaapelit NKT LA | V | M | 56.55 | M | 1 | 56.55
S | 2406579 | 6418677335822 | PISTORASIA JUSSI | 4S/16A/IP21 PPJ HL VAL | S24040 | Pinta-as pistorasiat ABB P0 | V | KPL | 56.55 | KPL | 1 | 56.55
S | 7526150 | 5707957091598 | LAITELIITIN FINNSAT | 3.5/12M RG11 | S7505A | Antennituotteet Finnsat LA | E | KPL | 56.55 | KPL | 1 | 56.55
S | 7526201 |  | LAITELIITIN FINNSAT | 3.5/12M MCUM | S7505A | Antennituotteet Finnsat LA | E | KPL | 56.55 | KPL | 1 | 56.55
S | 7550275 |  | LAITELIITIN FINNSAT | 3.5/12M TELLU7 | S7505A | Antennituotteet Finnsat LA | E | KPL | 56.55 | KPL | 1 | 56.55
S | 0614536 |  | KUPARIVOIMAKAAPELI TT CABLES | MCMK 4X25 RM/16 K500 | S06300 | Kuparivoimakaapelit TT X P0 | V | M | 56.56 | M | 1 | 56.56
S | 3438132 | 6418074050144 | ASENNUSLEVY FIBOX | MP 4030 | S3407B | Kotelot Fibox LB | E | KPL | 56.56 | KPL | 1 | 56.56
S | 2440271 | 6410024402713 | SPIRAALIJATKOJOHTO REIMAX | 801 MSKEZ 3G1.5 VA n. 5m | S2407B | Jatkojohd osat Electroplast LB | V | KPL | 56.57 | KPL | 1 | 56.57
S | 77307225 | 3606481518231 | VENTTIILI SCHNEIDER VZ208 | 2-TIE,DN20 KVS2,5,G3/4A,ULKOK | S2813B | Toimilaitteet Schneider PIE LB | E | KPL | 56.57 | KPL | 1 | 56.57
S | 3653610 | 3606480088483 | OHJAUSKYTKIN ACTI9 | ISSW VAIHTO2P 2-AS 0-1 | S3619B | Tehok -katk tarv Schneider LB | E | KPL | 56.57 | KPL | 1 | 56.57
S | 3782300 | 3389110467963 | KELA TESYS | KELA LC1D09-D38 400VAC | S3710B | Kontaktorit D-sarja Schneid LB | V | KPL | 56.57 | KPL | 1 | 56.57
S | 3782593 | 3389118025400 | DIODISUOJA TESYS | LAD4DDL, KELAVAIM. 24-250V DC | S3710B | Kontaktorit D-sarja Schneid LB | E | KPL | 56.57 | KPL | 1 | 56.57
S | 7262390 | 6410072623900 | KYTKENTÄKAAPELI NAFICON | LC/LC FMMS 2SMT 15M | S7203B | Kuitutuotteet Naficon X LB | V | KPL | 56.57 | KPL | 1 | 56.57
S | 2616139 | 3800235265635 | VALONSÄÄDIN SHELLY | SHELLY PLUS RGBW PM | S26520 | Shelly tuotteet X P0 | V | KPL | 56.58 | KPL | 1 | 56.58
S | 2618906 | 7330018211420 | SÄÄDIN WPH PLEJD | LANGATON PAINIKE SW, VAL | S26311 | Säätimet Plejd P1 | V | KPL | 56.59 | KPL | 1 | 56.59
S | 2618980 | 7330018211802 | SÄÄDIN PLEJD | VERHOMOOTTORIOHJAIN | S26311 | Säätimet Plejd P1 | V | KPL | 56.59 | KPL | 1 | 56.59
S | 5203232 | 7393487040519 | KAAPELIKENKÄ ELPRESS | KRF150-16-90GR | S5204B | Kaapelin suoj+liitos Elpre LB | E | KPL | 56.59 | KPL | 1 | 56.59
S | 0270921 |  | INST.KAAPELI-FRHF EUPEN | JE-H FE180 E30 32X2X0,8 K500 | S0460A | Asennuskaapelit FRH Hedtec LA | E | M | 56.6 | M | 1 | 56.6
S | 1936833 | 6418677702631 | PISTOLIITINJOHTOSARJA ENSTONET | 5N UROS 3x2.5mm2 HF 4.0m L1 | S1913B | Enstonet liittimet LB | E | KPL | 56.6 | KPL | 1 | 56.6
S | 5264045 | 8053323901914 | GEELIJATKOS MP-ONE | MP-ONE ERISTYSGEELI 300ML | S52150 | Kaap. suoj.+liitost Bowexim P0 | E | KPL | 56.6 | KPL | 1 | 56.6
S | 6901040 | 6416198806814 | PÖLYPUSSI ALLAWAY | 2 KPL Z- JA X-SARJAN MALLEIHIN | S8309B | Tarvikkeet Allaway LB | E | KPL | 56.6 | KPL | 1 | 56.6
S | 6901388 | 6416198806883 | PÖLYPUSSI MIKROKUITU ALLAWAY | 20L 2 KPL/PSS A-SRJ COMBO EE20 | S8309B | Tarvikkeet Allaway LB | V | PSS | 56.6 | KPL | 2 | 28.3
S | 1449437 | 6438377020927 | SEINÄKANNAKE TIKASHYLLY MEKA | VKI-300 PG | S1427B | Kaapelitiet Meka LB | V | KPL | 56.61 | KPL | 1 | 56.61
S | 3606085 | 3606481154460 | LIITINPAKKAUS COMPACT | LV426967 NSXM AL/CU 2.5-70MM | S3607B | Tehokytk -katkais Schneider LB | E | KPL | 56.61 | KPL | 1 | 56.61
S | 3637963 | 3250613196844 | LIITINSUOJA H3+ | P160 3N LEVIT. JATKOPALAT | S3608B | Tehokytkimet UTU LB | E | KPL | 56.61 | KPL | 1 | 56.61
S | 3637965 | 3250613196868 | LIITINSUOJA H3+ | P160 3N TAKA/PLUG-IN | S3608B | Tehokytkimet UTU LB | E | KPL | 56.61 | KPL | 1 | 56.61
S | 3637966 | 3250613196875 | LIITINSUOJA H3+ | P160 4N TAKA/PLUG-IN | S3608B | Tehokytkimet UTU LB | E | KPL | 56.61 | KPL | 1 | 56.61
S | 3604481 | 6410036044819 | NOKKAKYTKIN KÄYNNISTYS | UR1/8ZM/F102 | S3618B | Nokkakytkimet Hedtec LB | E | KPL | 56.61 | KPL | 1 | 56.61
S | 4325477 | 4099854743900 | MEKAANINEN LISÄT HIGH BAY VALU | HB COMP REFLECTOR 220W 2KPL | S4319B | Teollisuusval. Ledvance LB | E | PAK | 56.61 | KPL | 2 | 28.305
S | 8760283 |  | Battery lithium | Energizer Lithium Photo 123 | S8706B | Paristot akut käsival Energ LB | E | PAK | 56.61 | PAK | 1 | 56.61
S | 5232948 | 6438100300944 | JATKOSPAKKAUS ENSTO | SJKOC 6-35 Al/Cu | S5202B | Kaapelin suoj+liitos Ensto LB | V | KPL | 56.62 | KPL | 1 | 56.62
S | 5234767 | 8712403551394 | KUTISTELETKU 3M | HSR-3000 24/8 BK MUSTA 3.5m | S5208B | Kaapelin suoj+liitos 3M LB | E | M | 56.62 | M | 1 | 56.62
S | 7204247 | 7020161501232 | TELERASIA ELKO ONE | 2XC6 UTP+1XF/F SUORA VAL | S7003B | Teleasennustarvikkeet Elko LB | E | KPL | 56.62 | KPL | 1 | 56.62
S | 1475932 |  | Rosette | BRP65170W Fe BRP65x170 white | S1420B | Asennuskanavat osat Tehalit LB | E | KPL | 56.63 | KPL | 1 | 56.63
S | 3118528 | 3838895775843 | KAHVAVAROKEALUSTA ETI | PT 00/3P RUUVI-2XAL/CU | S31060 | Kahvasu ja -tarv ETI ELP P0 | E | KPL | 56.63 | KPL | 1 | 56.63
S | 2009011 | 4011334395263 | VIPUPAINIKE W.1 | 6/10A/250V/IP55 LI PPJ HAR | S20110 | Pinta-as kyktimet UTU P0 | E | KPL | 56.64 | KPL | 1 | 56.64
S | 2009133 |  | Signal lamp | red/green 230VAC KR gray | S20110 | Pinta-as kyktimet UTU P0 | E | KPL | 56.64 | KPL | 1 | 56.64
S | 3609179 | 4015082762759 | PÄÄKYTKIN XPOLE | IS-63/2 | S3625B | Tehok. ja katk. Eaton LB | E | KPL | 56.64 | KPL | 1 | 56.64
S | 4933316 | 4099854026294 | LED-VALOPUTKI T8 | T8 UN P UO 1200 15W/840 2400LM | S4730B | LED-lamput Ledvance LB | V | KPL | 56.64 | KPL | 1 | 56.64
S | 0627620 | 7394479004434 | ALUMIINIVOIMAKAAPELI NKT | AXMK (N1XV-AS) 4x240S K500 | S06141 | Verkonrak kaap 1kV NKT P1 | V | M | 56.65 | M | 1 | 56.65
S | 1418686 | 4012195846819 | TASOKULMA LFS | GK-FH70130RW, HF, PC/BS, VAL | S1406B | Muovikanavat listat OBO LB | E | KPL | 56.65 | KPL | 1 | 56.65
S | 1418858 | 4012195846666 | ULKOKULMA LFS | GK-AH70130RW, HF, PC/ABS, VAL | S1406B | Muovikanavat listat OBO LB | E | KPL | 56.65 | KPL | 1 | 56.65
S | 1429582 | 6438377119379 | JOHTOKANAVA INSTAL | INSTAL 170-1 L=3000 M PW | S1450B | Johtokanavat Meka X LB | V | M | 56.65 | M | 1 | 56.65
S | 1939489 | 4050821508076 | SULAKELIITIN WAGO | 2-NAP,2.5-16MM2,SULAKE10X38 MM | S1909B | Riviliittimet Wago LB | E | KPL | 56.66 | KPL | 1 | 56.66
S | 1976701 | 4044918452564 | RIVILIITIN WAGO | 2-NAP, CU 25-90 MM2, HAR | S1909B | Riviliittimet Wago LB | V | KPL | 56.66 | KPL | 1 | 56.66
S | 1904181 | 4046356019927 | PISTOLIITIN PHOENIX | SAC-4P-M 8MS-M12FS | S1912B | Riviliittim Phoenix Contact LB | E | KPL | 56.67 | KPL | 1 | 56.67
S | 5041300 |  | End clamp |  | S5217B | Kaapelinsuojaus Eurolaite LB | V | KPL | 56.67 | KPL | 1 | 56.67
S | 7275190 |  | KYTKENTÄKAAPELI LANET | HDMI-HDMI VÄLIKAAPELI 10 M | S7242B | Tietoverkkotuott. muut LB | V | KPL | 56.67 | KPL | 1 | 56.67
S | 1429557 |  | End piece | INSTAL SP P50 LE | S1450B | Johtokanavat Meka X LB | E | KPL | 56.68 | KPL | 1 | 56.68
S | 4933356 | 4099854042508 | LED-PISTOKANTALAMPPU LEDVANCE | T9C EM 18,3W/830 2000LM G10Q | S4730B | LED-lamput Ledvance LB | E | KPL | 56.68 | KPL | 1 | 56.68
S | 4933358 | 4099854042546 | LED-PISTOKANTALAMPPU LEDVANCE | T9C EM 18,3W/865 2200LM G10Q | S4730B | LED-lamput Ledvance LB | E | KPL | 56.68 | KPL | 1 | 56.68
S | 7206122 | 5050268268983 | PANEELI BRANDREX | BR 24/-/1UPANEELI SNAP IN LIIT | S7225B | Tietoverkkotuott. Leviton X LB | V | KPL | 56.68 | KPL | 1 | 56.68
S | 8009024 | 06430065150107 | ASENNUSTARVIKEPAKKAUS REVOVALO | RINNANKYTKENTÄKAAPEL 50MM 0,5M | S80250 | Aurinkosähkö Helppo-Yhtiöt P0 | V | KPL | 56.68 | KPL | 1 | 56.68
S | 2409590 | 7392696649995 | SUOJAKANSI AMPHENOL | 125A, IP44/IP67 | S2416B | Pistoras. tulpat Amphenol LB | E | KPL | 56.69 | KPL | 1 | 56.69
S | 4503032 |  | KUPU | AVERIA KORKEA KIRKAS LASI | S4503B | Ulkovalaisimet Ensto LB | E | KPL | 56.69 | KPL | 1 | 56.69
S | 4560448 | 6410045604486 | KUPU | AVERIA KORKEA LASI MATTA | S4503B | Ulkovalaisimet Ensto LB | E | KPL | 56.69 | KPL | 1 | 56.69
S | 7242166 | 4011334298861 | TELERASIA S.1 | 2XRJ45 ACTASSI ALU | S7245B | Tietoverkkotarv Berker U LB | E | KPL | 56.69 | KPL | 1 | 56.69
S | 5043223 | 6418677416170 | PÄÄTELIITIN ENSTO | SN3.31 PÄÄTELIITIN | S5002B | Linjatarvikkeet Ensto LB | E | KPL | 56.7 | KPL | 1 | 56.7
S | 2703597 | 4010312402009 | TEHOLÄHDE SARJA 15 | 12V DC/30W, DIN-KISKOON | S2744B | Ohjaus säätö Eltako LB | V | KPL | 56.71 | KPL | 1 | 56.71
S | 2705600 | 4010312402023 | TEHOLÄHDE SARJA 15 | 24V DC/36W, DIN-KISKOON | S2744B | Ohjaus säätö Eltako LB | V | KPL | 56.71 | KPL | 1 | 56.71
S | 4107649 | 6435200245656 | ALASVALO COMPACT TILT | IP44 7W/830 36D DIM ACC WH | S41070 | Sisävalaisimet Airam P0 | V | KPL | 56.71 | KPL | 1 | 56.71
S | 4107651 | 6435200245663 | ALASVALO COMPACT TILT | IP44 7W/840 36D DIM ACC WH | S41070 | Sisävalaisimet Airam P0 | V | KPL | 56.71 | KPL | 1 | 56.71
S | 2107390 |  | KYTKIN INTEGRO FLOW | 5/10A/250V VERHO UKR VAL | S2112B | Uppoas kytkimet UTU LB | E | KPL | 56.72 | KPL | 1 | 56.72
S | 2107393 |  | KYTKIN INTEGRO FLOW | 5/10A/250V VERHO UKR RST MAAL. | S2112B | Uppoas kytkimet UTU LB | E | KPL | 56.72 | KPL | 1 | 56.72
S | 3212143 | 4016779080484 | JOHDONSUOJAKATKAISIJA S300P | 1-NAPAINEN B-KÄYRÄ 13A | S3202B | Johdonsuoja-automaatit ABB LB | E | KPL | 56.72 | KPL | 1 | 56.72
S | 3212149 | 4016779080347 | JOHDONSUOJAKATKAISIJA S300P | 1-NAPAINEN B-KÄYRÄ 25A | S3202B | Johdonsuoja-automaatit ABB LB | E | KPL | 56.72 | KPL | 1 | 56.72
S | 7284602 | 6410072846026 | ASENNUSTARVIKE NESTOR | NESTOR MECH SEAL 4 X 15MM | S7202B | Kuitutuotteet Nestor X LB | E | KPL | 56.72 | KPL | 1 | 56.72
S | 7284613 | 6410072846132 | PÄÄTEKOTELO NESTOR | ULKOPÄÄTE NESTOR OPTOBOX 24 | S7202B | Kuitutuotteet Nestor X LB | V | KPL | 56.72 | KPL | 1 | 56.72
S | 7269027 |  | HAAROITIN HJ3W | PLC-JAKAJA 1X16 3.5M | S7203B | Kuitutuotteet Naficon X LB | V | KPL | 56.72 | KPL | 1 | 56.72
S | 7269478 | 6430079300369 | JATKOSLEVY NAFICON | LISÄJATKOSLEVY NAF MINI 48/96 | S7203B | Kuitutuotteet Naficon X LB | E | KPL | 56.72 | KPL | 1 | 56.72
S | 1300115 |  | LYÖNTIKIINNIKE LETTI | 2-JALK 14mm/25 SS VA 50kpl | S1312B | Kiinnitystarv Norwesco LB | E | LTK | 56.73 | KPL | 50 | 1.1346
S | 1300121 |  | LYÖNTIKIINNIKE LETTI | 2-JALK 20mm/28 SS VA 40kpl | S1312B | Kiinnitystarv Norwesco LB | E | LTK | 56.73 | KPL | 40 | 1.4183
S | 3782150 | 3389110384499 | APUKOSKETIN TESYS | LAD8N02, SIVULLE 0S+2A | S3710B | Kontaktorit D-sarja Schneid LB | E | KPL | 56.73 | KPL | 1 | 56.73
S | 3885756 | 3606480736766 | ASENNUSSARJA ALTIVAR | VW3A53902 IP21 SINI DV/DT-SUO | S3805B | Taajuusm pehmokäyn Schneid LB | E | KPL | 56.74 | KPL | 1 | 56.74
S | 3604625 | 6410036046257 | NOKKAKYTKIN ASKEL | ST021/8ZM/F314 | S3618B | Nokkakytkimet Hedtec LB | E | KPL | 56.75 | KPL | 1 | 56.75
S | 7513111 |  | PÄÄTYKOLMIO A-COLLECTION | KULMA 90AST. AVATTAVA | S7510B | Antennituotteet muut LB | V | KPL | 56.75 | KPL | 1 | 56.75
S | 7262032 | 6410072620329 | KYTKENTÄKAAPELI NAFICON | SC/LC FMMS 2SMT 15M | S7203B | Kuitutuotteet Naficon X LB | V | KPL | 56.76 | KPL | 1 | 56.76
S | 7281093 | 3700575943180 | KYTKENTÄKAAPELI-CAT6 GIGAMEDIA | UTP SL HF VA 2M 10KPL/PKT | S9997B | GIGAMEDIA KAIKKI TUOTTEET LB | V | PAK | 56.76 | PAK | 1 | 56.76
S | 1429573 |  | Cable cover | INSTAL SP WP P50 L=1500 M | S1450B | Johtokanavat Meka X LB | E | KPL | 56.77 | KPL | 1 | 56.77
S | 1429574 |  | Cable cover | INSTAL SP WP P50 L=1500 AD | S1450B | Johtokanavat Meka X LB | E | KPL | 56.77 | KPL | 1 | 56.77
S | 3606098 | 3389110213621 | KOTELO TESYS | GV2MP02 UPPOASENNUKOTELO IP55 | S3619B | Tehok -katk tarv Schneider LB | E | KPL | 56.77 | KPL | 1 | 56.77
S | 4124253 | 5056102042665 | ALASVALO ENLITE | IP44 18W 830 1690LM VA 225X25 | S9920 | SÄHKÖ POISTOTUOTTEET 2 | V | KPL | 56.77 | KPL | 1 | 56.77
S | 1467149 | 7394333111629 | KANSI MP-BOLAGEN | MP-460S 400mm.2m | S1401B | Kaapelitiet MP LB | V | M | 56.78 | M | 1 | 56.78
S | 2704167 | 4046356506861 | PUOLIJOHDERELE PHOENIX | PLC-OPT- 5DC/ 24DC/2/ACT | S2713B | Ohjaus säätö Phoenix LB | V | KPL | 56.78 | KPL | 1 | 56.78
S | 4302513 |  | Electrical accessories for lu | 4315830 | S3415B | Kotelot Rittal LB | E | KPL | 56.78 | KPL | 1 | 56.78
S | 3661380 | 6417019229072 | APUKOSKETINTARVIKE ABB | OEA28 | S3602B | Tehokytk -katkais ABB LB | E | KPL | 56.78 | KPL | 1 | 56.78
S | 3760244 |  | ASENNUSOSA TESYS | LAD9P32 | S3706B | Moottorisuojak. Schneider LB | E | KPL | 56.78 | KPL | 1 | 56.78
S | 4197100 | 6410041971001 | LED-PROFIILI CARIITTI | HUUHTO EASY 330 MM 3000K 5W | S4105B | Sisävalaisimet Cariitti LB | E | KPL | 56.8 | KPL | 1 | 56.8
S | 4197124 | 6410041971247 | VALOPROFIILI/-NAUHA CARIITTI | HUUHTO EASY 330 MM 4000K 5W | S4105B | Sisävalaisimet Cariitti LB | E | KPL | 56.8 | KPL | 1 | 56.8
S | 1455703 | 7321678032906 | LEVYHYLLY MITA | CT50 200 3M PC1 GRP | S1446B | Kaapelitiet Wibe/Mita LB | E | M | 56.81 | M | 1 | 56.81
S | 2420165 | 7392696012539 | VOIMAPISTORASIA EASY & SAFE | 5-NAP 32A 6H IP67 3P+N+E PINTA | S2416B | Pistoras. tulpat Amphenol LB | E | KPL | 56.81 | KPL | 1 | 56.81
S | 3227014 | 3606486351802 | APUKOSKETIN MULTI 9 | MULTI9 APUKOSK VK A 100MA6A | S3217B | Acti9 tarvikkeet Schneider LB | E | KPL | 56.82 | KPL | 1 | 56.82
S | 3056035 | 4028854063220 | PUTKISULAKE KERAAM. HELLERMANN | GG 22X57 50A 660V | S3006B | Sulakkeet Siba LB | E | KPL | 56.82 | KPL | 1 | 56.82
S | 3056036 | 4028854063244 | PUTKISULAKE KERAAM. HELLERMANN | GG 22X57 63A 660V | S3006B | Sulakkeet Siba LB | E | KPL | 56.82 | KPL | 1 | 56.82
S | 3056037 | 4028854063251 | PUTKISULAKE KERAAM. HELLERMANN | GG 22X57 80A 660V | S3006B | Sulakkeet Siba LB | E | KPL | 56.82 | KPL | 1 | 56.82
S | 1475842 |  | T-piece | LF60150 HF 60x150 white | S1420B | Asennuskanavat osat Tehalit LB | E | KPL | 56.83 | KPL | 1 | 56.83
S | 3782025 | 3606481916075 | MEKAANINEN LUKITUS TESYS | LA9G971 TESYS KONTAKTOREILLE | S3714B | Kont. F- ja G-sarja Schneid LB | E | KPL | 56.83 | KPL | 1 | 56.83
S | 4044834 | 6418536039748 | ELEKTRONINEN LIITÄNTÄL FTLIGHT | 50W 12V IP20 TRIAC | S40090 | Valaisinkomponentit FTLight P0 | V | KPL | 56.83 | KPL | 1 | 56.83
S | 4044835 | 6418536039755 | ELEKTRONINEN LIITÄNTÄL FTLIGHT | 50W 24V IP20 TRIAC | S40090 | Valaisinkomponentit FTLight P0 | V | KPL | 56.83 | KPL | 1 | 56.83
S | 0602227 | 6410006022274 | KUPARIVOIMAKAAPELI-FR REKA | FRHF-EMC 4x16/16 F4B K500 | S0418B | Asennuskaapelit FRHF Reka LB | E | M | 56.84 | M | 1 | 56.84
S | 6406538 | 6410064065381 | KUORINTATYÖKALU ELPRESS | ODEN Ø2.5-11mm | S6420B | Työ turva työkalut Elpress LB | E | KPL | 56.84 | KPL | 1 | 56.84
S | 2112414 |  | MERKKIVALOKALUSTE EXXACT | VARATTUVALO "VARATTU" 230V VAL | S2109B | Uppoas kytkimet Exxact LB | V | KPL | 56.85 | KPL | 1 | 56.85
S | 3607154 | 4024537006690 | NOKKAKYTKIN ASKEL SÄLZER | P220 0-1 3N 20A 4-PISTE | S3608B | Tehokytkimet UTU LB | E | KPL | 56.85 | KPL | 1 | 56.85
S | 1449595 | 6438377022181 | SEINÄKANNAKE MEKA | VK-600 2KN HDG | S1427B | Kaapelitiet Meka LB | V | KPL | 56.86 | KPL | 1 | 56.86
S | 2318560 | 3389110839722 | MERKKIVALO LED HARMONY | XB7EV03BP. VIH. 24 VAC/DC LED | S2312B | Merkkivalo XB7 Harmony LB | V | KPL | 56.86 | KPL | 1 | 56.86
S | 2318563 | 3389110839739 | MERKKIVALO LED HARMONY | XB7EV04BP. PUN. 24 VAC/DC LED | S2312B | Merkkivalo XB7 Harmony LB | V | KPL | 56.86 | KPL | 1 | 56.86
S | 2318566 | 3389110839746 | MERKKIVALO LED HARMONY | XB7EV05BP. KEL. 24 VAC/DC LED | S2312B | Merkkivalo XB7 Harmony LB | E | KPL | 56.86 | KPL | 1 | 56.86
S | 1476266 | 3250617130172 | KANAVAPISTORASIA GALLERY | WXF473 3S/16A/250V 6M UKJ LVA | S1432B | Kanavakalusteet UTU LB | E | KPL | 56.87 | KPL | 1 | 56.87
S | 1455332 | 7321679004001 | JOHTOKANAVA STAGO | 120/72 2,5M AL ANODISOITU | S1440B | Johtokanavat Wibe LB | E | M | 56.88 | M | 1 | 56.88
S | 2000519 | 3606489504694 | KYTKIN RENOVA | 6+6/16A/IP21 PPJ 0X MUS | S2002B | Pinta-as kytkimet Schneider LB | V | KPL | 56.88 | KPL | 1 | 56.88
S | 2000531 | 3606489504687 | KYTKIN RENOVA | 6+6/16A/IP21 PPJ 0X VAL | S2002B | Pinta-as kytkimet Schneider LB | V | KPL | 56.88 | KPL | 1 | 56.88
S | 3439590 | 6410034395906 | KAAPELIKENKÄ SELCAST | AL 1 = 2kpl/pss | S3421B | Kotelot ja laipat Selcast LB | E | KPL | 56.88 | KPL | 1 | 56.88
S | 1370347 | 5022660018992 | JOHDINSIDE HELLERMANN | T50R 4,6X200 KEL 100kpl/PSS | S1305B | Kiinnitystarv Hellermann LB | E | PAK | 56.9 | KPL | 100 | 0.569
S | 1370349 | 5022660018923 | JOHDINSIDE HELLERMANN | T50R 4,6X200 SIN 100kpl/PSS | S1305B | Kiinnitystarv Hellermann LB | E | PAK | 56.9 | KPL | 100 | 0.569
S | 1472202 |  | KULMAKAPPALE SKT | A-K/200 PM FE KZNOL VAL | S1416B | Kaapelitiet Suomenkaap. ELP LB | E | KPL | 56.9 | KPL | 1 | 56.9
S | 3425673 |  | Back plate Gamma | GS418D f. GD418S | S3408B | Kotelot Hager LB | V | KPL | 56.9 | KPL | 1 | 56.9
S | 3660597 | 6417019930886 | KUORMANKYTKIN VIPU OT PLUS | 4-NAP. 16A 690V AC-22A | S3602B | Tehokytk -katkais ABB LB | E | KPL | 56.9 | KPL | 1 | 56.9
S | 1467754 | 7394333152813 | KULMAKAPPALE MP-BOLAGEN | MP-493V Säädettävä Kulmak. 50V | S1401B | Kaapelitiet MP LB | E | KPL | 56.92 | KPL | 1 | 56.92
S | 1964472 | 4055626059808 | MONINAPALIITIN PHOENIX | HC-STA-B16-HHFS-1TTM40-EL-AL | S1912B | Riviliittim Phoenix Contact LB | E | KPL | 56.92 | KPL | 1 | 56.92
S | 1964608 | 4055626060200 | MONINAPALIITIN PHOENIX | HC-STA-B24-HHFD-1TTM40-EL-AL | S1912B | Riviliittim Phoenix Contact LB | E | KPL | 56.92 | KPL | 1 | 56.92
S | 3212229 | 4016779080262 | JOHDONSUOJAKATKAISIJA S300P | 1-NAPAINEN C-KÄYRÄ 32A | S3202B | Johdonsuoja-automaatit ABB LB | E | KPL | 56.92 | KPL | 1 | 56.92
S | 3605244 | 7394438090218 | TURVAKYTKIN VIPU | SAQ 216S 2x16A 500V 7,5kW IP65 | S3606B | Tehokytk -katkais Norwesco LB | E | KPL | 56.92 | KPL | 1 | 56.92
S | 4141514 | 06418391000556 | TURVAVALAISIN | LI-PO/450B, AKKU TURVA- JA OPA | S42550 | Turvavalaisimet Neptolux P0 | V | KPL | 56.92 | KPL | 1 | 56.92
S | 1449497 | 6438377021375 | KATTOKANNAKE MEKA | HK1-300 HDG | S1427B | Kaapelitiet Meka LB | E | KPL | 56.93 | KPL | 1 | 56.93
S | 3270853 |  | Miniature circuit breaker (MCB | 243018 | S3212A | Johdonsuoja-autom Eaton LA | E | KPL | 56.94 | KPL | 1 | 56.94
S | 0472511 | 5413260519864 | KUMIKAAPELI EUPEN | NSGAFöu 1x95 1,8/3kV K500 | S0412B | Kumikaapelit LB | E | M | 56.95 | M | 1 | 56.95
S | 2421619 | 7392696667425 | VOIMAPISTOTULPPA TOUGH&SAFE | 6H, 63A, IP44, 2P+E | S2416B | Pistoras. tulpat Amphenol LB | E | KPL | 56.95 | KPL | 1 | 56.95
S | 2818512 | 4011377044517 | PAINIKE KNX JUNG | F40 VIVUT 3 VIPUA. ALUMIINI | S2806B | Kiinteistöautom KNX ENSTO LB | E | KPL | 56.95 | KPL | 1 | 56.95
S | 2818513 | 4011377044531 | PAINIKE KNX JUNG | F40 VIVUT 3 VIPUA.ANTRASIITTI | S2806B | Kiinteistöautom KNX ENSTO LB | E | KPL | 56.95 | KPL | 1 | 56.95
S | 2818514 | 4011377044524 | PAINIKE KNX JUNG | F40 VIVUT. 3 VIPUA. TERÄS | S2806B | Kiinteistöautom KNX ENSTO LB | E | KPL | 56.95 | KPL | 1 | 56.95
S | 4144912 | 6430066030651 | SLIM STYLE 9W 3K 990LM NELIÖ | SLIM STYLE HIM 9W 3K 990LM N | S4120B | Sisävalaisimet FTLight LB | E | KPL | 56.96 | KPL | 1 | 56.96
S | 4144916 | 6430058419495 | SLIM STYLE 9W 4K 990LM NELIÖ | SLIM STYLE HIM 9W 4K 990LM N | S4120B | Sisävalaisimet FTLight LB | E | KPL | 56.96 | KPL | 1 | 56.96
S | 4125313 | 4058075099692 | YLEISVALAISIN P LINEAR COMPACT | LN COMP BATTEN 600 10W/3000K | S4102B | Sisävalaisimet Ledvance LB | E | KPL | 56.97 | KPL | 1 | 56.97
S | 4125314 | 4058075099715 | YLEISVALAISIN P LINEAR COMPACT | LN COMP BATTEN 600 10W/4000K | S4102B | Sisävalaisimet Ledvance LB | E | KPL | 56.97 | KPL | 1 | 56.97
S | 7262025 | 6410072620251 | KYTKENTÄKAAPELI NAFICON | SC/SC FMMS 2SMT 15M | S7203B | Kuitutuotteet Naficon X LB | E | KPL | 56.98 | KPL | 1 | 56.98
S | 4935425 | 4099854501692 | LED-PISTOKANTALAMPPU LEDVANCE | DULUX L36 HF 18W/865 2G11 | S4730B | LED-lamput Ledvance LB | E | KPL | 56.99 | KPL | 1 | 56.99
S | 2409806 | 7021987753010 | PISTORASIA INSTALL | 4S+6EPR/16A/IP20 PPJ 0X VAL | S2428B | Pinta-as pistorasiat SG X | V | KPL | 57 | KPL | 1 | 57
S | 3635200 | 6418677171345 | KUORMANKYTKIN VÄÄNTÖ ENSTO IS | KS3.16 3x16A | S3609B | Tehokytkimet Ensto LB | E | KPL | 57 | KPL | 1 | 57
S | 7281504 | 3700575927883 | KAAPPITARVIKE GIGAMEDIA | KORIMUTTERI M6 100 KPL/PKT | S9997B | GIGAMEDIA KAIKKI TUOTTEET LB | V | PAK | 57 | PAK | 1 | 57
S | 3706511 | 3471523130128 | APUKOSKETIN ABB | CA4-22E 2S+2S | S3702B | Moottorilähtökomp ABB LB | V | KPL | 57.01 | KPL | 1 | 57.01
S | 3706515 | 3471523130166 | APUKOSKETIN ABB | CA4-22M 2S+2A | S3702B | Moottorilähtökomp ABB LB | V | KPL | 57.01 | KPL | 1 | 57.01
S | 7262343 | 6410072623436 | KYTKENTÄKAAPELI NAFICON | SC/LC FMS 2OM3T 5M | S7203B | Kuitutuotteet Naficon X LB | E | KPL | 57.01 | KPL | 1 | 57.01
S | 1467776 | 7394333180427 | KIINNITYSTARVIKE MP-BOLAGEN | MP-831A Nauha 10x0,5 A | S1401B | Kaapelitiet MP LB | E | PSS | 57.03 | M | 10 | 5.703
S | 3424371 | 6418074086648 | ASENNUSKOTELO PC TEMPO | TPC 201610 201X163X99MM | S3407B | Kotelot Fibox LB | E | KPL | 57.03 | KPL | 1 | 57.03
S | 2302876 | 4015081820887 | VALINTAKYTKIN MERKKIV RMQTITAN | M30C-FWRLK3-Y | S2305B | Erikoiskytkimet Eaton LB | E | KPL | 57.04 | KPL | 1 | 57.04
S | 2302877 | 4015081820894 | VALINTAKYTKIN MERKKIV RMQTITAN | M30C-FWRLK-B | S2305B | Erikoiskytkimet Eaton LB | E | KPL | 57.04 | KPL | 1 | 57.04
S | 2302878 | 4015081820900 | VALINTAKYTKIN MERKKIV RMQTITAN | M30C-FWRLK-G | S2305B | Erikoiskytkimet Eaton LB | E | KPL | 57.04 | KPL | 1 | 57.04
S | 2302879 | 4015081820917 | VALINTAKYTKIN MERKKIV RMQTITAN | M30C-FWRLK-R | S2305B | Erikoiskytkimet Eaton LB | E | KPL | 57.04 | KPL | 1 | 57.04
S | 2302880 | 4015081820924 | VALINTAKYTKIN MERKKIV RMQTITAN | M30C-FWRLK-W | S2305B | Erikoiskytkimet Eaton LB | E | KPL | 57.04 | KPL | 1 | 57.04
S | 2302881 | 4015081820931 | VALINTAKYTKIN MERKKIV RMQTITAN | M30C-FWRLK-Y | S2305B | Erikoiskytkimet Eaton LB | E | KPL | 57.04 | KPL | 1 | 57.04
S | 2302942 | 4015081821648 | VALINTAKYTKIN MERKKIV RMQTITAN | M30C-FWLK3-B | S2305B | Erikoiskytkimet Eaton LB | E | KPL | 57.04 | KPL | 1 | 57.04
S | 2302943 | 4015081821655 | VALINTAKYTKIN MERKKIV RMQTITAN | M30C-FWLK3-G | S2305B | Erikoiskytkimet Eaton LB | E | KPL | 57.04 | KPL | 1 | 57.04
S | 2302944 | 4015081821662 | VALINTAKYTKIN MERKKIV RMQTITAN | M30C-FWLK3-R | S2305B | Erikoiskytkimet Eaton LB | E | KPL | 57.04 | KPL | 1 | 57.04
S | 2302945 | 4015081821679 | VALINTAKYTKIN MERKKIV RMQTITAN | M30C-FWLK3-W | S2305B | Erikoiskytkimet Eaton LB | E | KPL | 57.04 | KPL | 1 | 57.04
S | 2302946 | 4015081821686 | VALINTAKYTKIN MERKKIV RMQTITAN | M30C-FWLK3-Y | S2305B | Erikoiskytkimet Eaton LB | E | KPL | 57.04 | KPL | 1 | 57.04
S | 2302947 | 4015081821693 | VALINTAKYTKIN MERKKIV RMQTITAN | M30C-FWLK-B | S2305B | Erikoiskytkimet Eaton LB | E | KPL | 57.04 | KPL | 1 | 57.04
S | 2302948 | 4015081821709 | VALINTAKYTKIN MERKKIV RMQTITAN | M30C-FWLK-G | S2305B | Erikoiskytkimet Eaton LB | E | KPL | 57.04 | KPL | 1 | 57.04
S | 2302949 | 4015081821716 | VALINTAKYTKIN MERKKIV RMQTITAN | M30C-FWLK-R | S2305B | Erikoiskytkimet Eaton LB | E | KPL | 57.04 | KPL | 1 | 57.04
S | 2302950 | 4015081821723 | VALINTAKYTKIN MERKKIV RMQTITAN | M30C-FWLKV-B | S2305B | Erikoiskytkimet Eaton LB | E | KPL | 57.04 | KPL | 1 | 57.04
S | 2302951 | 4015081821730 | VALINTAKYTKIN MERKKIV RMQTITAN | M30C-FWLKV-G | S2305B | Erikoiskytkimet Eaton LB | E | KPL | 57.04 | KPL | 1 | 57.04
S | 2302952 | 4015081821747 | VALINTAKYTKIN MERKKIV RMQTITAN | M30C-FWLKV-R | S2305B | Erikoiskytkimet Eaton LB | E | KPL | 57.04 | KPL | 1 | 57.04
S | 2302953 | 4015081821754 | VALINTAKYTKIN MERKKIV RMQTITAN | M30C-FWLKV-W | S2305B | Erikoiskytkimet Eaton LB | E | KPL | 57.04 | KPL | 1 | 57.04
S | 2302954 | 4015081821761 | VALINTAKYTKIN MERKKIV RMQTITAN | M30C-FWLKV-Y | S2305B | Erikoiskytkimet Eaton LB | E | KPL | 57.04 | KPL | 1 | 57.04
S | 2302955 |  | Select switch w. ind. light | Select switch w. ind. light | S2305B | Erikoiskytkimet Eaton LB | E | KPL | 57.04 | KPL | 1 | 57.04
S | 2302956 | 4015081821785 | VALINTAKYTKIN MERKKIV RMQTITAN | M30C-FWLK-Y | S2305B | Erikoiskytkimet Eaton LB | E | KPL | 57.04 | KPL | 1 | 57.04
S | 2302957 |  | Select switch w. ind. light | Select switch w. ind. light | S2305B | Erikoiskytkimet Eaton LB | E | KPL | 57.04 | KPL | 1 | 57.04
S | 2302958 | 4015081821808 | VALINTAKYTKIN MERKKIV RMQTITAN | M30C-FWRLK3-G | S2305B | Erikoiskytkimet Eaton LB | E | KPL | 57.04 | KPL | 1 | 57.04
S | 2302959 | 4015081821815 | VALINTAKYTKIN MERKKIV RMQTITAN | M30C-FWRLK3-R | S2305B | Erikoiskytkimet Eaton LB | E | KPL | 57.04 | KPL | 1 | 57.04
S | 3429941 | 4013902062775 | ASENNUSLEVY SPELSBERG | AK MPI 2 | S3409B | Kotelot Spelsberg LB | E | KPL | 57.05 | KPL | 1 | 57.05
S | 3653378 | 3606480019630 | KOMPAKTIKATKAISIJA COMPACT | LV431563 LEVITYSPALAT 3P | S3607B | Tehokytk -katkais Schneider LB | E | KPL | 57.05 | KPL | 1 | 57.05
S | 1431454 | 6438377010614 | NIVELLIITOS LEVYHYLLY MEKA | RVS-40-400 PG | S1447A | Levyhyllyt Meka X LA | E | KPL | 57.06 | KPL | 1 | 57.06
S | 3423415 | 6418074002211 | ASENNUSKOTELO PC | PC F 85 G | S3407B | Kotelot Fibox LB | V | KPL | 57.06 | KPL | 1 | 57.06
S | 3423515 | 6418074002204 | ASENNUSKOTELO PC FIBOX | PC F 85 T | S3407B | Kotelot Fibox LB | E | KPL | 57.06 | KPL | 1 | 57.06
S | 0487456 | 8711401166135 | KUMIKAAPELI HF PRYSMIAN | VSB TARMO 5G16 HF K500 | S0433B | Kumikaapelit Prysmian LB | E | M | 57.07 | M | 1 | 57.07
S | 2000520 | 3606489504700 | KYTKIN RENOVA | 7/16A/IP21 PPJ 2X VAL | S2002B | Pinta-as kytkimet Schneider LB | E | KPL | 57.07 | KPL | 1 | 57.07
S | 2000521 | 3606489504717 | KYTKIN RENOVA | 7/16A/IP21 PPJ 2X MUS | S2002B | Pinta-as kytkimet Schneider LB | V | KPL | 57.07 | KPL | 1 | 57.07
S | 2707154 | 8595188122597 | VÄLIRELE ELKO EP | 1VK 16A 230VAC/24VUC PUN LED | S2706B | Ohjaus säätö UTU LB | E | KPL | 57.07 | KPL | 1 | 57.07
S | 2707155 | 8595188122610 | VÄLIRELE ELKO EP | 1VK 16A 230VAC/24VUC VIH LED | S2706B | Ohjaus säätö UTU LB | E | KPL | 57.07 | KPL | 1 | 57.07
S | 2707157 | 8595188122573 | VÄLIRELE ELKO EP | 1VK 16A 230VAC/24VUC VAL LED | S2706B | Ohjaus säätö UTU LB | E | KPL | 57.07 | KPL | 1 | 57.07
S | 2707158 | 8595188122603 | VÄLIRELE ELKO EP | 1VK 16A 230VAC/24VUC SIN LED | S2706B | Ohjaus säätö UTU LB | E | KPL | 57.07 | KPL | 1 | 57.07
S | 3735055 |  | Auxiliary contact | 10112 | S3701B | Moottorilähtökomponentit LB | E | KPL | 57.07 | KPL | 1 | 57.07
S | 4528811 | 7392971146188 | OPTINEN LISÄTARVIKE SCOUT | HÄIKÄISYSUOJA, S | S4509B | Ulkovalaisimet Hide-a-Lite LB | E | KPL | 57.08 | KPL | 1 | 57.08
S | 6755675 | 0095969856317 | JÄNNITTEENKOETIN AMPROBE | NCV-1020-EUR CAT IV 1000V IP65 | S6703B | Osoittavat mittarit Fluke LB | E | KPL | 57.09 | KPL | 1 | 57.09
S | 2318446 | 3389119043854 | KAKSOISPAINIKE HARMONY | ZB4BL7340 KAKSOISZB4BL7340 | S2302B | Erikoiskytkimet Schneider LB | E | KPL | 57.1 | KPL | 1 | 57.1
S | 1976873 | 4066966454857 | PISTOLIITINJOHTOSJA HF WINSTA | DALI UROS/VAPAA 5X1,5MM2, 3M | S1906B | Sisäjohtoliittimet Wago LB | E | KPL | 57.1 | KPL | 1 | 57.1
S | 2318347 |  | AVAIN HARMONY | ZBG455P AVAIN 455 KUMISUOJALLA | S2302B | Erikoiskytkimet Schneider LB | E | KPL | 57.1 | KPL | 1 | 57.1
S | 2362960 | 3606489745592 | KOTELO HARMONY | XALKW01 1 REIKÄ KELT | S2302B | Erikoiskytkimet Schneider LB | E | KPL | 57.1 | KPL | 1 | 57.1
S | 6429644 | 6430069093783 | MERKINTÄKILPI ST | VARO PANEEL TAKAJ 300x400 MAG | S6409B | Merkintätarv Turvakauppa LB | E | KPL | 57.1 | KPL | 1 | 57.1
S | 1608255 | 4012591125075 | JAKORASIA ENYCASE | DK 2500 G IP66 HAR PC-HF | S1607B | Pinta-asennusras Hensel LB | E | KPL | 57.11 | KPL | 1 | 57.11
S | 3254566 | 3606486822845 | VIKAVIRTASUOJAKYTKIN EASY9 | RCCB 4P 25A 30MA A | S3218B | Vikavirtakytkimet Schneider LB | V | KPL | 57.11 | KPL | 1 | 57.11
S | 3254567 | 3606486822852 | VIKAVIRTASUOJAKYTKIN EASY9 | RCCB 4P 40A 30MA A | S3218B | Vikavirtakytkimet Schneider LB | V | KPL | 57.11 | KPL | 1 | 57.11
S | 3705926 | 4013614400759 | VIRTAKISKO ABB | PS1-5-1-65 | S3718B | Moottorinsuojak ABB LB | E | KPL | 57.11 | KPL | 1 | 57.11
S | 3705936 | 4013614400797 | VIRTAKISKO ABB | PS1-5-2-65 | S3718B | Moottorinsuojak ABB LB | E | KPL | 57.11 | KPL | 1 | 57.11
S | 3424380 | 6418074086655 | ASENNUSKOTELO PC TEMPO | TPC 201610T 201X163X99MM | S3407B | Kotelot Fibox LB | E | KPL | 57.12 | KPL | 1 | 57.12
S | 4261531 | 5391370095488 | MODUULIVALAISIN ROBUS | DALLAS EXPRESS 32W UGR 4000K | S41410 | Sisävalaisimet Robus ELP P0 | E | KPL | 57.12 | KPL | 1 | 57.12
S | 77306775 | 3606481819901 | TOIMILAITE SCHNEIDER MP140 | 24VAC,NO,ON/OFF,TERM.ISKU:4 MM | S2813B | Toimilaitteet Schneider PIE LB | E | KPL | 57.13 | KPL | 1 | 57.13
S | 3449014 | 6418677166440 | ASENNUSKOTELO PC ENSTO IS | SPCM131815G 125x175x150mm | S3416B | Kotelot Ensto LB | V | KPL | 57.13 | KPL | 1 | 57.13
S | 1455711 | 7321678033125 | KULMAKAPPALE MITA | KULMA 45° CT50 100 R3 PC1 GRP | S1446B | Kaapelitiet Wibe/Mita LB | E | KPL | 57.14 | KPL | 1 | 57.14
S | 1370860 |  | SIDONTASPIRAALI HELLERMANN | SBPE1.5 NAT 1.6-8mm 30m | S1305B | Kiinnitystarv Hellermann LB | E | PAK | 57.15 | M | 30 | 1.905
S | 1936749 | 6418677704178 | PISTOLIITINJOHTOSARJA ENSTONET | 3N 3x2.5mm2 HF MUS 3.0m | S1913B | Enstonet liittimet LB | E | KPL | 57.16 | KPL | 1 | 57.16
S | 5260133 | 6410052601331 | KAAPELINSUOJAKOURU SUORA | KSK 45x2500mm SG | S52110 | Kaapelinsuojaus Ruukki P0 | V | KPL | 57.17 | KPL | 1 | 57.17
S | 1936737 | 6418677709586 | PISTOLIITINJOHTOSARJA ENSTONET | 3N 3x1.5mm2 HF MUS 6.0m | S1913B | Enstonet liittimet LB | E | KPL | 57.2 | KPL | 1 | 57.2
S | 3201004 | 7331185073057 | VIKAVIRTASUOJAKYTKIN GARO | RCBO GS C10A 2P 2X10A/C/30MA/A | S3227B | Johdonsuojakatkaisijat GARO LB | E | KPL | 57.2 | KPL | 1 | 57.2
S | 3201005 | 7331185073071 | VIKAVIRTASUOJAKYTKIN GARO | RCBO GS C16A 2P 2X16A/C/30MA/A | S3227B | Johdonsuojakatkaisijat GARO LB | E | KPL | 57.2 | KPL | 1 | 57.2
S | 3201007 | 7331185073040 | VIKAVIRTAJOHDONSUOJAKAT. GARO | RCBO GS C6A 2P 2X6A/C/30MA/A | S3227B | Johdonsuojakatkaisijat GARO LB | E | KPL | 57.2 | KPL | 1 | 57.2
S | 3720463 | 4011209517875 | KOTELO | 3RV19231CA00. 54MM. IP55 | S3707B | Moottorilähtökomp. Siemens LB | V | KPL | 57.2 | KPL | 1 | 57.2
S | 3110202 | 6417019223926 | KAHVASULAKE ABB | OFAA2GG355 | S3102B | Kahvasulakkeet ABB LB | E | KPL | 57.21 | KPL | 1 | 57.21
S | 4136296 | 4099854094569 | PINTA-ASENNUSVALAISIN LEDVANCE | SURFACE ESSENTIAL 250 1XE27 | S4102B | Sisävalaisimet Ledvance LB | E | KPL | 57.21 | KPL | 1 | 57.21
S | 6712631 | 4010312501702 | ENERGIAMITTARI DIN | WSZ15DE-32A | S6724B | Mittarit Eltako LB | V | KPL | 57.21 | KPL | 1 | 57.21
S | 1445282 | 7321677120192 | TIKASHYLLY WIBE | KHZV-400 6M HDG | S1411B | Kaapelitiet Wibe LB | E | M | 57.22 | M | 1 | 57.22
S | 3447762 | 3303430139447 | PEITELEVY-DIN MUREVA | 12 MOD | S3418B | Kotelot Schneider LB | E | KPL | 57.22 | KPL | 1 | 57.22
S | 3642241 | 6417019223230 | TURVAKYTKIN VIPU ABB | OTP16HT3M251 | S3610B | Turvakytkimet ABB LB | V | KPL | 57.22 | KPL | 1 | 57.22
S | 7526609 | 4010056754242 | VAHVISTINTARVIKE WISI | RF-DIPLEKSERI, 65/85 MHZ | S7505A | Antennituotteet Finnsat LA | E | KPL | 57.22 | KPL | 1 | 57.22
S | 4143574 | 7392971139869 | ALASVALO CORE | IP44 60lm 45° 1,2W 2700K TILT | S4212B | Sisävalaisimet Hide-a-lite LB | E | KPL | 57.23 | KPL | 1 | 57.23
S | 4143575 | 7392971139876 | ALASVALO CORE | IP44 60lm 45° 1,2W 3000K TILT | S4212B | Sisävalaisimet Hide-a-lite LB | E | KPL | 57.23 | KPL | 1 | 57.23
S | 4201762 | 7392971121390 | ALUMIINIPROFIILI HIDE A ALITE | U-KISKO LED-NAUHAAN KORKEA 2M | S4212B | Sisävalaisimet Hide-a-lite LB | E | KPL | 57.23 | KPL | 1 | 57.23
S | 4211613 | 7392971131894 | KISKOTARVIKE HIDE A LITE | LITETRAC KISKO 1-VAIHE 1M VALK | S4212B | Sisävalaisimet Hide-a-lite LB | E | KPL | 57.23 | KPL | 1 | 57.23
S | 4222369 | 7392971134451 | PEITELEVY HIDE A LITE | KEHYS 270X270 Ø85 | S4212B | Sisävalaisimet Hide-a-lite LB | E | KPL | 57.23 | KPL | 1 | 57.23
S | 4240420 | 7392971136936 | KISKOTARVIKE HIDE-A-LITE | LITETRAC KISKO 1-VAIHE 1M MUST | S4212B | Sisävalaisimet Hide-a-lite LB | E | KPL | 57.23 | KPL | 1 | 57.23
S | 3235077 | 3414970394293 | JOHDONSUOJAKATKAISIJA TX3 | JSK, 3-NAP. C4, 10KA | S3205B | Johdonsuoja-autom Ensto LB | E | KPL | 57.24 | KPL | 1 | 57.24
S | 2816115 | 3606489818777 | KAUKO-OHJAIN KNX SE | KNX PIR KAUKO-OHJAIN | S2803B | Kiint.autom KNX SCHNEIDER LB | E | KPL | 57.25 | KPL | 1 | 57.25
S | 3225988 | 4018841080422 | VIRTAKISKO FTG | 3P/PIIKKI/16/39MOD ABB SOPIVA | S3223B | Virtakiskot FTG ELP LB | E | KPL | 57.25 | KPL | 1 | 57.25
S | 2712553 | 7612270939480 | APUKOSKETIN E290 | 2S,0A 16A | S2703B | Ohjaus säätö ABB LB | E | KPL | 57.26 | KPL | 1 | 57.26
S | 0422106 | 5413260555084 | KUMIKAAPELI HEDTEC | H07RN-F 1X95 ECA K500 | S0412B | Kumikaapelit LB | E | M | 57.27 | M | 1 | 57.27
S | 1939449 | 4066966371246 | RASIALIITIN | WAGO-JOHDONKORJAUS SARJA | S1909B | Riviliittimet Wago LB | V | PAK | 57.27 | KPL | 20 | 2.8635
S | 2336608 | 4015081104543 | VÄÄNNIN RMQ-TITAN | M22-WRLK3-G-2K10LED-BVP | S2305B | Erikoiskytkimet Eaton LB | E | KPL | 57.27 | KPL | 1 | 57.27
S | 2707055 | 3250612400485 | VÄLIRELE HAGER | ERC216 2s 16A k.230VAC | S2706A | Ohjaus säätö UTU LA | V | KPL | 57.27 | KPL | 1 | 57.27
S | 5213476 |  | CABLE DUCTING PIPE UPONOR | 50X2,0 CLASS B RED 6M PVC | S5213B | Kaapelin suoj+liitos Uponor LB | V | KPL | 57.27 | KPL | 1 | 57.27
S | 5213483 |  | CABLE DUCTING PIPE UPONOR | 50X2,0 CLASS B YELLOW 6M PVC | S5213B | Kaapelin suoj+liitos Uponor LB | V | KPL | 57.27 | KPL | 1 | 57.27
S | 8100403 | 7030690037072 | LISÄTARVIKE NOBÖ | FS 20 JALKAPARI + PYÖRÄT | S8145B | Lisätarvikkeet Glen Dimplex LB | V | KPL | 57.27 | KPL | 1 | 57.27
S | 8100408 | 7030690037065 | LISÄTARVIKE NOBÖ | FS 40 JALKAPARI + PYÖRÄT | S8145B | Lisätarvikkeet Glen Dimplex LB | V | KPL | 57.27 | KPL | 1 | 57.27
S | 3449016 | 6418677166457 | ASENNUSKOTELO PC ENSTO IS | SPCM181808G 175x175x75mm | S3416B | Kotelot Ensto LB | V | KPL | 57.28 | KPL | 1 | 57.28
S | 3449779 | 6438100102104 | ASENNUSKOTELO PC ENSTO IS | SPCP131810LT 125x175x100mm | S3416B | Kotelot Ensto LB | E | KPL | 57.28 | KPL | 1 | 57.28
S | 1467757 | 7394333152943 | KULMAKAPPALE MP-BOLAGEN | MP-423S Säädet. Kulmak. 100S | S1401B | Kaapelitiet MP LB | E | KPL | 57.29 | KPL | 1 | 57.29
S | 7915204 | 6418296003065 | LIITOSJOHTO SMART THINGS | USB-C > USB-C, P+D, 0.3M | S7901B | AV järjestelmät LB | E | KPL | 57.29 | KPL | 1 | 57.29
S | 3210788 | 4016779543934 | JOHDONSUOJAKATKAISIJA S200M | S201M-C50 1-NAP C50A | S3202B | Johdonsuoja-automaatit ABB LB | E | KPL | 57.3 | KPL | 1 | 57.3
S | 3210946 | 4016779543811 | JOHDONSUOJAKATKAISIJA S200M | S201M-B50 1-NAP B50A | S3202B | Johdonsuoja-automaatit ABB LB | E | KPL | 57.3 | KPL | 1 | 57.3
S | 3709424 | 4013614544255 | KONTAKTORI ABB | MC2A301ATM | S3716B | Kontaktorit >100A AC3 ABB LB | E | KPL | 57.31 | KPL | 1 | 57.31
S | 3709493 | 4013614544200 | KONTAKTORI ABB | MC2A301AT4 | S3716B | Kontaktorit >100A AC3 ABB LB | E | KPL | 57.31 | KPL | 1 | 57.31
S | 3709494 | 4013614544095 | KONTAKTORI ABB | MC2A310AT4 | S3716B | Kontaktorit >100A AC3 ABB LB | E | KPL | 57.31 | KPL | 1 | 57.31
S | 3709517 | 4013614544118 | KONTAKTORI ABB | MC2A310AT7 | S3716B | Kontaktorit >100A AC3 ABB LB | E | KPL | 57.31 | KPL | 1 | 57.31
S | 3709518 | 4013614544187 | KONTAKTORI ABB | MC2A310ATY | S3716B | Kontaktorit >100A AC3 ABB LB | E | KPL | 57.31 | KPL | 1 | 57.31
S | 3709519 | 4013614544224 | KONTAKTORI ABB | MC2A301AT7 | S3716B | Kontaktorit >100A AC3 ABB LB | E | KPL | 57.31 | KPL | 1 | 57.31
S | 3709520 | 4013614544293 | KONTAKTORI ABB | MC2A301ATY | S3716B | Kontaktorit >100A AC3 ABB LB | E | KPL | 57.31 | KPL | 1 | 57.31
S | 3709619 | 4013614544125 | KONTAKTORI ABB | MC2A310AT9 | S3716B | Kontaktorit >100A AC3 ABB LB | E | KPL | 57.31 | KPL | 1 | 57.31
S | 3709620 | 4013614544231 | KONTAKTORI ABB | MC2A301AT9 | S3716B | Kontaktorit >100A AC3 ABB LB | E | KPL | 57.31 | KPL | 1 | 57.31
S | 3709648 | 4013614544248 | KONTAKTORI ABB | MC2A301ATJ | S3716B | Kontaktorit >100A AC3 ABB LB | E | KPL | 57.31 | KPL | 1 | 57.31
S | 3709649 | 4013614544262 | KONTAKTORI ABB | MC2A301ATN | S3716B | Kontaktorit >100A AC3 ABB LB | E | KPL | 57.31 | KPL | 1 | 57.31
S | 3709650 | 4013614544279 | KONTAKTORI ABB | MC2A301ATU | S3716B | Kontaktorit >100A AC3 ABB LB | E | KPL | 57.31 | KPL | 1 | 57.31
S | 3709651 | 4013614544194 | KONTAKTORI ABB | MC2A301AT1 | S3716B | Kontaktorit >100A AC3 ABB LB | E | KPL | 57.31 | KPL | 1 | 57.31
S | 3709652 | 4013614544217 | KONTAKTORI ABB | MC2A301AT6 | S3716B | Kontaktorit >100A AC3 ABB LB | E | KPL | 57.31 | KPL | 1 | 57.31
S | 3709653 | 4013614544132 | KONTAKTORI ABB | MC2A310ATJ | S3716B | Kontaktorit >100A AC3 ABB LB | E | KPL | 57.31 | KPL | 1 | 57.31
S | 3709654 | 4013614544156 | KONTAKTORI ABB | MC2A310ATN | S3716B | Kontaktorit >100A AC3 ABB LB | E | KPL | 57.31 | KPL | 1 | 57.31
S | 3709655 | 4013614544163 | KONTAKTORI ABB | MC2A310ATU | S3716B | Kontaktorit >100A AC3 ABB LB | E | KPL | 57.31 | KPL | 1 | 57.31
S | 3709656 | 4013614544088 | KONTAKTORI ABB | MC2A310AT1 | S3716B | Kontaktorit >100A AC3 ABB LB | E | KPL | 57.31 | KPL | 1 | 57.31
S | 3709657 | 4013614544101 | KONTAKTORI ABB | MC2A310AT6 | S3716B | Kontaktorit >100A AC3 ABB LB | E | KPL | 57.31 | KPL | 1 | 57.31
S | 3709665 | 4013614544149 | KONTAKTORI ABB | MC2A310ATM | S3716B | Kontaktorit >100A AC3 ABB LB | E | KPL | 57.31 | KPL | 1 | 57.31
S | 3709685 | 4013614544170 | KONTAKTORI ABB | MC2A310ATW | S3716B | Kontaktorit >100A AC3 ABB LB | E | KPL | 57.31 | KPL | 1 | 57.31
S | 3709686 | 4013614544286 | KONTAKTORI ABB | MC2A301ATW | S3716B | Kontaktorit >100A AC3 ABB LB | E | KPL | 57.31 | KPL | 1 | 57.31
S | 4523485 | 7392971134918 | VÄLIJOHTO HIDE A LITE | MAALIITOS SUORA 5P IP68 | S4509B | Ulkovalaisimet Hide-a-Lite LB | E | KPL | 57.34 | KPL | 1 | 57.34
S | 1964497 | 4055626060231 | MONINAPALIITIN PHOENIX | HC-STA-B24-HHFS-1STM32-EL-AL | S1912B | Riviliittim Phoenix Contact LB | E | KPL | 57.35 | KPL | 1 | 57.35
S | 2317206 | 9005738005816 | RIIPPUOHJAINTAR.BENEDICT&JÄGER | B4-9149 BG-KOT. VEDONP.HOLK. | S2306B | Erikoiskytkimet UTU LB | E | KPL | 57.35 | KPL | 1 | 57.35
S | 2006523 | 6418677334573 | PAINIKE KOSTI | 6/10A/250V/IP44 PPJ 1N LI VAL | S20040 | Pinta-as kytkimet ABB P0 | V | KPL | 57.37 | KPL | 1 | 57.37
S | 2318523 | 3606480088377 | MERKKIVALO LED ACTI 9 | IIL LED 230VAC KAKSOIS VIH/PUN | S2302B | Erikoiskytkimet Schneider LB | V | KPL | 57.37 | KPL | 1 | 57.37
S | 3617257 |  | PÄÄKYTKIN | HLT80/3T/Z20/F908 | S3618B | Nokkakytkimet Hedtec LB | E | KPL | 57.37 | KPL | 1 | 57.37
S | 7242011 |  | KYTKENTÄKAAPELI HAGER | TN713 RJ45 CAT6 STP 0.5m 4kpl | S7245B | Tietoverkkotarv Berker U LB | E | PAK | 57.37 | KPL | 4 | 14.3425
S | 4011350 | 7392971112336 | LED-LIITÄNTÄLAITE HIDEALITE | LED TRAFO PMR 24V 8.4W DC | S4001B | Valaisinkomp Hidealite LB | V | KPL | 57.38 | KPL | 1 | 57.38
S | 7260691 |  | VALMISKAAPELI DRAKA MNC | JUMPER 5M 7/16M /4.3/10S M BHF | S72150 | Prysmian rf tarvikkeet P0 | V | KPL | 57.38 | KPL | 1 | 57.38
S | 1436499 | 7321677959310 | ASENNUSTARVIKE WIBE | KORROOSIONESTOMAALI, 0,4L | S1411B | Kaapelitiet Wibe LB | E | KPL | 57.39 | KPL | 1 | 57.39
S | 1476398 |  | T-piece | LF601508 HF LF60x150 gray | S1420B | Asennuskanavat osat Tehalit LB | E | KPL | 57.39 | KPL | 1 | 57.39
S | 1476548 | 4012740021937 | T-KAPPALE TEHALIT.LF | LF601508 HF LF60X150 VHA | S1420B | Asennuskanavat osat Tehalit LB | E | KPL | 57.39 | KPL | 1 | 57.39
S | 2302833 | 4015081778591 | VALOPAINIKERUNKO RMQ-TITAN | M30C-FDRL-G-X1 | S2305B | Erikoiskytkimet Eaton LB | E | KPL | 57.4 | KPL | 1 | 57.4
S | 2302834 | 4015081778607 | VALOPAINIKERUNKO RMQ-TITAN | M30C-FDRL-R-X0 | S2305B | Erikoiskytkimet Eaton LB | E | KPL | 57.4 | KPL | 1 | 57.4
S | 2302835 | 4015081778614 | VALOPAINIKERUNKO RMQ-TITAN | M30C-FDRL-W-X0 | S2305B | Erikoiskytkimet Eaton LB | E | KPL | 57.4 | KPL | 1 | 57.4
S | 2302836 | 4015081778621 | VALOPAINIKERUNKO RMQ-TITAN | M30C-FDRL-W-X1 | S2305B | Erikoiskytkimet Eaton LB | E | KPL | 57.4 | KPL | 1 | 57.4
S | 2404113 |  | PISTORASIA ELKO RS NORDIC | 4N/16A/250V/IP21 PPR VAL | S2403B | Pinta-as pistorasiat Elko LB | V | KPL | 57.4 | KPL | 1 | 57.4
S | 4277314 |  | MEKAANINEN LISÄTARV. GREENLED | KEHYS 600X600 70 | S43560 | Teollisuusval Greenled P0 | V | KPL | 57.4 | KPL | 1 | 57.4
S | 5207538 | 7393487009707 | JATKOSHOLKKI ELPRESS | AKS35-16 | S5204B | Kaapelin suoj+liitos Elpre LB | E | KPL | 57.4 | KPL | 1 | 57.4
S | 5207539 | 7393487009714 | JATKOSHOLKKI ELPRESS | AKS35-25 | S5204B | Kaapelin suoj+liitos Elpre LB | E | KPL | 57.4 | KPL | 1 | 57.4
S | 5207561 | 7393487009837 | JATKOSHOLKKI ELPRESS | AKS120-70 | S5204B | Kaapelin suoj+liitos Elpre LB | E | KPL | 57.4 | KPL | 1 | 57.4
S | 5236286 | 4031026404370 | SUOJASUKKA HELLERMANN | TWIST-IN-FR 32 MUS 15 M | S5209B | Kaapelin suoj+liitos Heller LB | E | M | 57.4 | M | 1 | 57.4
S | 77307221 | 3606481819918 | VENTTIILI SCHNEIDER VZ208 | 2-TIE VYÖHYKEV.DN15KVS0.25 | S2813B | Toimilaitteet Schneider PIE LB | E | KPL | 57.41 | KPL | 1 | 57.41
S | 77307227 | 3606481819925 | VENTTIILI SCHNEIDER VZ208 | 2-TIE VYÖHYKEV.DN15 KVS0.4 | S2813B | Toimilaitteet Schneider PIE LB | E | KPL | 57.41 | KPL | 1 | 57.41
S | 4121862 | 9010111001156 | RIPUSTIN GALAxY | VAIJERIRIPUSTUSSARJA Z03 | S4131B | LED PROFIILIT GALAXY LB | E | KPL | 57.42 | KPL | 1 | 57.42
S | 4935201 | 4058075824133 | LED-VALOPUTKI T5 | T5 AC HO54 1200 26W/840 4000LM | S4730B | LED-lamput Ledvance LB | V | KPL | 57.42 | KPL | 1 | 57.42
S | 0436705 | 7330778350490 | LÄMMITYSKAAPELI ITSER. ELSR-N | ELSR-N-20-2-BOT, 20W/M | S81060 | Teollis lämpökaap Ebeco X P0 | E | M | 57.42 | M | 1 | 57.42
S | 1467210 | 7394333048819 | LANKAHYLLY MP-BOLAGEN | MP-722S3 C1 120S 3 m | S1401B | Kaapelitiet MP LB | E | KPL | 57.43 | KPL | 1 | 57.43
S | 9867992 |  | YLEISMITTARI DIGI VICTOR | VC890C+ DIGITAALINEN | S6709B | Osoittavat mittarit Perel LB | E | KPL | 57.43 | KPL | 1 | 57.43
S | 0614609 |  | KUPARIVOIMAKAAPELI TT CABLES | FRHF 4X25RM/16 K500 | S0631B | Kuparivoimakaapelit-FR TT X LB | V | M | 57.44 | M | 1 | 57.44
S | 1430306 | 6438377005566 | KATTOKIINNIKE MEKA | HST RTF-16 | S1427B | Kaapelitiet Meka LB | E | KPL | 57.44 | KPL | 1 | 57.44
S | 2408746 | 3250617175647 | PISTORASIA W.1 | 2S/16A/IP55 VAAKA 4LV PPJ VAL | S24170 | Pinta-as pistorasiat UTU P0 | E | KPL | 57.44 | KPL | 1 | 57.44
S | 3443542 | 6418677155772 | ASENNUSKOTELO ABS ENSTO IS | SABP181813T 175x175x125mm | S3416B | Kotelot Ensto LB | E | KPL | 57.44 | KPL | 1 | 57.44
S | 5001512 |  | ILMAJOHTOLIITIN NEWLEC | PAS/BLL LIITIN 50-157 | S50150 | Linjatarvikkeet Michaud P0 | V | KPL | 57.44 | KPL | 1 | 57.44
S | 7133127 | 6937096306942 | KAMERATARVIKE UNW | SEINÄKIINNIKE DOME IPC323X | S71450 | Kameravalvonta Finnsat P0 | E | KPL | 57.44 | KPL | 1 | 57.44
S | 7133137 | 6937096301237 | KAMERATARVIKE UNV | SEINÄKIINN. IPC353X 363X 64XX | S71450 | Kameravalvonta Finnsat P0 | E | KPL | 57.44 | KPL | 1 | 57.44
S | 5212310 | 4059496710838 | TELEJATKOSLIITIN CORNING | PRESSLOK UB2A 0.4-0.9 MM | S7505A | Antennituotteet Finnsat LA | V | PAK | 57.44 | KPL | 100 | 0.5744
S | 1446141 | 7321677290178 | KAAPELITIEN KANSI WIBE | W5-200. 2M. VALK. | S1411B | Kaapelitiet Wibe LB | E | KPL | 57.45 | KPL | 1 | 57.45
S | 3705941 | 4013614400810 | SYÖTTÖLIITIN ABB | S1-M2-25 | S3718B | Moottorinsuojak ABB LB | E | KPL | 57.45 | KPL | 1 | 57.45
S | 6474795 | 6430069095060 | SULKUPYLVÄS SWM | RAJAUSTOLPPA JA JALUSTA 102 CM | S6410B | Liikenteenohj Turvakauppa LB | E | KPL | 57.45 | KPL | 1 | 57.45
S | 7284966 |  | PÄÄTEKOTELO NESTOR | TERMINATION BOX 24 | S7202B | Kuitutuotteet Nestor X LB | E | KPL | 57.45 | KPL | 1 | 57.45
S | 7263361 | 6410072633619 | KYTKENTÄKAAPELI NAFICON | SCA/SCA FMMS 2SMT 10M | S7203B | Kuitutuotteet Naficon X LB | E | KPL | 57.45 | KPL | 1 | 57.45
S | 0474653 |  | OHJAUSKAAPELI TAIP. HELUKABEL | TOPSERV 109 PUR 4G10 | S0466B | OHJAUSKAAPELIT-HF CABLEX X LB | E | M | 57.46 | M | 1 | 57.46
S | 3429605 | 4013902063147 | MODUULIKOTELO SPELSBERG | AK 05 PINTA IP65 | S3409B | Kotelot Spelsberg LB | V | KPL | 57.47 | KPL | 1 | 57.47
S | 1156243 | 4012196388158 | JATKOMUHVI METALLI VBS | SBN63 SW. M63. KAARI 90°. MUS | S1110B | Teräsputket OBO LB | E | KPL | 57.48 | KPL | 1 | 57.48
S | 3404577 | 4028177438293 | TUULETIN SK | KONDENSSIVESILETKU | S3415B | Kotelot Rittal LB | E | KPL | 57.48 | KPL | 1 | 57.48
S | 4109907 | 7318307515251 | SEINÄVALAISIN ULKO KONSTSMIDE | MODENA 7515-250 IP44 GU10 VA | S4113B | Sisävalaisimet Konstsmide LB | E | KPL | 57.48 | KPL | 1 | 57.48
S | 4109915 | 7318307515756 | SEINÄVALAISIN ULKO KONSTSMIDE | MODENA 7515-750 IP44 GU10 MU | S4113B | Sisävalaisimet Konstsmide LB | E | KPL | 57.48 | KPL | 1 | 57.48
S | 4128208 | 7318307522754 | SEINÄVALAISIN ULKO KONSTSMIDE | MODENA 7522-750 IP54 2XGU10 MU | S4113B | Sisävalaisimet Konstsmide LB | E | KPL | 57.48 | KPL | 1 | 57.48
S | 4228751 | 6418536012512 | VALOPROFIILI/-NAUHA PREMIUM | 24V 3K IP20 6W/m 780lm/m 5m | S41200 | Sisävalaisimet FTLight P0 | V | KPL | 57.48 | KPL | 1 | 57.48
S | 4228752 | 6418536012536 | VALOPROFIILI/-NAUHA PREMIUM | 24V 4K IP20 6W/m 780lm/m 5m | S41200 | Sisävalaisimet FTLight P0 | V | KPL | 57.48 | KPL | 1 | 57.48
S | 1911128 | 4044773510102 | MONINAPALIITIN EPIC | H-B 16 SGRL M25 ALAKOT. PINTA | S1910B | Moninapaliittimet LAPP LB | V | KPL | 57.49 | KPL | 1 | 57.49
S | 7123300 | 06417023000193 | PALOVAROITIN OPTINEN NORDIC | NORDIC 230 2.0 OPT. PALO. | S7152B | Palovaroittimet LB | E | KPL | 57.49 | KPL | 1 | 57.49
S | 7237544 | 6410072375441 | HÄNTÄKAAPELI ETD | FTMSU 4F SC/UPC + SC/APC - 30M | S7204B | Kuitutuotteet ETD X LB | V | KPL | 57.49 | KPL | 1 | 57.49
S | 3235076 | 3414970394255 | JOHDONSUOJAKATKAISIJA TX3 | JSK, 3-NAP. C2, 10KA | S3205B | Johdonsuoja-autom Ensto LB | E | KPL | 57.51 | KPL | 1 | 57.51
S | 3270330 | 4015082424954 | JOHDONSUOJAKATKAISIJA XPOLE | PLSM-D13/3-MW | S3212A | Johdonsuoja-autom Eaton LA | E | KPL | 57.51 | KPL | 1 | 57.51
S | 3635201 | 6418677171352 | KUORMANKYTKIN VÄÄNTÖ ENSTO IS | KS3.20 3x20A | S3609B | Tehokytkimet Ensto LB | E | KPL | 57.51 | KPL | 1 | 57.51
S | 3604634 |  | NOKKAKYTKIN VAIHTO SONTHEIMER | U2/8ZM/K-0-A | S3618B | Nokkakytkimet Hedtec LB | E | KPL | 57.51 | KPL | 1 | 57.51
S | 3748020 | 3250614565205 | APUKOSKETIN HAGER | MZ520N 1A+1S 3.5A AC1 230V | S3703B | Moottorilähtökomp Hager LB | E | KPL | 57.52 | KPL | 1 | 57.52
S | 8136256 | 7040669142201 | LÄMMITTIMEN LISÄTARVIKE GLAMOX | JALKAPARI KORKEA MUSTA | S8155B | Lämmityslait Glamox Heating LB | E | KPL | 57.52 | KPL | 1 | 57.52
S | 8136257 | 7040669142218 | LÄMMITTIMEN LISÄTARVIKE GLAMOX | JALKAPARI MATALA MUSTA | S8155B | Lämmityslait Glamox Heating LB | E | KPL | 57.52 | KPL | 1 | 57.52
S | 1901330 | 4018841335126 | N/PE-KISKO FTG | 1M 166-LIITINTÄ 1,5-16MM2 | S1919B | N- ja PE-kiskot FTG ELP LB | E | KPL | 57.53 | KPL | 1 | 57.53
S | 7540464 | 6410075404643 | VIRTALÄHDE LA | PI 008 VIRTAL.MASTOVAHV. +12V | S7509B | Antennituott. Laatuantenni LB | V | KPL | 57.53 | KPL | 1 | 57.53
S | 8109002 | 5703466214527 | LOPPUPÄÄTE DEVI | EASYCONNECT EC-ETK IP68 | S8120B | Lämmitystarvikkeet DEVI LB | V | KPL | 57.53 | KPL | 1 | 57.53
S | 0621806 | 6410006218066 | ALUMIINIVOIMAKAAPELI-HF AFUMEX | AXCMK-PLUS 4X150/41 AN 1KV ECA | S0616B | Alumiinivoimakaap Prysmian LB | E | M | 57.54 | M | 1 | 57.54
S | 1311912 |  | KAAPELIKIINNIKE DUTCHCLAMP | DUTCHCLAMP TRIPLE 38-51 | S1303A | Kiinnitystarvikkeet Sormat LA | V | KPL | 57.54 | KPL | 1 | 57.54
S | 1472199 | 6410014721992 | KULMAKAPPALE SKT | A-K/500 ZN FE KZNOL | S1416B | Kaapelitiet Suomenkaap. ELP LB | E | KPL | 57.54 | KPL | 1 | 57.54
S | 2104096 | 7020160436702 | PEITELEVY ELKO PLUS | 5OS/IP20/86MM MUS | S2115B | Uppoas kytkimet Elko Plus LB | E | KPL | 57.54 | KPL | 1 | 57.54
S | 4154233 | 4015120031700 | MEKAANINEN LISÄTARVIKE | SLD SYMBOL SET ALTERNATIVE | S4215B | Turvavalaisimet Esylux LB | E | KPL | 57.54 | KPL | 1 | 57.54
S | 4159042 | 8595073795134 | YLEISVALAISIN MODUS | BRSB IP44 14W 830 1400LM | S4252A | Sisävalaisimet Modus ELP LA | V | KPL | 57.54 | KPL | 1 | 57.54
S | 4159046 | 8595073793307 | YLEISVALAISIN MODUS | BRSB IP44 14W 840 1400LM | S4252A | Sisävalaisimet Modus ELP LA | V | KPL | 57.54 | KPL | 1 | 57.54
S | 0431180 | 5017455001006 | LÄMPÖKAAPELI RAYCHEM | 8BTV2-CT 25W/m | S8137B | Ulkoalueiden sulanap Rayc LB | V | M | 57.54 | M | 1 | 57.54
S | 3420355 | 6418074022196 | ASENNUSKOTELO PC FIBOX | PC 150/100 HG | S3407B | Kotelot Fibox LB | E | KPL | 57.56 | KPL | 1 | 57.56
S | 1418324 | 4012196363193 | ASENNUSKANAVA LFS | WDK60170RW,60,5X169,5X2000 VAL | S1406B | Muovikanavat listat OBO LB | E | M | 57.57 | M | 1 | 57.57
S | 4145102 | 06430079520040 | TYÖPISTEVALAISIN DREAMLED | READY23 470 IP54 6,3W/940 VALK | S41560 | Valaisimet Dreamled X P0 | E | KPL | 57.57 | KPL | 1 | 57.57
S | 4145130 | 06430079520323 | TYÖPISTEVALAISIN DREAMLED | READY23 470 IP54 6,3W/935 VALK | S41560 | Valaisimet Dreamled X P0 | E | KPL | 57.57 | KPL | 1 | 57.57
S | 4145158 | 06430079520606 | TYÖPISTEVALAISIN DREAMLED | READY23 470 IP54 6,3W/930 VALK | S41560 | Valaisimet Dreamled X P0 | E | KPL | 57.57 | KPL | 1 | 57.57
S | 4145402 | 06430079520880 | TYÖPISTEVALAISIN DREAMLED | READY23 470 IP54 6,3W/940 MUST | S41560 | Valaisimet Dreamled X P0 | E | KPL | 57.57 | KPL | 1 | 57.57
S | 4145430 | 06430079521160 | TYÖPISTEVALAISIN DREAMLED | READY23 470 IP54 6,3W/935 MUST | S41560 | Valaisimet Dreamled X P0 | E | KPL | 57.57 | KPL | 1 | 57.57
S | 4145458 | 06430079521443 | TYÖPISTEVALAISIN DREAMLED | READY23 470 IP54 6,3W/930 MUST | S41560 | Valaisimet Dreamled X P0 | E | KPL | 57.57 | KPL | 1 | 57.57
S | 6405777 | 7393487048454 | PUMPPUTARVIKE ELPRESS | LIITÄNTÄJOHTO PS710 | S6420B | Työ turva työkalut Elpress LB | E | KPL | 57.57 | KPL | 1 | 57.57
S | 2111738 | 4011334298779 | PINTAKOJERASIA K.1 | 2OS. PYSTY 36MM ANT | S2112B | Uppoas kytkimet UTU LB | E | KPL | 57.58 | KPL | 1 | 57.58
S | 2111740 | 4011334298731 | PINTAKOJERASIA K.1 | 2OS. VAAKA 36MM ANT | S2112B | Uppoas kytkimet UTU LB | E | KPL | 57.58 | KPL | 1 | 57.58
S | 3735060 |  | Auxiliary contact | 2397 | S3701B | Moottorilähtökomponentit LB | E | KPL | 57.58 | KPL | 1 | 57.58
S | 3735061 |  | Auxiliary contact | 10256 | S3701B | Moottorilähtökomponentit LB | E | KPL | 57.58 | KPL | 1 | 57.58
S | 3735062 | 4015080102885 | APUKOSKETIN EATON | 22DILE, 2S+2AV | S3701B | Moottorilähtökomponentit LB | E | KPL | 57.58 | KPL | 1 | 57.58
S | 3735063 | 4015080489122 | APUKOSKETIN EATON | 31DILE, 3S+1AV | S3701B | Moottorilähtökomponentit LB | E | KPL | 57.58 | KPL | 1 | 57.58
S | 3735064 | 4015080103042 | APUKOSKETIN EATON | 40DILE, 4S | S3701B | Moottorilähtökomponentit LB | E | KPL | 57.58 | KPL | 1 | 57.58
S | 3735318 |  | KONTAKTORI EATON | DILM12-XSL | S3701B | Moottorilähtökomponentit LB | E | KPL | 57.58 | KPL | 1 | 57.58
S | 4147014 | 6435200315878 | VALOPROFIILI/-NAUHA APUS 24V | 24V IP20 1700LM/M 930 5M | S4107B | Sisävalaisimet Airam LB | E | KPL | 57.58 | KPL | 1 | 57.58
S | 4147015 | 6435200315885 | VALOPROFIILI/-NAUHA APUS 24V | 24V IP20 1700LM/M 940 5M | S4107B | Sisävalaisimet Airam LB | E | KPL | 57.58 | KPL | 1 | 57.58
S | 3270277 | 4015082424428 | JOHDONSUOJAKATKAISIJA XPOLE | PLSM-B6/3-MW | S3212A | Johdonsuoja-autom Eaton LA | E | KPL | 57.59 | KPL | 1 | 57.59
S | 3270303 | 4015082424688 | JOHDONSUOJAKATKAISIJA XPOLE | PLSM-C6/3-MW | S3212A | Johdonsuoja-autom Eaton LA | E | KPL | 57.59 | KPL | 1 | 57.59
S | 3270326 | 4015082424916 | JOHDONSUOJAKATKAISIJA XPOLE | PLSM-D6/3-MW | S3212A | Johdonsuoja-autom Eaton LA | E | KPL | 57.59 | KPL | 1 | 57.59
S | 5024093 | 6410050240938 | KIILAJATKO ENSTO UN | CIL63 HALK: 5.81-8.64mm | S5002B | Linjatarvikkeet Ensto LB | V | KPL | 57.59 | KPL | 1 | 57.59
S | 3262420 | 3606480440670 | JOHDONSUOJAKATKAISIJA ACTI9 | IC60N 3P C20A 6kA | S3203B | Johdonsuoja-autom Schneider LB | V | KPL | 57.61 | KPL | 1 | 57.61
S | 2702257 | 6410027022574 | TEHOLÄHDE | 6EP3331-6SB00-0AY0 | S2726B | Siemens Automaatio koulutus LB | V | KPL | 57.62 | KPL | 1 | 57.62
S | 3600216 | 6419410221624 | VIVUSTO KATKO | KU3/4P VV VAIHTOKYTKINVIVUSTO | S3604B | Tehokytk -katkais Katko LB | E | KPL | 57.62 | KPL | 1 | 57.62
S | 3605226 | 7394438052513 | TURVAKYTKIN VIPU NORWESCO | SA316DS 3X16A 500V 7.5KW IP54 | S36060 | Tehokytk -katkais Norwesco P0 | V | KPL | 57.62 | KPL | 1 | 57.62
S | 5026126 | 6410050261261 | MAADOITUSSAUVA ERICO | 2,0M58 6158660 CU(FE) | S5001B | Linjatarvikkeet LB | E | KPL | 57.62 | KPL | 1 | 57.62
S | 2724586 | 3389119402248 | TEHORELE ZELIO | 120VAC 4C/O 15A LED | S2702B | Ohjaus säätö Schne LB | E | KPL | 57.63 | KPL | 1 | 57.63
S | 2724588 | 3389119402279 | TEHORELE ZELIO | 230VAC 4C/O 15A LED | S2702B | Ohjaus säätö Schne LB | E | KPL | 57.63 | KPL | 1 | 57.63
S | 4266061 | 6410042660614 | VAIJERIRIPUSTINPARI | RVLX02 VAIJERIR.PARI 1.5M Ø31 | S4104B | Sisävalaisimet Ensto LB | V | KPL | 57.63 | KPL | 1 | 57.63
S | 5203236 | 6410052032364 | KAAPELIKENKÄ ELPRESS | AKK 25-8 | S5204B | Kaapelin suoj+liitos Elpre LB | E | KPL | 57.63 | KPL | 1 | 57.63
S | 1440152 | 6438269326830 | ASENNUSLEVY SYSTEMAL PRESTO | NIP17 ASENNUSLEVY | S1413B | Valaisinkiskot hyllyt Syste LB | V | KPL | 57.64 | KPL | 1 | 57.64
S | 5214678 | 7333106007240 | MIKROKANAVALIITIN HEXATRONIC | TULPPA 7/3,5&5/3,5MM 100KPL/PS | S52200 | Mikrokanavat HEX P0 | V | PAK | 57.64 | KPL | 100 | 0.5764
S | 7036013 | 3250615712134 | SOITTOKELLO HAGER | SU213 230VAC 6.5VA | S7001B | Teleasennustarvikkeet LB | E | KPL | 57.64 | KPL | 1 | 57.64
S | 2613607 | 4011334443537 | KESKIÖLEVY Q.1 | 1-OS SÄÄT. KYTK./HIM. ALU | S2612B | Liiketunn, säätimet UTU LB | E | KPL | 57.65 | KPL | 1 | 57.65
S | 2704513 | 4046356731638 | VÄLIRELE PHOENIX | RIF-4-RPT-LV-230AC/3X21 | S2713B | Ohjaus säätö Phoenix LB | E | KPL | 57.65 | KPL | 1 | 57.65
S | 3421640 | 6418074038074 | ASENNUSKOTELO PC FIBOX | PCM 150/60 G | S3407B | Kotelot Fibox LB | E | KPL | 57.65 | KPL | 1 | 57.65
S | 3423513 | 6418074002181 | ASENNUSKOTELO PC FIBOX | PC F 65 T | S3407B | Kotelot Fibox LB | E | KPL | 57.65 | KPL | 1 | 57.65
S | 4117927 | 6418677611889 | VARAKUPU ENSTO | AVV254.1 AVR254-PIR VAL. | S4006B | Valaisinkomponentit Ensto LB | E | KPL | 57.65 | KPL | 1 | 57.65
S | 5207142 | 7393487009172 | JATKOSHOLKKI ELPRESS | AS240-95 | S5204B | Kaapelin suoj+liitos Elpre LB | E | KPL | 57.65 | KPL | 1 | 57.65
S | 8115040 | 8904131306845 | LÄMPÖKAAPELI THERMOPADS | FHCT 10m /170W 1.4-2.3m2 | S8109A | Lämmityskaap Thermopads LA | V | KPL | 57.65 | KPL | 1 | 57.65
S | 7233050 | 3606480202490 | TELERASIA EXXACT | DATARASIA PINTA 2X S1 CAT6 UTP | S7241B | Tietoverkkotuott. Schneider LB | E | KPL | 57.66 | KPL | 1 | 57.66
S | 3216039 | 4016779080545 | JOHDONSUOJAKATKAISIJA S300P | 1-NAPAINEN D-KÄYRÄ 10A | S3202B | Johdonsuoja-automaatit ABB LB | E | KPL | 57.67 | KPL | 1 | 57.67
S | 3216041 | 4016779080453 | JOHDONSUOJAKATKAISIJA S300P | 1-NAPAINEN D-KÄYRÄ 16A | S3202B | Johdonsuoja-automaatit ABB LB | E | KPL | 57.67 | KPL | 1 | 57.67
S | 4116657 | 6430066033317 | FTLIGHT PALLAS 6W 4K MUSTA | FTLIGHT PALLAS 6W 4K MUSTA | S4120B | Sisävalaisimet FTLight LB | E | KPL | 57.67 | KPL | 1 | 57.67
S | 4116658 | 6430066033300 | FTLIGHT PALLAS 6W 3K MUSTA | FTLIGHT PALLAS 6W 3K MUSTA | S4120B | Sisävalaisimet FTLight LB | E | KPL | 57.67 | KPL | 1 | 57.67
S | 4144898 | 6430066030163 | FTLIGHT PALLAS 6W 3K VALK. | PALLAS LED 6W 3K 450LM VALK. | S4120B | Sisävalaisimet FTLight LB | E | KPL | 57.67 | KPL | 1 | 57.67
S | 4144939 | 6410041449395 | FTLIGHT PALLAS 6W 4000K | PALLAS LED 6W 4K 450LM VALK. | S4120B | Sisävalaisimet FTLight LB | E | KPL | 57.67 | KPL | 1 | 57.67
S | 4144966 | 6418536016183 | ALASVALO | FTLIGHT PALLAS 6W 3K 60° VALK | S4120B | Sisävalaisimet FTLight LB | E | KPL | 57.67 | KPL | 1 | 57.67
S | 4144967 | 6418536016237 | ALASVALO | FTLIGHT PALLAS 6W 4K 60° VALK | S4120B | Sisävalaisimet FTLight LB | E | KPL | 57.67 | KPL | 1 | 57.67
S | 4144968 | 6418536016190 | ALASVALO | FTLIGHT PALLAS 6W 3K 60° KROMI | S4120B | Sisävalaisimet FTLight LB | E | KPL | 57.67 | KPL | 1 | 57.67
S | 4144969 | 6418536016206 | ALASVALO | FTLIGHT PALLAS 6W 4K 60° KROMI | S4120B | Sisävalaisimet FTLight LB | E | KPL | 57.67 | KPL | 1 | 57.67
S | 4144970 | 6418536016213 | ALASVALO | FTLIGHT PALLAS 6W 3K 60° MUSTA | S4120B | Sisävalaisimet FTLight LB | E | KPL | 57.67 | KPL | 1 | 57.67
S | 4144971 | 6418536016220 | ALASVALO | FTLIGHT PALLAS 6W 4K 60° MUSTA | S4120B | Sisävalaisimet FTLight LB | E | KPL | 57.67 | KPL | 1 | 57.67
S | 0448648 | 4044773624328 | OHJAUSKAAPELI LAPP | ÖLFLEX CLASSIC 110 CY BK 4G10 | S0432B | Ohjauskaap isot pp Lapp LB | E | M | 57.68 | M | 1 | 57.68
S | 2312154 | 7320500546758 | PAINIKE-/MERKKIVALOKILPI ABB | HÄTÄSEIS, KELTAINEN MUOVI, MUS | S2304B | Erikoiskytkimet ABB LB | E | KPL | 57.68 | KPL | 1 | 57.68
S | 2312158 | 7320500546772 | PAINIKE-/MERKKIVALOKILPI ABB | MA6-1104 HÄTÄSEIS | S2304B | Erikoiskytkimet ABB LB | E | KPL | 57.68 | KPL | 1 | 57.68
S | 2314955 | 7320500523445 | KOSKETINRUNKO ABB | P9ACDPP | S2304B | Erikoiskytkimet ABB LB | E | KPL | 57.68 | KPL | 1 | 57.68
S | 2338017 | 7320500279991 | KAKSOISPAINIKE MODULAR | MPD12-11B VI/KOR PU LINSSI MU | S2304B | Erikoiskytkimet ABB LB | E | KPL | 57.68 | KPL | 1 | 57.68
S | 2338097 | 7320500279960 | KAKSOISPAINIKE MODULAR | MPD12-11R VI/KOR PU LINSSI PU | S2304B | Erikoiskytkimet ABB LB | E | KPL | 57.68 | KPL | 1 | 57.68
S | 2338099 | 7320500280263 | KAKSOISPAINIKE MODULAR | MPD13-11R VI/KOR PU LINS PUI/0 | S2304B | Erikoiskytkimet ABB LB | E | KPL | 57.68 | KPL | 1 | 57.68
S | 2338113 | 7320500279977 | KAKSOISPAINIKE MODULAR | MPD12-11G VI/KOR PU LINSSI VI | S2304B | Erikoiskytkimet ABB LB | E | KPL | 57.68 | KPL | 1 | 57.68
S | 2338115 | 7320500280270 | KAKSOISPAINIKE MODULAR | MPD13-11G VI/KOR PU LIN VI I/0 | S2304B | Erikoiskytkimet ABB LB | E | KPL | 57.68 | KPL | 1 | 57.68
S | 2338129 | 7320500279984 | KAKSOISPAINIKE MODULAR | MPD12-11Y VI/KOR PU LINSSI KE | S2304B | Erikoiskytkimet ABB LB | E | KPL | 57.68 | KPL | 1 | 57.68
S | 2338131 | 7320500280287 | KAKSOISPAINIKE MODULAR | MPD13-11Y VI/KOR PU LIN KE I/0 | S2304B | Erikoiskytkimet ABB LB | E | KPL | 57.68 | KPL | 1 | 57.68
S | 2338145 | 7320500280003 | KAKSOISPAINIKE MODULAR | MPD12-11C VI/KOR PU LINSSI KI | S2304B | Erikoiskytkimet ABB LB | E | KPL | 57.68 | KPL | 1 | 57.68
S | 2338147 | 7320500280300 | KAKSOISPAINIKE MODULAR | MPD13-11C VI/KOR PU LIN KI I/0 | S2304B | Erikoiskytkimet ABB LB | E | KPL | 57.68 | KPL | 1 | 57.68
S | 3443035 | 6418677155567 | ASENNUSKOTELO PC ENSTO IS | SPCP131815G 125x175x150mm | S3416B | Kotelot Ensto LB | E | KPL | 57.68 | KPL | 1 | 57.68
S | 3888241 | 6410038882419 | KOTELO VACON 20 | ENC-SLOT-MC03-45 | S3804B | Taajuusm pehmokäyn Danfoss LB | E | KPL | 57.68 | KPL | 1 | 57.68
S | 3888620 |  | KOTELO VACON 10/20 | IN01-MI1 IP21 KOTELOINTI | S3804B | Taajuusm pehmokäyn Danfoss LB | E | KPL | 57.68 | KPL | 1 | 57.68
S | 1449654 | 6438377022600 | KATTOKIINNIKE MEKA | RTF-S HDG | S1427B | Kaapelitiet Meka LB | V | KPL | 57.69 | KPL | 1 | 57.69
S | 1406555 | 7021983144348 | T-KAPPALE SHOPLINE | SHOPLINE T-KAPPALE OIK MU | S1434B | Kosketinkiskot SG LB | E | KPL | 57.69 | KPL | 1 | 57.69
S | 1406556 | 7021983124340 | T-KAPPALE SHOPLINE | SHOPLINE T-KAPPALE OIK VA | S1434B | Kosketinkiskot SG LB | E | KPL | 57.69 | KPL | 1 | 57.69
S | 1406557 | 7021983144331 | T-KAPPALE SG | SHOPLINE T-KAPPALE VAS MU | S1434B | Kosketinkiskot SG LB | E | KPL | 57.69 | KPL | 1 | 57.69
S | 1406558 | 7021983124333 | T-KAPPALE SG | SHOPLINE T-KAPPALE VAS VA | S1434B | Kosketinkiskot SG LB | E | KPL | 57.69 | KPL | 1 | 57.69
S | 1935738 |  | RUUVIPISTOLIITIN ENSTONET | 5NAP UROS.VEDONP..5/PAKK..SIN. | S1904B | Liittimet Ensto LB | E | KPL | 57.69 | KPL | 1 | 57.69
S | 4202223 | 6438100486679 | MEKAANINEN LISÄTARVIKE DORA | DO3X12-KM PINTA-ASENNUSKEHYS | S4104B | Sisävalaisimet Ensto LB | E | KPL | 57.69 | KPL | 1 | 57.69
S | 2818039 | 4011377109988 | PAINIKE KNX JUNG | F50 VIVUT 4 VIPUA. ALUMIINI | S2806B | Kiinteistöautom KNX ENSTO LB | E | KPL | 57.7 | KPL | 1 | 57.7
S | 2818040 |  | PAINIKE KNX JUNG | F50 VIVUT 4 VIPUA.ANTRASIITTI | S2806B | Kiinteistöautom KNX ENSTO LB | E | KPL | 57.7 | KPL | 1 | 57.7
S | 2818050 | 4011377109995 | PAINIKE KNX JUNG | F50 VIVUT. 4 VIPUA.TERÄS | S2806B | Kiinteistöautom KNX ENSTO LB | E | KPL | 57.7 | KPL | 1 | 57.7
S | 3210320 | 4016779469104 | JOHDONSUOJAKATKAISIJA S200 | S203-B20 | S3202B | Johdonsuoja-automaatit ABB LB | V | KPL | 57.7 | KPL | 1 | 57.7
S | 3210620 | 4016779468107 | JOHDONSUOJAKATKAISIJA S200 | S203-C20 3-NAP 6kA | S3202B | Johdonsuoja-automaatit ABB LB | V | KPL | 57.7 | KPL | 1 | 57.7
S | 3760222 |  | ASENNUSOSA TESYS | SOVITIN LA4... D40A-65A | S3710B | Kontaktorit D-sarja Schneid LB | E | KPL | 57.7 | KPL | 1 | 57.7
S | 4933373 | 4099854029110 | LED-VALOPUTKI T5 | T5 HF HO49 1500 26W/830 3600LM | S4730B | LED-lamput Ledvance LB | E | KPL | 57.7 | KPL | 1 | 57.7
S | 4933375 | 4099854029158 | LED-VALOPUTKI T5 | T5 HF HO49 1500 26W/865 4000LM | S4730B | LED-lamput Ledvance LB | E | KPL | 57.7 | KPL | 1 | 57.7
S | 3443135 | 6418677155574 | ASENNUSKOTELO PC ENSTO IS | SPCP131815T 125x175x150mm | S3416B | Kotelot Ensto LB | E | KPL | 57.71 | KPL | 1 | 57.71
S | 3449064 | 6418677166617 | ASENNUSKOTELO PC ENSTO IS | SPCM131815T 125x175x150mm | S3416B | Kotelot Ensto LB | E | KPL | 57.71 | KPL | 1 | 57.71
S | 3607152 |  | NOKKAKYTKIN VAIHTO SÄLZER | P220 0-1 2N 20A 4-PISTE | S3608B | Tehokytkimet UTU LB | V | KPL | 57.71 | KPL | 1 | 57.71
S | 3607156 | 4024537022287 | NOKKAKYTKIN VAIHTO SÄLZER | P220 1-2 1N 20A 4-PISTE. | S3608B | Tehokytkimet UTU LB | E | KPL | 57.71 | KPL | 1 | 57.71
S | 3607381 | 4024537007635 | NOKKAKYTKIN KÄYNNISTYS SÄLZER | P220 0-1-START 1N 4-PISTE | S3608B | Tehokytkimet UTU LB | E | KPL | 57.71 | KPL | 1 | 57.71
S | 3607432 | 4024537007376 | NOKKAKYTKIN ASKEL SÄLZER | P220 0-1-2 1N 20A 4-PISTE | S3608B | Tehokytkimet UTU LB | E | KPL | 57.71 | KPL | 1 | 57.71
S | 3607442 |  | CAM switch Sälzer | P220 start> | S3608B | Tehokytkimet UTU LB | E | KPL | 57.71 | KPL | 1 | 57.71
S | 3607444 | 4024537007703 | NOKKAKYTKIN VAIHTO SÄLZER | P220 1-0-2 1N 20A 4-PISTE | S3608B | Tehokytkimet UTU LB | E | KPL | 57.71 | KPL | 1 | 57.71
S | 3607446 | 4024537074040 | NOKKAKYTKIN VAIHTO SÄLZER | P220 1-0-2 1N 20A 4-PISTE | S3608B | Tehokytkimet UTU LB | E | KPL | 57.71 | KPL | 1 | 57.71
S | 4144915 | 6430058419488 | SLIM STYLE 12W 4K 1320LM IP44 | SLIM STYLE HIM 12W 4K 1320LM | S41200 | Sisävalaisimet FTLight P0 | V | KPL | 57.71 | KPL | 1 | 57.71
S | 3270828 |  | Miniature circuit breaker (MCB | 242993 | S3212A | Johdonsuoja-autom Eaton LA | E | KPL | 57.72 | KPL | 1 | 57.72
S | 3270854 | 4015082430191 | JOHDONSUOJAKATKAISIJA XPOLE | PLS6-C20/3N-MW | S3212A | Johdonsuoja-autom Eaton LA | E | KPL | 57.72 | KPL | 1 | 57.72
S | 3270877 | 4015082430429 | JOHDONSUOJAKATKAISIJA XPOLE | PLS6-D20/3N-MW | S3212A | Johdonsuoja-autom Eaton LA | E | KPL | 57.72 | KPL | 1 | 57.72
S | 1459103 | 6438378023798 | KOSKETINKISKO UNIPRO | UNIPRO T33W 3-V 16A 3M VALK | S1428B | Kosketinkiskot Unipro LB | V | KPL | 57.73 | KPL | 1 | 57.73
S | 1459233 | 6438378024191 | KOSKETINKISKO UNIPRO | UNIPRO T33G 3-V 16A 3M HARM | S1428B | Kosketinkiskot Unipro LB | E | KPL | 57.73 | KPL | 1 | 57.73
S | 1964465 | 4055626060941 | MONINAPALIITIN PHOENIX | HC-STA-B10-SLWD-2SSM25-ELC-AL | S1912B | Riviliittim Phoenix Contact LB | E | KPL | 57.73 | KPL | 1 | 57.73
S | 1964501 | 4046356528252 | KYTKENTÄSILTA PHOENIX | BRIDGE- 3 | S1912B | Riviliittim Phoenix Contact LB | E | KPL | 57.73 | KPL | 1 | 57.73
S | 2104148 | 7020160524409 | PEITELEVY ELKO PLUS | 2X3 MATRIISI/IP20/227MM MUS | S2115B | Uppoas kytkimet Elko Plus LB | E | KPL | 57.73 | KPL | 1 | 57.73
S | 2480252 |  | Socket Outlet Amphenol | 6h, 16A, IP44, 2P+E | S2416B | Pistoras. tulpat Amphenol LB | E | KPL | 57.74 | KPL | 1 | 57.74
S | 3429856 | 4013902861699 | ASENNUSKOTELO SPELSBERG | TK PC 1313-10-M | S3409B | Kotelot Spelsberg LB | E | KPL | 57.74 | KPL | 1 | 57.74
S | 3429894 | 4013902861972 | ASENNUSKOTELO SPELSBERG | TK PC 1313-10-TM | S3409B | Kotelot Spelsberg LB | E | KPL | 57.74 | KPL | 1 | 57.74
S | 1439138 | 7332227011334 | LANKAHYLLY DEFEM | 120X100 C-PROFIILI L=2500 EG | S1411B | Kaapelitiet Wibe LB | E | KPL | 57.75 | KPL | 1 | 57.75
S | 1936788 | 6418677703713 | PISTOLIITINJOHTOSARJA ENSTONET | 5N UROS 5x1.5mm2 HF 4.0m | S1913B | Enstonet liittimet LB | E | KPL | 57.76 | KPL | 1 | 57.76
S | 4278507 | 5410288053653 | ALASVALO SYLVANIA OBICO | 68 IP65 5,4W 927-940 DIM ALU | S4254B | Sisävalaisimet SLV LB | E | KPL | 57.76 | KPL | 1 | 57.76
S | 0444686 | 4044774391960 | OHJAUSKAAPELI-EMC-HF LAPP | ÖLFLEX CLASSIC 110 CH 18G1N | S0432B | Ohjauskaap isot pp Lapp LB | E | M | 57.77 | M | 1 | 57.77
S | 2701995 | 4010312101551 | SYSÄYSRELE ELTAKO XS12 | 1S 1A.25A/230VAC DIN | S2744B | Ohjaus säätö Eltako LB | E | KPL | 57.78 | KPL | 1 | 57.78
S | 2703500 | 4010312101605 | SYSÄYSRELE ELTAKO XS12 | 2S 25A/230VAC DIN | S2744B | Ohjaus säätö Eltako LB | E | KPL | 57.78 | KPL | 1 | 57.78
S | 4128289 | 7318307527759 | SEINÄVALAISIN ULKO KONSTSMIDE | VICENZA 7527-750 IP44 4W MU | S4113B | Sisävalaisimet Konstsmide LB | E | KPL | 57.78 | KPL | 1 | 57.78
S | 4324722 | 4058075611436 | SÄHKÖINEN LISÄTARVIKE | HB SENSOR REMOTE 87W - 190W | S4319B | Teollisuusval. Ledvance LB | E | KPL | 57.78 | KPL | 1 | 57.78
S | 3435202 | 6418074052179 | ASENNUSKOTELO PC FIBOX | PC 150/150 HG | S3407B | Kotelot Fibox LB | E | KPL | 57.79 | KPL | 1 | 57.79
S | 3430661 | 6410034306612 | MODUULIKOTELO PS ENYBOARD | KV 1509 PINTA HAR 9-MOD IP54 | S34110 | Kotelot Hensel P0 | V | KPL | 57.79 | KPL | 1 | 57.79
S | 2320272 | 3389110887174 | MERKKIVALORUNKO HARMONY | XB4BV61 SUORAS VALKOINEN | S2302B | Erikoiskytkimet Schneider LB | E | KPL | 57.8 | KPL | 1 | 57.8
S | 7260696 |  | VALMISKAAPELI DRAKA MNC | JUMPER 5M7/16MRA/4.3/10S M BHF | S72110 | Prysmian teletarvikkeet X P0 | V | KPL | 57.8 | KPL | 1 | 57.8
S | 1458351 | 3606489819132 | ASENNUSTARVIKE UNICA SYSTEM | KANSI TÄYTE ROSTERI XL | S1430B | Kanavakalusteet Schneider LB | E | KPL | 57.81 | KPL | 1 | 57.81
S | 6718510 | 8433059310264 | VIRTAMUUNTAJA KIINTEÄ CIRCUTOR | TD4 D20MM 100/5 1,5VA LK0,5 | S6706B | Osoittavat mittarit Hager LB | E | KPL | 57.81 | KPL | 1 | 57.81
S | 6718518 | 8433059310349 | VIRTAMUUNTAJA KIINTEÄ CIRCUTOR | TD5 D20MM 125/5 1,5VA LK0,5 | S6706B | Osoittavat mittarit Hager LB | E | KPL | 57.81 | KPL | 1 | 57.81
S | 6718519 | 8433059310356 | VIRTAMUUNTAJA KIINTEÄ CIRCUTOR | TD5 D20MM 150/5 1,5VA LK0,5 | S6706B | Osoittavat mittarit Hager LB | E | KPL | 57.81 | KPL | 1 | 57.81
S | 6718520 | 8433059310363 | VIRTAMUUNTAJA KIINTEÄ CIRCUTOR | TD5 D20MM 200/5 2,5VA LK0,5 | S6706B | Osoittavat mittarit Hager LB | E | KPL | 57.81 | KPL | 1 | 57.81
S | 6718521 | 8433059310370 | VIRTAMUUNTAJA KIINTEÄ CIRCUTOR | TD5 D20MM 250/5 2,5VA LK0,5 | S6706B | Osoittavat mittarit Hager LB | E | KPL | 57.81 | KPL | 1 | 57.81
S | 0437174 |  | KETJUKAAPELI | EFK 300CP 25G1 K500 | S0454B | Teo ketjukaapelit Hedtec LB | E | M | 57.82 | M | 1 | 57.82
S | 4212959 | 7340080792994 | ALASVALO ALED | IP44 4W/827 380LM 36D DIM WH | S4145B | Alasvalot A-C LB | E | KPL | 57.82 | KPL | 1 | 57.82
S | 4935384 | 4099854497759 | LED-VALOPUTKI T5 LEDVANCE | T5 HF HO24 600 11W/830 | S4730B | LED-lamput Ledvance LB | E | KPL | 57.82 | KPL | 1 | 57.82
S | 4935385 | 4099854497773 | LED-VALOPUTKI T5 LEDVANCE | T5 HF HO24 600 11W/840 | S4730B | LED-lamput Ledvance LB | E | KPL | 57.82 | KPL | 1 | 57.82
S | 4935386 | 4099854497797 | LED-VALOPUTKI T5 LEDVANCE | T5 HF HO24 600 11W/865 | S4730B | LED-lamput Ledvance LB | E | KPL | 57.82 | KPL | 1 | 57.82
S | 4935399 | 4099854552588 | LED-VALOPUTKI T5 LEDVANCE | T5 AC HO39 900 18W/830 | S4730B | LED-lamput Ledvance LB | E | KPL | 57.82 | KPL | 1 | 57.82
S | 4935400 | 4099854552601 | LED-VALOPUTKI T5 LEDVANCE | T5 AC HO39 900 18W/840 | S4730B | LED-lamput Ledvance LB | E | KPL | 57.82 | KPL | 1 | 57.82
S | 4935401 | 4099854552625 | LED-VALOPUTKI T5 LEDVANCE | T5 AC HO39 900 18W/865 | S4730B | LED-lamput Ledvance LB | E | KPL | 57.82 | KPL | 1 | 57.82
S | 7264840 | 6410072648408 | PÄÄTEKOTELO NAFICON | NAF TALOPÄÄTEKOTELO | S7203B | Kuitutuotteet Naficon X LB | V | KPL | 57.82 | KPL | 1 | 57.82
S | 1414997 | 7394333401386 | ASENNUSKISKO MP-BOLAGEN | 8285-48 HST KANNATINKISKO505MM | S1426B | Kaapelitiet RST MP LB | E | KPL | 57.83 | KPL | 1 | 57.83
S | 1421413 |  | Trunking outlet | CYB-PS triple master. NCS Red | S1430B | Kanavakalusteet Schneider LB | E | KPL | 57.83 | KPL | 1 | 57.83
S | 3426437 | 3250616655157 | OVI GOLF | VZ625N VF/VS312 LÄPIN. SIN | S3408B | Kotelot Hager LB | E | KPL | 57.83 | KPL | 1 | 57.83
S | 3444944 | 6418677164620 | KOROTUSKEHYS ENSTO IS | OPCP204006E KOKO 200x400x55mm | S3416B | Kotelot Ensto LB | E | KPL | 57.83 | KPL | 1 | 57.83
S | 3607248 | 4024537006386 | NOKKAKYTKIN ASKEL SÄLZER | P110 OFF-ON 2N 10A D16/22.5MM | S3608B | Tehokytkimet UTU LB | E | KPL | 57.83 | KPL | 1 | 57.83
S | 4003306 | 5703821174985 | LED-LIITÄNTÄLAITE SG | MOLIOR 15W 300MA ON/OFF | S4130B | Sisävalaisimet SG LB | E | KPL | 57.83 | KPL | 1 | 57.83
S | 4003307 | 5703821175692 | LED-LIITÄNTÄLAITE SG | MOLIOR 34W 700MA ON/OFF | S4130B | Sisävalaisimet SG LB | E | KPL | 57.83 | KPL | 1 | 57.83
S | 4156002 | 7021981430900 | SEINÄVALAISIN SISÄ | ETNE 3000K | S4130B | Sisävalaisimet SG LB | E | KPL | 57.83 | KPL | 1 | 57.83
S | 4156269 | 7021981430948 | KATTO-/SEINÄVALAISIN SISÄ ETNE | ETNE 4000K | S4130B | Sisävalaisimet SG LB | E | KPL | 57.83 | KPL | 1 | 57.83
S | 4221064 | 7021981211912 | PINTA-ASENNUSVALAISIN SG | ECON E27 VA | S4130B | Sisävalaisimet SG LB | V | KPL | 57.83 | KPL | 1 | 57.83
S | 5203645 | 6410052036454 | PISTOKELIITIN ELPRESS | AKP 50 | S5204B | Kaapelin suoj+liitos Elpre LB | V | KPL | 57.83 | KPL | 1 | 57.83
S | 0437085 |  | KETJUKAAPELI | EFK 310CY 25G1,5 K500 | S0454B | Teo ketjukaapelit Hedtec LB | E | M | 57.84 | M | 1 | 57.84
S | 2815082 | 4011395131190 | PAINIKE KNX ABB | 1- OSAINEN RAAMI PRION | S2802B | Kiinteistöautom KNX ABB LB | E | KPL | 57.84 | KPL | 1 | 57.84
S | 7123883 |  | AKKU | W120007 AKKUPAKETTI | S4203B | Turvavalaisimet Teknoware LB | E | KPL | 57.84 | KPL | 1 | 57.84
S | 2621290 | 6438100484873 | TARVIKE ENSTO | ECO-TERM. SÄÄTÖPYÖRÄ INTRO MUS | S8108B | Lämmittimien varaosat Ensto LB | E | KPL | 57.84 | KPL | 1 | 57.84
S | 2621292 | 6438100484897 | TARVIKE ENSTO | ECO SÄÄTÖP. IMPRESSIVO MUS | S8108B | Lämmittimien varaosat Ensto LB | E | KPL | 57.84 | KPL | 1 | 57.84
S | 2712377 | 4013614499357 | VÄLIRELE ABB | CR-S110VADC1CRGZ 110VAC/DC 1CO | S2703B | Ohjaus säätö ABB LB | E | KPL | 57.85 | KPL | 1 | 57.85
S | 2712381 | 4013614499395 | VÄLIRELE ABB | CR-S230VADC1CRGZ 230VAC/DC 1CO | S2703B | Ohjaus säätö ABB LB | E | KPL | 57.85 | KPL | 1 | 57.85
S | 3003080 | 7312904764807 | TULPPASULAKE IFÖ | DIV 80A 500V | S3002A | Varokkeet tulppasul IFÖ LA | E | KPL | 57.85 | KPL | 1 | 57.85
S | 3217756 |  | Miniature Circuit Breaker | 1P+N C 25A | S3202B | Johdonsuoja-automaatit ABB LB | E | KPL | 57.85 | KPL | 1 | 57.85
S | 7240142 | 7315880097563 | TELERASIA THORSMAN | CYB-DB | S7241B | Tietoverkkotuott. Schneider LB | E | KPL | 57.85 | KPL | 1 | 57.85
S | 3782143 | 3389110385458 | RC-SUOJA TESYS | LAD4RCU, RC-SUOJA,110-240V AC | S3710B | Kontaktorit D-sarja Schneid LB | E | KPL | 57.86 | KPL | 1 | 57.86
S | 3782589 | 3389118025462 | DIODISUOJA TESYS | LAD4TBDL, DIODISUOJA, 24V DC | S3710B | Kontaktorit D-sarja Schneid LB | E | KPL | 57.86 | KPL | 1 | 57.86
S | 1467663 | 7394333146195 | T-KAPPALE MP-BOLAGEN | MP-418S VALAISINKISKOLLE 75S | S1401B | Kaapelitiet MP LB | V | KPL | 57.87 | KPL | 1 | 57.87
S | 3421665 | 6418074038241 | ASENNUSKOTELO PC FIBOX | PCM 150/60 T | S3407B | Kotelot Fibox LB | E | KPL | 57.87 | KPL | 1 | 57.87
S | 2507275 |  | Socket outlet | 1S/16A UKR or.light white | S2512B | Upotettavat pistorasiat UTU LB | E | KPL | 57.88 | KPL | 1 | 57.88
S | 3733160 |  | Enclosure | 72906 | S3701B | Moottorilähtökomponentit LB | E | KPL | 57.88 | KPL | 1 | 57.88
S | 4923660 |  | LED-VALOPUTKI T8 MASTER VLE | UN 1500MM UO 23W 830 T8 3400LM | S4720B | LED-lamput Philips LB | E | KPL | 57.88 | KPL | 1 | 57.88
S | 4923664 | 8719514316768 | LED-VALOPUTKI T8 MASTER VLE | UN 1500MM UO 23W 840 T8 3700LM | S4720B | LED-lamput Philips LB | E | KPL | 57.88 | KPL | 1 | 57.88
S | 4923665 |  | LED-VALOPUTKI T8 MASTER VLE | UN 1500MM UO 23W 865 T8 3700LM | S4720B | LED-lamput Philips LB | E | KPL | 57.88 | KPL | 1 | 57.88
S | 2613460 | 4011334368533 | KESKIÖLEVY S.1 | 2-OS SÄÄT. KYTK./HIM. VAL | S2612B | Liiketunn, säätimet UTU LB | E | KPL | 57.89 | KPL | 1 | 57.89
S | 7278005 | 4025515077299 | LIITIN PROFIBUS FASTCONNECT | DP FC LIITIN 90º, EI PG-LIIT. | S2730B | Siemens Automaatio logiikat LB | V | KPL | 57.89 | KPL | 1 | 57.89
S | 1464852 | 4012195803768 | JOHDOTUSKOURU LFS | LKVH N 75050, HF, PC/ABS, HAR | S1423B | Asennuskanavat osat Rehau LB | E | M | 57.9 | M | 1 | 57.9
S | 3601419 | 6417019389554 | KUORMANKYTKIN VIPU ABB | OT16F3 16A. 3-NAP. | S3602B | Tehokytk -katkais ABB LB | V | KPL | 57.9 | KPL | 1 | 57.9
S | 3601426 | 6417019389820 | KUORMANKYTKIN VIPU ABB | OT16FT3 16A. 3-NAP. | S3602B | Tehokytk -katkais ABB LB | E | KPL | 57.9 | KPL | 1 | 57.9
S | 7914380 | 3700117228324 | AV-RASIA ERARD | 1 X HDMI 45X22,5MM, JOHTO 10CM | S7505A | Antennituotteet Finnsat LA | E | KPL | 57.9 | KPL | 1 | 57.9
S | 7914381 | 3185289928027 | AV-RASIA ERARD | 1 X HDMI 45X45MM, JOHTO 20 CM | S7505A | Antennituotteet Finnsat LA | V | KPL | 57.9 | KPL | 1 | 57.9
S | 1465184 | 4012195889557 | JATKOKAPPALE KTS | KTSMV 650 FS, RUUVITON | S1404B | Kaapelitiet OBO LB | E | KPL | 57.91 | KPL | 1 | 57.91
S | 0614620 |  | KUPARIVOIMAKAAPELI TT CABLES | FRHF-EMC 4X25RM/16 K500 | S0631B | Kuparivoimakaapelit-FR TT X LB | E | M | 57.92 | M | 1 | 57.92
S | 4143527 | 7392971138794 | SAUNAVALAISIN HEATLINE | HEATSPOT G2 TERÄS 2700K | S4212B | Sisävalaisimet Hide-a-lite LB | E | KPL | 57.92 | KPL | 1 | 57.92
S | 5218255 | 6438100322021 | KAAPELIKENKÄ ENSTO | LUG150-300/12LVTIN, MOM.RUUVIL | S5202B | Kaapelin suoj+liitos Ensto LB | V | KPL | 57.92 | KPL | 1 | 57.92
S | 1622300 | 4013902660759 | JAKORASIA SPELSBERG | ABOX SLK-62 | S16040 | Pinta-asennusras Spelsberg P0 | E | KPL | 57.93 | KPL | 1 | 57.93
S | 2104204 | 7020160390400 | KYTKIN ELKO PLUS | 2/16A/250V/IP20 UPJ MUS | S2115B | Uppoas kytkimet Elko Plus LB | E | KPL | 57.93 | KPL | 1 | 57.93
S | 4933340 | 4099854026195 | LED-VALOPUTKI T8 | T8 HF P UO 1500 23W/840 3700LM | S4730B | LED-lamput Ledvance LB | E | KPL | 57.93 | KPL | 1 | 57.93
S | 6449232 | 6410064492323 | ERISTYSSAUVATARVIKE SOFAMEL SL | ADAP. UK-B ADAPTERI | S6419B | Työ turva tunnusväl Eurolai LB | E | KPL | 57.93 | KPL | 1 | 57.93
S | 1417781 | 4012740199384 | JOHDOTUSKOURU TEHALIT.HA7 | HA7 100x80x2000 PC/ABS VHA | S1420B | Asennuskanavat osat Tehalit LB | E | M | 57.94 | M | 1 | 57.94
S | 2309904 | 4547648030373 | RAJAKYTKIN | D4N-4132 | S2321B | Rajakytkimet Omron LB | E | KPL | 57.94 | KPL | 1 | 57.94
S | 2309905 | 4547648030397 | RAJAKYTKIN | D4N-4162 | S2321B | Rajakytkimet Omron LB | E | KPL | 57.94 | KPL | 1 | 57.94
S | 4151408 | 8720169500402 | ALASVALO CORELINE | 650LM 830/840 D68 ON/OFF IP44 | S4103B | Sisävalaisimet Philips LB | E | KPL | 57.94 | KPL | 1 | 57.94
S | 4151433 | 8720169303973 | ALASVALO LEDINAIRE DOWNLIGHT | 2000LM CCT ON/OFF D203 IP44 | S4103B | Sisävalaisimet Philips LB | V | KPL | 57.94 | KPL | 1 | 57.94
S | 4250285 | 8719514464513 | ALASVALO LEDINAIRE | 2000LM 830 19W ON/OFF D225 | S4103B | Sisävalaisimet Philips LB | E | KPL | 57.94 | KPL | 1 | 57.94
S | 4250291 | 8719514464537 | ALASVALO LEDINAIRE | 2000LM 840 19W ON/OFF D225 | S4103B | Sisävalaisimet Philips LB | E | KPL | 57.94 | KPL | 1 | 57.94
S | 3604686 |  | NOKKAKYTKIN KÄYNNISTYS | WOC/WS2/8ZM/NS | S3618B | Nokkakytkimet Hedtec LB | E | KPL | 57.95 | KPL | 1 | 57.95
S | 0464683 | 6410004646830 | OHJAUSKAAPELI GAMAFLEX | 10-JZ 5x16 K500 | S0415B | Teo ohjauskaapelit Gamaflex LB | V | M | 57.96 | M | 1 | 57.96
S | 2408710 | 4011334438458 | PISTORASIA W.1 | 2S/16A/IP55 VAAKA 4LV PPJ VAL | S24170 | Pinta-as pistorasiat UTU P0 | E | KPL | 57.97 | KPL | 1 | 57.97
S | 2408734 | 3250617171823 | PISTORASIA W.1 | 2S/16A/IP55 VAAKA 4LV PPJ HAR | S24170 | Pinta-as pistorasiat UTU P0 | E | KPL | 57.97 | KPL | 1 | 57.97
S | 5011009 |  | KIILAPÄÄTE ENSTO UN | CIL5063N 3.05 - 3.43mm | S5002B | Linjatarvikkeet Ensto LB | E | LTK | 57.97 | KPL | 100 | 0.5797
S | 3444082 | 6418677150432 | ASENNUSKOTELO ABS ENSTO IS | DABP121609T 120x160x91mm | S3416B | Kotelot Ensto LB | E | KPL | 57.99 | KPL | 1 | 57.99
S | 5243438 | 6410052434380 | KUTISTELETKU 3M | MDT-A 70-26mm 1m LIIMA | S5208B | Kaapelin suoj+liitos 3M LB | V | KPL | 57.99 | KPL | 1 | 57.99
S | 7269439 | 06430079300437 | HÄNTÄKAAPELI NAFICON | SCA/- FTMSU 2SMT CCA 15M | S7203B | Kuitutuotteet Naficon X LB | E | KPL | 58 | KPL | 1 | 58
S | 0403258 | 6410004032589 | ASENNUSJOHTO PRYSMIAN | MKEM90 95 KEVI Eca K200 | S0426B | As johdot ML MK MKEM Prysm LB | E | M | 58.01 | M | 1 | 58.01
S | 3420465 | 6418074022431 | ASENNUSKOTELO PC FIBOX | PC 150/100 HT | S3407B | Kotelot Fibox LB | E | KPL | 58.01 | KPL | 1 | 58.01
S | 4510238 |  | SEINÄVAL ULKO ALPPILADOUBLEXLW | IP44 2XGU10 GLC WH | S4504B | Ulkovalaisimet Airam LB | V | KPL | 58.01 | KPL | 1 | 58.01
S | 4510239 |  | SEINÄVAL ULKO ALPPILADOUBLEXLW | IP44 2XGU10 GLC ANT | S4504B | Ulkovalaisimet Airam LB | V | KPL | 58.01 | KPL | 1 | 58.01
S | 1453148 |  | KOSKETINKISKO GLOBAL TRAC | XTSC6200-1 400V/16A 2000MM HAR | S1415B | Kosketinkisot NOA LB | E | KPL | 58.02 | KPL | 1 | 58.02
S | 1453149 |  | KOSKETINKISKO GLOBAL TRAC | XTSC6200-2 400V/16A 2000MM MUS | S1415B | Kosketinkisot NOA LB | V | KPL | 58.02 | KPL | 1 | 58.02
S | 1453150 |  | KOSKETINKISKO GLOBAL TRAC | XTSC6200-3 400V/16A 2000MM VAL | S1415B | Kosketinkisot NOA LB | V | KPL | 58.02 | KPL | 1 | 58.02
S | 1476669 | 4012740031318 | ASENNUSSARJA ELECTRAPLAN.VE-EE | EKNS150 P=150MM EKX/MKX/UDQ | S1432B | Kanavakalusteet UTU LB | E | KPL | 58.02 | KPL | 1 | 58.02
S | 3424500 | 6418074315984 | PIHARASIATARVIKE FIBOX | PHR 16022 KUORI | S3412B | Piharasiat Fibox LB | E | KPL | 58.02 | KPL | 1 | 58.02
S | 3605220 | 7394438051042 | TURVAKYTKIN VIPU NORWESCO | SA325 3x25A 415V 11kW IP54 | S36061 | Tehokytk -katkais Norwesco P1 | V | KPL | 58.02 | KPL | 1 | 58.02
S | 1963783 | 4017918942045 | OIKOSULKUSILTA PHOENIX | FBS 50-5 BU | S1912B | Riviliittim Phoenix Contact LB | E | KPL | 58.03 | KPL | 1 | 58.03
S | 1964498 | 4055626060248 | MONINAPALIITIN PHOENIX | HC-STA-B24-HHFS-1STM40-EL-AL | S1912B | Riviliittim Phoenix Contact LB | E | KPL | 58.03 | KPL | 1 | 58.03
S | 8304004 |  | PYSÄKÖINTIKIEKKO NEEDIT | PARK LITE2 ELEKTRON. AUTOM. | S7199B | Hälytys- ja valvontalait. LB | E | KPL | 58.03 | KPL | 1 | 58.03
S | 8264631 | 6417659037204 | VARAOSA HARVIA | HÖYRYNKEHITIN MAGNEETTIVENTTII | S8211B | Lisätarvikkeet Harvia LB | E | KPL | 58.03 | KPL | 1 | 58.03
S | 1465158 | 4012196419616 | TASOKULMA LFS | GK-FH53130RW, PC/ABS, VAL | S1406B | Muovikanavat listat OBO LB | E | KPL | 58.04 | KPL | 1 | 58.04
S | 2318487 | 3389119043311 | KAKSOISPAINIKE HARMONY | ZB5AL7341 | S2302B | Erikoiskytkimet Schneider LB | E | KPL | 58.04 | KPL | 1 | 58.04
S | 2320540 | 3389110888430 | SIENIPAINIKE HARMONY | ZB4BC2 MUSTA D=40mm | S2302B | Erikoiskytkimet Schneider LB | V | KPL | 58.04 | KPL | 1 | 58.04
S | 2320542 | 3389110888447 | SIENIPAINIKE HARMONY | ZB4BC3 | S2302B | Erikoiskytkimet Schneider LB | E | KPL | 58.04 | KPL | 1 | 58.04
S | 2320544 | 3389110888454 | SIENIPAINIKE HARMONY | SIENIPAINIKE. PUN.. D=40 MM | S2302B | Erikoiskytkimet Schneider LB | E | KPL | 58.04 | KPL | 1 | 58.04
S | 2320546 | 3389110888461 | SIENIPAINIKE HARMONY | ZB4BC5 | S2302B | Erikoiskytkimet Schneider LB | E | KPL | 58.04 | KPL | 1 | 58.04
S | 2320548 | 3389110888478 | SIENIPAINIKE HARMONY | ZB4BC6 | S2302B | Erikoiskytkimet Schneider LB | E | KPL | 58.04 | KPL | 1 | 58.04
S | 2321347 | 3606489580063 | TASOPAINIKE HARMONY | XB4FA21 PAINIK MUS TASO 1NO | S2302B | Erikoiskytkimet Schneider LB | E | KPL | 58.04 | KPL | 1 | 58.04
S | 2321657 | 3389110903966 | MERKKIVALO LED HARMONY | XB5AV61 SUORASYÖTTÖ VALKOINEN | S2302B | Erikoiskytkimet Schneider LB | E | KPL | 58.04 | KPL | 1 | 58.04
S | 2321726 | 3389110909722 | VALOPAINIKERUNKO HARMONY | ZB5AW062 VALOPAINIKERUNKO. | S2302B | Erikoiskytkimet Schneider LB | E | KPL | 58.04 | KPL | 1 | 58.04
S | 2614220 | 3250612310524 | HUONETERMOSTAATTI HAGER | EK052 1VK 10A BI | S2637B | Termostaatit UTU LB | E | KPL | 58.04 | KPL | 1 | 58.04
S | 3460599 | 3606480183409 | ASENNUSLEVY UNIVERSAL ENCL | ASENNUSLEVY 600X600 KXL | S3418B | Kotelot Schneider LB | E | KPL | 58.04 | KPL | 1 | 58.04
S | 5451726 | 7331980003907 | KAAPPITARVIKE KABELDON | PBKP25 | S5403B | Jakokaa ja välij.koj. ABB LB | E | KPL | 58.04 | KPL | 1 | 58.04
S | 3455018 | 6410034550183 | KANSILUUKKU PCE | MODULI-IKKUNA 18 MOD IP 54 | S3464B | Moduulikotelot PCE X LB | E | KPL | 58.05 | KPL | 1 | 58.05
S | 1936750 | 6418677703133 | PISTOLIITINJOHTOSARJA ENSTONET | 3N 3x2.5mm2 HF 4.0m | S1913B | Enstonet liittimet LB | E | KPL | 58.06 | KPL | 1 | 58.06
S | 2719205 | 8428040012739 | PISTOKANTARELE COMAT RELECO | C4-A40DX220D | S2750B | RELEET RELECOM OEM X LB | E | KPL | 58.06 | KPL | 1 | 58.06
S | 1939323 | 4045454818173 | PISTOLIITINJOHTOSA WINSTA MIDI | 5-NAP UROS/NAARAS 5x2.5mm2 3m | S1906B | Sisäjohtoliittimet Wago LB | E | KPL | 58.07 | KPL | 1 | 58.07
S | 4261753 | 6418584155933 | UPOTUSKEHYS ALPO | UKAP28V-N UPOTUSKEHYS 28/54W | S4104B | Sisävalaisimet Ensto LB | E | KPL | 58.07 | KPL | 1 | 58.07
S | 2707058 | 3250612400522 | VÄLIRELE HAGER | ERC217 2a 16A k.230VAC | S2706B | Ohjaus säätö UTU LB | E | KPL | 58.09 | KPL | 1 | 58.09
S | 3135442 | 4028854023439 | KAHVASULAKE SIBA | GG/GL 3 425A 500V | S31000 | Kahvasulakkeet Hellermann X P0 | E | KPL | 58.09 | KPL | 1 | 58.09
S | 6901259 | 6416198806937 | PÖLYPUSSI ALLAWAY | 5 KPL/PSS CA/CXA 80693 | S8309B | Tarvikkeet Allaway LB | E | PSS | 58.09 | KPL | 5 | 11.618
S | 4170668 | 5410288408187 | SÄHKÖINEN LISÄTARV OTAO LINEAR | KATTOKUPPI + 2M LIITOSJOHTO BL | S4112B | Sisävalaisimet Sylvania LB | E | KPL | 58.1 | KPL | 1 | 58.1
S | 4299747 | 8596099006181 | MEKAANINEN LISÄTARVIKE MODUS | KEHYS 635X635X88 VA | S4252A | Sisävalaisimet Modus ELP LA | V | KPL | 58.1 | KPL | 1 | 58.1
S | 8174505 | 5703466250037 | ASENNUS-/KYTKENTÄTARVIKE DEVI | PAINELÄPIVIENTI 3/4" JA 1" V3 | S8121B | Sulanapitokaap DEVI LB | V | KPL | 58.1 | KPL | 1 | 58.1
S | 8760188 | 7638900287424 | KÄSIVALAISIN LED ENERGIZER | HARDCASE PRO 2AA SIS | S8706A | Paristot akut käsival Energ LA | V | KPL | 58.1 | KPL | 1 | 58.1
S | 7204039 | 6438199001715 | TELERASIA IMPRESSIVO | 2XRJ-45 CAT6 UTP VAL | S7243A | Tietoverkkotuott. ABB LA | V | KPL | 58.11 | KPL | 1 | 58.11
S | 7513113 |  | TELESKOOPPIKIINNIKE A-COLLECT. | 440-630 AVATTAVA | S7510B | Antennituotteet muut LB | V | KPL | 58.11 | KPL | 1 | 58.11
S | 1464975 | 4012196209057 | SEINÄKANNAKE KTS | AW 30 21 VA4301, RST | S1404B | Kaapelitiet OBO LB | E | KPL | 58.12 | KPL | 1 | 58.12
S | 1410130 |  | Slotted trunking | 1SL9171A00 100x60mm HF | S1453B | Johdotuskourut X ABB LB | V | M | 58.12 | M | 1 | 58.12
S | 1936593 | 6418677703928 | PISTOLIITINJOHTOSARJA ENSTONET | 5N NAARAS 5x1.5mm2 HF 4.0m | S1913B | Enstonet liittimet LB | E | KPL | 58.12 | KPL | 1 | 58.12
S | 3421642 | 6418074038098 | ASENNUSKOTELO PC FIBOX | PCM 150/100G 180x130x100 | S3407A | Kotelot Fibox LA | V | KPL | 58.12 | KPL | 1 | 58.12
S | 6714718 | 0793950420553 | RUOKALÄMPÖMITTARI EXTECH | DIGITAALINEN -40.+250C | S6718A | Mittarit Extech LA | E | KPL | 58.12 | KPL | 1 | 58.12
S | 0422539 |  | ASENNUSKAAPELI TT CABLES | MMJ 5X25S K500 | S04610 | Asennuskaapelit TT X P0 | V | M | 58.13 | M | 1 | 58.13
S | 4798830 | 6410047988300 | MERKKILAMPPU PEREL | LEDLAMPPU E-14 24VACDC | S4792B | Halog+erikoislamput Perel LB | E | KPL | 58.13 | KPL | 1 | 58.13
S | 4909106 | 8714681469378 | LED-PISTOKANTALAMPPU BAILEY | GR10Q 8W (16W) 4P 1000LM EM+A | S4792B | Halog+erikoislamput Perel LB | V | KPL | 58.13 | KPL | 1 | 58.13
S | 1445393 | 7321677157259 | KATTOKANNAKE WIBE | 20/1000. KUUMASINKITTY | S1411B | Kaapelitiet Wibe LB | E | KPL | 58.14 | KPL | 1 | 58.14
S | 8113009 | 7340074402212 | ASENNUS-/KYTKENTÄTARV. NEXANS | DEFROST LIITOSSARJA | S81310 | Putkien sulanapito Axjo P0 | V | KPL | 58.15 | KPL | 1 | 58.15
S | 4151363 | 8719514355019 | MEKAANINEN LISÄTARVIKE PHILIPS | JATKOPALA 50KPL IP20 | S4103B | Sisävalaisimet Philips LB | E | PAK | 58.15 | KPL | 50 | 1.163
S | 7241213 | 7333089007664 | KYTKENTÄKAAPELI-CAT6 | EUROLAN CAT6 UTP LSZH 30M | S7220A | Tietoverkkotuot Eurolan LA | V | KPL | 58.15 | KPL | 1 | 58.15
S | 0614515 |  | ALUMIINIVOIMAKAAP-HF TT CABLES | AXCMK-HF 4X150 SM/41 DCA K1000 | S06290 | Alumiinivoimakaapelit TT X P0 | V | M | 58.16 | M | 1 | 58.16
S | 77306726 | 7332552015588 | VENTTIILITARVIKE VP228/VP229 | 2XDN32 G1.1/2"-35MM JUOTETTAVA | S2813B | Toimilaitteet Schneider PIE LB | E | KPL | 58.16 | KPL | 1 | 58.16
S | 7126056 | 3606480556043 | VILKKUVALO HARMONY | XVUZ01Q ASENNUSRUNKO. HOPEA | S7199B | Hälytys- ja valvontalait. LB | E | KPL | 58.16 | KPL | 1 | 58.16
S | 3405688 | 8000126284737 | MODUULIKOTELO PINTA PS MISTRAL | IP65, THERMOPLASTIC | S3402B | Koteloidut keskukset ABB LB | E | KPL | 58.17 | KPL | 1 | 58.17
S | 3760237 |  | ASENNUSOSA TESYS | LAD7X3 | S3706B | Moottorisuojak. Schneider LB | E | KPL | 58.17 | KPL | 1 | 58.17
S | 0602248 | 6410006022489 | KESKIJÄNNITEKAAPELI DRYREX | AHXAMK-WM 20 KV 3X150+62 | S0620B | Keskijännitekaapelit LB | E | M | 58.18 | M | 1 | 58.18
S | 1458671 | 3606481069269 | JOHTOKANAVAN KANSI THORSMAN | FCA-F80 KANSI MUSTA | S1412B | Johtokanavat Schneider LB | E | KPL | 58.18 | KPL | 1 | 58.18
S | 3427516 | 3250616666504 | KOROTUSKEHYS VOLTA | VZ113N KOT. VH36XX PS | S3408B | Kotelot Hager LB | E | KPL | 58.18 | KPL | 1 | 58.18
S | 6428235 | 6420611528481 | KIINNITYSTARVIKE VSS | KIINNITYSRIMASARJA 1900 | S6421B | VSS-tuotteet LB | E | KPL | 58.18 | KPL | 1 | 58.18
S | 0629337 | 7394479008562 | ALUMIINIVOIMAKAAPELI-HF NKT | AXMK-PE FLEX 4G240 K500 | S0614B | Verkonrak kaap 1kV NKT LB | E | M | 58.19 | M | 1 | 58.19
S | 1342059 | 6438377107802 | KAARIKIINNIKE MEKA | CCA-40 XPG (10KPL) | S1306B | Kiinnitystarv Meka LB | E | PAK | 58.19 | KPL | 10 | 5.819
S | 2302960 | 4015081821822 | VALINTAKYTKIN MERKKIV RMQTITAN | M30C-FWRLK3-W | S2305B | Erikoiskytkimet Eaton LB | E | KPL | 58.19 | KPL | 1 | 58.19
S | 2446023 |  | JATKOPISTORASIA NORWESCO | 3S/16A/250V/IP54 SI/MU | S2401B | Jatkojohdot osat LB | V | KPL | 58.19 | KPL | 1 | 58.19
S | 1467715 | 7394333143767 | KULMAKAPPALE MP-BOLAGEN | MP-447S Levyhyl. C1 200mm | S1401B | Kaapelitiet MP LB | E | KPL | 58.2 | KPL | 1 | 58.2
S | 1441611 | 6438269328759 | TIKASHYLLY SYSTEMAL PRESTO | LH060 AL 600X56X6000 | S1413B | Valaisinkiskot hyllyt Syste LB | E | M | 58.2 | M | 1 | 58.2
S | 1904012 | 4046356156158 | MONINAPALIITIN PHOENIX | HC-B 24-I-UT-F-48 | S1912B | Riviliittim Phoenix Contact LB | E | KPL | 58.2 | KPL | 1 | 58.2
S | 1963993 | 4017918189778 | MONINAPALIITIN PHOENIX | HC-B 24-EBUQ-2,5 | S1912B | Riviliittim Phoenix Contact LB | E | KPL | 58.2 | KPL | 1 | 58.2
S | 1964381 | 4046356092432 | MONINAPALIITIN PHOENIX | HC-B 24-I-UT-F | S1912B | Riviliittim Phoenix Contact LB | E | KPL | 58.2 | KPL | 1 | 58.2
S | 1964489 | 4046356777704 | MONINAPALIITIN PHOENIX | HC-B 24-I-PT-F | S1912B | Riviliittim Phoenix Contact LB | E | KPL | 58.2 | KPL | 1 | 58.2
S | 3254546 | 3606487671398 | VIKAVIRTAJOHDONS.KATK. EASY9 | RCBO 2C16 30MA | S3219B | Vikavirtajohdons Schneider LB | V | KPL | 58.2 | KPL | 1 | 58.2
S | 1476389 |  | External corner | LFF601103 HF LF60x110 gray | S1420B | Asennuskanavat osat Tehalit LB | E | KPL | 58.21 | KPL | 1 | 58.21
S | 1476539 | 4012740022873 | ULKOKULMA TEHALIT.LF | LFF601103 HF LF60X110 SÄÄD VHA | S1420B | Asennuskanavat osat Tehalit LB | E | KPL | 58.21 | KPL | 1 | 58.21
S | 0621864 | 6410006218646 | ALUMIINIVOIMAKAAPELI PRYSMIAN | AMCMK 4x150/41 AN 1kV Eca K500 | S0616B | Alumiinivoimakaap Prysmian LB | E | M | 58.22 | M | 1 | 58.22
S | 3420561 | 6418074022974 | ASENNUSKOTELO ABS FIBOX | ABS 175/60 HG | S3407B | Kotelot Fibox LB | E | KPL | 58.22 | KPL | 1 | 58.22
S | 3656428 | 3389110216868 | VÄÄNNIN TESYS | KCF2YZ 63-80A PUNA/KELT V3-V4 | S3619B | Tehok -katk tarv Schneider LB | E | KPL | 58.22 | KPL | 1 | 58.22
S | 3638078 | 4034656511548 | VÄÄNNIN ABB | PUNAKELT. PYÖREÄ VÄÄNNIN I-O | S3602B | Tehokytk -katkais ABB LB | E | KPL | 58.23 | KPL | 1 | 58.23
S | 3656426 | 3389110448962 | VÄÄNNIN TESYS | KCD1YZ 12-40A PUN/KEL | S3607B | Tehokytk -katkais Schneider LB | E | KPL | 58.23 | KPL | 1 | 58.23
S | 3632055 | 4015080887096 | NOKKAKYTKIN ASKEL EATON | T0-1-102/E | S3625B | Tehok. ja katk. Eaton LB | E | KPL | 58.23 | KPL | 1 | 58.23
S | 1441627 |  | TIKASHYLLY SYSTEMAL PRESTO | NV030 AL 300X56X6000 | S1413B | Valaisinkiskot hyllyt Syste LB | V | M | 58.24 | M | 1 | 58.24
S | 2009147 |  | Switch | 6/10A/IP55 SL/MS PPJ white | S20110 | Pinta-as kyktimet UTU P0 | E | KPL | 58.24 | KPL | 1 | 58.24
S | 2009148 |  | Switch | 6/10A/IP55 SL/MS PPJ gray | S20110 | Pinta-as kyktimet UTU P0 | E | KPL | 58.24 | KPL | 1 | 58.24
S | 3637513 | 3250613140700 | AKSELI HAGER | HZC116 320MM KYTK. HAD/HAE | S3608B | Tehokytkimet UTU LB | E | KPL | 58.26 | KPL | 1 | 58.26
S | 3637646 | 3250615510327 | KUORMANKYTKIN VIPU HAGER | SBN199 0-1 1N 125A 230VAC DIN | S3608B | Tehokytkimet UTU LB | E | KPL | 58.26 | KPL | 1 | 58.26
S | 4103380 | 6438389001402 | YLEISVALAISIN ALUNETTE | AL250 IP54 E27 AC O | S4104B | Sisävalaisimet Ensto LB | E | KPL | 58.26 | KPL | 1 | 58.26
S | 3443952 | 6418677151224 | KANSILUUKKU ENSTO IS | VMA12 12 MODUULILLE PC 67x233m | S3416B | Kotelot Ensto LB | E | KPL | 58.28 | KPL | 1 | 58.28
S | 3604477 | 6410036044772 | NOKKAKYTKIN KÄYNNISTYS | SEA1/8T/Z38/F330 | S3618B | Nokkakytkimet Hedtec LB | E | KPL | 58.28 | KPL | 1 | 58.28
S | 3435356 | 6418074058386 | ASENNUSKOTELO PC FIBOX | PC 081609 | S3407B | Kotelot Fibox LB | E | KPL | 58.29 | KPL | 1 | 58.29
S | 8264694 | 6417659040341 | VARAOSA HARVIA | SPZSS-610 COMBI MG-VENTTIILI | S8211B | Lisätarvikkeet Harvia LB | E | KPL | 58.29 | KPL | 1 | 58.29
S | 2113650 | 6438100355531 | VIPU JUNG | HOTELLIPAINIKE HUONE MUS | S2114B | Upot. merkkivalokal. ENSTO LB | E | KPL | 58.3 | KPL | 1 | 58.3
S | 6774226 |  | VIRTAMUUNTAJA KIINTEÄ ENTES | ENT.A100T 100X50 2500/5 15VA L | S6733B | Mittarit Entes LB | E | KPL | 58.3 | KPL | 1 | 58.3
S | 2421207 |  | Socket Outlet Tough&Safe | 6h, 16A, IP67/IP69, 3P+N+E | S2416B | Pistoras. tulpat Amphenol LB | E | KPL | 58.31 | KPL | 1 | 58.31
S | 2421208 |  | Socket Outlet Tough&Safe | 6h, 16A, IP67/IP69, 3P+E | S2416B | Pistoras. tulpat Amphenol LB | E | KPL | 58.31 | KPL | 1 | 58.31
S | 4556020 | 7021983914903 | SÄHKÖINEN LISÄTARVIKE SG | 230V OUT 1,5m SYÖTTÖ+PÄÄDYT | S4526B | Ulkovalaisimet SG LB | E | KPL | 58.31 | KPL | 1 | 58.31
S | 1445232 | 6410014452322 | TIKASHYLLY WIBE | KHZPV-300 6M HDG | S1411B | Kaapelitiet Wibe LB | E | M | 58.32 | M | 1 | 58.32
S | 1965714 | 3472591794663 | LIITINTYÖKALU TE/ABB ENTRELEC | OUMAD | S1924B | RIVILIITIN Entrelec FinnE X LB | E | KPL | 58.32 | KPL | 1 | 58.32
S | 3443237 | 6418677155604 | ASENNUSKOTELO PC ENSTO IS | SPCK181808G 175x175x75mm | S3416B | Kotelot Ensto LB | E | KPL | 58.32 | KPL | 1 | 58.32
S | 3604490 | 6410036044901 | NOKKAKYTKIN KÄYNNISTYS | URR1/8ZM/F312 | S3618B | Nokkakytkimet Hedtec LB | E | KPL | 58.32 | KPL | 1 | 58.32
S | 1448420 | 6438377018634 | LANKAHYLLY MEKA | WMT-100-600 L=3000 EG | S1449A | Lankahyllyt Meka X LA | E | M | 58.33 | M | 1 | 58.33
S | 1749542 | 4044773418200 | HOLKKITIIVISTE METALLI SKINTOP | MS PG42 28-38mm IP68 | S1709B | Holkkitiivisteet Skintop LB | V | KPL | 58.34 | KPL | 1 | 58.34
S | 3056087 | 4028854065354 | PUTKISULAKE KER. UR HELLERMANN | GR 14X51MM 20A 690V | S3006B | Sulakkeet Siba LB | E | KPL | 58.34 | KPL | 1 | 58.34
S | 3056088 | 4028854065361 | PUTKISULAKE KER. UR HELLERMANN | GR 14X51MM 25A 690V | S3006B | Sulakkeet Siba LB | E | KPL | 58.34 | KPL | 1 | 58.34
S | 3056089 | 4028854065378 | PUTKISULAKE KER. UR HELLERMANN | GR 14X51MM 32A 690V | S3006B | Sulakkeet Siba LB | E | KPL | 58.34 | KPL | 1 | 58.34
S | 3056090 | 4028854065392 | PUTKISULAKE KER. UR HELLERMANN | GR 14X51MM 40A 690V | S3006B | Sulakkeet Siba LB | E | KPL | 58.34 | KPL | 1 | 58.34
S | 1342029 | 6438377000226 | KAARIKIINNIKE MEKA | CCB-52 PG (10KPL) | S1306B | Kiinnitystarv Meka LB | V | PAK | 58.35 | KPL | 10 | 5.835
S | 2712534 | 7612270939589 | SYSÄYSRELE E290 | 1S,0A 16A | S2703B | Ohjaus säätö ABB LB | E | KPL | 58.35 | KPL | 1 | 58.35
S | 7133190 |  | Camera accessory | Corner mount PTZ | S71450 | Kameravalvonta Finnsat P0 | E | KPL | 58.35 | KPL | 1 | 58.35
S | 1416037 | 4012197351922 | LATTIAKANAVA UFS | S2 19038-2, FS, KZNOL | S1405B | Lattiarasiat ja tarv OBO LB | E | M | 58.36 | M | 1 | 58.36
S | 1912020 | 6410019120202 | YLEISLIITIN OL OUNEVA | Al/Cu 2x(95-240mm2) D=11mm | S1908B | Sisäjohtoliittimet Ouneva LB | V | KPL | 58.36 | KPL | 1 | 58.36
S | 1904035 | 6410019040357 | MONINAPALIITIN PHOENIX | SAC-4P-M12MR/3,0-PUR/M12FS | S1912B | Riviliittim Phoenix Contact LB | E | KPL | 58.37 | KPL | 1 | 58.37
S | 2320611 | 3666916092064 | RAJAKYTKIN OSISENSE | KOMPAKTI 1NC+1NO SNAP | S2309B | Rajakytkimet Schneider LB | V | KPL | 58.37 | KPL | 1 | 58.37
S | 1467212 | 7394333051239 | LANKAHYLLY MP-BOLAGEN | MP-723E C1 200mm 2.5m | S14010 | Kaapelitiet MP P0 | V | KPL | 58.38 | KPL | 1 | 58.38
S | 1429584 | 6438377119393 | JOHTOKANAVA INSTAL | INSTAL 170-2-45 L=3000 M PW | S1450B | Johtokanavat Meka X LB | V | M | 58.38 | M | 1 | 58.38
S | 1942094 | 6419410378649 | KOJELIITIN KATKO | KKL 2X240 2X35-240MM AL/CU | S1914B | Sisäjohtoliit Hellermann LB | V | KPL | 58.38 | KPL | 1 | 58.38
S | 3653149 | 3606480021459 | KOMPAKTIKATKAISIJA COMPACT | LV429284 KÄYTTÖVIVUN OVIKAULUS | S3607B | Tehokytk -katkais Schneider LB | E | KPL | 58.38 | KPL | 1 | 58.38
S | 8411730 | 731304345220 | VIRTALÄHDE AKKUVARM. EASY UPS | SRV 19" RÄKKIKISKOSARJA 700MM | S8402B | UPS- järjestelmät Schneider LB | E | KPL | 58.38 | KPL | 1 | 58.38
S | 0603158 | 6410006031580 | KUPARIVOIMAKAAPELI REKA | MCMK 3x25/16 Eca K1000 | S0605B | Kuparivoimakaapelit Reka LB | E | M | 58.39 | M | 1 | 58.39
S | 3447494 | 3606480168284 | KESK. LISÄTARV UNIV.ENCLOSURES | LAIPPA-AUKKO 495X220 2XFL21 | S3418B | Kotelot Schneider LB | V | KPL | 58.39 | KPL | 1 | 58.39
S | 3662110 | 6419410277027 | TURVAKYTKIN VÄÄNNIN KATKO | KEM 316 3X16A 400V 7,5KW | S3604B | Tehokytk -katkais Katko LB | E | KPL | 58.39 | KPL | 1 | 58.39
S | 3662418 | 6419410296769 | TURVAKYTKIN VÄÄNNIN KEM | 3X16A 400V 7,5KW | S3604B | Tehokytk -katkais Katko LB | E | KPL | 58.39 | KPL | 1 | 58.39
S | 4510237 | 6435200209023 | MAAVALAISIN HOLM | IP65 GU10 GLFR RST | S45040 | Ulkovalaisimet Airam P0 | V | KPL | 58.39 | KPL | 1 | 58.39
S | 3889500 | 9005738044716 | APUKONTAKTORI K3 BENEDIKT & JÄ | K1-07D40 4S 3A 24VAC | S3703B | Moottorilähtökomp Hager LB | E | KPL | 58.4 | KPL | 1 | 58.4
S | 3889501 | 9005738044709 | APUKONTAKTORI K3 BENEDIKT & JÄ | K1-07D40 4S 3A 230VAC | S3703B | Moottorilähtökomp Hager LB | E | KPL | 58.4 | KPL | 1 | 58.4
S | 3889502 | 9005738044600 | APUKONTAKTORI K3 BENEDIKT & JÄ | K1-07D31 3S+1A 3A 24VAC | S3703B | Moottorilähtökomp Hager LB | E | KPL | 58.4 | KPL | 1 | 58.4
S | 3889503 | 9005738044594 | APUKONTAKTORI K3 BENEDIKT & JÄ | K1-07D31 3S+1A 3A 230VAC | S3703B | Moottorilähtökomp Hager LB | E | KPL | 58.4 | KPL | 1 | 58.4
S | 3889504 | 9005738044495 | APUKONTAKTORI K3 BENEDIKT & JÄ | K1-07D22 2S+2A 3A 24VAC | S3703B | Moottorilähtökomp Hager LB | E | KPL | 58.4 | KPL | 1 | 58.4
S | 3889505 | 9005738044488 | APUKONTAKTORI K3 BENEDIKT & JÄ | K1-07D22 2S+2A 3A 230VAC | S3703B | Moottorilähtökomp Hager LB | E | KPL | 58.4 | KPL | 1 | 58.4
S | 3889509 | 9005738045164 | KONTAKTORI K3 BENEDIKT & JÄGER | K1-09D10 4kW 3S 1S AK 24VAC | S3703B | Moottorilähtökomp Hager LB | E | KPL | 58.4 | KPL | 1 | 58.4
S | 3889510 | 9005738045010 | KONTAKTORI K3 BENEDIKT & JÄGER | K1-09D01 4kW 3S 1A AK 24VAC | S3703B | Moottorilähtökomp Hager LB | E | KPL | 58.4 | KPL | 1 | 58.4
S | 0430863 | 5414506003772 | LÄMMITYSKAAPELI RAYCHEM | XPI-2.9 0.0029 OHM/M VAKIOVAST | S8138B | Teollisuuden lämpökaap Rayc LB | E | M | 58.4 | M | 1 | 58.4
S | 1415937 | 4012195047582 | KAAPELITIEN KANSI KTS | DBV 200 S FS | S1404B | Kaapelitiet OBO LB | E | KPL | 58.41 | KPL | 1 | 58.41
S | 1416064 | 4012195047704 | KAAPELITIEN KANSI KTS | DBV 60 200 F FS | S1404B | Kaapelitiet OBO LB | E | KPL | 58.41 | KPL | 1 | 58.41
S | 1908141 | 3472599097605 | KYTKENTÄSILTA TE/ABB ENTRELEC | ORANSSI, SNK | S1924B | RIVILIITIN Entrelec FinnE X LB | E | KPL | 58.41 | KPL | 1 | 58.41
S | 5213215 | 4012078464246 | KAAPELIKENKÄ KLAUKE | 113R16 KAAPELIKENKÄ 300MM2 | S5221B | Kaapelin suoj+liitos Klauke LB | V | KPL | 58.41 | KPL | 1 | 58.41
S | 3782012 | 3606481916594 | KOSKETUSSUOJA TESYS | LA9G3702 3P IP20 KONTAKTORILLE | S3714B | Kont. F- ja G-sarja Schneid LB | E | KPL | 58.44 | KPL | 1 | 58.44
S | 4510253 |  | MAAVALAISIN HOLM 3EYE | IP65 GU10 GLFR ANT | S4504A | Ulkovalaisimet Airam LA | V | KPL | 58.44 | KPL | 1 | 58.44
S | 5235296 | 6410052352967 | KYLMÄKUTISTE SILIKONI 3M | PST 98 KC11 31/11.9mm | S5208B | Kaapelin suoj+liitos 3M LB | E | KPL | 58.44 | KPL | 1 | 58.44
S | 1964438 | 4055626060828 | MONINAPALIITIN PHOENIX | HC-STA-B06-SLWSC-2SSM20-ELC-AL | S1912B | Riviliittim Phoenix Contact LB | E | KPL | 58.45 | KPL | 1 | 58.45
S | 1964499 | 4046356927505 | MONINAPALIITIN PHOENIX | HC-STA-B24-BWSC-ELC-AL | S1912B | Riviliittim Phoenix Contact LB | E | KPL | 58.45 | KPL | 1 | 58.45
S | 2420156 |  | Socket Outlet Tough&Safe | 4h, 16A, IP67/IP69, 2P+E | S2416B | Pistoras. tulpat Amphenol LB | E | KPL | 58.45 | KPL | 1 | 58.45
S | 2421966 | 7392696666800 | KOJEVASTAKE TOUGH&SAFE | 9H, 16A, IP67/IP69, 2P+E | S2416B | Pistoras. tulpat Amphenol LB | E | KPL | 58.45 | KPL | 1 | 58.45
S | 1473063 | 3414970330307 | ASENNUSSARJA LEGRAND | KOSKETUSSUOJA ABS | S1445B | Lattiarasiat Legrand LB | E | KPL | 58.46 | KPL | 1 | 58.46
S | 3612765 |  | KUORMANKYTKIN VÄÄNTÖ TELERGON | 4X63A 690V 0,6KA DIN-kiin. | S3622B | KYTKIMET TELERGON ELP LB | E | KPL | 58.46 | KPL | 1 | 58.46
S | 4279523 |  | Electrical accessories Flexpro | Straigth Connector 2m lead x5 | S4112B | Sisävalaisimet Sylvania LB | E | KPL | 58.47 | KPL | 1 | 58.47
S | 0406294 | 6410004062944 | ASENNUSJOHTO-HF AFUMEX C-PRO | MKEM-HF C-PRO 95 KEVI K8/500 | S0426B | As johdot ML MK MKEM Prysm LB | E | M | 58.48 | M | 1 | 58.48
S | 0406295 | 6410004062951 | ASENNUSJOHTO-HF AFUMEX C-PRO | MKEM-HF C-PRO 95 MU K8/500 | S0426B | As johdot ML MK MKEM Prysm LB | E | M | 58.48 | M | 1 | 58.48
S | 3270378 | 4015082425432 | JOHDONSUOJAKATKAISIJA XPOLE | PLSM-C16/3N-MW | S3212A | Johdonsuoja-autom Eaton LA | E | KPL | 58.48 | KPL | 1 | 58.48
S | 5261558 | 9010459136565 | SUOJAPUTKI DIVIO | PE TRIPLA 110/95 SN16 6M VIHR | S5207B | Kaapelin suoj+liitos Pipel LB | E | KPL | 58.48 | KPL | 1 | 58.48
S | 7125479 | 6410071254792 | PALOPAINIKE ESMI | MCP1A-R470FG-E01 UPPO | S7151B | Paloilmoitinjärjestelmät LB | V | KPL | 58.48 | KPL | 1 | 58.48
S | 3660552 | 6417019931449 | KUORMANKYTKIN VIPU OT PLUS | 3-NAP. 63A 415V AC-22A | S3602B | Tehokytk -katkais ABB LB | E | KPL | 58.49 | KPL | 1 | 58.49
S | 6784958 | 6410067849582 | VIRTAMUUNTAJA FRER | TAT022 Ø22.5 60/5 1.5VA LK3 | S6706B | Osoittavat mittarit Hager LB | E | KPL | 58.49 | KPL | 1 | 58.49
S | 7273410 | 6410072734101 | TYÖKALU-KUITU LA | KUORINTA 1.6-6.0MM | S7509B | Antennituott. Laatuantenni LB | E | KPL | 58.49 | KPL | 1 | 58.49
S | 3604610 | 6410036046103 | NOKKAKYTKIN KÄYNNISTYS | WAH158/8ZM/F601 | S3618B | Nokkakytkimet Hedtec LB | E | KPL | 58.5 | KPL | 1 | 58.5
S | 3624571 |  | NOKKAKYTKIN VAIHTO | U2/6T/F604 | S3618B | Nokkakytkimet Hedtec LB | E | KPL | 58.5 | KPL | 1 | 58.5
S | 3624575 |  | NOKKAKYTKIN VAIHTO | U2/6T/K-0-A | S3618B | Nokkakytkimet Hedtec LB | E | KPL | 58.5 | KPL | 1 | 58.5
S | 3624578 |  | NOKKAKYTKIN VAIHTO | U2/6T/A-O-K | S3618B | Nokkakytkimet Hedtec LB | E | KPL | 58.5 | KPL | 1 | 58.5
S | 7914389 | 3185289028444 | AV-RASIA ERARD | 1 X USB-A 3.2 45X45MM 20CM FF | S7505A | Antennituotteet Finnsat LA | E | KPL | 58.5 | KPL | 1 | 58.5
S | 0602041 | 6410006020416 | KUPARIVOIMAKAAPEL-EMC PRYSMIAN | MCCMK-HF DCA 3X25/16 RM EMC | S0617B | Kuparivoimakaap Prysmian LB | E | M | 58.51 | M | 1 | 58.51
S | 2703535 | 4010312201572 | VÄLIRELE | R12-020-230V | S2744B | Ohjaus säätö Eltako LB | E | KPL | 58.51 | KPL | 1 | 58.51
S | 6002555 | 50054007000148 | KORROOSIONSUOJATEIPPI 3M | SCOTCHRAP 50 25mm x 30m | S6002B | Eristys+koneenkorj.tarv. 3M LB | V | KPL | 58.51 | KPL | 1 | 58.51
S | 0410787 | 6410004107874 | ASENNUSJOHTO LÄMM KAJOTE | MK 90C 95 KEVI K500 ECA | S0450B | Asennusjohdot Kajote LB | E | M | 58.52 | M | 1 | 58.52
S | 1357424 |  | Wire bond | MCT18R 2,5x100 BLUE | S1305B | Kiinnitystarv Hellermann LB | E | PAK | 58.53 | PAK | 1 | 58.53
S | 4935438 | 4099854577826 | LED-VALOPUTKI T8 LEDVANCE | T8 EM P 600 6,8W/830 1000LM ZB | S4730B | LED-lamput Ledvance LB | E | KPL | 58.53 | KPL | 1 | 58.53
S | 4935439 | 4099854577840 | LED-VALOPUTKI T8 LEDVANCE | T8 EM P 600 6,8W/840 1100LM ZB | S4730B | LED-lamput Ledvance LB | E | KPL | 58.53 | KPL | 1 | 58.53
S | 4935440 | 4099854577864 | LED-VALOPUTKI T8 LEDVANCE | T8 EM P 600 6,8W/865 1100LM ZB | S4730B | LED-lamput Ledvance LB | E | KPL | 58.53 | KPL | 1 | 58.53
S | 4279525 | 5410288680378 | SÄHKÖINEN LISÄTARVIKE FLEXPRO | IP65 VÄLIJOHTO 270MM X5 | S4112B | Sisävalaisimet Sylvania LB | E | KPL | 58.54 | KPL | 1 | 58.54
S | 7121998 |  | PALOVAROITIN OPTINEN KAMIC | KI-11B OPTINEN 230V | S71520 | Palovaroittimet P0 | V | KPL | 58.54 | KPL | 1 | 58.54
S | 1449604 | 6438377022228 | KATTOKANNAKE MEKA | TP1-1000 HDG | S1427B | Kaapelitiet Meka LB | V | KPL | 58.55 | KPL | 1 | 58.55
S | 4116667 | 6430066034666 | SLIM 24V 16W 1100LM DIM 3000K | SLIM 24V 16W 1100LM DIM 3000K | S4120B | Sisävalaisimet FTLight LB | E | KPL | 58.55 | KPL | 1 | 58.55
S | 7284176 | 6410072841762 | ASENNUSTARVIKE NESTOR | LISÄKUTISTESARJA 2 KAAPELILLE | S7202B | Kuitutuotteet Nestor X LB | E | KPL | 58.55 | KPL | 1 | 58.55
S | 7284193 | 6410072841939 | JATKOSLEVY NESTOR | LISÄTUKI 2 JATKOSLEVYLLE | S7202B | Kuitutuotteet Nestor X LB | E | KPL | 58.55 | KPL | 1 | 58.55
S | 7284285 | 6410072842851 | PÄÄTEKOTELO NESTOR | PÄÄTEKOTELO NC-127 SC/LC-D | S7202B | Kuitutuotteet Nestor X LB | V | KPL | 58.55 | KPL | 1 | 58.55
S | 7284919 |  | PÄÄTEKOTELO NESTOR | OPTOBOX 24 SIS. 2KPL M20X1.5 | S7202B | Kuitutuotteet Nestor X LB | E | KPL | 58.55 | KPL | 1 | 58.55
S | 7263407 |  | PÄÄTEKOTELO NAFICON | NAF MP +2 LCA DUPLEX ADAPTERI | S7203B | Kuitutuotteet Naficon X LB | E | KPL | 58.55 | KPL | 1 | 58.55
S | 2009153 |  | Rocker push button | 6/10A/IP55 SL/MS PPJ white | S20110 | Pinta-as kyktimet UTU P0 | E | KPL | 58.56 | KPL | 1 | 58.56
S | 2009154 |  | Rocker push button | 6/10A/IP55 SL/MS PPJ gray | S20110 | Pinta-as kyktimet UTU P0 | E | KPL | 58.56 | KPL | 1 | 58.56
S | 3421641 | 6418074038081 | FIBOX KOTELO MNX | PCM 150/75G 180x130x 75 | S3407B | Kotelot Fibox LB | V | KPL | 58.56 | KPL | 1 | 58.56
S | 1429518 | 6438377100858 | ASENNUSTARVIKE INSTAL | INSTAL SP P50 MC M | S1450B | Johtokanavat Meka X LB | E | KPL | 58.58 | KPL | 1 | 58.58
S | 7037333 | 5004100612151 | OVIKELLOMUUNTAJA FRIEDLAND | E3554N DIN 230VAC - 8VAC 2.0A | S7005B | Ovikellot painon Friedland LB | V | KPL | 58.58 | KPL | 1 | 58.58
S | 1432919 | 6438377017897 | POHJALEVY TIKASHYLLY MEKA | PPU-150 L=3000 M | S1427B | Kaapelitiet Meka LB | E | M | 58.59 | M | 1 | 58.59
S | 3606091 | 3389110552447 | ASENNUSTARVIKE TESYS | KZ83 KZ83 | S3607B | Tehokytk -katkais Schneider LB | E | KPL | 58.59 | KPL | 1 | 58.59
S | 7241124 | 7333089007091 | KYTKENTÄKAAPELI-CAT6A | EUROLAN CAT6A STP LSZH 10M | S7220A | Tietoverkkotuot Eurolan LA | V | KPL | 58.59 | KPL | 1 | 58.59
S | 1467513 | 7394333038117 | KATTOKANNAKE MP-BOLAGEN | MP-072Z MP-FV 1000Z | S1401B | Kaapelitiet MP LB | E | KPL | 58.6 | KPL | 1 | 58.6
S | 2312172 | 7320500355473 | HÄTÄ-/SEIS PAINIKE COMPACT | CE3P-10B-11 MU 30mm VET 1S+1A | S2304B | Erikoiskytkimet ABB LB | E | KPL | 58.61 | KPL | 1 | 58.61
S | 3601002 | 6417019186221 | AKSELI ABB | OXP6X700 | S3602B | Tehokytk -katkais ABB LB | E | KPL | 58.61 | KPL | 1 | 58.61
S | 5213135 |  | Compr.cable lugs, Al/Cu Klauke | 371R12 | S5221B | Kaapelin suoj+liitos Klauke LB | E | KPL | 58.61 | KPL | 1 | 58.61
S | 1441564 | 6438269328629 | JATKOKAPPALE SYSTEMAL PRESTO | NTP04 KULMAJATKO | S1413B | Valaisinkiskot hyllyt Syste LB | V | KPL | 58.62 | KPL | 1 | 58.62
S | 2111301 | 4011334392941 | PEITELEVY R.1 | 5OS. VAL | S2112B | Uppoas kytkimet UTU LB | E | KPL | 58.62 | KPL | 1 | 58.62
S | 2111403 | 4011334393450 | PEITELEVY R.3 | 5OS. VAL | S2112B | Uppoas kytkimet UTU LB | E | KPL | 58.62 | KPL | 1 | 58.62
S | 2111675 | 4011334377726 | PEITELEVY K.5 | 2OS. PYSTY AN-AL | S2112B | Uppoas kytkimet UTU LB | E | KPL | 58.62 | KPL | 1 | 58.62
S | 2111679 | 4011334377771 | PEITELEVY K.5 | 2OS. VAAKA AN-AL | S2112B | Uppoas kytkimet UTU LB | E | KPL | 58.62 | KPL | 1 | 58.62
S | 3735255 | 4015082773779 | KONTAKTORI EATON | DILM32-XHI22 | S3701B | Moottorilähtökomponentit LB | E | KPL | 58.62 | KPL | 1 | 58.62
S | 3428031 | 6418677673597 | HIRSISEINÄKIINNIKE ENSTO | EVL2.06 | S3401B | Koteloidut keskukset Ensto LB | E | KPL | 58.63 | KPL | 1 | 58.63
S | 5804056 | 6410058040561 | MAADOITUSTARVIKE DEHN+SÖHNE | 483200 2.0m | S5801B | Sähköjakelukojeet LB | E | KPL | 58.63 | KPL | 1 | 58.63
S | 1936554 | 6418677718236 | PISTOLIITINJOHTOSARJA ENSTONET | 3N NAARAS 3x2.5mm2 HF 3.0m | S1913B | Enstonet liittimet LB | E | KPL | 58.64 | KPL | 1 | 58.64
S | 2618537 | 4015120430404 | LIIKETUNNISTIN BASIC | MD 360/8 BASIC | S2648B | Liiketunn, säätimet Esylux LB | V | KPL | 58.64 | KPL | 1 | 58.64
S | 2619703 | 4015120431777 | LIIKETUNNISTIN | BASIC EXPRESS MD 360 8 | S2648B | Liiketunn, säätimet Esylux LB | V | KPL | 58.64 | KPL | 1 | 58.64
S | 3423413 | 6418074002198 | ASENNUSKOTELO PC | PC F 65 G | S3407B | Kotelot Fibox LB | V | KPL | 58.64 | KPL | 1 | 58.64
S | 8266975 | 6417659037730 | LÄMPÖTILA-ANTURI HARVIA | SP232 150C PAL. YLIK.SUOJA | S82110 | Lisätarvikkeet Harvia P0 | V | KPL | 58.64 | KPL | 1 | 58.64
S | 5261222 | 6414908406965 | KAAPELINSUOJAPUTKI UPONOR | TUPLA 110/95 B/SN8 6M PUN | S5213B | Kaapelin suoj+liitos Uponor LB | V | KPL | 58.65 | KPL | 1 | 58.65
S | 1458085 | 3606489819231 | PISTORASIAPANEELI UNICA SYSTEM | +PÖYTÄYKSIKKÖ XS USB A/C ANTR | S1430B | Kanavakalusteet Schneider LB | V | KPL | 58.65 | KPL | 1 | 58.65
S | 1914195 | 6410019141955 | YLEISLIITIN OL OUNEVA | 185-300mm2 D=13 | S1908B | Sisäjohtoliittimet Ouneva LB | V | KPL | 58.65 | KPL | 1 | 58.65
S | 4338569 | 6435200235992 | MEKAANINEN LISÄTARVIKE OPTIMUS | VÄESTÖNSUOJAKANNAKEPARI | S4302B | Teollisuusvalaisimet Airam LB | V | KPL | 58.65 | KPL | 1 | 58.65
S | 5261221 | 6414908406736 | KAAPELINSUOJAPUTKI UPONOR | TUPLA 110/95 B/SN8 6M KELT | S5213B | Kaapelin suoj+liitos Uponor LB | V | KPL | 58.65 | KPL | 1 | 58.65
S | 7402499 | 6430078840736 | JUMPPERIKAAPELI LA-DAS | JUMPPERI 4.3-10M 5M LSZH/UV | S7509B | Antennituott. Laatuantenni LB | E | KPL | 58.65 | KPL | 1 | 58.65
S | 1449663 | 6438377022693 | NIVELLIITOS TIKASHYLLY MEKA | KSF-NL HDG | S1427B | Kaapelitiet Meka LB | V | KPL | 58.66 | KPL | 1 | 58.66
S | 3782141 | 3389110385199 | RC-SUOJA TESYS | LAD4RCE, RC-SUOJA, 24-48V AC | S3710B | Kontaktorit D-sarja Schneid LB | V | KPL | 58.66 | KPL | 1 | 58.66
S | 3782144 | 3389110385496 | VARISTORISUOJA TESYS | LAD4VE, VARISTORI, 24-48V AC | S3710B | Kontaktorit D-sarja Schneid LB | E | KPL | 58.66 | KPL | 1 | 58.66
S | 3782145 | 3389110385618 | VARISTORISUOJA TESYS | LAD4VG, VARISTORI, 50-127V AC | S3710B | Kontaktorit D-sarja Schneid LB | E | KPL | 58.66 | KPL | 1 | 58.66
S | 3782146 | 3389110385717 | VARISTORISUOJA TESYS | LAD4VU, VARISTORI,110-240V AC | S3710B | Kontaktorit D-sarja Schneid LB | E | KPL | 58.66 | KPL | 1 | 58.66
S | 3435224 | 6418074052339 | ASENNUSKOTELO ABS FIBOX | ABS 175/125 HG | S3407B | Kotelot Fibox LB | E | KPL | 58.67 | KPL | 1 | 58.67
S | 4528824 | 7392971146317 | SÄHKÖINEN LISÄTARVIKE SCOUT | PIR-SENSORI | S4509B | Ulkovalaisimet Hide-a-Lite LB | E | KPL | 58.67 | KPL | 1 | 58.67
S | 8760090 | 7638900321401 | LATURI NIMH ENERGIZER | MAXI AA/AAA SIS. 4AA 2000mAh | S8706B | Paristot akut käsival Energ LB | E | KPL | 58.67 | KPL | 1 | 58.67
S | 1119681 | 8717114214798 | SUOJALETKULIITIN METALL ANAMET | COMPACT STR IP66/67 M50 1.1/2" | S1121B | Suojaletkut Anamet LAPP LB | E | KPL | 58.68 | KPL | 1 | 58.68
S | 2004232 | 7020160431202 | KYTKIN ELKO RS16 | 2/16A/250V/IP55 PPR VAL | S2003B | Pinta-as kytkimet Elko LB | V | KPL | 58.68 | KPL | 1 | 58.68
S | 4289474 | 7392971127729 | PÄÄTYLEVY HIDE A LITE | PÄÄTY MAXI T 2KPL | S4212B | Sisävalaisimet Hide-a-lite LB | E | KPL | 58.68 | KPL | 1 | 58.68
S | 1461129 |  | KANAVAPISTORASIA HAGER | ESR233 2S/16A/IP2xC JL 4M VAL | S1432B | Kanavakalusteet UTU LB | V | KPL | 58.69 | KPL | 1 | 58.69
S | 3889518 | 9005738044921 | KONTAKTORI K3 | K1-09D00-40 4KW 4S 400VAC | S3703B | Moottorilähtökomp Hager LB | E | KPL | 58.69 | KPL | 1 | 58.69
S | 1935724 | 6418677710315 | RUUVIPISTOLIITIN ENSTONET | 5-NAP. UROS. VEDONP.. 5/PAK MU | S1904B | Liittimet Ensto LB | E | KPL | 58.7 | KPL | 1 | 58.7
S | 2421623 | 7392696667524 | VOIMAPISTOTULPPA TOUGH&SAFE | 6H, 63A, IP44, 3P+E | S2416B | Pistoras. tulpat Amphenol LB | E | KPL | 58.7 | KPL | 1 | 58.7
S | 3210860 | 8012542940708 | ASENNUSALUSTA ABB | S2C-EST JOHDONSUOJALLE | S3214B | Stotz tarvikkeet ABB LB | E | KPL | 58.7 | KPL | 1 | 58.7
S | 3423530 | 6418074003751 | ASENNUSKOTELO PC FIBOX | PCT 081607 | S3407B | Kotelot Fibox LB | E | KPL | 58.7 | KPL | 1 | 58.7
S | 0443483 | 4044773788075 | OHJAUSKAAPELI LAPP | ÖLFLEX CLASSIC 115 CY 5G10K500 | S0432B | Ohjauskaap isot pp Lapp LB | E | M | 58.71 | M | 1 | 58.71
S | 1467125 | 7394333111179 | LEVYHYLLY MP-BOLAGEN | MP-360V 400mm 2m.VALK | S1401B | Kaapelitiet MP LB | E | M | 58.71 | M | 1 | 58.71
S | 1936751 | 6418677709616 | PISTOLIITINJOHTOSARJA ENSTONET | 3N 3x2.5mm2 HF MUS 4.0m | S1913B | Enstonet liittimet LB | E | KPL | 58.71 | KPL | 1 | 58.71
S | 8745201 | 6430031123692 | AKKU LYIJY SULJETTU CSB | GP1272F2 12V/7.2Ah (C20) T2 | S8705B | Akut Celltech LB | E | KPL | 58.71 | KPL | 1 | 58.71
S | 8745221 | 6430031124057 | AKKU LYIJY SULJETTU CBS | GP1272F1 12V/7,2AH (C20) T1 | S8705B | Akut Celltech LB | E | KPL | 58.71 | KPL | 1 | 58.71
S | 4116695 | 6418536009703 | ALASVALO FTLIGHT | KOALA 24W 2CCT 1900LM | S4120B | Sisävalaisimet FTLight LB | E | KPL | 58.72 | KPL | 1 | 58.72
S | 1433090 | 6438377138370 | TIKASHYLLY MEKA | KS60-500 L=6000 XPG | S1427B | Kaapelitiet Meka LB | V | M | 58.73 | M | 1 | 58.73
S | 3421666 | 6418074038258 | ASENNUSKOTELO PC FIBOX | PCM 150/75 T | S3407B | Kotelot Fibox LB | E | KPL | 58.73 | KPL | 1 | 58.73
S | 3422256 | 6418074024459 | ASENNUSKOTELO ABS FIBOX | ABS 175/75 HG | S3407B | Kotelot Fibox LB | E | KPL | 58.73 | KPL | 1 | 58.73
S | 3435216 | 6418074052186 | ASENNUSKOTELO PC FIBOX | PC 150/150 HT | S3407B | Kotelot Fibox LB | E | KPL | 58.73 | KPL | 1 | 58.73
S | 0423025 |  | Installation cable W+W | N1XZ1 5X25 RM DCA K500 | S0408B | Asennuskaapelit HF W&W ELP LB | E | M | 58.74 | M | 1 | 58.74
S | 8176168 |  | LÄMMITYSELEMENTTI EBECO | FOIL 80W/M2 43CM 48V ASUNTOVAU | S8112B | Lämmityslaitteet Ebeco LB | E | M | 58.74 | M | 1 | 58.74
S | 3760206 | 3389119410083 | VIRTAKISKO TESYS | VIRTAKISKO 2:LLE GV3P KATK | S3706B | Moottorisuojak. Schneider LB | E | KPL | 58.76 | KPL | 1 | 58.76
S | 3424652 | 6418074093196 | SADELIPPA ARCA | RCS ARCA 3040 | S3407B | Kotelot Fibox LB | E | KPL | 58.76 | KPL | 1 | 58.76
S | 5232911 | 6418677459740 | JATKOSPAKKAUS ENSTO | SJK1C 16-50mm2 Al/Cu | S5202B | Kaapelin suoj+liitos Ensto LB | V | KPL | 58.76 | KPL | 1 | 58.76
S | 4146956 | 6435200309174 | YLEISVALAISIN PINTA SONO | IP54 15W 835 PCO WH | S41071 | Sisävalaisimet Airam P1 | V | KPL | 58.78 | KPL | 1 | 58.78
S | 4825558 | 8711500182258 | SUURPAINENATRIUML PHILIPS | SON PIA PLUS 100W E40 | S4821B | Purkauslamput Philips LB | E | KPL | 58.78 | KPL | 1 | 58.78
S | 7134425 | 3700575967407 | KAMERATARVIKE GIGAMEDIA | VARA-AKKU WIFI-KAMERAAN | S9997B | GIGAMEDIA KAIKKI TUOTTEET LB | V | KPL | 58.78 | KPL | 1 | 58.78
S | 1431542 | 6438377011031 | SEINÄKANNAKE LEVYHYLLY MEKA | RVK-200 M | S1447A | Levyhyllyt Meka X LA | V | KPL | 58.79 | KPL | 1 | 58.79
S | 0478499 | 4035996008781 | KUMIKAAPELI | H07RN-F 4G50 K500 | S0424B | Kumikaap isot poikkipinnat LB | E | M | 58.8 | M | 1 | 58.8
S | 3604660 |  | NOKKAKYTKIN KÄYNNISTYS | WOC/U4/8ZM/NS | S3618B | Nokkakytkimet Hedtec LB | E | KPL | 58.8 | KPL | 1 | 58.8
S | 3444072 | 6418677150517 | ASENNUSKOTELO ABS ENSTO IS | DABP122009T 120x200x86mm | S3416B | Kotelot Ensto LB | E | KPL | 58.81 | KPL | 1 | 58.81
S | 7540275 |  | MASTOTARVIKE LA | LAMT 30 TUKIPUTKENTARVIKEPAK. | S7509B | Antennituott. Laatuantenni LB | V | KPL | 58.81 | KPL | 1 | 58.81
S | 77306570 | 3606489659684 | TOIMILAITETARVIKE SCHNEIDER | LMD/AR-MB ASENNUSSARJA, PELTI | S2813B | Toimilaitteet Schneider PIE LB | E | KPL | 58.82 | KPL | 1 | 58.82
S | 3429789 | 4013902861477 | ASENNUSKOTELO SPELSBERG | TK PS 1818-9-TM | S3409B | Kotelot Spelsberg LB | E | KPL | 58.82 | KPL | 1 | 58.82
S | 7204246 |  | Tele outlet Elko One | Mod.outlet 2xUTP C6 & 1x F/IEC | S7003B | Teleasennustarvikkeet Elko LB | E | KPL | 58.82 | KPL | 1 | 58.82
S | 1471006 | 6410014710064 | JOHDOTUSKOURU SEGMA | SEGMA 40X80 JOHDOTUSKOURU | S1421B | Johdotuskourut Rittal LB | E | M | 58.83 | M | 1 | 58.83
S | 2009187 |  | Switch | 5/10A/IP55 curt. KJ white | S20110 | Pinta-as kyktimet UTU P0 | E | KPL | 58.83 | KPL | 1 | 58.83
S | 2115258 | 4011334334668 | KYTKIN INTEGRO FLOW | 2/16A/12VDC MV UKR RST MAT. M. | S2112B | Uppoas kytkimet UTU LB | E | KPL | 58.83 | KPL | 1 | 58.83
S | 2115262 | 4011334322412 | KYTKIN INTEGRO FLOW | 2/16A/12VDC MV UKR KRO MAT. M. | S2112B | Uppoas kytkimet UTU LB | E | KPL | 58.83 | KPL | 1 | 58.83
S | 3605245 | 7394438090232 | TURVAKYTKIN VIPU | SAQ 316S 3x16A 500V 7,5kW IP65 | S3606B | Tehokytk -katkais Norwesco LB | V | KPL | 58.83 | KPL | 1 | 58.83
S | 3653144 | 3606480021589 | KOMPAKTIKATKAISIJA COMPACT | LV429274 9-NAP. UROS | S3607B | Tehokytk -katkais Schneider LB | E | KPL | 58.83 | KPL | 1 | 58.83
S | 1473456 | 3414972001779 | PISTORASIAPANEELI INCARA | DISQ60 1S ALU | S1403A | Kanavakalusteet Ensto LA | E | KPL | 58.84 | KPL | 1 | 58.84
S | 1964466 | 4055626030531 | MONINAPALIITIN PHOENIX | HC-STA-B10-CHWD-1TTM20-ELC-AL | S1912B | Riviliittim Phoenix Contact LB | E | KPL | 58.84 | KPL | 1 | 58.84
S | 7219768 |  | Pre-Connected ABF | ABF 2SC/APC 2G657A1 | S7200B | Valokuitutuott. ja tarv. LB | E | KPL | 58.84 | KPL | 1 | 58.84
S | 7500468 |  | HAAROITIN TRIAX | ABT 8-16T 5-1300MHZ | S7503B | Antennituotteet. Triax LB | V | KPL | 58.84 | KPL | 1 | 58.84
S | 4228759 | 6418536012444 | VALOPROFIILI/-NAUHA PREMIUM | 12V 3K IP20 4,8W/m 480lm/m 5m | S41200 | Sisävalaisimet FTLight P0 | V | KPL | 58.85 | KPL | 1 | 58.85
S | 4228760 | 6418536012468 | VALOPROFIILI/-NAUHA PREMIUM | 12V 4K IP20 4,8W/m 480lm/m 5m | S41200 | Sisävalaisimet FTLight P0 | V | KPL | 58.85 | KPL | 1 | 58.85
S | 1462279 | 4012196027248 | KULMAKAPPALE KTS | GRB 90 515 FT | S1404B | Kaapelitiet OBO LB | E | KPL | 58.87 | KPL | 1 | 58.87
S | 3270966 | 4015082431310 | JOHDONSUOJAKATKAISIJA XPOLE | PLS6-C4/2-DC-MW | S3212A | Johdonsuoja-autom Eaton LA | E | KPL | 58.87 | KPL | 1 | 58.87
S | 3600376 | 6419410328415 | TURVAKYTKIN VIPU APUK KATKO | KSM 325US.AC.415V/25A/11KW | S3604B | Tehokytk -katkais Katko LB | E | KPL | 58.87 | KPL | 1 | 58.87
S | 4935313 | 4099854300868 | LED-VALOPUTKI T5 LEDVANCE | T5 FC55 EXT 21,5W/830 2GX13 | S4730B | LED-lamput Ledvance LB | E | KPL | 58.88 | KPL | 1 | 58.88
S | 4935314 | 4099854300882 | LED-VALOPUTKI T5 LEDVANCE | T5 FC55 EXT 21,5W/840 2GX13 | S4730B | LED-lamput Ledvance LB | E | KPL | 58.88 | KPL | 1 | 58.88
S | 4935315 | 4099854300905 | LED-VALOPUTKI T5 LEDVANCE | T5 FC55 EXT 21,5W/865 2GX13 | S4730B | LED-lamput Ledvance LB | E | KPL | 58.88 | KPL | 1 | 58.88
S | 8002533 |  | Mounting accessory set | Easy Rail T-bolt M8x20 A2 | S80130 | Aurinko ja Tuuli Orima X P0 | V | PAK | 58.88 | KPL | 100 | 0.5888
S | 3270965 | 4015082431303 | JOHDONSUOJAKATKAISIJA XPOLE | PLS6-C3/2-DC-MW | S3212A | Johdonsuoja-autom Eaton LA | E | KPL | 58.89 | KPL | 1 | 58.89
S | 3445968 | 6418677199622 | KIINNITYSKORVAKEPAKK. CASEMET | EFFL2.20 20mm KORKEA 4kpl SETT | S3426B | Kotelot Casemet LB | E | KPL | 58.89 | KPL | 1 | 58.89
S | 4299775 | 8596099013073 | ALASVALO MODUS | DS IP40 20W 830 2000LM PCO VA | S42520 | Sisävalaisimet Modus ELP P0 | E | KPL | 58.9 | KPL | 1 | 58.9
S | 4299776 | 8596099014810 | ALASVALO MODUS | DS IP40 20W 840 2000LM PCO VA | S42520 | Sisävalaisimet Modus ELP P0 | E | KPL | 58.9 | KPL | 1 | 58.9
S | 8176299 | 7330778350629 | ASENNUS-/KYTKENTÄTARVIKE EBECO | KYTKENTÄSARJA ELBV-SRA-25 | S8135B | Lisätarvikkeet Ebeco LB | E | KPL | 58.9 | KPL | 1 | 58.9
S | 3439105 | 6410034391052 | ASENNUSKOTELO AL SELCAST | aluEin 125x80x57 IK09 IP66-68 | S3421B | Kotelot ja laipat Selcast LB | E | KPL | 58.91 | KPL | 1 | 58.91
S | 2508411 | 7021987705118 | PISTORASIA + USB INSTALL | 1S/16A/IP20 UKJ 0X USB MUS | S2520B | Uppo-as. pistorasiat SG X | E | KPL | 58.91 | KPL | 1 | 58.91
S | 7262348 | 6410072623481 | KYTKENTÄKAAPELI NAFICON | LC/LC FMS 2OM3T 5M | S7203B | Kuitutuotteet Naficon X LB | E | KPL | 58.91 | KPL | 1 | 58.91
S | 7263170 | 6410072631707 | KYTKENTÄKAAPELI-KUITU NAFICON | LC/LC ARM. 2SMT 3M | S7203B | Kuitutuotteet Naficon X LB | V | KPL | 58.91 | KPL | 1 | 58.91
S | 8013529 |  | ASENNUSTARVIKE SOLARCLICK | LUKKORUUVI DIN 603 A2 M8X25 | S80060 | Aurinko ja tuuli Finelcomp P0 | E | KPL | 58.91 | KPL | 1 | 58.91
S | 3447325 | 3606480154867 | SEINÄAS.TARV UNIVERSAL ENCL | SEINÄKIIN 4KPL KAAPILLE S3X | S3418B | Kotelot Schneider LB | E | KPL | 58.92 | KPL | 1 | 58.92
S | 5214738 | 7333106007295 | MIKROKANAVATARVIKE HEXATRONIC | ABF PUHALLUSLUOTI 2-6F | S52200 | Mikrokanavat HEX P0 | V | PAK | 58.92 | KPL | 100 | 0.5892
S | 1431252 | 6438377009489 | LEVYHYLLY MEKA | KRB-40-200 L=3000 PG | S1447A | Levyhyllyt Meka X LA | E | M | 58.93 | M | 1 | 58.93
S | 3217763 | 8012542091059 | JOHDONSUOJAKATKAISIJA SN201 | 1P+N B 20A | S3202B | Johdonsuoja-automaatit ABB LB | E | KPL | 58.94 | KPL | 1 | 58.94
S | 8409006 | 8012542928508 | SUOJAJÄNNITEMUUNTAJA ABB | TS25/12-24C 230/12-24VAC 25VA | S3202B | Johdonsuoja-automaatit ABB LB | V | KPL | 58.94 | KPL | 1 | 58.94
S | 1449623 | 6438377022334 | SEINÄKANNAKE MEKA | VKF-300 4KN HDG | S1427B | Kaapelitiet Meka LB | V | KPL | 58.95 | KPL | 1 | 58.95
S | 1936686 | 6418677703522 | PISTOLIITINJOHTOSARJA ENSTONET | 3N UROS 3x2.5mm2 HF 3.0m | S1913B | Enstonet liittimet LB | E | KPL | 58.95 | KPL | 1 | 58.95
S | 1415932 | 4012196060252 | LEVYHYLLY KTS | SKS 620 FS, 60X200X3000 | S1404B | Kaapelitiet OBO LB | E | M | 58.96 | M | 1 | 58.96
S | 1976702 | 4044918452533 | RIVILIITIN 285-SJ WAGO | 2-NAP, CU 25-90 MM², SIN | S1909B | Riviliittimet Wago LB | E | KPL | 58.96 | KPL | 1 | 58.96
S | 3135610 |  | Handle fuse | gB 1 250A 500V | S31000 | Kahvasulakkeet Hellermann X P0 | E | KPL | 58.96 | KPL | 1 | 58.96
S | 3635202 | 6418677170003 | KUORMANKYTKIN VÄÄNTÖ ENSTO IS | KS3.25 3x25A | S3609B | Tehokytkimet Ensto LB | V | KPL | 58.96 | KPL | 1 | 58.96
S | 4355419 |  | TEOLLISUUSVALAISIN SULJETTU | WT050C 2XTLED L1500 | S4303B | Teollisuusval Philips LB | V | KPL | 58.96 | KPL | 1 | 58.96
S | 5261406 | 9010459135186 | SUOJAPUTKITARVIKE PIPELIFE | OPTO KAKSOISMUHVI 100 MM | S5207B | Kaapelin suoj+liitos Pipel LB | V | KPL | 58.96 | KPL | 1 | 58.96
S | 3660067 | 6417019046181 | LIITINPAKKAUS ABB | OZXA7 | S3602B | Tehokytk -katkais ABB LB | E | KPL | 58.97 | KPL | 1 | 58.97
S | 3760236 | 3389119410229 | VARISTORISUOJA TESYS | VARISTORI 110-250VAC D | S3710B | Kontaktorit D-sarja Schneid LB | E | KPL | 58.98 | KPL | 1 | 58.98
S | 1440577 | 6438269327639 | SEINÄKANNAKE SYSTEMAL PRESTO | NSF43 SEINÄKANNAKE 4KN | S1413B | Valaisinkiskot hyllyt Syste LB | V | KPL | 58.98 | KPL | 1 | 58.98
S | 0614545 |  | KUPARIVOIMAKAAPELI TT CABLES | MCMK 3X35 RM/16 K500 | S06300 | Kuparivoimakaapelit TT X P0 | V | M | 58.99 | M | 1 | 58.99
S | 1936555 | 6418677715198 | PISTOLIITINJOHTOSARJA ENSTONET | 3N NAARAS 3x2.5mm2 HF MUS 3.0m | S1913B | Enstonet liittimet LB | E | KPL | 58.99 | KPL | 1 | 58.99
S | 4933370 | 4099854029172 | LED-VALOPUTKI T5 | T5 HF HE35 1500 18W/830 2550LM | S4730B | LED-lamput Ledvance LB | E | KPL | 58.99 | KPL | 1 | 58.99
S | 4933372 | 4099854029219 | LED-VALOPUTKI T5 | T5 HF HE35 1500 18W/865 2800LM | S4730B | LED-lamput Ledvance LB | E | KPL | 58.99 | KPL | 1 | 58.99
S | 3227018 | 3606486351789 | APUKOSKETIN ACTI 9 | ACTI9 C60C120 APUKOSK 100MA6A | S3217B | Acti9 tarvikkeet Schneider LB | V | KPL | 59.01 | KPL | 1 | 59.01
S | 3271378 | 4015082362171 | VIKAVIRTAJOHDONSUOJAKATKAISIJA | PKNM-16/1N/C/003-A-MW | S3212A | Johdonsuoja-autom Eaton LA | V | KPL | 59.02 | KPL | 1 | 59.02
S | 3885111 | 3389118070257 | GRAFIIKKANÄYT. KAAPELI ALTIVAR | VW3A1104R10 2XRJ45 1M | S3805B | Taajuusm pehmokäyn Schneid LB | E | KPL | 59.02 | KPL | 1 | 59.02
S | 3429861 | 4013902861729 | ASENNUSKOTELO SPELSBERG | TK PC 1811-9-M | S3409B | Kotelot Spelsberg LB | E | KPL | 59.03 | KPL | 1 | 59.03
S | 3429899 | 4013902862009 | ASENNUSKOTELO SPELSBERG | TK PC 1811-9-TTM | S3409B | Kotelot Spelsberg LB | E | KPL | 59.03 | KPL | 1 | 59.03
S | 4031498 | 4099854683176 | ELEKTR. LIITÄNTÄLAITE LEDVANCE | DR P 60W 220-240V 24V ON/OFF | S4005B | Valaisinkomp Ledvance LB | V | KPL | 59.04 | KPL | 1 | 59.04
S | 1939140 | 4055144097290 | LIITINTARVIKE | IPX8, HAR,221-61.SARJA (3KPL) | S1909B | Riviliittimet Wago LB | E | PAK | 59.05 | KPL | 3 | 19.6833
S | 3443235 | 6418677155543 | ASENNUSKOTELO PC ENSTO IS | SPCK131815G 125x175x150mm | S3416B | Kotelot Ensto LB | E | KPL | 59.05 | KPL | 1 | 59.05
S | 3056162 | 4028854062650 | PUTKISULAKE KER. UR HELLERMANN | AR 14X51MM 20A 500V | S3006B | Sulakkeet Siba LB | E | KPL | 59.07 | KPL | 1 | 59.07
S | 3056163 | 4028854062667 | PUTKISULAKE KER. UR HELLERMANN | AR 14X51MM 25A 500V | S3006B | Sulakkeet Siba LB | E | KPL | 59.07 | KPL | 1 | 59.07
S | 3056164 | 4028854062674 | PUTKISULAKE KER. UR HELLERMANN | AR 14X51MM 32A 500V | S3006B | Sulakkeet Siba LB | E | KPL | 59.07 | KPL | 1 | 59.07
S | 3056165 | 4028854062698 | PUTKISULAKE KER. UR HELLERMANN | AR 14X51MM 40A 500V | S3006B | Sulakkeet Siba LB | E | KPL | 59.07 | KPL | 1 | 59.07
S | 1300602 |  | LYÖNTIKIINNIKE LETTI | 1-JALK 16mm/23 50kpl | S1312B | Kiinnitystarv Norwesco LB | E | LTK | 59.08 | KPL | 50 | 1.1816
S | 2113542 |  | KYTKIN ENSTO INTRO | 2/10AX/250V/IP21 UKJ 1X MV VAL | S2114B | Upot. merkkivalokal. ENSTO LB | E | KPL | 59.08 | KPL | 1 | 59.08
S | 2312739 | 7320500551615 | TASOPAINIKE COMPACT | CP210G-10 VI MAT EI-P 1s IP69 | S2304B | Erikoiskytkimet ABB LB | E | KPL | 59.08 | KPL | 1 | 59.08
S | 2312740 | 7320500551622 | TASOPAINIKE COMPACT | CP210Y-10 KE MAT EI-P 1s IP69 | S2304B | Erikoiskytkimet ABB LB | E | KPL | 59.08 | KPL | 1 | 59.08
S | 2312741 | 7320500551639 | TASOPAINIKE COMPACT | CP210L-10 SI MAT EI-P 1s IP69 | S2304B | Erikoiskytkimet ABB LB | E | KPL | 59.08 | KPL | 1 | 59.08
S | 2312742 | 7320500551646 | TASOPAINIKE COMPACT | CP210W-10 VA MAT EI-P 1s IP69 | S2304B | Erikoiskytkimet ABB LB | E | KPL | 59.08 | KPL | 1 | 59.08
S | 2312745 | 7320500551677 | TASOPAINIKE COMPACT | CP210R-20 PU MAT EI-P 2s IP69 | S2304B | Erikoiskytkimet ABB LB | E | KPL | 59.08 | KPL | 1 | 59.08
S | 2312746 | 7320500551684 | TASOPAINIKE COMPACT | CP210G-20 VI MAT EI-P 2s IP69 | S2304B | Erikoiskytkimet ABB LB | E | KPL | 59.08 | KPL | 1 | 59.08
S | 2312747 | 7320500551691 | TASOPAINIKE COMPACT | CP210Y-20 KE MAT EI-P 2s IP69 | S2304B | Erikoiskytkimet ABB LB | E | KPL | 59.08 | KPL | 1 | 59.08
S | 2312748 | 7320500551707 | TASOPAINIKE COMPACT | CP210L-20 SI MAT EI-P 2s IP69 | S2304B | Erikoiskytkimet ABB LB | E | KPL | 59.08 | KPL | 1 | 59.08
S | 2312749 | 7320500551714 | TASOPAINIKE COMPACT | CP210W-20 VA MAT EI-P 2s IP69 | S2304B | Erikoiskytkimet ABB LB | E | KPL | 59.08 | KPL | 1 | 59.08
S | 2312750 | 7320500551721 | TASOPAINIKE COMPACT | CP210B-20 MU MAT EI-P 2s IP69 | S2304B | Erikoiskytkimet ABB LB | E | KPL | 59.08 | KPL | 1 | 59.08
S | 2312757 | 7320500551790 | TASOPAINIKE COMPACT | CP210B-01 MU MAT EI-P 1a IP69 | S2304B | Erikoiskytkimet ABB LB | E | KPL | 59.08 | KPL | 1 | 59.08
S | 2312759 | 7320500551813 | TASOPAINIKE COMPACT | CP210R-02 PU MAT EI-P 2a IP69 | S2304B | Erikoiskytkimet ABB LB | E | KPL | 59.08 | KPL | 1 | 59.08
S | 2312764 | 7320500551868 | TASOPAINIKE COMPACT | CP210B-02 MU MAT EI-P 2a IP69 | S2304B | Erikoiskytkimet ABB LB | E | KPL | 59.08 | KPL | 1 | 59.08
S | 2312767 | 7320500551882 | TASOPAINIKE COMPACT | CP210G-11 VI MAT EI 1s+1a IP69 | S2304B | Erikoiskytkimet ABB LB | E | KPL | 59.08 | KPL | 1 | 59.08
S | 2312768 | 7320500551899 | TASOPAINIKE COMPACT | CP210Y-11 KE MAT EI 1s+1a IP69 | S2304B | Erikoiskytkimet ABB LB | E | KPL | 59.08 | KPL | 1 | 59.08
S | 2312769 | 7320500551905 | TASOPAINIKE COMPACT | CP210L-11 SI MAT EI 1s+1a IP69 | S2304B | Erikoiskytkimet ABB LB | E | KPL | 59.08 | KPL | 1 | 59.08
S | 2312770 | 7320500551912 | TASOPAINIKE COMPACT | CP210W-11 VA MAT EI 1s+1a IP69 | S2304B | Erikoiskytkimet ABB LB | E | KPL | 59.08 | KPL | 1 | 59.08
S | 2312771 | 7320500551929 | TASOPAINIKE COMPACT | CP210B-11 MU MAT EI 1s+1a IP69 | S2304B | Erikoiskytkimet ABB LB | E | KPL | 59.08 | KPL | 1 | 59.08
S | 2338019 | 7320500280294 | KAKSOISPAINIKE MODULAR | MPD13-11B VI/KOR PU LIN MU I/0 | S2304B | Erikoiskytkimet ABB LB | E | KPL | 59.08 | KPL | 1 | 59.08
S | 2701949 | 4010312101346 | SYSÄYSRELE ELTAKO SS12 | 1S 1A 16A/12VAC DIN | S2744B | Ohjaus säätö Eltako LB | E | KPL | 59.08 | KPL | 1 | 59.08
S | 2701951 | 4010312101124 | SYSÄYSRELE ELTAKO SS12 | 1S 1A 16A/230VAC DIN | S2744B | Ohjaus säätö Eltako LB | E | KPL | 59.08 | KPL | 1 | 59.08
S | 4121803 | 9010111000081 | LED-PROFIILI GALAXY | PO23 LED KULMAPROF. 2M ELOKS | S4131B | LED PROFIILIT GALAXY LB | V | KPL | 59.08 | KPL | 1 | 59.08
S | 4121804 | 9010111000562 | LED-PROFIILI GALAXY | PO23 LED KULMAPROF. 2M VALK | S4131B | LED PROFIILIT GALAXY LB | V | KPL | 59.08 | KPL | 1 | 59.08
S | 5220203 | 6438100361129 | RUUVIJATKOSHOLKKI ENSTO | CA150SB4 | S5202B | Kaapelin suoj+liitos Ensto LB | E | KPL | 59.08 | KPL | 1 | 59.08
S | 3449791 | 6438100104719 | ASENNUSKOTELO ABS ENSTO IS | SABP132513G 125x250x125mm | S3416B | Kotelot Ensto LB | E | KPL | 59.09 | KPL | 1 | 59.09
S | 3637907 | 3250613197285 | AKSELI H3+ | P160/250 200MM VÄÄNTIMELLE S1 | S3608B | Tehokytkimet UTU LB | E | KPL | 59.09 | KPL | 1 | 59.09
S | 4313902 | 5391370092890 | TEOLLISUUSVALAISIN SULJ ROBUS | HARBOUR EXPRESS 16W IP66 | S43400 | Teollisuusvalais Robus ELP P0 | E | KPL | 59.09 | KPL | 1 | 59.09
S | 5201223 | 6410052012236 | JATKOSHOLKKI OUNEVA | JHR 300mm2 Al/Cu | S5203B | Kaapelin suoj+liitos Ouneva LB | E | KPL | 59.09 | KPL | 1 | 59.09
S | 8745032 | 6418121418880 | AKKU LYIJY SULJETTU CT-LEADER | CT9-12 12V/9.0AH T2-NAPA | S8709B | Akut CT-Leader LB | V | KPL | 59.09 | KPL | 1 | 59.09
S | 1309389 |  | JOHDINSIDE ELEMATIC | 200x2.6mm VALK 1000kpl/pss | S1320B | Johdinsiteet Elematic LB | E | PSS | 59.1 | KPL | 1000 | 0.0591
S | 1309390 | 8016650530561 | JOHDINSIDE ELEMATIC | 200x2.6mm MUSTA 1000kpl/pss | S1320B | Johdinsiteet Elematic LB | V | PSS | 59.1 | KPL | 1000 | 0.0591
S | 4012248 | 6410040122480 | LAMPUNPIDIN BJB | AU/40 10 KPL | S4013B | Valaisinkomponentit GSBB LB | V | PAK | 59.1 | KPL | 10 | 5.91
S | 4117142 | 6418677601125 | SAUNAVALAISIN ENSTO | AVH15 1X40/60W C35/E14 IP44 | S4104A | Sisävalaisimet Ensto LA | V | KPL | 59.1 | KPL | 1 | 59.1
S | 1431455 | 6438377010621 | NIVELLIITOS LEVYHYLLY MEKA | RVS-40-500 PG | S1447A | Levyhyllyt Meka X LA | E | KPL | 59.11 | KPL | 1 | 59.11
S | 0430800 | 5414506013832 | LÄMPÖKAAPELI RAYCHEM | HAA1N1640 VAKIOVASTUS1,64ohm/m | S8138B | Teollisuuden lämpökaap Rayc LB | E | M | 59.11 | M | 1 | 59.11
S | 1116183 |  | Extension muff for prot.tubes | 166-22217 | S1111B | Suojaletkut Hellermann LB | E | KPL | 59.12 | KPL | 1 | 59.12
S | 1116277 |  | Extension muff for prot.tubes | 166-23404 | S1111B | Suojaletkut Hellermann LB | E | KPL | 59.12 | KPL | 1 | 59.12
S | 1116284 |  | Extension muff for prot.tubes | 166-23411 | S1111B | Suojaletkut Hellermann LB | E | KPL | 59.12 | KPL | 1 | 59.12
S | 2616131 | 3800235269015 | RELEYKSIKKÖ SHELLY | SHELLY QUBINO WAVE 2PM | S26520 | Shelly tuotteet X P0 | V | KPL | 59.12 | KPL | 1 | 59.12
S | 1449152 | 6438377019747 | KIINNITYSTARVIKE MEKA | ST-800 HDG | S1427B | Kaapelitiet Meka LB | E | KPL | 59.13 | KPL | 1 | 59.13
S | 5203258 | 6410052032586 | KAAPELIKENKÄ ELPRESS | AKK 95-10 | S5204B | Kaapelin suoj+liitos Elpre LB | E | KPL | 59.13 | KPL | 1 | 59.13
S | 5203259 | 7393487009431 | KAAPELIKENKÄ ELPRESS | AKK 95-12 | S5204B | Kaapelin suoj+liitos Elpre LB | E | KPL | 59.13 | KPL | 1 | 59.13
S | 5203805 | 7393487009417 | KAAPELIKENKÄ ELPRESS | AKK 95-8 | S5204B | Kaapelin suoj+liitos Elpre LB | E | KPL | 59.13 | KPL | 1 | 59.13
S | 5203823 | 7393487010130 | JATKOSHOLKKI ELPRESS | AKS50-10S | S5204B | Kaapelin suoj+liitos Elpre LB | E | KPL | 59.13 | KPL | 1 | 59.13
S | 5203824 | 7393487010147 | JATKOSHOLKKI ELPRESS | AKS50-16 | S5204B | Kaapelin suoj+liitos Elpre LB | E | KPL | 59.13 | KPL | 1 | 59.13
S | 7526291 | 6418296003263 | OPTINEN JAOTIN TELEVES | PLC 1/2 SC/APC, 3,7DB MAX, ABS | S7505A | Antennituotteet Finnsat LA | E | KPL | 59.13 | KPL | 1 | 59.13
S | 7541492 | 6410075414925 | VAIHTOLIITIN CABELCON LA | RG11 / KOKA VAIHTO SR-32-01 | S7509B | Antennituott. Laatuantenni LB | E | KPL | 59.13 | KPL | 1 | 59.13
S | 8002517 |  | Mounting accessory set | Cable holder 50 pc. | S80130 | Aurinko ja Tuuli Orima X P0 | V | PAK | 59.13 | KPL | 50 | 1.1826
S | 3782511 | 3389110272222 | ASENNUSOSA TESYS | LADT9R1V RISTIINLUKITUS | S3710B | Kontaktorit D-sarja Schneid LB | E | KPL | 59.14 | KPL | 1 | 59.14
S | 0437140 |  | KETJUKAAPELI | EFK 300P 4G10 K500 | S0454B | Teo ketjukaapelit Hedtec LB | E | M | 59.14 | M | 1 | 59.14
S | 2622500 | 3606480330346 | ANTURI EXXACT | LATTIALÄMMITYS ANTURI 3M | S2602B | Liiketunn, säätimet SE LB | V | KPL | 59.15 | KPL | 1 | 59.15
S | 2413207 | 3800238070557 | PISTORASIA + KYTKIN SHELLY | SHELLY OUTDOOR PLUG S GEN3 | S26520 | Shelly tuotteet X P0 | V | KPL | 59.15 | KPL | 1 | 59.15
S | 4737974 | 4099854267123 | VAKIOLAMPPU LEDVANCE | T SLIM 6,5W/827 806LM B15D CL | S4730B | LED-lamput Ledvance LB | E | KPL | 59.15 | KPL | 1 | 59.15
S | 0400358 | 6410004003589 | ASENNUSJOHTO-HF REKA | MK-HF 95 KEVI Dca K400 | S0402B | Asennusjohdot MK MKEM Reka LB | E | M | 59.16 | M | 1 | 59.16
S | 1116777 | 4031026310848 | SUOJALETKU MUOVI HELAGUARD | HG-DC54 54,5/45,3MM MUS 25M | S1111B | Suojaletkut Hellermann LB | E | M | 59.16 | M | 1 | 59.16
S | 1448650 | 6438377147914 | LANKAHYLLY MEKA | WMT-100-600 L=3000 XPG | S1449A | Lankahyllyt Meka X LA | E | M | 59.16 | M | 1 | 59.16
S | 3781027 | 3389110555875 | RINNANKYTKENTÄKISKO TESYS | GV2G454 4-OS | S3706B | Moottorisuojak. Schneider LB | V | KPL | 59.16 | KPL | 1 | 59.16
S | 8115110 |  | BETONIN KOVETUSKAAP THERMOPADS | CCC-T 20M 735W HF SCHUKO | S81260 | Betonin kovetuskaap Thermop P0 | V | KPL | 59.16 | KPL | 1 | 59.16
S | 2111152 | 4011334278993 | PINTAKOJERASIA R.3 | 3OS. 37MM VAL | S2112B | Uppoas kytkimet UTU LB | E | KPL | 59.17 | KPL | 1 | 59.17
S | 2111684 | 4011334281948 | PEITELEVY K.5 | 2OS. PYSTY RST | S2112B | Uppoas kytkimet UTU LB | E | KPL | 59.17 | KPL | 1 | 59.17
S | 2111688 | 4011334281986 | PEITELEVY K.5 | 2OS. VAAKA RST | S2112B | Uppoas kytkimet UTU LB | E | KPL | 59.17 | KPL | 1 | 59.17
S | 2111730 | 4011334377702 | PEITELEVY K.5 | 1OS. 136MM AN-AL | S2112B | Uppoas kytkimet UTU LB | E | KPL | 59.17 | KPL | 1 | 59.17
S | 2111731 | 4011334282853 | PEITELEVY K.5 | 1OS. 136MM RST | S2112B | Uppoas kytkimet UTU LB | E | KPL | 59.17 | KPL | 1 | 59.17
S | 6701047 | 8012542047209 | VIRTAMUUNTAJA KIINTEÄ ABB | 150/5A LK0,5 3VA | S6734B | Virtamuunt. ja mitt. ABB LB | E | KPL | 59.17 | KPL | 1 | 59.17
S | 3056074 | 4028854063084 | PUTKISULAKE KERAAM. HELLERMANN | AM 22X57 40A 500V | S3006B | Sulakkeet Siba LB | E | KPL | 59.18 | KPL | 1 | 59.18
S | 3056075 | 4028854063091 | PUTKISULAKE KERAAM. HELLERMANN | AM 22X57 50A 500V | S3006B | Sulakkeet Siba LB | E | KPL | 59.18 | KPL | 1 | 59.18
S | 3056076 | 4028854063114 | PUTKISULAKE KERAAM. HELLERMANN | AM 22X57 63A 500V | S3006B | Sulakkeet Siba LB | E | KPL | 59.18 | KPL | 1 | 59.18
S | 3056077 | 4028854063121 | PUTKISULAKE KERAAM. HELLERMANN | AM 22X57 80A 500V | S3006B | Sulakkeet Siba LB | E | KPL | 59.18 | KPL | 1 | 59.18
S | 3730508 |  | Current rail | 63963 | S3701B | Moottorilähtökomponentit LB | E | KPL | 59.18 | KPL | 1 | 59.18
S | 3270827 |  | Miniature circuit breaker (MCB | 242992 | S3212A | Johdonsuoja-autom Eaton LA | E | KPL | 59.2 | KPL | 1 | 59.2
S | 3270876 | 4015082430412 | JOHDONSUOJAKATKAISIJA XPOLE | PLS6-D16/3N-MW | S3212A | Johdonsuoja-autom Eaton LA | E | KPL | 59.2 | KPL | 1 | 59.2
S | 3254543 | 3606487671459 | VIKAVIRTAJOHDONS.KATK. EASY9 | RCBO 2B10 30MA | S3219B | Vikavirtajohdons Schneider LB | V | KPL | 59.2 | KPL | 1 | 59.2
S | 4244182 | 6438045025070 | SEINÄKIIN TURVAVALAISINTARVIKE | TWTB103 COMBO LIPPUKANNAKE | S4203B | Turvavalaisimet Teknoware LB | E | KPL | 59.2 | KPL | 1 | 59.2
S | 6425990 | 4030266006740 | LÄVISTINTARVIKE ALFRA | VETORUUVI 19,0/11,1 | S64250 | Lävistintarvik. ALFRA ELP P0 | V | KPL | 59.2 | KPL | 1 | 59.2
S | 3118543 | 3838895776260 | KAHVAVAROKEALUSTA ETI | PTIP 00/3P RUUVI-AL/CU | S31060 | Kahvasu ja -tarv ETI ELP P0 | V | KPL | 59.21 | KPL | 1 | 59.21
S | 1476425 |  | Internal corner | LFF601104 HF LF60x110 black | S1420B | Asennuskanavat osat Tehalit LB | E | KPL | 59.22 | KPL | 1 | 59.22
S | 2701843 | 4010312203378 | VÄLIRELE ELTAKO | 6A 1S 230V AC 9mm LEVEÄ | S2744B | Ohjaus säätö Eltako LB | E | KPL | 59.22 | KPL | 1 | 59.22
S | 2701844 | 4010312203385 | VÄLIRELE ELTAKO | 6A 1S 24V AC/DC 9mm LEVEÄ | S2744B | Ohjaus säätö Eltako LB | E | KPL | 59.22 | KPL | 1 | 59.22
S | 2703517 | 4010312103333 | SYSÄYSRELE ELTAKO S81 | 2VK 10A/230VAC KOJER | S2744B | Ohjaus säätö Eltako LB | V | KPL | 59.22 | KPL | 1 | 59.22
S | 2703523 | 4010312203040 | VÄLIRELE ELTAKO R81 | 2VK 10A / 230VAC | S2744B | Ohjaus säätö Eltako LB | V | KPL | 59.22 | KPL | 1 | 59.22
S | 3271747 | 4015081012480 | JOHDONSUOJAKATKAISIJA XPOLE | PLI-B13/3 | S3212A | Johdonsuoja-autom Eaton LA | E | KPL | 59.22 | KPL | 1 | 59.22
S | 3217713 | 8012542088752 | JOHDONSUOJAKATKAISIJA SN201 | 1P+N C 20A | S3202B | Johdonsuoja-automaatit ABB LB | E | KPL | 59.23 | KPL | 1 | 59.23
S | 2815718 |  | Mounting accessory | Mast adapter weather station | S2809B | Kiinteistöautom Free hom LB | E | KPL | 59.23 | KPL | 1 | 59.23
S | 3609183 | 4015082762797 | PÄÄKYTKIN XPOLE | IS-80/2 | S3625B | Tehok. ja katk. Eaton LB | E | KPL | 59.23 | KPL | 1 | 59.23
S | 6415301 |  | MERKINTÄKILPI HAMMAR | H-50 KILVEN KIINNIKE | S64600 | Merkintätarv. Hammarp. P0 | V | KPL | 59.23 | KPL | 1 | 59.23
S | 3270823 |  | Miniature circuit breaker (MCB | 242988 | S3212A | Johdonsuoja-autom Eaton LA | E | KPL | 59.24 | KPL | 1 | 59.24
S | 3270849 |  | Miniature circuit breaker (MCB | 243014 | S3212A | Johdonsuoja-autom Eaton LA | E | KPL | 59.24 | KPL | 1 | 59.24
S | 3270872 | 4015082430375 | JOHDONSUOJAKATKAISIJA XPOLE | PLS6-D10/3N-MW | S3212A | Johdonsuoja-autom Eaton LA | E | KPL | 59.24 | KPL | 1 | 59.24
S | 3271722 | 4015081012237 | JOHDONSUOJAKATKAISIJA XPOLE | PLI-B4/2 | S3212A | Johdonsuoja-autom Eaton LA | E | KPL | 59.24 | KPL | 1 | 59.24
S | 3271729 | 4015081012305 | JOHDONSUOJAKATKAISIJA XPOLE | PLI-C4/2 | S3212A | Johdonsuoja-autom Eaton LA | E | KPL | 59.24 | KPL | 1 | 59.24
S | 3271731 | 4015081012329 | JOHDONSUOJAKATKAISIJA XPOLE | PLI-C8/2 | S3212A | Johdonsuoja-autom Eaton LA | E | KPL | 59.24 | KPL | 1 | 59.24
S | 3271736 | 4015081012374 | JOHDONSUOJAKATKAISIJA XPOLE | PLI-D4/2 | S3212A | Johdonsuoja-autom Eaton LA | E | KPL | 59.24 | KPL | 1 | 59.24
S | 3271738 | 4015081012398 | JOHDONSUOJAKATKAISIJA XPOLE | PLI-D8/2 | S3212A | Johdonsuoja-autom Eaton LA | E | KPL | 59.24 | KPL | 1 | 59.24
S | 3632060 | 4015080697251 | NOKKAKYTKIN ASKEL EATON | T0-1-8200/EZ | S3625B | Tehok. ja katk. Eaton LB | E | KPL | 59.24 | KPL | 1 | 59.24
S | 4314077 | 7333123072627 | MEKAANINEN LISÄTARVIKE AWORK | R2 MAGNEETTIKIINNIKE | S4313B | Työmaavalaisimet A-C LB | E | KPL | 59.24 | KPL | 1 | 59.24
S | 0624254 | 6410006242542 | KESKIJÄNNITEKAAPELI PRYSMIAN | AHXAMK-W 3X150+35 20KV | S0611B | KESKIJÄNNITEKAAPELIT PRYSMIAN | V | M | 59.25 | M | 1 | 59.25
S | 3246555 | 3250613741570 | VIRTAKISKO HAGER | KBN380 3N 35MM2 SUOJ. SPA180 | S3206B | Johdonsuoja-autom HAGER LB | E | KPL | 59.26 | KPL | 1 | 59.26
S | 7137726 | 6410071377262 | ANTENNI | GSM-A | S7155B | Turvatuotteet FSM LB | E | KPL | 59.26 | KPL | 1 | 59.26
S | 7273079 | 6410072730790 | PANEELI-KUITU LA-FIBER | TÖRMÄYSSUOJA 7273076 PANELILLE | S7242A | Tietoverkkotuott. muut LA | V | KPL | 59.26 | KPL | 1 | 59.26
S | 1429115 | 6438377000370 | SEINÄKANNAKE MEKA | VKZ-300 HST | S1427B | Kaapelitiet Meka LB | E | KPL | 59.27 | KPL | 1 | 59.27
S | 1448426 | 6438377018672 | LANKAHYLLY MEKA | WMT-150-500 L=3000 EG | S1449A | Lankahyllyt Meka X LA | E | M | 59.27 | M | 1 | 59.27
S | 1627182 |  | Junction box w. membrain | T 100 KL | S1606B | Pinta-asennusras OBO LB | V | KPL | 59.28 | KPL | 1 | 59.28
S | 3254544 | 3606487671466 | VIKAVIRTAJOHDONS.KATK. EASY9 | RCBO 2B16 30MA | S3219B | Vikavirtajohdons Schneider LB | V | KPL | 59.29 | KPL | 1 | 59.29
S | 0201418 | 4046356510820 | ANTURIKAAPELI PHOENIX | SAC-3P-10,0-PUR/A | S2713B | Ohjaus säätö Phoenix LB | V | KPL | 59.3 | KPL | 1 | 59.3
S | 0443315 | 4044773007923 | OHJAUSKAAPELI LAPP | ÖLFLEX CLASSIC 100 3G25 K500 | S0432B | Ohjauskaap isot pp Lapp LB | E | M | 59.31 | M | 1 | 59.31
S | 0622363 | 6410006223633 | ALUMIINIVOIMAKAAPELI REKA | AMCMK 3x120/41 Eca K500 | S0608B | Alumiinivoimakaapelit Reka LB | E | M | 59.31 | M | 1 | 59.31
S | 1119560 | 8717114307230 | SUOJALETKULIITIN METALL ANAMET | COMPACT STRN IP40 M25 FCEN 25 | S1121B | Suojaletkut Anamet LAPP LB | E | KPL | 59.32 | KPL | 1 | 59.32
S | 3420357 | 6418074022202 | ASENNUSKOTELO PC FIBOX | PC 150/125 HG | S3407B | Kotelot Fibox LB | E | KPL | 59.32 | KPL | 1 | 59.32
S | 5219330 |  | KAAPELINSUOJAPUTKI NEWLEC | TEL- KAARI B Ø160 MUSTA | S5231B | Kaapelinsuojaus Rotomon X LB | E | KPL | 59.32 | KPL | 1 | 59.32
S | 0474891 | 6410004748916 | KETJUKAAPELI HELUKABEL | JZ-HF-CY 25G1,5 | S0466B | OHJAUSKAAPELIT-HF CABLEX X LB | E | M | 59.33 | M | 1 | 59.33
S | 4031483 | 4058075845367 | ELEKTR. LIITÄNTÄLAITE LEDVANCE | DR DALI-P-30/220-240/700 | S4005B | Valaisinkomp Ledvance LB | E | KPL | 59.33 | KPL | 1 | 59.33
S | 1414944 | 7394333400853 | ASENNUSTARVIKE MP-BOLAGEN | 6310-33 RST PYSTYNIVELLIITOS | S1426B | Kaapelitiet RST MP LB | E | KPL | 59.34 | KPL | 1 | 59.34
S | 8742519 |  | PARISTO LITHIUM SAFT | LS26500 PLUS C-KOKO 3,6V 8,5AH | S8702B | Paristot akut käsival muut LB | V | KPL | 59.34 | KPL | 1 | 59.34
S | 3270720 | 4015082428853 | JOHDONSUOJAKATKAISIJA XPOLE | PLS6-C50/2-MW | S3212A | Johdonsuoja-autom Eaton LA | E | KPL | 59.35 | KPL | 1 | 59.35
S | 4737012 | 4099854069895 | VAKIOLAMPPU LEDVANCE | CLA 24W/827 3452LM E27 FR | S4730B | LED-lamput Ledvance LB | E | KPL | 59.35 | KPL | 1 | 59.35
S | 4737013 | 4099854069918 | VAKIOLAMPPU LEDVANCE | CLA 24W/840 3452LM E27 FR | S4730B | LED-lamput Ledvance LB | E | KPL | 59.35 | KPL | 1 | 59.35
S | 7264591 | 6410072645919 | HÄNTÄKUITU NAFICON | SCA/- 6SMT 3.5M PUTKESSA | S7203B | Kuitutuotteet Naficon X LB | E | KPL | 59.35 | KPL | 1 | 59.35
S | 8266984 | 6417659037853 | VARAOSA HARVIA | SP247 LÄMPÖTILA-ANTURI 135 AST | S8211B | Lisätarvikkeet Harvia LB | E | KPL | 59.35 | KPL | 1 | 59.35
S | 8266985 | 6417659037860 | VARAOSA HARVIA | SP248 LÄMPÖTILA-ANTURI 125 | S8211B | Lisätarvikkeet Harvia LB | E | KPL | 59.35 | KPL | 1 | 59.35
S | 1911171 | 6410019111712 | MONINAPALIITIN EPIC | H-B 6 SDR M20 KOTELO | S1910B | Moninapaliittimet LAPP LB | E | KPL | 59.36 | KPL | 1 | 59.36
S | 1439114 |  | LANKAHYLLY DEFEM | 422/60 SÄHKÖSINKITTY 2,5m | S1411B | Kaapelitiet Wibe LB | V | KPL | 59.37 | KPL | 1 | 59.37
S | 2516135 | 6438199008615 | PISTORASIA IMPRESSIVO | 2S/16A/IP44 UPJ HL MUS | S24250 | Pinta-as pistorasiat Impres P0 | V | KPL | 59.37 | KPL | 1 | 59.37
S | 4820138 | 8719514316294 | YMPÄRISÄTEILEVÄ LAMPPU TFORCE | ROAD 26W 730 E27 MV 4200LM | S4720B | LED-lamput Philips LB | E | KPL | 59.37 | KPL | 1 | 59.37
S | 4820139 | 8719514316317 | YMPÄRISÄTEILEVÄ LAMPPU TFORCE | ROAD 26W 740 E27 MV 4500LM | S4720B | LED-lamput Philips LB | V | KPL | 59.37 | KPL | 1 | 59.37
S | 4820200 | 8721103129369 | YMPÄRISÄTEILEVÄ LAMPPU COREPRO | E27 730 4200LM 70W=26W 230V | S4720B | LED-lamput Philips LB | E | KPL | 59.37 | KPL | 1 | 59.37
S | 4820201 | 8721103129383 | YMPÄRISÄTEILEVÄ LAMPPU COREPRO | E27 740 4500LM 70W=26W 230V | S4720B | LED-lamput Philips LB | E | KPL | 59.37 | KPL | 1 | 59.37
S | 4820202 | 8721103129345 | YMPÄRISÄTEILEVÄ LAMPPU COREPRO | E27 727 4000LM 70W=26W 230V | S4720B | LED-lamput Philips LB | E | KPL | 59.37 | KPL | 1 | 59.37
S | 4820203 | 8721103129321 | YMPÄRISÄTEILEVÄ LAMPPU COREPRO | E27 722 3200LM 70W=20W 230V | S4720B | LED-lamput Philips LB | E | KPL | 59.37 | KPL | 1 | 59.37
S | 6712056 | 3606481275677 | KAAPELIJÄLJITIN SCHNEIDER | LÄHETIN JA VASTAANOTIN 1.5V | S6795B | Osoittavat mittarit DIY LB | V | KPL | 59.37 | KPL | 1 | 59.37
S | 3225831 | 4018841111904 | VIRTAKISKO FTG | 4P/PIIKKI/10/54MOD L1-N... | S3223B | Virtakiskot FTG ELP LB | E | KPL | 59.38 | KPL | 1 | 59.38
S | 3604472 | 6410036044727 | NOKKAKYTKIN KÄYNNISTYS | SE/8T/Z38/F329 | S3618B | Nokkakytkimet Hedtec LB | E | KPL | 59.38 | KPL | 1 | 59.38
S | 1904027 | 6410019040272 | MONINAPALIITIN PHOENIX | SAC-4P-M12MS/3,0-PUR/M12FS | S1912B | Riviliittim Phoenix Contact LB | E | KPL | 59.39 | KPL | 1 | 59.39
S | 1468862 | 7394333051093 | LANKAHYLLY MP-BOLAGEN | MP-722 C4 Z4 120mm 2.5m | S1401B | Kaapelitiet MP LB | V | KPL | 59.4 | KPL | 1 | 59.4
S | 3217757 | 8012542092254 | JOHDONSUOJAKATKAISIJA SN201 | 1P+N C 32A | S3202B | Johdonsuoja-automaatit ABB LB | E | KPL | 59.4 | KPL | 1 | 59.4
S | 1939388 | 4055143261456 | PISTOLIITINJOHTOSA WINSTA DALI | 2-NAP UROS/VAPAA 2x1.5mm2 8m | S1906B | Sisäjohtoliittimet Wago LB | E | KPL | 59.41 | KPL | 1 | 59.41
S | 8113024 | 7340074401369 | ASENNUS-/KYTKENTÄTARV. NEXANS | DEFROST ALUMIINITEIPPI 50 M | S8111B | Lämpökaapelit AXJO LB | E | KPL | 59.42 | KPL | 1 | 59.42
S | 1464120 | 4012195299639 | TIKASHYLLY E90 | LG 620 VSF6000FS. 200X60X6000 | S1404B | Kaapelitiet OBO LB | E | M | 59.42 | M | 1 | 59.42
S | 1448525 | 6438377018917 | LANKAHYLLY MEKA | WMT-150-400 L=3000 HDG | S1449A | Lankahyllyt Meka X LA | E | M | 59.42 | M | 1 | 59.42
S | 3423825 | 6418074082657 | ASENNUSLEVY ARCA | MPX ARCA 4030 | S3407B | Kotelot Fibox LB | E | KPL | 59.42 | KPL | 1 | 59.42
S | 1963033 | 4055626030548 | MONINAPALIITIN PHOENIX | HC-STA-B10-CHWD-1TTM25-ELC-AL | S1912B | Riviliittim Phoenix Contact LB | E | KPL | 59.43 | KPL | 1 | 59.43
S | 2719236 | 8428040014399 | PISTOKANTARELE COMAT RELECO | C4-R30230A | S2750B | RELEET RELECOM OEM X LB | E | KPL | 59.43 | KPL | 1 | 59.43
S | 3885197 | 3606480702242 | OHJAUSPANEELI ALTIVAR | VW3A1112 ATV630/650 OVIASENNUS | S3805B | Taajuusm pehmokäyn Schneid LB | E | KPL | 59.43 | KPL | 1 | 59.43
S | 4261754 | 6418584155940 | UPOTUSKEHYS ALPO | UKAP35V-N UPOTUSKEHYS 35/49W | S4104B | Sisävalaisimet Ensto LB | E | KPL | 59.43 | KPL | 1 | 59.43
S | 4279569 | 5410288623177 | MEKAANINEN LISÄTARV. SYLVANIA | ASENNUSKEHYS 600X600 | S4112B | Sisävalaisimet Sylvania LB | E | KPL | 59.43 | KPL | 1 | 59.43
S | 9566806 |  | KULJETUSPYÖRÄT HITACHI | KULJETUSPYÖRÄT 125MM | S5701B | JAKELUMUUNTAJA HITACHI X LB | V | KPL | 59.43 | KPL | 1 | 59.43
S | 1323405 | 9008439432509 | ASENNUSALUSTA CASTOR | TAP 1 35x35mm HA 100kpl | S1317B | Kiinnitystarvikkeet Castor LB | E | PSS | 59.44 | KPL | 100 | 0.5944
S | 1435614 | 4016514035632 | ASENNUSTARVIKE CUSTOM MODUL | USB A/A 3.0 ADAPTERI MUSTA | S1409B | Pistorasiapaneelit Bachmann LB | E | KPL | 59.44 | KPL | 1 | 59.44
S | 2408748 | 3250617175623 | PISTORASIA W.1 | 2S/16A/IP55 VAAKA 2LV PPJ VAL | S24170 | Pinta-as pistorasiat UTU P0 | E | KPL | 59.44 | KPL | 1 | 59.44
S | 3429992 | 4013902911646 | MODUULIKOTELO SPELSBERG | AKE 05 PINTA | S34090 | Kotelot Spelsberg P0 | V | KPL | 59.44 | KPL | 1 | 59.44
S | 3637580 | 3250613140649 | VÄÄNNIN HAGER | HZC016 VAIHTOK. 20-80A | S3608B | Tehokytkimet UTU LB | E | KPL | 59.44 | KPL | 1 | 59.44
S | 5232980 | 6418677403293 | LISÄTARVIKEPAKKAUS ENSTO | SJL50 16-50 mm 0,6/1kV | S5202B | Kaapelin suoj+liitos Ensto LB | V | KPL | 59.44 | KPL | 1 | 59.44
S | 1417778 | 4012740199322 | JOHDOTUSKOURU TEHALIT.HA7 | HA7 80x100x2000 PC/ABS VHA | S1420B | Asennuskanavat osat Tehalit LB | E | M | 59.45 | M | 1 | 59.45
S | 4229124 | 6410042291245 | MEKAANINEN LISÄTARVIKE SLX | SLX MOUNTING FRAME 370 FM | S4215B | Turvavalaisimet Esylux LB | E | KPL | 59.45 | KPL | 1 | 59.45
S | 1935740 | 6418677710391 | RUUVIPISTOLIITIN ENSTONET | 5NAP UROS.VEDONP.5/PAKK.HARM. | S1904B | Liittimet Ensto LB | E | KPL | 59.46 | KPL | 1 | 59.46
S | 2321508 | 3389110119725 | PAINIKETARVIKE HARMONY | XB5DT1S | S2302B | Erikoiskytkimet Schneider LB | E | KPL | 59.46 | KPL | 1 | 59.46
S | 2318569 | 3389119021890 | MERKKIVALO LED HARMONY | XB7EV06BP. SIN. 24 VAC/DC LED | S2312B | Merkkivalo XB7 Harmony LB | E | KPL | 59.46 | KPL | 1 | 59.46
S | 3782367 | 3389110384475 | APUKOSKETIN TESYS | LADC22, PÄÄLLE 2S+2A | S3710B | Kontaktorit D-sarja Schneid LB | E | KPL | 59.46 | KPL | 1 | 59.46
S | 3706514 | 3471523130159 | APUKOSKETIN ABB | CA4-04E 0S+4A | S3702B | Moottorilähtökomp ABB LB | E | KPL | 59.47 | KPL | 1 | 59.47
S | 3706520 | 3471523130210 | APUKOSKETIN ABB | CA4-31U 3S+1A | S3702B | Moottorilähtökomp ABB LB | E | KPL | 59.47 | KPL | 1 | 59.47
S | 3706521 | 3471523130227 | APUKOSKETIN ABB | CA4-40U 4S+0A | S3702B | Moottorilähtökomp ABB LB | E | KPL | 59.47 | KPL | 1 | 59.47
S | 3706525 | 3471523130272 | APUKOSKETIN ABB | CA4-13N 1S+3A | S3702B | Moottorilähtökomp ABB LB | E | KPL | 59.47 | KPL | 1 | 59.47
S | 3706526 | 3471523130289 | APUKOSKETIN ABB | CA4-04N 0S+4A | S3702B | Moottorilähtökomp ABB LB | E | KPL | 59.47 | KPL | 1 | 59.47
S | 2402716 | 4015394194552 | PNEUMATIIKKALIITIN AIRKRAFT | 9mm LETKULLE | S2412B | Pistorasiat tulpat Mennekes LB | E | KPL | 59.48 | KPL | 1 | 59.48
S | 3424005 | 6418074083180 | SEINÄASENNUSSARJA FIBOX ARCA | WMK 10 LISÄÄ 10mm | S3407B | Kotelot Fibox LB | E | KPL | 59.48 | KPL | 1 | 59.48
S | 1116454 |  | SUOJALETKU METALLI HELAGUARD | PCS50 55.0/48.4mm PVC MU 25m | S1111B | Suojaletkut Hellermann LB | E | M | 59.49 | M | 1 | 59.49
S | 1116848 | 4031026319810 | SUOJALETKU METALLI HELAGUARD | PCS50 55.0/48.4mm PVC MU 10m | S1111B | Suojaletkut Hellermann LB | E | M | 59.49 | M | 1 | 59.49
S | 3465288 | 4028177935693 | LÄPIVIENTILAIPPA SZ | 2561300 MUOVINEN, AX-KOTELO | S3415B | Kotelot Rittal LB | V | KPL | 59.49 | KPL | 1 | 59.49
S | 1318949 | 4710007512630 | JOHDINSIDE A-COLLECTION | 370x7,6 MU UV AVATTAVA 100KPL | S1300B | Johdinsiteet A-collection LB | V | PAK | 59.5 | KPL | 100 | 0.595
S | 1414960 |  | ASENNUSTARVIKE MP-BOLAGEN | 6101-33 RST SEINÄKANNATIN 200 | S1426B | Kaapelitiet RST MP LB | E | KPL | 59.5 | KPL | 1 | 59.5
S | 3056040 | 4028854063619 | PUTKISULAKE KERAAM. HELLERMANN | AM 10X38 0,25A 500V | S3006B | Sulakkeet Siba LB | E | KPL | 59.5 | KPL | 1 | 59.5
S | 3056049 | 4028854063695 | PUTKISULAKE KERAAM. HELLERMANN | AM 10X38 25A 500V | S3006B | Sulakkeet Siba LB | E | KPL | 59.5 | KPL | 1 | 59.5
S | 3056050 | 4028854063701 | PUTKISULAKE KERAAM. HELLERMANN | AM 10X38 32A 500V | S3006B | Sulakkeet Siba LB | E | KPL | 59.5 | KPL | 1 | 59.5
S | 3271721 | 4015081012220 | JOHDONSUOJAKATKAISIJA XPOLE | PLI-B2/2 | S3212A | Johdonsuoja-autom Eaton LA | E | KPL | 59.5 | KPL | 1 | 59.5
S | 3271728 | 4015081012299 | JOHDONSUOJAKATKAISIJA XPOLE | PLI-C2/2 | S3212A | Johdonsuoja-autom Eaton LA | E | KPL | 59.5 | KPL | 1 | 59.5
S | 3271735 | 4015081012367 | JOHDONSUOJAKATKAISIJA XPOLE | PLI-D2/2 | S3212A | Johdonsuoja-autom Eaton LA | E | KPL | 59.5 | KPL | 1 | 59.5
S | 4128111 | 6430025696058 | SISUSTUSVALAISIN SAAS HIGHLINE | POSH HIDDEN 3K | S4110B | Sisävalaisimet SAAS LB | V | KPL | 59.51 | KPL | 1 | 59.51
S | 4128112 | 6430025696102 | SISUSTUSVALAISIN SAAS HIGHLINE | POSH HIDDEN 4K | S4110B | Sisävalaisimet SAAS LB | E | KPL | 59.51 | KPL | 1 | 59.51
S | 4933233 | 4058075823938 | LED-VALOPUTKI T8 LEDVANCE | T8 EM 600 7,5W/840 1100LM CONN | S4730B | LED-lamput Ledvance LB | E | KPL | 59.51 | KPL | 1 | 59.51
S | 4933317 | 4099854026331 | LED-VALOPUTKI T8 | T8 UN P UO 1200 15W/865 2400LM | S4730B | LED-lamput Ledvance LB | E | KPL | 59.51 | KPL | 1 | 59.51
S | 5808282 | 4012195379096 | LIITIN TBS | 1805 2 FT, KZN | S5802B | Ylijännitesuojaus OBO LB | E | KPL | 59.51 | KPL | 1 | 59.51
S | 1370953 | 6410013709533 | JOHDINSIDE PANDUIT | PLT5H-C0 8,9X450MM | S1305B | Kiinnitystarv Hellermann LB | V | PAK | 59.52 | PAK | 1 | 59.52
S | 1475906 |  | Trunking base | BRHP651001 HF 65x100x2000 wht | S1420B | Asennuskanavat osat Tehalit LB | E | M | 59.52 | M | 1 | 59.52
S | 3443335 | 6418677155550 | ASENNUSKOTELO PC ENSTO IS | SPCK131815T 125x175x150mm | S3416B | Kotelot Ensto LB | E | KPL | 59.52 | KPL | 1 | 59.52
S | 3607103 | 4024537023147 | NOKKAKYTKIN VAIHTO SÄLZER | P110 1-0-2 1N 10A Ø22.5 | S3608B | Tehokytkimet UTU LB | E | KPL | 59.52 | KPL | 1 | 59.52
S | 3656488 | 3389110552225 | JATKOAKSELI TESYS | VZ31 PITKÄ KÄY 63-175A KYTK | S3619B | Tehok -katk tarv Schneider LB | E | KPL | 59.52 | KPL | 1 | 59.52
S | 4627784 | 6410046277849 | TYVISUOJA SÄHKÖ-JOKINEN | JK 4 M | S4611B | Jalustat SJ LB | E | KPL | 59.52 | KPL | 1 | 59.52
S | 1445957 | 7321677291342 | KULMAKAPPALE WIBE | 90° W10 SKH-200. VALKOINEN | S1411B | Kaapelitiet Wibe LB | E | KPL | 59.53 | KPL | 1 | 59.53
S | 1431882 | 6438377012311 | KAAPELITIEN KANSI LEVYHYL MEKA | KRL-RS90-200 PG | S1447A | Levyhyllyt Meka X LA | E | KPL | 59.53 | KPL | 1 | 59.53
S | 4278415 | 5410288304649 | MEKAANINEN LISÄTARVIKE | 0030464 ADAPRING 225/255/280MM | S4112B | Sisävalaisimet Sylvania LB | E | KPL | 59.53 | KPL | 1 | 59.53
S | 4519106 | 6430066036523 | SEINÄ/KATTOVALAISIN ULKO DIVA | 2X5W LED HARMAA 3K | S4521B | Ulkovalaisimet FTLight LB | E | KPL | 59.53 | KPL | 1 | 59.53
S | 4519123 | 6410045191238 | SEINÄ/KATTOVALAISIN ULKO DIVA | 2X5W LED HARMAA 4K | S4521B | Ulkovalaisimet FTLight LB | E | KPL | 59.53 | KPL | 1 | 59.53
S | 4519137 | 6418536021033 | SEINÄ/KATTOVALAISIN ULKO DIVA | 2X5W LED MUSTA 3K | S4521B | Ulkovalaisimet FTLight LB | V | KPL | 59.53 | KPL | 1 | 59.53
S | 4519138 | 6418536021040 | SEINÄ/KATTOVALAISIN ULKO DIVA | 2X5W LED MUSTA 4K | S4521B | Ulkovalaisimet FTLight LB | V | KPL | 59.53 | KPL | 1 | 59.53
S | 4519139 | 6418536021057 | SEINÄ/KATTOVALAISIN ULKO DIVA | 2X5W LED VALKOINEN 3K | S4521B | Ulkovalaisimet FTLight LB | V | KPL | 59.53 | KPL | 1 | 59.53
S | 4519140 | 6418536021064 | SEINÄ/KATTOVALAISIN ULKO DIVA | 2X5W LED VALKOINEN 4K | S4521B | Ulkovalaisimet FTLight LB | V | KPL | 59.53 | KPL | 1 | 59.53
S | 3123538 | 6417019222592 | KAHVASULAKE ABB | OFAF2AM63 | S3102B | Kahvasulakkeet ABB LB | E | KPL | 59.55 | KPL | 1 | 59.55
S | 3135450 | 4028854023453 | KAHVASULAKE SIBA | GG/GL 3 500A 500V | S31000 | Kahvasulakkeet Hellermann X P0 | E | KPL | 59.55 | KPL | 1 | 59.55
S | 3135463 | 4028854023491 | KAHVASULAKE SIBA | GG/GL 3 630A 500V | S31000 | Kahvasulakkeet Hellermann X P0 | V | KPL | 59.55 | KPL | 1 | 59.55
S | 2336620 | 4015081295333 | VÄÄNNIN RMQ-TITAN | M22-WRLK3-G-2K10LED230-BVP | S2305B | Erikoiskytkimet Eaton LB | E | KPL | 59.56 | KPL | 1 | 59.56
S | 2336631 | 4015081295548 | VÄÄNNIN RMQ-TITAN | M22-WRLK3-R-2K01LED230-BVP | S2305B | Erikoiskytkimet Eaton LB | E | KPL | 59.56 | KPL | 1 | 59.56
S | 3442759 | 6418677186721 | ASENNUSLEVY CASEMET | EOT1 230x510x1.5mm | S3426B | Kotelot Casemet LB | E | KPL | 59.56 | KPL | 1 | 59.56
S | 1936687 | 6418677704208 | PISTOLIITINJOHTOSARJA ENSTONET | 3N UROS 3x2.5mm2 HF MUSTA 3.0m | S1913B | Enstonet liittimet LB | E | KPL | 59.57 | KPL | 1 | 59.57
S | 4130614 | 7021983912008 | LED-PROFIILI SG | SLIMLINE 270MM 2.4W 27K | S4130B | Sisävalaisimet SG LB | E | KPL | 59.58 | KPL | 1 | 59.58
S | 4130615 | 7021983912015 | LED-PROFIILI SG | SLIMLINE 270MM 2.4W 3K | S4130B | Sisävalaisimet SG LB | E | KPL | 59.58 | KPL | 1 | 59.58
S | 4130642 | 7021988200728 | VIRTALÄHDE SG | NANO LIIT.LAITE 9W 350MA | S4130B | Sisävalaisimet SG LB | E | KPL | 59.58 | KPL | 1 | 59.58
S | 4130655 | 7021981001438 | YLEISVALAISIN SG | RONDO 10W E27 27K VA | S4130B | Sisävalaisimet SG LB | E | KPL | 59.58 | KPL | 1 | 59.58
S | 0601986 | 6410006019861 | ALUMIINIVOIMAKAAP AFUMEX C-PRO | AXCMK-HF C-PRO 4X150/41 K500 | S06160 | Alumiinivoimakaap Prysmian P0 | V | M | 59.59 | M | 1 | 59.59
S | 2338021 | 7320500280591 | KAKSOISPAINIKE MODULAR | MUSTA, EI VALAISTU, KORKEA ALA | S2304B | Erikoiskytkimet ABB LB | E | KPL | 59.59 | KPL | 1 | 59.59
S | 2338025 | 7320500281208 | KAKSOISPAINIKE MODULAR | MUSTA, EI VALAISTU, KORKEA ALA | S2304B | Erikoiskytkimet ABB LB | E | KPL | 59.59 | KPL | 1 | 59.59
S | 2338027 | 7320500281505 | KAKSOISPAINIKE MODULAR | MUSTA, EI VALAISTU, KORKEA ALA | S2304B | Erikoiskytkimet ABB LB | E | KPL | 59.59 | KPL | 1 | 59.59
S | 2338101 | 7320500280560 | KAKSOISPAINIKE MODULAR | PUNAINEN, VALAISTU, KORKEA ALA | S2304B | Erikoiskytkimet ABB LB | E | KPL | 59.59 | KPL | 1 | 59.59
S | 2338103 | 7320500280867 | KAKSOISPAINIKE MODULAR | PUNAINEN, VALAISTU, KORKEA ALA | S2304B | Erikoiskytkimet ABB LB | E | KPL | 59.59 | KPL | 1 | 59.59
S | 2338117 | 7320500280577 | KAKSOISPAINIKE MODULAR | VIHREÄ, VALAISTU, KORKEA ALAPA | S2304B | Erikoiskytkimet ABB LB | E | KPL | 59.59 | KPL | 1 | 59.59
S | 2338119 | 7320500280874 | KAKSOISPAINIKE MODULAR | VIHREÄ, VALAISTU, KORKEA ALAPA | S2304B | Erikoiskytkimet ABB LB | E | KPL | 59.59 | KPL | 1 | 59.59
S | 2338121 | 7320500281185 | KAKSOISPAINIKE MODULAR | VIHREÄ, VALAISTU, KORKEA ALAPA | S2304B | Erikoiskytkimet ABB LB | E | KPL | 59.59 | KPL | 1 | 59.59
S | 2338123 | 7320500281482 | KAKSOISPAINIKE MODULAR | VIHREÄ, VALAISTU, KORKEA ALAPA | S2304B | Erikoiskytkimet ABB LB | E | KPL | 59.59 | KPL | 1 | 59.59
S | 2338127 | 7320500282083 | KAKSOISPAINIKE MODULAR | VIHREÄ, VALAISTU, KORKEA ALAPA | S2304B | Erikoiskytkimet ABB LB | E | KPL | 59.59 | KPL | 1 | 59.59
S | 2338135 | 7320500280881 | KAKSOISPAINIKE MODULAR | KELTAINEN, VALAISTU, KORKEA AL | S2304B | Erikoiskytkimet ABB LB | E | KPL | 59.59 | KPL | 1 | 59.59
S | 2338137 | 7320500281192 | KAKSOISPAINIKE MODULAR | KELTAINEN, VALAISTU, KORKEA AL | S2304B | Erikoiskytkimet ABB LB | E | KPL | 59.59 | KPL | 1 | 59.59
S | 2338149 | 7320500280607 | KAKSOISPAINIKE MODULAR | KIRKAS, VALAISTU, KORKEA ALAPA | S2304B | Erikoiskytkimet ABB LB | E | KPL | 59.59 | KPL | 1 | 59.59
S | 2338151 | 7320500280904 | KAKSOISPAINIKE MODULAR | KIRKAS, VALAISTU, KORKEA ALAPA | S2304B | Erikoiskytkimet ABB LB | E | KPL | 59.59 | KPL | 1 | 59.59
S | 2338153 | 7320500281215 | KAKSOISPAINIKE MODULAR | KIRKAS, VALAISTU, KORKEA ALAPA | S2304B | Erikoiskytkimet ABB LB | E | KPL | 59.59 | KPL | 1 | 59.59
S | 2338155 | 7320500281512 | KAKSOISPAINIKE MODULAR | MPD17-11C | S2304B | Erikoiskytkimet ABB LB | E | KPL | 59.59 | KPL | 1 | 59.59
S | 2338159 | 7320500282113 | KAKSOISPAINIKE MODULAR | KIRKAS, VALAISTU, KORKEA ALAPA | S2304B | Erikoiskytkimet ABB LB | E | KPL | 59.59 | KPL | 1 | 59.59
S | 4144911 | 6430058419471 | SLIM STYLE 12W 3K 1320LM IP44 | SLIM STYLE HIM 12W 3K 1320LM | S4120A | Sisävalaisimet FTLight LA | V | KPL | 59.59 | KPL | 1 | 59.59
S | 1964439 | 4055626060835 | MONINAPALIITIN PHOENIX | HC-STA-B06-SLWSC-2SSM25-ELC-AL | S1912B | Riviliittim Phoenix Contact LB | E | KPL | 59.6 | KPL | 1 | 59.6
S | 3635203 | 6418677171420 | KUORMANKYTKIN VÄÄNTÖ ENSTO IS | KS3.32 3x32A | S3609B | Tehokytkimet Ensto LB | E | KPL | 59.6 | KPL | 1 | 59.6
S | 4109595 | 7318307513752 | SEINÄVALAISIN ULKO KONSTSMIDE | SIENNA 7513-752 IP44 E27 MU | S4113B | Sisävalaisimet Konstsmide LB | E | KPL | 59.6 | KPL | 1 | 59.6
S | 4300070 | 6410043000709 | KIINNIKE I-VALO XENRE | X113 RIPUSTUSKIINNIKE | S4317B | Teollisuusvalaisimet I-Valo LB | E | KPL | 59.6 | KPL | 1 | 59.6
S | 2412084 | 4057298070983 | JATKOPISTORASIA PEGGY | 3xPR 3M JOHTO KULMAPISTOKE | S2414B | Jatkojohd osat Bachmann LB | E | KPL | 59.62 | KPL | 1 | 59.62
S | 8176298 | 7330778816224 | ASENNUS-/KYTKENTÄTARVIKE EBECO | KOTELOITU ANTURI | S2617B | Termostaatit Ebeco LB | V | KPL | 59.62 | KPL | 1 | 59.62
S | 3601176 | 7025840020134 | ASENNUSTARVIKE ABB | XLP2 KEHIKKO 2 | S3602B | Tehokytk -katkais ABB LB | E | KPL | 59.62 | KPL | 1 | 59.62
S | 3606046 | 3606485444291 | KISKOPAKKAUS COMPACT | LV426940 NSXM/GV4 VAIHELEV 3P | S3619B | Tehok -katk tarv Schneider LB | E | KPL | 59.62 | KPL | 1 | 59.62
S | 3633978 | 4015082600396 | LIITIN NZM | NZM3-XKS | S3625B | Tehok. ja katk. Eaton LB | E | KPL | 59.62 | KPL | 1 | 59.62
S | 7110155 | 4049787008232 | ASENNUSJALKA | PUTKIJALKA 110 MM | S7198B | Hälytinlaitteet LAPP LB | V | KPL | 59.63 | KPL | 1 | 59.63
S | 7273132 | 6410072731322 | PÄÄTEKOTELO LA-FIBER | KUITUPÄÄTEKOTELO 1XLC/APC QD | S7242A | Tietoverkkotuott. muut LA | V | KPL | 59.63 | KPL | 1 | 59.63
S | 1445962 | 7321677291410 | T-KAPPALE WIBE | W12 SKH-200 VALKOINEN | S1411B | Kaapelitiet Wibe LB | E | KPL | 59.65 | KPL | 1 | 59.65
S | 1467083 |  | SEINÄKANNAKE MP-BOLAGEN | MP-186Z2 SEINÄKANNATINKF.600MM | S1401B | Kaapelitiet MP LB | E | KPL | 59.66 | KPL | 1 | 59.66
S | 5200433 | 6410052004330 | KULMAKAAPELIKENKÄ OUNEVA | PKK 240-12-45ast Cu | S5203B | Kaapelin suoj+liitos Ouneva LB | E | KPL | 59.67 | KPL | 1 | 59.67
S | 5200434 | 6410052004347 | KULMAKAAPELIKENKÄ OUNEVA | PKK 240-14-45ast Cu | S5203B | Kaapelin suoj+liitos Ouneva LB | E | KPL | 59.67 | KPL | 1 | 59.67
S | 5200435 | 6410052004354 | KULMAKAAPELIKENKÄ OUNEVA | PKK 240-17-45ast Cu | S5203B | Kaapelin suoj+liitos Ouneva LB | E | KPL | 59.67 | KPL | 1 | 59.67
S | 3225948 |  | VIRTAKISKO FTG | 3P/HAARUKKA/10/42MOD L1-L2..H2 | S3223B | Virtakiskot FTG ELP LB | E | KPL | 59.68 | KPL | 1 | 59.68
S | 3440917 | 6438100112950 | ASENNUSKOTELON KANSI ABS ENSTO | OABG404003L 400x400x30mm | S3416B | Kotelot Ensto LB | E | KPL | 59.68 | KPL | 1 | 59.68
S | 2404443 | 7020160544803 | PISTORASIA ELKO RS16 | 4S/16A/250V/IP21 PPR VAL | S2403A | Pinta-as pistorasiat Elko LA | V | KPL | 59.69 | KPL | 1 | 59.69
S | 2421561 |  | Socket Outlet Tough&Safe | 6h, 16A, IP67/IP69, 3P+N+E | S2416B | Pistoras. tulpat Amphenol LB | E | KPL | 59.69 | KPL | 1 | 59.69
S | 1462705 | 4012196059898 | LEVYHYLLY KTS | 6055508 MKS 650 | S1404B | Kaapelitiet OBO LB | E | M | 59.71 | M | 1 | 59.71
S | 1449415 | 6438377020828 | POHJALEVY TIKASHYLLY MEKA | POL-500 L=3000 PG | S1427B | Kaapelitiet Meka LB | V | M | 59.71 | M | 1 | 59.71
S | 2000502 | 3606480331954 | VÄÄNTÖKYTKIN PINTA ARTIC | 2-NAP VALK IP44 1kpl | S2095B | Pinta-as kytkimet DIY LB | E | KPL | 59.71 | KPL | 1 | 59.71
S | 3425675 |  | Door Gamma | GP118P f. GD118S white | S3408B | Kotelot Hager LB | V | KPL | 59.72 | KPL | 1 | 59.72
S | 3425683 |  | Door Gamma | GP118T f. GD118S transp. blue | S3408B | Kotelot Hager LB | E | KPL | 59.72 | KPL | 1 | 59.72
S | 3614564 |  | NOKKAKYTKIN KÄYNNISTYS | A3/8ZM/F908 | S3618B | Nokkakytkimet Hedtec LB | E | KPL | 59.72 | KPL | 1 | 59.72
S | 1918522 | 4046356665131 | MONINAPALIITIN PHOENIX | QPD W 4PE2,5 M20 1,0 BK | S1912B | Riviliittim Phoenix Contact LB | E | KPL | 59.73 | KPL | 1 | 59.73
S | 4117000 | 6410041170008 | YLEISVALAISIN ENSTO | AVR4 IP44 A60 60W PC O | S41040 | Sisävalaisimet Ensto P0 | V | KPL | 59.74 | KPL | 1 | 59.74
S | 0403253 |  | ASENNUSJOHTO PRYSMIAN | MKEM90 95 MU Eca K200 | S0426B | As johdot ML MK MKEM Prysm LB | E | M | 59.75 | M | 1 | 59.75
S | 3637748 | 3250613362676 | LIITINSUOJA HAGER | HZF202 KYTK. 3N 160A | S3608B | Tehokytkimet UTU LB | E | KPL | 59.75 | KPL | 1 | 59.75
S | 3435218 | 6418074052230 | ASENNUSKOTELO PC FIBOX | PCM 150/150 G | S3407B | Kotelot Fibox LB | E | KPL | 59.76 | KPL | 1 | 59.76
S | 4276655 |  | Mechanical accessories | MINI CON PLASTERBOARD BRKT | S4112B | Sisävalaisimet Sylvania LB | E | KPL | 59.76 | KPL | 1 | 59.76
S | 4820194 | 8720169336339 | YMPÄRISÄTEILEVÄ LAMPPU TRUEFOR | E27 830 4000LM 125W=24.5W 230V | S4720B | LED-lamput Philips LB | E | KPL | 59.76 | KPL | 1 | 59.76
S | 4820195 | 8720169336353 | YMPÄRISÄTEILEVÄ LAMPPU TRUEFOR | E27 840 4000LM 125W=24.5W 230V | S4720B | LED-lamput Philips LB | V | KPL | 59.76 | KPL | 1 | 59.76
S | 4923697 | 8719514419056 | LED-VALOPUTKI T5 MASTER | HF 1500MM UO 36W 830 T5 5200LM | S4720B | LED-lamput Philips LB | E | KPL | 59.76 | KPL | 1 | 59.76
S | 4923698 | 8719514419070 | LED-VALOPUTKI T5 MASTER | HF 1500MM UO 36W 840 T5 5600LM | S4720B | LED-lamput Philips LB | E | KPL | 59.76 | KPL | 1 | 59.76
S | 4923699 | 8719514419094 | LED-VALOPUTKI T5 MASTER | HF 1500MM UO 36W 865 T5 5600LM | S4720B | LED-lamput Philips LB | E | KPL | 59.76 | KPL | 1 | 59.76
S | 7413602 | 6410074136026 | JUMPPERIKAAPELI SPINNER | JUMPPERI 2M 4.3-10M/NEX10M | S72120 | Spinner Rf-tuotteet X P0 | E | KPL | 59.76 | KPL | 1 | 59.76
S | 1441542 | 6438269328575 | KATTOKANNAKE SYSTEMAL PRESTO | NSC40 KANNATINPALKKI | S1413B | Valaisinkiskot hyllyt Syste LB | E | KPL | 59.77 | KPL | 1 | 59.77
S | 1472610 |  | KULMAKAPPALE SKT | A-K/150 RAL9005 FE KZNOL MUS | S1416B | Kaapelitiet Suomenkaap. ELP LB | E | KPL | 59.77 | KPL | 1 | 59.77
S | 7541523 | 6410075415236 | TYÖKALU LA | CABLE STRIPPER RG11,KUORINTAT. | S7509B | Antennituott. Laatuantenni LB | E | KPL | 59.77 | KPL | 1 | 59.77
S | 3460527 | 3606480152498 | TERMOSTAATTI UNIVER.ENCLOSURES | TERMOSTAATTI 0-60°C 1 AV. | S3418B | Kotelot Schneider LB | V | KPL | 59.79 | KPL | 1 | 59.79
S | 3460529 | 3606480152504 | TERMOSTAATTI UNIVER.ENCLOSURES | TERMOSTAATTI 0-60°C 1 SULK. | S3418B | Kotelot Schneider LB | V | KPL | 59.79 | KPL | 1 | 59.79
S | 3642543 | 6417019925837 | KUORMANKYTKIN VIPU OT PLUS | 3-NAP. 63A 690V AC-22A | S3602B | Tehokytk -katkais ABB LB | V | KPL | 59.79 | KPL | 1 | 59.79
S | 1446445 | 7321677249657 | KULMAKAPPALE WIBE | SÄÄDETTÄVÄ W10S-500. KS OHUT | S1411B | Kaapelitiet Wibe LB | E | KPL | 59.8 | KPL | 1 | 59.8
S | 1455737 | 7321678034092 | KAAPELITIEN KANSI MITA | KANSI 90° 150 PC1 GRP | S1446B | Kaapelitiet Wibe/Mita LB | E | KPL | 59.8 | KPL | 1 | 59.8
S | 2421644 | 7392696667388 | VOIMAPISTOTULPPA TOUGH&SAFE | 6H, 32A, IP67/IP69, 3P+E | S2416B | Pistoras. tulpat Amphenol LB | E | KPL | 59.8 | KPL | 1 | 59.8
S | 7419404 | 6418296000286 | ETHERNET KYTKINTARVIKE FINNSAT | POE INJEKTOR 802.3AF/AT 24W GE | S7505A | Antennituotteet Finnsat LA | E | KPL | 59.8 | KPL | 1 | 59.8
S | 2701858 | 4010312201015 | VÄLIRELE ELTAKO R12 | TEHORELE 1S 1A 16A 12VDC DIN | S2744B | Ohjaus säätö Eltako LB | E | KPL | 59.81 | KPL | 1 | 59.81
S | 2701860 | 4010312201022 | VÄLIRELE ELTAKO R12 | TEHORELE 1S 1A 16A 24VDC DIN | S2744B | Ohjaus säätö Eltako LB | E | KPL | 59.81 | KPL | 1 | 59.81
S | 2701863 | 4010312201039 | VÄLIRELE ELTAKO R12 | TEHORELE 2S 16A 12VDC DIN | S2744B | Ohjaus säätö Eltako LB | E | KPL | 59.81 | KPL | 1 | 59.81
S | 2701865 | 4010312201046 | VÄLIRELE ELTAKO R12 | TEHORELE 2S 16A 24VDC DIN | S2744B | Ohjaus säätö Eltako LB | E | KPL | 59.81 | KPL | 1 | 59.81
S | 2701905 | 4010312101261 | SYSÄYSRELE ELTAKO S12 | 1S 1A.16A/12VDC DIN | S2744B | Ohjaus säätö Eltako LB | E | KPL | 59.81 | KPL | 1 | 59.81
S | 2701908 | 4010312101278 | SYSÄYSRELE ELTAKO S12 | 1S 1A.16A/24VDC DIN | S2744B | Ohjaus säätö Eltako LB | E | KPL | 59.81 | KPL | 1 | 59.81
S | 2701912 | 4010312101285 | SYSÄYSRELE ELTAKO S12 | 2S 16A/12VDC DIN | S2744B | Ohjaus säätö Eltako LB | E | KPL | 59.81 | KPL | 1 | 59.81
S | 2701914 | 4010312101292 | SYSÄYSRELE ELTAKO S12 | 2S 16A/24VDC DIN | S2744B | Ohjaus säätö Eltako LB | E | KPL | 59.81 | KPL | 1 | 59.81
S | 5245872 | 7331980002771 | KAAPELIVAIPPA NKT | RULLE2 | S52240 | Kaapelitarv. NKT P0 | V | KPL | 59.81 | KPL | 1 | 59.81
S | 1440133 | 6438269326816 | ASENNUSKISKO SYSTEMAL PRESTO | NSR15 SEINÄKISKO | S1413B | Valaisinkiskot hyllyt Syste LB | V | M | 59.82 | M | 1 | 59.82
S | 3420787 | 6418074040541 | ASENNUSKOTE KANSI PC FIBOX | EKH 30-G-2FSH | S3407B | Kotelot Fibox LB | V | KPL | 59.82 | KPL | 1 | 59.82
S | 4152020 | 4099854214820 | SÄHKÖINEN LISÄTARVIKE LEDVANCE | LN INV 1200 THROUGHWIRING KIT | S4102B | Sisävalaisimet Ledvance LB | E | KPL | 59.82 | KPL | 1 | 59.82
S | 3429746 | 4013902861231 | ASENNUSKOTELO SPELSBERG | TK PS 2518-9-M | S34090 | Kotelot Spelsberg P0 | V | KPL | 59.83 | KPL | 1 | 59.83
S | 3706512 | 3471523130135 | APUKOSKETIN ABB | CA4-31E 3S+1A | S3702B | Moottorilähtökomp ABB LB | E | KPL | 59.83 | KPL | 1 | 59.83
S | 7120612 | 5052847126127 | SOITTOKELLO YALE | YALE SOITTOKELLO | S71210 | Kulunvalvontajärj. Abloy X P0 | V | KPL | 59.83 | KPL | 1 | 59.83
S | 3465497 | 4028177958944 | JALUSTA RITTAL | VX-JALUSTA SIVUT 100X500 | S3415B | Kotelot Rittal LB | E | KPL | 59.84 | KPL | 1 | 59.84
S | 1417772 | 4012740199223 | JOHDOTUSKOURU TEHALIT.HA7 | HA7 60x100x2000 PC/ABS VHA | S1420B | Asennuskanavat osat Tehalit LB | E | M | 59.85 | M | 1 | 59.85
S | 1966207 | 3472591796315 | KYTKENTÄSILTA TE/ABB ENTRELEC | 10-NAP. IP20, LEV:12MM M 16/1 | S1924B | RIVILIITIN Entrelec FinnE X LB | E | KPL | 59.85 | KPL | 1 | 59.85
S | 3217715 | 8012542088851 | JOHDONSUOJAKATKAISIJA SN201 | 1P+N C 25A | S3202B | Johdonsuoja-automaatit ABB LB | E | KPL | 59.86 | KPL | 1 | 59.86
S | 3210709 | 4016779530422 | JOHDONSUOJAKATKAISIJA S200 | S201-Z10 1-NAP Z10A | S3202B | Johdonsuoja-automaatit ABB LB | V | KPL | 59.86 | KPL | 1 | 59.86
S | 3210710 | 4016779530439 | JOHDONSUOJAKATKAISIJA S200 | S201-Z16 1-NAP Z16A | S3202B | Johdonsuoja-automaatit ABB LB | E | KPL | 59.86 | KPL | 1 | 59.86
S | 8409004 | 8012542285656 | SUOJAJÄNNITEMUUNTAJA ABB | TS16/12-24C 230/12-24VAC 16VA | S3202B | Johdonsuoja-automaatit ABB LB | E | KPL | 59.86 | KPL | 1 | 59.86
S | 2701968 | 4010312201251 | VÄLIRELE ELTAKO XR12 | TEHORELE 1S 1A 25A 230VAC DIN | S2744B | Ohjaus säätö Eltako LB | E | KPL | 59.87 | KPL | 1 | 59.87
S | 2703571 | 4010312201305 | VÄLIRELE | TEHORELE 2S, 25A, 230VAC, DIN | S2744B | Ohjaus säätö Eltako LB | E | KPL | 59.87 | KPL | 1 | 59.87
S | 3663093 | 3389110561111 | VÄÄNNIN TESYS | GS1AH01 GS1AH01 KÄY GS1GD3 | S3607B | Tehokytk -katkais Schneider LB | E | KPL | 59.88 | KPL | 1 | 59.88
S | 3612678 | 8433996010340 | VÄÄNNIN TELERGON | CCF 200-400A SIS AKSELIN IP65 | S36220 | KYTKIMET TELERGON ELP P0 | E | KPL | 59.88 | KPL | 1 | 59.88
S | 0437188 |  | KETJUKAAPELI | EFK 300CP 12G2,5 K500 | S0454B | Teo ketjukaapelit Hedtec LB | E | M | 59.89 | M | 1 | 59.89
S | 2406005 | 6438199003320 | PISTORASIA IMPRESSIVO | 2S/16A/IP21 PPJ HL ANT KULMA | S2425A | Pinta-as pistorasiat Impres LA | V | KPL | 59.89 | KPL | 1 | 59.89
S | 3889292 | 9005738159014 | KOTELO K3 BENEDIKT & JÄGER | P1R K. K2-09 - K2-16 IP65 | S3703B | Moottorilähtökomp Hager LB | E | KPL | 59.89 | KPL | 1 | 59.89
S | 4299951 | 8596099033033 | PINTA-ASENNUSVALAISIN ELIFE | MINIKOTILOISTE IP54 20W 830 | S42510 | Sisäval Elife (Modus) ELP P0 | E | KPL | 59.89 | KPL | 1 | 59.89
S | 4299952 | 8596099037529 | PINTA-ASENNUSVALAISIN ELIFE | MINIKOTILOISTE IP54 20W 840 | S42510 | Sisäval Elife (Modus) ELP P0 | V | KPL | 59.89 | KPL | 1 | 59.89
S | 5214721 | 7333106006052 | MIKROKANAVATARVIKE HEXATRONIC | PUHDISTUSSIENI 3,5MM 100KPL | S52200 | Mikrokanavat HEX P0 | V | PAK | 59.9 | KPL | 100 | 0.599
S | 7914404 | 3700117268603 | LIITOSJOHTO ERARD | HDMI 8K 2M, HDMI 2.1B | S7242A | Tietoverkkotuott. muut LA | E | KPL | 59.9 | KPL | 1 | 59.9
S | 4539008 | 5391370090155 | VALONHEITIN ROBUS | SELEST PLUS 30/50W IP65 CCT3 B | S43400 | Teollisuusvalais Robus ELP P0 | V | KPL | 59.91 | KPL | 1 | 59.91
S | 4539009 | 5391370093231 | VALONHEITIN ROBUS | SELEST PLUS 30/50W IP65 CCT3 W | S43400 | Teollisuusvalais Robus ELP P0 | E | KPL | 59.91 | KPL | 1 | 59.91
S | 1415943 | 4012197372798 | TASOKULMA OBO | GK-FH70130SW, HF, PC/BS, MUS | S1407B | Muovikanavat OBO LB | E | KPL | 59.92 | KPL | 1 | 59.92
S | 2318426 | 3389119043823 | KAKSOISPAINIKE HARMONY | ZB4BA7121 KAKSOISZB4BA7121 | S2302B | Erikoiskytkimet Schneider LB | E | KPL | 59.93 | KPL | 1 | 59.93
S | 2318483 | 3389119043298 | KAKSOISPAINIKE HARMONY | ZB5AA7341 KAKSOISZB5AA7341 | S2302B | Erikoiskytkimet Schneider LB | E | KPL | 59.93 | KPL | 1 | 59.93
S | 2320218 | 3389110886986 | TASOPAINIKE HARMONY | XB4BL42 PUNAINEN NC | S2302B | Erikoiskytkimet Schneider LB | E | KPL | 59.93 | KPL | 1 | 59.93
S | 2320594 | 3389110888959 | VÄÄNNIN HARMONY | ZB4BD4 | S2302B | Erikoiskytkimet Schneider LB | V | KPL | 59.93 | KPL | 1 | 59.93
S | 2320598 |  | VÄÄNNIN HARMONY | ZB4BD5 MUSTA 3-AS P | S2302B | Erikoiskytkimet Schneider LB | V | KPL | 59.93 | KPL | 1 | 59.93
S | 2320600 | 3389110889000 | VÄÄNNIN HARMONY | ZB4BD8 | S2302B | Erikoiskytkimet Schneider LB | V | KPL | 59.93 | KPL | 1 | 59.93
S | 2321609 | 3389110903515 | VALINTAKYTKIN HARMONY | XB5AJ21.PITKÄVÄÄNNIN | S2302B | Erikoiskytkimet Schneider LB | E | KPL | 59.93 | KPL | 1 | 59.93
S | 2321627 | 3389110903690 | KUMISUOJUSPAINIKE HARMONY | XB5AP42. PUNAINEN. NC | S2302B | Erikoiskytkimet Schneider LB | E | KPL | 59.93 | KPL | 1 | 59.93
S | 5452071 | 7331980006991 | KISKOSTO KABELDON | KSNS 443 ERISTÄMÄTÖN | S5403B | Jakokaa ja välij.koj. ABB LB | E | KPL | 59.93 | KPL | 1 | 59.93
S | 8176265 | 7330778609598 | ASENNUS-/KYTKENTÄTARVIKE EBECO | CABLE CLIP | S8135B | Lisätarvikkeet Ebeco LB | V | PAK | 59.93 | KPL | 170 | 0.35253
S | 2619901 | 5713594002361 | LIIKETUNNISTIN FRIENT | LIIKETUNNISTIN PRO | S26530 | Develco Frient tuotteet X P0 | V | KPL | 59.94 | KPL | 1 | 59.94
S | 3638733 | 8015644693763 | LIITINSUOJA ABB | LTC MATALA LIITINSUOJA XT1 3P | S3602B | Tehokytk -katkais ABB LB | E | KPL | 59.94 | KPL | 1 | 59.94
S | 3660199 | 6417019209692 | LIITINPAKKAUS ABB | OZXT2/1 | S3602B | Tehokytk -katkais ABB LB | E | KPL | 59.94 | KPL | 1 | 59.94
S | 3661028 | 6417019393797 | LISÄNAPA ABB | OTPD80FD | S3602B | Tehokytk -katkais ABB LB | E | KPL | 59.94 | KPL | 1 | 59.94
S | 3661029 | 6417019393803 | LISÄNAPA ABB | OTPD80FP | S3602B | Tehokytk -katkais ABB LB | E | KPL | 59.94 | KPL | 1 | 59.94
S | 3661034 | 6417019393810 | LISÄNAPA ABB | OTPE80FD | S3602B | Tehokytk -katkais ABB LB | E | KPL | 59.94 | KPL | 1 | 59.94
S | 3661035 | 6417019393834 | LISÄNAPA ABB | OTPE80FP | S3602B | Tehokytk -katkais ABB LB | E | KPL | 59.94 | KPL | 1 | 59.94
S | 3661037 | 6417019393865 | LISÄNAPA ABB | OTPL80FP | S3602B | Tehokytk -katkais ABB LB | E | KPL | 59.94 | KPL | 1 | 59.94
S | 3661042 | 6417019393872 | LISÄNAPA ABB | OTPN80FD | S3602B | Tehokytk -katkais ABB LB | E | KPL | 59.94 | KPL | 1 | 59.94
S | 3661043 | 6417019393889 | LISÄNAPA ABB | OTPN80FP | S3602B | Tehokytk -katkais ABB LB | E | KPL | 59.94 | KPL | 1 | 59.94
S | 3661050 | 6417019393896 | LISÄNAPA ABB | OTPS80FD | S3602B | Tehokytk -katkais ABB LB | E | KPL | 59.94 | KPL | 1 | 59.94
S | 3661051 | 6417019394022 | LISÄNAPA ABB | OTPS80FP | S3602B | Tehokytk -katkais ABB LB | E | KPL | 59.94 | KPL | 1 | 59.94
S | 3782756 | 3389110365184 | APUKOSKETIN TESYS | LUFN02, APUK. B-LOHKO 0S+2A | S3715B | Lisätarvikkeet kont. Schn LB | E | KPL | 59.94 | KPL | 1 | 59.94
S | 3782757 | 3389110365177 | APUKOSKETIN TESYS | LUFN11, APUK. B-LOHKO 1S+1A | S3715B | Lisätarvikkeet kont. Schn LB | E | KPL | 59.94 | KPL | 1 | 59.94
S | 3782758 | 3389110365160 | APUKOSKETIN TESYS | LUFN20, APUK. B-LOHKO 2S+0A | S3715B | Lisätarvikkeet kont. Schn LB | V | KPL | 59.94 | KPL | 1 | 59.94
S | 6718506 | 8433059310226 | VIRTAMUUNTAJA KIINTEÄ CIRCUTOR | TD4 D20MM 40/5 1,25VA LK1 | S6706B | Osoittavat mittarit Hager LB | E | KPL | 59.95 | KPL | 1 | 59.95
S | 0231293 | 6410002312935 | AUTOJOHTO PRYSMIAN | R2 70 MU R50 | S0253B | Auto- ja kytkentäj Prysmian LB | E | M | 59.96 | M | 1 | 59.96
S | 0231296 | 6410002312966 | AUTOJOHTO PRYSMIAN | R2 70 PU R50 | S0253B | Auto- ja kytkentäj Prysmian LB | E | M | 59.96 | M | 1 | 59.96
S | 7005856 | 7020160554901 | TELERASIA ELKO PLUS | 2X8 CAT6A STP VAL VINO | S7007B | Teleasennustarv. Elko Plus LB | E | KPL | 59.96 | KPL | 1 | 59.96
S | 2704177 | 4063151635381 | TEHOLÄHDE PHOENIX | STEP3-PS/1AC/5DC/3/PT/USB-C | S2713B | Ohjaus säätö Phoenix LB | E | KPL | 59.97 | KPL | 1 | 59.97
S | 2704178 | 4063151635831 | TEHOLÄHDE PHOENIX | STEP3-PS/1AC/5DC/3/PT/USB-A | S2713B | Ohjaus säätö Phoenix LB | E | KPL | 59.97 | KPL | 1 | 59.97
S | 3642978 | 6417019146584 | PEITELEVY ABB | OEZXRE023 | S3602B | Tehokytk -katkais ABB LB | E | KPL | 59.97 | KPL | 1 | 59.97
S | 1415578 | 4012196717477 | JOHTOKANAVA SIGNA OBO | 70/170MM VA 2M | S1423B | Asennuskanavat osat Rehau LB | E | M | 59.98 | M | 1 | 59.98
S | 2614219 | 3250612310517 | HUONETERMOSTAATTI HAGER | EK051 1S 10A BI KYTK | S2637B | Termostaatit UTU LB | E | KPL | 59.98 | KPL | 1 | 59.98
S | 4282638 | 7331942015474 | MEKAANINEN LISÄTARVIKE FUNKIS | ASENNUSLEVY II HOPEA 78 MM | S4245B | SISÄVALAISIMET KAMIC LB | E | KPL | 59.99 | KPL | 1 | 59.99
S | 4282639 | 7331942015467 | MEKAANINEN LISÄTARVIKE FUNKIS | ASENNUSLEVY II ANTRAS. 78 MM | S4245B | SISÄVALAISIMET KAMIC LB | V | KPL | 59.99 | KPL | 1 | 59.99
S | 4282640 | 7331942015450 | MEKAANINEN LISÄTARVIKE FUNKIS | ASENNUSLEVY II HOPEA 60 MM | S4245B | SISÄVALAISIMET KAMIC LB | E | KPL | 59.99 | KPL | 1 | 59.99
S | 4282641 | 7331942015443 | MEKAANINEN LISÄTARVIKE FUNKIS | ASENNUSLEVY II ANTRAS 60 MM | S4245B | SISÄVALAISIMET KAMIC LB | E | KPL | 59.99 | KPL | 1 | 59.99
S | 6774344 |  | VIRTAMUUNTAJA KIINTEÄ ENTES | ENT.A80 80X40 1600/5 10VA | S6733B | Mittarit Entes LB | E | KPL | 59.99 | KPL | 1 | 59.99
S | 2125010 | 3606480208621 | PEITELEVY EXXACT | 2X2 -MATRIISIKEHYS | S2109B | Uppoas kytkimet Exxact LB | E | KPL | 60 | KPL | 1 | 60
S | 2408735 | 3250617171625 | PISTORASIA W.1 | 2S/16A/IP55 VAAKA 2LV PPJ HAR | S24170 | Pinta-as pistorasiat UTU P0 | E | KPL | 60 | KPL | 1 | 60
S | 2704080 | 4046356945417 | VÄLIRELE PHOENIX | RIF-0-OPT-24DC/24DC/2 | S2713B | Ohjaus säätö Phoenix LB | E | KPL | 60 | KPL | 1 | 60
S | 3270851 | 4015082430160 | JOHDONSUOJAKATKAISIJA XPOLE | PLS6-C13/3N-MW | S3212A | Johdonsuoja-autom Eaton LA | E | KPL | 60 | KPL | 1 | 60
S | 2404102 | 7020160708908 | PISTORASIA ELKO RS16 | 1S/16A/250V/IP44 PPR MUS | S2403B | Pinta-as pistorasiat Elko LB | E | KPL | 60.01 | KPL | 1 | 60.01
S | 7263219 | 6410072632193 | PÄÄTEKOTELO NAFICON | NAF UPK SCA/- 1SMT 1.5M | S7203B | Kuitutuotteet Naficon X LB | V | KPL | 60.01 | KPL | 1 | 60.01
S | 3600954 | 6419410225608 | KOSKETUSSUOJA KATKO | KKSVKA4P | S3410B | Riviliitinkotelot Katko LB | E | KPL | 60.02 | KPL | 1 | 60.02
S | 4278490 | 5410288541181 | ALASVALO SYLVANIA START FLAT | 0054118 108 7W 550LM 3K DIM | S4104B | Sisävalaisimet Ensto LB | V | KPL | 60.02 | KPL | 1 | 60.02
S | 4278491 | 5410288541198 | ALASVALO SYLVANIA START FLAT | 0054119 108 7W 600LM 4K DIM | S4104B | Sisävalaisimet Ensto LB | E | KPL | 60.02 | KPL | 1 | 60.02
S | 7526218 | 5707957097538 | JATKOLIITIN CABELCON | KOKA 15 JATKOLIITIN | S7505A | Antennituotteet Finnsat LA | E | KPL | 60.02 | KPL | 1 | 60.02
S | 5200369 | 6410052003692 | KULMAKAAPELIKENKÄ OUNEVA | PKK 240-10-90ast Cu | S5203B | Kaapelin suoj+liitos Ouneva LB | E | KPL | 60.03 | KPL | 1 | 60.03
S | 5200370 | 6410052003708 | KULMAKAAPELIKENKÄ OUNEVA | PKK 240-12-90ast Cu | S5203B | Kaapelin suoj+liitos Ouneva LB | E | KPL | 60.03 | KPL | 1 | 60.03
S | 5200371 | 6410052003715 | KULMAKAAPELIKENKÄ OUNEVA | PKK 240-14-90ast Cu | S5203B | Kaapelin suoj+liitos Ouneva LB | E | KPL | 60.03 | KPL | 1 | 60.03
S | 5200372 | 6410052003722 | KULMAKAAPELIKENKÄ OUNEVA | PKK 240-17-90ast Cu | S5203B | Kaapelin suoj+liitos Ouneva LB | E | KPL | 60.03 | KPL | 1 | 60.03
S | 5200373 | 6410052003739 | KULMAKAAPELIKENKÄ OUNEVA | PKK 240-20-90ast Cu | S5203B | Kaapelin suoj+liitos Ouneva LB | E | KPL | 60.03 | KPL | 1 | 60.03
S | 5201612 | 6410052016128 | KAAPELIKENKÄ ELPRESS | KRX 10-12 | S5204B | Kaapelin suoj+liitos Elpre LB | E | KPL | 60.03 | KPL | 1 | 60.03
S | 3709495 | 4013614544309 | KONTAKTORI ABB | MC2A400AT1 | S3716B | Kontaktorit >100A AC3 ABB LB | E | KPL | 60.04 | KPL | 1 | 60.04
S | 3709496 | 4013614544316 | KONTAKTORI ABB | MC2A400AT4 | S3716B | Kontaktorit >100A AC3 ABB LB | E | KPL | 60.04 | KPL | 1 | 60.04
S | 3709521 | 4013614544330 | KONTAKTORI ABB | MC2A400AT7 | S3716B | Kontaktorit >100A AC3 ABB LB | E | KPL | 60.04 | KPL | 1 | 60.04
S | 3709522 | 4013614544361 | KONTAKTORI ABB | MC2A400ATM | S3716B | Kontaktorit >100A AC3 ABB LB | E | KPL | 60.04 | KPL | 1 | 60.04
S | 3709523 | 4013614544408 | KONTAKTORI ABB | MC2A400ATY | S3716B | Kontaktorit >100A AC3 ABB LB | E | KPL | 60.04 | KPL | 1 | 60.04
S | 3709664 | 4013614544323 | KONTAKTORI ABB | MC2A400AT6 | S3716B | Kontaktorit >100A AC3 ABB LB | E | KPL | 60.04 | KPL | 1 | 60.04
S | 3709678 | 4013614544378 | KONTAKTORI ABB | MC2A400ATN | S3716B | Kontaktorit >100A AC3 ABB LB | E | KPL | 60.04 | KPL | 1 | 60.04
S | 3709679 | 4013614544354 | KONTAKTORI ABB | MC2A400ATJ | S3716B | Kontaktorit >100A AC3 ABB LB | E | KPL | 60.04 | KPL | 1 | 60.04
S | 3709680 | 4013614544392 | KONTAKTORI ABB | MC2A400ATW | S3716B | Kontaktorit >100A AC3 ABB LB | E | KPL | 60.04 | KPL | 1 | 60.04
S | 3709681 | 4013614544347 | KONTAKTORI ABB | MC2A400AT9 | S3716B | Kontaktorit >100A AC3 ABB LB | E | KPL | 60.04 | KPL | 1 | 60.04
S | 2114438 | 3414972110617 | KESKIÖLEVY PLEXO | 069899L | S2196B | Uppo kytkimet Legrand Plexo LB | E | KPL | 60.05 | KPL | 1 | 60.05
S | 2114439 | 3414971883796 | KESKIÖLEVY PLEXO | 069849L | S2196B | Uppo kytkimet Legrand Plexo LB | E | KPL | 60.05 | KPL | 1 | 60.05
S | 2114440 | 3414971884489 | KESKIÖLEVY PLEXO | 069889L | S2196B | Uppo kytkimet Legrand Plexo LB | E | KPL | 60.05 | KPL | 1 | 60.05
S | 3420563 | 6418074022981 | ASENNUSKOTELO ABS FIBOX | ABS 175/100 HG | S3407B | Kotelot Fibox LB | E | KPL | 60.05 | KPL | 1 | 60.05
S | 3600373 | 6419410328392 | TURVAKYTKIN VIPU KATKO | KSM 325U.AC.415V/25A/11KW | S3604B | Tehokytk -katkais Katko LB | E | KPL | 60.05 | KPL | 1 | 60.05
S | 4260378 | 6410042603789 | VAIJERIRIPUSTINPARI | RVLX04 VAIJERIR.PARI 1.5M Ø31 | S4104B | Sisävalaisimet Ensto LB | E | KPL | 60.05 | KPL | 1 | 60.05
S | 0443389 | 4044773062403 | OHJAUSKAAPELI LAPP | ÖLFLEX CLASSIC 110 5G16 K500 | S0432B | Ohjauskaap isot pp Lapp LB | E | M | 60.06 | M | 1 | 60.06
S | 2616159 | 3800235261637 | RELEYKSIKKÖ SHELLY | SHELLY 1L GEN3 | S26520 | Shelly tuotteet X P0 | V | KPL | 60.06 | KPL | 1 | 60.06
S | 4005757 | 9006210801056 | ELEKTR. LIITÄNTÄLAITE TRIDONIC | LC 60W 24V SC SNC2 SP | S4043A | Valaisinkomp. Tridonic ELP LA | V | KPL | 60.06 | KPL | 1 | 60.06
S | 1156342 |  | JATKOMUHVI METALLI VBS | SBN50 G. M50. KAARI 90°. ZN | S1110B | Teräsputket OBO LB | V | KPL | 60.07 | KPL | 1 | 60.07
S | 1472041 | 6410014720414 | KULMAKAPPALE SKT | VA-K/300 FE KZNOL | S1416B | Kaapelitiet Suomenkaap. ELP LB | V | KPL | 60.07 | KPL | 1 | 60.07
S | 1448513 | 6438377018825 | LANKAHYLLY MEKA | WMT-50-600 L=3000 HDG | S1449A | Lankahyllyt Meka X LA | E | M | 60.07 | M | 1 | 60.07
S | 4146519 | 6435200269744 | ALASVALO FLAT R DUO | 170 IP44 12W 830/840 DIM WH | S41071 | Sisävalaisimet Airam P1 | V | KPL | 60.07 | KPL | 1 | 60.07
S | 0444481 | 4044774391601 | OHJAUSKAAPELI-HF LAPP | ÖLFLEX CLASSIC 110 H 7G6N | S0432B | Ohjauskaap isot pp Lapp LB | E | M | 60.09 | M | 1 | 60.09
S | 7402503 | 6430078842006 | JUMPPERIKAAPELI LA-DAS | JUMPPERI 4.3-10MA 5M LSZH/UV | S7509B | Antennituott. Laatuantenni LB | E | KPL | 60.09 | KPL | 1 | 60.09
S | 0645884 | 6410006458844 | LAIVAKAAPELI-HF HELKAMA | LKSM-HF 4X16 FLEX | S0473B | Laivakaapelit-HF HELMACAB LB | E | M | 60.11 | M | 1 | 60.11
S | 1448654 | 6438377147952 | LANKAHYLLY MEKA | WMT-150-500 L=3000 XPG | S1449A | Lankahyllyt Meka X LA | E | M | 60.11 | M | 1 | 60.11
S | 1715323 | 4026639129499 | LÄPIVIENTI STOPPA 25 | TULPPA 25MM PUTKELLE 20 KPL | S1701B | Tiivistystarvikkeet LB | E | PAK | 60.11 | KPL | 20 | 3.0055
S | 3000621 |  | VAROKEPESÄ ENSTO IS | KV63.57 1 x63A AL/CU-LIITT DIN | S3003B | Varokkeet tulppasul Ensto LB | V | KPL | 60.11 | KPL | 1 | 60.11
S | 3458161 | 3606480002052 | JAKELUKISKO CANALIS | KISKON LIITIN OSA DA | S3447B | VIRTAKISKOT CANALIS LB | E | KPL | 60.12 | KPL | 1 | 60.12
S | 3458162 | 3606480002069 | JAKELUKISKO CANALIS | KISKON LIITIN OSA | S3447B | VIRTAKISKOT CANALIS LB | E | KPL | 60.12 | KPL | 1 | 60.12
S | 1440738 | 6438269327707 | KULMAJATKO SYSTEMAL PRESTO | NTP01 KULMAJATKO | S1413B | Valaisinkiskot hyllyt Syste LB | V | KPL | 60.14 | KPL | 1 | 60.14
S | 2312171 | 7320500260821 | HÄTÄ-/SEIS PAINIKE COMPACT | CE3T-10B-11 MU 30mm KIER 1S+1A | S2304B | Erikoiskytkimet ABB LB | E | KPL | 60.14 | KPL | 1 | 60.14
S | 2338277 | 7320500301074 | VALINTAKYTKIN MODULAR | M3SS8-10B MU 3-AS PIT JOUSIP | S2304B | Erikoiskytkimet ABB LB | E | KPL | 60.14 | KPL | 1 | 60.14
S | 2338279 | 7320500301081 | VALINTAKYTKIN MODULAR | M3SS8-10U HA 3-AS PIT JOUSIP | S2304B | Erikoiskytkimet ABB LB | E | KPL | 60.14 | KPL | 1 | 60.14
S | 2338411 | 7320500301098 | VALINTAKYTKIN MERKKIV. MODULAR | M3SS8-11R PU 3-AS PIT LÄP JOUS | S2304B | Erikoiskytkimet ABB LB | E | KPL | 60.14 | KPL | 1 | 60.14
S | 2338413 | 7320500301104 | VALINTAKYTKIN MERKKIV. MODULAR | M3SS8-11G VI 3-AS PIT LÄP JOUS | S2304B | Erikoiskytkimet ABB LB | E | KPL | 60.14 | KPL | 1 | 60.14
S | 2338419 | 7320500301135 | VALINTAKYTKIN MERKKIV. MODULAR | M3SS8-11C KI 3-AS PIT LÄP JOUS | S2304B | Erikoiskytkimet ABB LB | E | KPL | 60.14 | KPL | 1 | 60.14
S | 3708032 | 3471523131330 | APUKOSKETIN ABB | CA4-04MK 0S+4A. PÄÄLLE | S3702B | Moottorilähtökomp ABB LB | E | KPL | 60.14 | KPL | 1 | 60.14
S | 3708033 | 3471523131385 | APUKOSKETIN ABB | 0S,4A, PÄÄLLE | S3702B | Moottorilähtökomp ABB LB | E | KPL | 60.14 | KPL | 1 | 60.14
S | 3708034 | 3471523131323 | APUKOSKETIN ABB | CA4-13MK 1S+3A. PÄÄLLE | S3702B | Moottorilähtökomp ABB LB | E | KPL | 60.14 | KPL | 1 | 60.14
S | 3708035 |  | Auxiliary contact | CA4-13NK | S3702B | Moottorilähtökomp ABB LB | E | KPL | 60.14 | KPL | 1 | 60.14
S | 3708038 |  | Auxiliary contact | CA4-22NK | S3702B | Moottorilähtökomp ABB LB | E | KPL | 60.14 | KPL | 1 | 60.14
S | 3708039 |  | APUKOSKETIN ABB | CA4-31EK 3S.1A. PÄÄLLE | S3702B | Moottorilähtökomp ABB LB | E | KPL | 60.14 | KPL | 1 | 60.14
S | 3708040 | 3471523131316 | APUKOSKETIN ABB | CA4-31MK 3S.1A. PÄÄLLE | S3702B | Moottorilähtökomp ABB LB | E | KPL | 60.14 | KPL | 1 | 60.14
S | 3708041 | 3471523131354 | APUKOSKETIN ABB | 3S,1A, PÄÄLLE | S3702B | Moottorilähtökomp ABB LB | E | KPL | 60.14 | KPL | 1 | 60.14
S | 3708042 | 3471523131293 | APUKOSKETIN ABB | CA4-40EK 4S.0A. PÄÄLLE | S3702B | Moottorilähtökomp ABB LB | E | KPL | 60.14 | KPL | 1 | 60.14
S | 3708043 |  | Auxiliary contact | CA4-40NK | S3702B | Moottorilähtökomp ABB LB | E | KPL | 60.14 | KPL | 1 | 60.14
S | 4128149 | 6430025697901 | LED-PROFIILI SAAS HIGHLINE | STRIP RAIL 25X13 UPPO B | S4110B | Sisävalaisimet SAAS LB | E | KPL | 60.14 | KPL | 1 | 60.14
S | 4158524 | 7392971149578 | VALOPROF./-NAUHA HIGHLUM IP20 | 24V 1635LM/M 12,8W/M 927 /M | S4212B | Sisävalaisimet Hide-a-lite LB | E | M | 60.14 | M | 1 | 60.14
S | 4158526 | 7392971149592 | VALOPROF./-NAUHA HIGHLUM IP20 | 24V 1805LM/M 12,8W/M 930 /M | S4212B | Sisävalaisimet Hide-a-lite LB | E | M | 60.14 | M | 1 | 60.14
S | 4158528 | 7392971149615 | VALOPROF./-NAUHA HIGHLUM IP20 | 24V 1865LM/M 12,8W/M 940 /M | S4212B | Sisävalaisimet Hide-a-lite LB | E | M | 60.14 | M | 1 | 60.14
S | 4158648 | 7392971153179 | MEKAANINEN LISÄTARV FLEXLINE | KULMAKIINNIKE 32MM 2 KPL WH | S4212B | Sisävalaisimet Hide-a-lite LB | E | PAK | 60.14 | KPL | 2 | 30.07
S | 4158649 | 7392971153186 | MEKAANINEN LISÄTARV FLEXLINE | KULMAKIINNIKE 32MM 2 KPL ALU | S4212B | Sisävalaisimet Hide-a-lite LB | E | PAK | 60.14 | KPL | 2 | 30.07
S | 4158650 | 7392971153193 | MEKAANINEN LISÄTARV FLEXLINE | KULMAKIINNIKE 32MM 2 KPL BL | S4212B | Sisävalaisimet Hide-a-lite LB | E | PAK | 60.14 | KPL | 2 | 30.07
S | 0475014 | 6410004750148 | KETJUKAAPELI HELUKABEL | MULTIFLEX 512-C-PUR 18G1,5 | S0466B | OHJAUSKAAPELIT-HF CABLEX X LB | E | M | 60.16 | M | 1 | 60.16
S | 2318474 | 3389119603492 | KAKSOISPAINIKE HARMONY | ZB5AA71124 KOLMOISZB5AA71124 | S2302B | Erikoiskytkimet Schneider LB | E | KPL | 60.16 | KPL | 1 | 60.16
S | 2318477 | 3389119043496 | KAKSOISPAINIKE HARMONY | ZB5AA72124 KOLMOISZB5AA72124 | S2302B | Erikoiskytkimet Schneider LB | E | KPL | 60.16 | KPL | 1 | 60.16
S | 2318480 |  | KAKSOISPAINIKE HARMONY | ZB5AA73134 KOLMOISZB5AA73134 | S2302B | Erikoiskytkimet Schneider LB | E | KPL | 60.16 | KPL | 1 | 60.16
S | 2320279 | 3389110651348 | MERKKIVALOKALUSTE HARMONY | XVLA225 LED 12VDC KELTAINEN | S2302B | Erikoiskytkimet Schneider LB | E | KPL | 60.16 | KPL | 1 | 60.16
S | 2363195 | 3389110651300 | MERKKIVALO LED HARMONY | 12VDC VIHREÄ | S2302B | Erikoiskytkimet Schneider LB | E | KPL | 60.16 | KPL | 1 | 60.16
S | 2421226 |  | VOIMAPISTORASIA TOUGH & SAFE | 5-NAP 63A 6H IP44 3P+N+E PINTA | S2416A | Pistoras. tulpat Amphenol LA | V | KPL | 60.16 | KPL | 1 | 60.16
S | 3605290 | 7394438090300 | TURVAKYTKIN VIPU | SAQ 225 2x25A 500V 11kW IP65 | S3606A | Tehokytk -katkais Norwesco LA | E | KPL | 60.17 | KPL | 1 | 60.17
S | 7270047 |  | ASENNUSRUNKO LSA+ 19" 220047 | 150 PARIA EROTUSRIMOILLE. 4U | S7246B | Tietoverkkokaapit Satmatic LB | V | KPL | 60.17 | KPL | 1 | 60.17
S | 3254086 |  | VIRTAKISKO ACTI9 | 1P 100A 57 NAP | S3217B | Acti9 tarvikkeet Schneider LB | V | KPL | 60.18 | KPL | 1 | 60.18
S | 3635204 | 6418677170010 | KUORMANKYTKIN VÄÄNTÖ ENSTO IS | KS3.40 3x40A | S3609B | Tehokytkimet Ensto LB | V | KPL | 60.18 | KPL | 1 | 60.18
S | 7113565 | 7320896040229 | KAASUVAROITIN | KAASUVAROITIN 12V/230V GA102 | S7170B | Palovaroittimet GP LB | V | KPL | 60.18 | KPL | 1 | 60.18
S | 5260872 | 6414901617214 | KAKSOISMUHVI UPONOR | TRIPLA 110 PEH | S5213B | Kaapelin suoj+liitos Uponor LB | E | KPL | 60.19 | KPL | 1 | 60.19
S | 7241133 | 7333089000382 | PANEELI 19" RJ45 EUROLAN | CAT6A FTP 1U 24/0 TYHJÄ KEYSTO | S72201 | Tietoverkkotuot Eurolan P1 | V | KPL | 60.19 | KPL | 1 | 60.19
S | 3661908 | 6417019411460 | VÄÄNNIN ABB | VÄÄNNIN MOOTTORIKÄYNNISTIMILLE | S3602B | Tehokytk -katkais ABB LB | E | KPL | 60.21 | KPL | 1 | 60.21
S | 1448753 | 6438377101343 | KESKIKANNAKE LANKAHYLLY MEKA | WMT CS-10 EG | S1449A | Lankahyllyt Meka X LA | V | PAK | 60.22 | KPL | 10 | 6.022
S | 0608309 |  | ALUMIINIVOIMAKAAPELI-HF A-C | AXCMK-HF 4X150/41 DCA K500 | S06090 | Alumiinivoimakaap Cabelte P0 | V | M | 60.23 | M | 1 | 60.23
S | 4103061 | 6410041030616 | KUPU | KUALH28 T5 28W L= 1179MM HA | S4006B | Valaisinkomponentit Ensto LB | E | KPL | 60.23 | KPL | 1 | 60.23
S | 5021215 | 6418677407567 | JATKOTANKO ENSTO UN | SH97.5 JT20 | S5002B | Linjatarvikkeet Ensto LB | V | KPL | 60.23 | KPL | 1 | 60.23
S | 1458084 | 3606489819224 | PISTORASIAPANEELI UNICA SYSTEM | +PÖYTÄYKSIKKÖ XS USB A/C VALK | S1430B | Kanavakalusteet Schneider LB | E | KPL | 60.24 | KPL | 1 | 60.24
S | 8742505 | 6430031123104 | PARISTO LITHIUM SAFT | LSH14 C 3.6V 5.8 AH SPIRALCELL | S8702B | Paristot akut käsival muut LB | E | KPL | 60.24 | KPL | 1 | 60.24
S | 1914141 | 6410019141412 | YLEISLIITIN OLE OUNEVA | 95-185mm2 M8 | S1908B | Sisäjohtoliittimet Ouneva LB | E | KPL | 60.25 | KPL | 1 | 60.25
S | 7113304 | 6410071133042 | LÄMPÖTILAN ILMAISIN | SISÄLÄMPÖTILA-ANTURI 1.5M | S7199B | Hälytys- ja valvontalait. LB | E | KPL | 60.25 | KPL | 1 | 60.25
S | 3860443 | 3389110392869 | ASENNUS-/KOTELOINTISARJA TESYS | LAD-9R1V SUUNNANVAIHTOSARJA | S3710B | Kontaktorit D-sarja Schneid LB | E | KPL | 60.27 | KPL | 1 | 60.27
S | 5808279 | 4012195814450 | MAADOITUSSAUVA OBO | 219/20ST.KS.20x1500mm. JATKET | S5802B | Ylijännitesuojaus OBO LB | V | KPL | 60.27 | KPL | 1 | 60.27
S | 3427676 | 3250616666405 | KIINNITYSKORVAKEPAK PE VOLTA | VZ405N LEVYS.KOT. 4KPL | S3408B | Kotelot Hager LB | E | KPL | 60.28 | KPL | 1 | 60.28
S | 1309319 | 8016650024640 | JOHDINSIDEANKKURI ELEMATIC | 19x19mm VA AKRYL 2x 100kpl/pss | S1320B | Johdinsiteet Elematic LB | V | PSS | 60.29 | KPL | 100 | 0.6029
S | 6421026 | 6410064210262 | MERKINTÄTEIPPI DYMO RHINO | VINYL 19MMX5.5M TXT MU/VAL | S6416A | Merkintätarvikkeet NWL LA | V | KPL | 60.29 | KPL | 1 | 60.29
S | 6421086 | 0071701187659 | MERKINTÄTEIPPI DYMO RHINO | POLY 19MMX5.5 TXT MU/VAL | S6416A | Merkintätarvikkeet NWL LA | V | KPL | 60.29 | KPL | 1 | 60.29
S | 6421099 | 0071701187581 | MERKINTÄTEIPPI DYMO RHINO | NYLON 12MMX3.5M TXT MU/VAL | S6416A | Merkintätarvikkeet NWL LA | V | KPL | 60.29 | KPL | 1 | 60.29
S | 6422042 | 0071701059925 | MERKINTÄTEIPPI DYMO RHINO | VINYL 19MMX5.5M TXT VAL/MUSTA | S6416A | Merkintätarvikkeet NWL LA | V | KPL | 60.29 | KPL | 1 | 60.29
S | 2004237 | 7020160431905 | KYTKIN ELKO RS16 | 7/16A/250V/IP55 PPR VAL | S2003B | Pinta-as kytkimet Elko LB | E | KPL | 60.3 | KPL | 1 | 60.3
S | 3217764 | 8012542091158 | JOHDONSUOJAKATKAISIJA SN201 | 1P+N B 25A | S3202B | Johdonsuoja-automaatit ABB LB | E | KPL | 60.3 | KPL | 1 | 60.3
S | 4725554 | 8719514333918 | KOHDELAMPPU MASTER LED | 10.8-50W 927 AR111 9D 600LM | S4720B | LED-lamput Philips LB | E | KPL | 60.31 | KPL | 1 | 60.31
S | 4725555 | 8719514333932 | KOHDELAMPPU MASTER LED | 10.8-50W 927 AR111 24D 600LM | S4720B | LED-lamput Philips LB | E | KPL | 60.31 | KPL | 1 | 60.31
S | 4725556 | 8719514333956 | KOHDELAMPPU MASTER LED | 10.8-50W 927 AR111 40D 600LM | S4720B | LED-lamput Philips LB | E | KPL | 60.31 | KPL | 1 | 60.31
S | 4725558 | 8719514333994 | KOHDELAMPPU MASTER LED | 10.8-50W 930 AR111 24D 620LM | S4720B | LED-lamput Philips LB | E | KPL | 60.31 | KPL | 1 | 60.31
S | 4725560 | 8719514334014 | KOHDELAMPPU MASTER LED | 10.8-50W 930 AR111 40D 620LM | S4720B | LED-lamput Philips LB | E | KPL | 60.31 | KPL | 1 | 60.31
S | 1976700 | 4045454507435 | RIVILIITIN WAGO | 2-NAP,CU 10-50 MM2 (70"F-ST") | S1909B | Riviliittimet Wago LB | E | KPL | 60.32 | KPL | 1 | 60.32
S | 7500473 |  | JAOTIN TRIAX | ABS-8 5-1300MHZ | S7501B | Antennituotteet Triax LB | V | KPL | 60.32 | KPL | 1 | 60.32
S | 8471555 | 5703451011445 | HAKKURIVIRTALÄHDE NORATEL | DRA05-12 5W 0.42A RIPPLE<0.5% | S8405B | Muuntajat Noratel LB | E | KPL | 60.32 | KPL | 1 | 60.32
S | 1300117 |  | LYÖNTIKIINNIKE LETTI | 2-JALK 16mm/25 SS VA 50kpl | S1312B | Kiinnitystarv Norwesco LB | E | LTK | 60.33 | KPL | 50 | 1.2066
S | 1964493 | 4055626060279 | MONINAPALIITIN PHOENIX | HC-STA-B24-HHFS-1TTM32-EL-AL | S1912B | Riviliittim Phoenix Contact LB | E | KPL | 60.33 | KPL | 1 | 60.33
S | 3638735 | 8015644693770 | LIITINSUOJA ABB | LTC MATALA LIITINSUOJA XT2 3P | S3602B | Tehokytk -katkais ABB LB | E | KPL | 60.33 | KPL | 1 | 60.33
S | 4127215 | 4058075683341 | YLEISVALAISIN P LINEAR COMPACT | LN COMP SWITCH 1500 17W/3000K | S4102B | Sisävalaisimet Ledvance LB | E | KPL | 60.33 | KPL | 1 | 60.33
S | 4127216 | 4058075683365 | YLEISVALAISIN P LINEAR COMPACT | LN COMP SWITCH 1500 17W/4000K | S4102B | Sisävalaisimet Ledvance LB | E | KPL | 60.33 | KPL | 1 | 60.33
S | 4935200 | 4058075824119 | LED-VALOPUTKI T5 | T5 AC HO54 1200 26W/830 3600LM | S4730B | LED-lamput Ledvance LB | E | KPL | 60.33 | KPL | 1 | 60.33
S | 4935202 | 4058075824157 | LED-VALOPUTKI T5 | T5 AC HO54 1200 26W/865 4000LM | S4730B | LED-lamput Ledvance LB | E | KPL | 60.33 | KPL | 1 | 60.33
S | 5261763 | 9010459664389 | SUOJAPUTKI PIPELIFE | ROCKY100 160X9,5 SN16 KELA | S5207A | Kaapelin suoj+liitos Pipel LA | E | M | 60.33 | M | 1 | 60.33
S | 1445284 | 7321677120208 | TIKASHYLLY WIBE | KHZV-600 6M HDG | S1411B | Kaapelitiet Wibe LB | E | M | 60.34 | M | 1 | 60.34
S | 2420316 | 7392696666909 | KOJEVASTAKE TOUGH&SAFE | 4H, 16A, IP67/IP69, 3P+E | S2416B | Pistoras. tulpat Amphenol LB | E | KPL | 60.34 | KPL | 1 | 60.34
S | 3604422 | 6410036044222 | NOKKAKYTKIN VAIHTO | U2/8T/Z38/A-0-K | S3618B | Nokkakytkimet Hedtec LB | E | KPL | 60.34 | KPL | 1 | 60.34
S | 3604617 | 6410036046172 | NOKKAKYTKIN ASKEL | ST31/8T/Z38/F302 | S3618B | Nokkakytkimet Hedtec LB | E | KPL | 60.34 | KPL | 1 | 60.34
S | 4146697 | 6435200290908 | ALASVALO COMPACT TILT | IP44 7W/830 36D DIM ACC BK | S41070 | Sisävalaisimet Airam P0 | E | KPL | 60.35 | KPL | 1 | 60.35
S | 4146698 | 6435200290915 | ALASVALO COMPACT TILT | IP44 7W/840 36D DIM ACC BK | S41070 | Sisävalaisimet Airam P0 | E | KPL | 60.35 | KPL | 1 | 60.35
S | 3417888 | 3245060019198 | KESKUKSEN LISÄTARVIKE PLEXO3 | LISÄMOD 12M PLEXO3 ALLE/PÄÄLLE | S3416B | Kotelot Ensto LB | E | KPL | 60.36 | KPL | 1 | 60.36
S | 4212985 |  | YLEISVALAISIN A-COLLECTION | LMP IP54 10/18W 3/4/6K | S43531 | Teollisuusvalaisimet A-C CN PO | V | KPL | 60.36 | KPL | 1 | 60.36
S | 7120606 | 6438352094837 | ETÄLUKUTUNNISTE YALE | YALE L3 ETÄLUKUTUNNISTE | S71210 | Kulunvalvontajärj. Abloy X P0 | V | KPL | 60.36 | KPL | 1 | 60.36
S | 4126295 | 6435200253507 | TYÖPISTEVALAISIN HANDY | 750 IP21 11W 830/840 WH | S41070 | Sisävalaisimet Airam P0 | V | KPL | 60.37 | KPL | 1 | 60.37
S | 4262692 |  | KEHYS LEAN DL | ASENNUSKEHYS JOUSILLA 245. HO | S4240B | Sisävalaisimet Skilux/Lival LB | E | KPL | 60.37 | KPL | 1 | 60.37
S | 4262693 |  | KEHYS LEAN DL | ASENNUSKEHYS JOUSILLA 245. VA | S4240B | Sisävalaisimet Skilux/Lival LB | E | KPL | 60.37 | KPL | 1 | 60.37
S | 4262694 |  | KEHYS LEAN DL | ASENNUSKEHYS JOUSILLA 245. MU | S4240B | Sisävalaisimet Skilux/Lival LB | E | KPL | 60.37 | KPL | 1 | 60.37
S | 4262695 |  | KEHYS METEOR DL | ASENNUSKEHYS JOUSILLA 245. HO | S4240B | Sisävalaisimet Skilux/Lival LB | E | KPL | 60.37 | KPL | 1 | 60.37
S | 4262696 |  | KEHYS METEOR DL | ASENNUSKEHYS JOUSILLA 245. VA | S4240B | Sisävalaisimet Skilux/Lival LB | E | KPL | 60.37 | KPL | 1 | 60.37
S | 4262697 |  | KEHYS METEOR DL | ASENNUSKEHYS JOUSILLA 245. MU | S4240B | Sisävalaisimet Skilux/Lival LB | E | KPL | 60.37 | KPL | 1 | 60.37
S | 7550384 | 5707957095046 | VAIHTOLIITIN TRUELOCK | RG11 / MCUM | S7505A | Antennituotteet Finnsat LA | E | KPL | 60.37 | KPL | 1 | 60.37
S | 4212785 | 6410042127858 | ASENNUSLEVY LPK1 | LPK1 LIPPUKANNAKE | S4228B | Turvavalaisimet Exilight LB | E | KPL | 60.38 | KPL | 1 | 60.38
S | 7263575 |  | HÄNTÄKAAPELI NAFICON | SCA/- FTMSU 1(4)SMT 15M ASENN. | S7203B | Kuitutuotteet Naficon X LB | V | KPL | 60.38 | KPL | 1 | 60.38
S | 7269385 | 6410072693859 | KYTKENTÄKAAPELI-KUITU NAFICON | LC FLEX RUBBER/LC 2SMT 10M | S7203B | Kuitutuotteet Naficon X LB | E | KPL | 60.38 | KPL | 1 | 60.38
S | 3421667 | 6418074038265 | ASENNUSKOTELO PC MNX | PCM 150/100 T | S3407B | Kotelot Fibox LB | E | KPL | 60.39 | KPL | 1 | 60.39
S | 1414945 | 7394333400860 | ASENNUSTARVIKE MP-BOLAGEN | 6310-48 HST PYSTYNIVELLIITOS | S1426B | Kaapelitiet RST MP LB | E | KPL | 60.4 | KPL | 1 | 60.4
S | 2318015 | 3389119042239 | KOSKETINELEMENTTI HARMONY | ZBE503 2NO | S2302B | Erikoiskytkimet Schneider LB | E | KPL | 60.4 | KPL | 1 | 60.4
S | 2318016 | 3389119042246 | KOSKETINELEMENTTI HARMONY | ZBE504 2NC | S2302B | Erikoiskytkimet Schneider LB | V | KPL | 60.4 | KPL | 1 | 60.4
S | 2318017 | 3389119042253 | KOSKETINELEMENTTI HARMONY | ZBE505 NO+NC | S2302B | Erikoiskytkimet Schneider LB | E | KPL | 60.4 | KPL | 1 | 60.4
S | 2318448 | 3389119043861 | KAKSOISPAINIKE HARMONY | KAKSOISPAINIKE ZB4BL7341 | S2302B | Erikoiskytkimet Schneider LB | E | KPL | 60.4 | KPL | 1 | 60.4
S | 1911162 | 6410019111620 | MONINAPALIITIN EPIC | H-B 6 TBF 13.5 KOTELO | S1910B | Moninapaliittimet LAPP LB | V | KPL | 60.41 | KPL | 1 | 60.41
S | 7276341 | 6410072763415 | VALMISKAAPELI DRAKA MNC | JUMPER 3M 4.3/10SM/NEX10 M BHF | S72150 | Prysmian rf tarvikkeet P0 | V | KPL | 60.41 | KPL | 1 | 60.41
S | 3429985 | 4013902062652 | PE/N-LIITIN SPELSBERG | AK 14/28 PEN-S LIITINSILTA | S3409B | Kotelot Spelsberg LB | E | KPL | 60.42 | KPL | 1 | 60.42
S | 3429987 | 4013902062683 | PE/N-LIITIN SPELSBERG | AK N 47-S LIITINSILTA | S3409B | Kotelot Spelsberg LB | E | KPL | 60.42 | KPL | 1 | 60.42
S | 3735362 | 4015082082826 | APUKOSKETIN EATON | DILM820-XHI11-SA,1S+1AV ULKOPU | S3701B | Moottorilähtökomponentit LB | E | KPL | 60.42 | KPL | 1 | 60.42
S | 3782299 | 3389110467918 | KELA TESYS | KELA LC1D09-D38 24VAC | S3710B | Kontaktorit D-sarja Schneid LB | E | KPL | 60.43 | KPL | 1 | 60.43
S | 1749806 | 4044773273649 | HOLKKITIIVISTE ATEX SKINTOP | K-M 63x1.5 BLUE IP68 | S1709B | Holkkitiivisteet Skintop LB | E | KPL | 60.45 | KPL | 1 | 60.45
S | 3420788 | 6418074040558 | ASENNUSKOTELON KANSI PC FIBOX | EKH 30-T-2FSH | S3407B | Kotelot Fibox LB | E | KPL | 60.45 | KPL | 1 | 60.45
S | 5207126 | 7393487009226 | JATKOSHOLKKI ELPRESS | AS95-70 | S5204B | Kaapelin suoj+liitos Elpre LB | E | KPL | 60.46 | KPL | 1 | 60.46
S | 5207146 | 7393487009196 | JATKOSHOLKKI ELPRESS | AS240-150 | S5204B | Kaapelin suoj+liitos Elpre LB | E | KPL | 60.46 | KPL | 1 | 60.46
S | 1622267 | 4013902664184 | JAKORASIA SPELSBERG | ABOX PRO 060 AB-62 | S16040 | Pinta-asennusras Spelsberg P0 | V | KPL | 60.47 | KPL | 1 | 60.47
S | 5203650 | 6410052036508 | PISTOKELIITIN ELPRESS | AKP 70 | S5204B | Kaapelin suoj+liitos Elpre LB | V | KPL | 60.48 | KPL | 1 | 60.48
S | 3254375 | 3606489826635 | VIKAVIRTASUOJAKYTKIN ACTI 9 | A9R90240 IIDK 2X40A/30MA/A | S32181 | Vikavirtakytkimet Schneider P1 | V | KPL | 60.5 | KPL | 1 | 60.5
S | 3424396 | 6418074087171 | ASENNUSKOTELO PC TEMPO | TPCM 201610 201X163X99MM | S3407B | Kotelot Fibox LB | E | KPL | 60.5 | KPL | 1 | 60.5
S | 4260363 | 6438389008685 | PÄÄTYPARI ANNA | ANFRE PYÖRIST. PÄÄTYPARI. UPPO | S4104B | Sisävalaisimet Ensto LB | E | KPL | 60.5 | KPL | 1 | 60.5
S | 4260366 | 6438389008678 | PÄÄTYPARI ANNA | ANFSE KULMIKAS PÄÄTYPARI. UPPO | S4104B | Sisävalaisimet Ensto LB | E | KPL | 60.5 | KPL | 1 | 60.5
S | 5261650 | 9010459135254 | KAAPELINSUOJAPUTKEN KAARI PVC | OPTO 50X45 SN16/A. PUN | S5207B | Kaapelin suoj+liitos Pipel LB | E | KPL | 60.5 | KPL | 1 | 60.5
S | 2111145 | 4011334360612 | PEITELEVY S.1 | 3OS. VAAKA MI ALU | S2112B | Uppoas kytkimet UTU LB | E | KPL | 60.52 | KPL | 1 | 60.52
S | 3735303 |  | Contactor | 281222 | S3701B | Moottorilähtökomponentit LB | E | KPL | 60.52 | KPL | 1 | 60.52
S | 3735304 |  | Contactor | 281223 | S3701B | Moottorilähtökomponentit LB | E | KPL | 60.52 | KPL | 1 | 60.52
S | 4109664 | 7318307656305 | SEINÄVALAISIN ULKO KONSTSMIDE | MODENA 7656-300 IP44 2XGU10 HA | S4113B | Sisävalaisimet Konstsmide LB | E | KPL | 60.52 | KPL | 1 | 60.52
S | 4109670 | 7318307656756 | SEINÄVALAISIN ULKO KONSTSMIDE | MODENA 7656-750 IP44 2XGU10 MU | S4113B | Sisävalaisimet Konstsmide LB | E | KPL | 60.52 | KPL | 1 | 60.52
S | 4109878 | 7318307511321 | SEINÄVALAISIN ULKO KONSTSMIDE | MODENA 7511-320 IP44 GU10 GA | S4113B | Sisävalaisimet Konstsmide LB | E | KPL | 60.52 | KPL | 1 | 60.52
S | 0629456 | 7394479009675 | ALUMIINIVOIMAKAAPELI NKT | AXMK-PE FLEX 4G240 1 KV K500 | S0614B | Verkonrak kaap 1kV NKT LB | V | M | 60.53 | M | 1 | 60.53
S | 1418131 |  | Coupling plate | MTGE2F 2C, Brand-Rex, RST | S1405B | Lattiarasiat ja tarv OBO LB | E | KPL | 60.53 | KPL | 1 | 60.53
S | 3118536 |  | KAHVAVAROKEALUSTA ETI | PTI 00/3P RUUVI-2XAL/CU | S31060 | Kahvasu ja -tarv ETI ELP P0 | E | KPL | 60.53 | KPL | 1 | 60.53
S | 1964487 | 4055626060767 | MONINAPALIITIN PHOENIX | HC-STA-B16-SLWD-2SSM25-ELC-AL | S1912B | Riviliittim Phoenix Contact LB | E | KPL | 60.54 | KPL | 1 | 60.54
S | 1942111 | 6419410484302 | KOJELIITIN KATKO | KKL 2X150VM 2X25-150MM AL/CU | S1914B | Sisäjohtoliit Hellermann LB | E | KPL | 60.54 | KPL | 1 | 60.54
S | 2507716 |  | Socket outlet | 1AUS/10A/250V UKR black | S2512B | Upotettavat pistorasiat UTU LB | E | KPL | 60.54 | KPL | 1 | 60.54
S | 2507717 |  | Socket outlet | 1AUS/10A/250V UKR brown | S2512B | Upotettavat pistorasiat UTU LB | E | KPL | 60.54 | KPL | 1 | 60.54
S | 2507718 |  | Socket outlet | 1AUS/10A/250V UKR white | S2512B | Upotettavat pistorasiat UTU LB | E | KPL | 60.54 | KPL | 1 | 60.54
S | 2507719 |  | Socket outlet | 1AUS/10A/250V UKR ANT | S2512B | Upotettavat pistorasiat UTU LB | E | KPL | 60.54 | KPL | 1 | 60.54
S | 2507720 |  | Socket outlet | 1AUS/10A/250V UKR gray | S2512B | Upotettavat pistorasiat UTU LB | E | KPL | 60.54 | KPL | 1 | 60.54
S | 3271323 | 4015082360726 | VIKAVIRTAJOHDONSUOJAKATKAISIJA | PKNM-10/1N/B/003-A-MW | S3212B | Johdonsuoja-autom Eaton LB | E | KPL | 60.54 | KPL | 1 | 60.54
S | 3271333 | 4015082360825 | VIKAVIRTAJOHDONSUOJAKATK. | PKNM-10/1N/C/003-A-MW | S3212B | Johdonsuoja-autom Eaton LB | V | KPL | 60.54 | KPL | 1 | 60.54
S | 3271366 | 4015082362058 | VIKAVIRTAJOHDONSUOJAKATKAISIJA | PKNM-16/1N/B/003-A-MW | S3212B | Johdonsuoja-autom Eaton LB | E | KPL | 60.54 | KPL | 1 | 60.54
S | 4503422 |  | Bollard luminaire | ALVA 940 TR DIFFUSOR + GASKETS | S4541B | Ulkovalaisimet Esylux LB | E | KPL | 60.54 | KPL | 1 | 60.54
S | 4503423 |  | Bollard luminaire | ALVA 940 OP DIFFUSOR + GASKETS | S4541B | Ulkovalaisimet Esylux LB | E | KPL | 60.54 | KPL | 1 | 60.54
S | 5234646 |  | Flat connector | 7100166936 | S5208B | Kaapelin suoj+liitos 3M LB | V | PAK | 60.54 | PAK | 1 | 60.54
S | 7276016 | 6410072760162 | VALMISKAAPELI DRAKA MNC | JUMPER 3M 4.3/10 S M/MRA BHF | S72150 | Prysmian rf tarvikkeet P0 | V | KPL | 60.54 | KPL | 1 | 60.54
S | 7241222 |  | HÄNTÄKUITU EUROLAN | LC-MM OM4 1m 12 PACK | S7222B | Kuitutuott. Eurolan LB | V | PAK | 60.54 | KPL | 12 | 5.045
S | 3735270 |  | Contactor | 277948 | S3701B | Moottorilähtökomponentit LB | E | KPL | 60.55 | KPL | 1 | 60.55
S | 3735271 |  | Contactor | 277949 | S3701B | Moottorilähtökomponentit LB | E | KPL | 60.55 | KPL | 1 | 60.55
S | 3735272 | 4015082779504 | KONTAKTORI EATON | DILM150-XHI22 | S3701B | Moottorilähtökomponentit LB | V | KPL | 60.55 | KPL | 1 | 60.55
S | 3735273 | 4015082834647 | KONTAKTORI EATON | DILM150-XHIA22 | S3701B | Moottorilähtökomponentit LB | E | KPL | 60.55 | KPL | 1 | 60.55
S | 3735274 |  | Contactor | 277951 | S3701B | Moottorilähtökomponentit LB | E | KPL | 60.55 | KPL | 1 | 60.55
S | 3735275 | 4015082779528 | KONTAKTORI EATON | DILM150-XHI04 | S3701B | Moottorilähtökomponentit LB | E | KPL | 60.55 | KPL | 1 | 60.55
S | 3735276 | 4015082779535 | KONTAKTORI EATON | DILM150-XHIV22 | S3701B | Moottorilähtökomponentit LB | E | KPL | 60.55 | KPL | 1 | 60.55
S | 5044054 |  | Installation set | Fe/Al 16-120 / Cu 6-35 mm2 | S5002B | Linjatarvikkeet Ensto LB | E | KPL | 60.55 | KPL | 1 | 60.55
S | 7237290 | 6410072372907 | HÄNTÄKUITU ETD | 12XSC SM 2 M VÄRISARJA | S7204B | Kuitutuotteet ETD X LB | V | PAK | 60.56 | KPL | 12 | 5.0467
S | 1449659 | 6438377022655 | KAVENNUSKAPPAL TIKASHYLLY MEKA | FM-300 HDG | S1427B | Kaapelitiet Meka LB | E | KPL | 60.57 | KPL | 1 | 60.57
S | 2307529 | 7320500522219 | VALINTAKYTKIN ABB | P9MSLD0B | S2304B | Erikoiskytkimet ABB LB | E | KPL | 60.57 | KPL | 1 | 60.57
S | 2307530 | 7320500522226 | VALINTAKYTKIN ABB | P9MSLD0I | S2304B | Erikoiskytkimet ABB LB | E | KPL | 60.57 | KPL | 1 | 60.57
S | 2312766 | 7320500551875 | TASOPAINIKE COMPACT | CP210R-11 PU MAT EI 1s+1a IP69 | S2304B | Erikoiskytkimet ABB LB | E | KPL | 60.57 | KPL | 1 | 60.57
S | 2314830 | 7320500522165 | VALINTAKYTKIN ABB | P9MSLD0R | S2304B | Erikoiskytkimet ABB LB | E | KPL | 60.57 | KPL | 1 | 60.57
S | 2314832 | 7320500522172 | VALINTAKYTKIN ABB | P9MSLD0V | S2304B | Erikoiskytkimet ABB LB | E | KPL | 60.57 | KPL | 1 | 60.57
S | 2314833 | 7320500522189 | VALINTAKYTKIN ABB | P9MSLD0G | S2304B | Erikoiskytkimet ABB LB | E | KPL | 60.57 | KPL | 1 | 60.57
S | 3607145 |  | PÄÄKYTKIN HAGER | SH080 0-1 3x80A | S3608B | Tehokytkimet UTU LB | V | KPL | 60.58 | KPL | 1 | 60.58
S | 4117108 | 6410041171081 | LUMISUOJA ENSTO | AVL31/AVR7.1 JA AVRK7.2 MUSTA | S4503B | Ulkovalaisimet Ensto LB | V | KPL | 60.58 | KPL | 1 | 60.58
S | 1116621 | 4031026308456 | JATKOMUHVI METALLI HELAGUARD | LTS20-LTS20 | S1111B | Suojaletkut Hellermann LB | E | KPL | 60.59 | KPL | 1 | 60.59
S | 1415987 | 4012197346621 | T-KAPPALE KTS | RT 610 FS | S1404B | Kaapelitiet OBO LB | V | KPL | 60.59 | KPL | 1 | 60.59
S | 2113549 | 6418677337178 | KYTKIN ENSTO INTRO | 1+1/10AX/250V/IP20 UJ 0X | S2114B | Upot. merkkivalokal. ENSTO LB | E | KPL | 60.59 | KPL | 1 | 60.59
S | 2818044 | 4011377111165 | PAINIKE KNX JUNG | F50 VIVUT 8 VIPUA.ANTRASIITTI | S2806B | Kiinteistöautom KNX ENSTO LB | E | KPL | 60.59 | KPL | 1 | 60.59
S | 2818515 | 4011377044548 | PAINIKE KNX JUNG | F40 VIVUT 4 VIPUA. ALUMIINI | S2806B | Kiinteistöautom KNX ENSTO LB | E | KPL | 60.59 | KPL | 1 | 60.59
S | 2818516 | 4011377044579 | PAINIKE KNX JUNG | F40 VIVUT 4 VIPUA.ANTRASIITTI | S2806B | Kiinteistöautom KNX ENSTO LB | E | KPL | 60.59 | KPL | 1 | 60.59
S | 2818517 | 4011377044562 | PAINIKE KNX JUNG | F40 VIVUT. 4 VIPUA. TERÄS | S2806B | Kiinteistöautom KNX ENSTO LB | E | KPL | 60.59 | KPL | 1 | 60.59
S | 3782853 | 3389110233063 | RC-SUOJA TESYS | LA4DA2U 110-240V AC | S3710B | Kontaktorit D-sarja Schneid LB | E | KPL | 60.59 | KPL | 1 | 60.59
S | 1721048 | 6418677170928 | HOLKKITIIVISTE MUOVI ENSTO IS | KT24.48 KAAPELI-Ø 34-44mm PK48 | S1712B | Läpivientitiivisteet Ensto LB | E | KPL | 60.6 | KPL | 1 | 60.6
S | 2014156 | 6418677341922 | PAINIKE ENSTO INTRO | 6/10A/250V/IP44 PPJ LI VAL | S2007B | Pinta-as kytkimet Ensto LB | E | KPL | 60.6 | KPL | 1 | 60.6
S | 77307219 | 7332552005404 | VENTTIILITARVIKE SCHNEIDER | V241/341 LIIT.HITS DN25 ERIK.T | S2813B | Toimilaitteet Schneider PIE LB | E | KPL | 60.6 | KPL | 1 | 60.6
S | 3115268 | 5027590284516 | OIKOSULKUVEITSI BUSSMANN | SL3 630A KOKO 3 | S3104B | Kahvasulakkeet Eaton LB | E | KPL | 60.6 | KPL | 1 | 60.6
S | 3653133 | 3606480019777 | KOMPAKTIKATKAISIJA COMPACT | LV429263 JATKOLIITIN 3KPL | S3607B | Tehokytk -katkais Schneider LB | E | KPL | 60.6 | KPL | 1 | 60.6
S | 3604621 |  | NOKKAKYTKIN KÄYNNISTYS | A4/8E/F601 | S3618B | Nokkakytkimet Hedtec LB | E | KPL | 60.6 | KPL | 1 | 60.6
S | 3605726 |  | NOKKAKYTKIN KÄYNNISTYS | A4/8E/F901 | S3618B | Nokkakytkimet Hedtec LB | E | KPL | 60.6 | KPL | 1 | 60.6
S | 3624541 |  | NOKKAKYTKIN ASKEL | ST41/6ZM/F637 | S3618B | Nokkakytkimet Hedtec LB | E | KPL | 60.6 | KPL | 1 | 60.6
S | 4318464 | 7392971152783 | MEKAANINEN LISÄTARV INDLINE G4 | KIINNIKE SISÄKATTO ALU 2 KPL | S4328B | Teollisuusval Hide-a-lite LB | E | PAK | 60.6 | KPL | 2 | 30.3
S | 0436727 | 7330778320110 | LÄMMITYSKAAPELI ITSER. ELP/SI | 30W/M,230V,TMAX180°C,TMAX130°C | S81060 | Teollis lämpökaap Ebeco X P0 | E | M | 60.6 | M | 1 | 60.6
S | 1370955 | 6410013709557 | JOHDINSIDE PANDUIT | PLT 1,5M-M0 2,5X142MM | S1305B | Kiinnitystarv Hellermann LB | V | PAK | 60.61 | PAK | 1 | 60.61
S | 3454023 | 6410034540238 | VIRTAKISKO OUNEVA | TAIPUISA 250A 3x24x600 | S3423B | Tarvikkeet Ouneva LB | E | KPL | 60.61 | KPL | 1 | 60.61
S | 2420244 | 7392696012751 | KOJEVASTAKE EASY&SAFE | 6H, 32A, IP67, 2P+E | S2416B | Pistoras. tulpat Amphenol LB | E | KPL | 60.62 | KPL | 1 | 60.62
S | 3638077 | 4034656511524 | VÄÄNNIN ABB | MUSTA PYÖREÄ VÄÄNNIN I-O | S3602B | Tehokytk -katkais ABB LB | E | KPL | 60.62 | KPL | 1 | 60.62
S | 4835531 |  | SUURPAINENATRIUMLAMPPU OSRAM | 150W NAV-T SUPER 4Y E40 | S4830B | Purkauslamput Osram LB | V | KPL | 60.62 | KPL | 1 | 60.62
S | 1934241 | 6418677724152 | HAAROITIN ENSTONET | 1-VAIHE. 6 LÄHTÖÄ. VALKOINEN | S1904B | Liittimet Ensto LB | E | KPL | 60.63 | KPL | 1 | 60.63
S | 2320166 | 3389110887914 | TASOPAINIKE HARMONY | ZB4-BA16 VALKOINEN | S2302B | Erikoiskytkimet Schneider LB | E | KPL | 60.63 | KPL | 1 | 60.63
S | 3642231 | 6417019223162 | TURVAKYTKIN VIPU ABB | OTP16H3M1 | S3610B | Turvakytkimet ABB LB | V | KPL | 60.63 | KPL | 1 | 60.63
S | 3642251 | 6417019223278 | TURVAKYTKIN VIPU ABB | OTP16K3M251 | S3610B | Turvakytkimet ABB LB | V | KPL | 60.63 | KPL | 1 | 60.63
S | 1311909 |  | KAAPELIKIINNIKE DUTCHCLAMP | DUTCHCLAMP SEG 80-110 | S1303A | Kiinnitystarvikkeet Sormat LA | E | KPL | 60.64 | KPL | 1 | 60.64
S | 2707096 | 3250612230778 | VÄLIRELE HAGER | ERD225SDC 2s 25A 24VDC hur | S2706A | Ohjaus säätö UTU LA | V | KPL | 60.65 | KPL | 1 | 60.65
S | 0452304 | 4044774392165 | OHJAUSKAAPELI-EMC-HF LAPP | ÖLFLEX CLASSIC 110 CH 4G6N | S0432B | Ohjauskaap isot pp Lapp LB | E | M | 60.67 | M | 1 | 60.67
S | 1472841 |  | KULMAKAPPALE SKT | VA-K/300 FE KZNOL | S1416B | Kaapelitiet Suomenkaap. ELP LB | E | KPL | 60.67 | KPL | 1 | 60.67
S | 1934779 | 6418677706394 | RUUVIPISTOLIITIN ENSTONET | 5-NAP. NAAR VEDONP 5/PAKK VALK | S1904B | Liittimet Ensto LB | V | PAK | 60.67 | KPL | 5 | 12.134
S | 2712536 | 7612270939695 | SYSÄYSRELE E290 | 2S,0A 16A | S2703B | Ohjaus säätö ABB LB | V | KPL | 60.67 | KPL | 1 | 60.67
S | 2712539 | 7612270939817 | SYSÄYSRELE E290 | 1S,1A 16A | S2703B | Ohjaus säätö ABB LB | V | KPL | 60.67 | KPL | 1 | 60.67
S | 7060863 | 6410070608633 | TELERASIA JUSSI | 6.3MM JACK LIITIN | S7004B | Teleasennustarvikkeet ABB LB | E | KPL | 60.67 | KPL | 1 | 60.67
S | 1439203 |  | LANKAHYLLY DEFEM | 320/60 KUUMASINKITTY 2,5m | S1411B | Kaapelitiet Wibe LB | V | KPL | 60.68 | KPL | 1 | 60.68
S | 1449521 | 6438377021566 | TIKASHYLLY MEKA | KS80-150 L=6000 HDG | S1427B | Kaapelitiet Meka LB | V | M | 60.68 | M | 1 | 60.68
S | 1449522 | 6438377021573 | TIKASHYLLY MEKA | KS80-200 L=6000 HDG | S1427B | Kaapelitiet Meka LB | V | M | 60.68 | M | 1 | 60.68
S | 1462272 |  | Corner piece | GRB 90 520 FT, KZn | S1404B | Kaapelitiet OBO LB | E | KPL | 60.69 | KPL | 1 | 60.69
S | 2335006 | 4015082165185 | VALINTAKYTKIN RMQ-TITAN | M22-WRK/K10 2-ASENT 1S | S2305B | Erikoiskytkimet Eaton LB | E | KPL | 60.69 | KPL | 1 | 60.69
S | 3402806 |  | KOTELOLÄMMITIN ALFA | HT25 KOJEISTOLÄMMITIN 25W | S34600 | Kaappitar Alfa Electric ELP P0 | V | KPL | 60.69 | KPL | 1 | 60.69
S | 1622330 | 4013902681488 | JAKORASIATARVIKE SPELSBERG | MABF 150-1 | S16040 | Pinta-asennusras Spelsberg P0 | E | KPL | 60.7 | KPL | 1 | 60.7
S | 3446870 | 6418677173271 | VEDONPOISTAJA ENSTO IS | KJ8.23 300mm SIVULLE/2 KAAPEL | S3416B | Kotelot Ensto LB | E | KPL | 60.7 | KPL | 1 | 60.7
S | 5201088 | 7393487047594 | JATKOSHOLKKI ELPRESS | KS300P | S5204B | Kaapelin suoj+liitos Elpre LB | E | KPL | 60.7 | KPL | 1 | 60.7
S | 9825027 | 6438199011523 | PISTORASIA IMPRESSIVO | 2S/16A/IP21 UKJ HL MU 1KPL | S2595B | Upotettavat pistorasiat DIY LB | E | KPL | 60.71 | KPL | 1 | 60.71
S | 3435234 | 6418074052247 | ASENNUSKOTELO PC FIBOX | PCM 150/150 T | S3407B | Kotelot Fibox LB | E | KPL | 60.71 | KPL | 1 | 60.71
S | 7269480 | 06430079300536 | JATKOSLEVY NAFICON | LISÄJATKOSLEVY NAF FTTH 96/192 | S7203B | Kuitutuotteet Naficon X LB | E | KPL | 60.71 | KPL | 1 | 60.71
S | 0614527 |  | Aluminium power cable | 1225632 | S06290 | Alumiinivoimakaapelit TT X P0 | E | M | 60.72 | M | 1 | 60.72
S | 3254337 |  | Miniature Circuit breaker | M9F42102 | S3203B | Johdonsuoja-autom Schneider LB | E | KPL | 60.72 | KPL | 1 | 60.72
S | 3254338 |  | Miniature Circuit breaker | M9F42103 | S3203B | Johdonsuoja-autom Schneider LB | E | KPL | 60.72 | KPL | 1 | 60.72
S | 3254569 | 3606489940607 | VIRTAKISKO EASY9 | VIRTAKISKO 1P 57 MOD | S3217B | Acti9 tarvikkeet Schneider LB | E | KPL | 60.73 | KPL | 1 | 60.73
S | 3447533 |  | KESKUKSEN LISÄTARVIKE ACTI9 | SMARTLINK KAAP 1 LIITIN 870mm | S3418B | Kotelot Schneider LB | E | KPL | 60.73 | KPL | 1 | 60.73
S | 3607094 | 4024537006959 | NOKKAKYTKIN VAIHTO SÄLZER | P220 1-2 1N 20A Ø22.5 | S3608B | Tehokytkimet UTU LB | E | KPL | 60.73 | KPL | 1 | 60.73
S | 3607341 | 4024537352384 | NOKKAKYTKIN VAIHTO SÄLZER | P220 1-0-2 1N 20A Ø22.5 | S3608B | Tehokytkimet UTU LB | V | KPL | 60.73 | KPL | 1 | 60.73
S | 3607382 | 4024537007642 | NOKKAKYTKIN KÄYNNISTYS SÄLZER | P220 0-1-START 1N Ø22.5 | S3608B | Tehokytkimet UTU LB | V | KPL | 60.73 | KPL | 1 | 60.73
S | 3607403 | 4024537006683 | NOKKAKYTKIN VAIHTO SÄLZER | P220 0-1 2N 20A Ø22.5 | S3608B | Tehokytkimet UTU LB | V | KPL | 60.73 | KPL | 1 | 60.73
S | 3607425 | 4024537014275 | NOKKAKYTKIN ASKEL SÄLZER | P220 0-1-2 1N 20A Ø22.5 | S3608B | Tehokytkimet UTU LB | E | KPL | 60.73 | KPL | 1 | 60.73
S | 8760124 |  | Charger | Energizer Pro Charger 4x2000 m | S8706B | Paristot akut käsival Energ LB | V | KPL | 60.73 | KPL | 1 | 60.73
S | 3606097 | 3389110213652 | KOTELO TESYS | GV2MC02 | S3706B | Moottorisuojak. Schneider LB | E | KPL | 60.74 | KPL | 1 | 60.74
S | 7284961 |  | PÄÄTEKOTELO NESCON | ULKOPÄÄTE NESTOR OPTOBOX 48 | S7202B | Kuitutuotteet Nestor X LB | V | KPL | 60.74 | KPL | 1 | 60.74
S | 2814015 | 4010312300244 | ANTENNI ELTAKO SARJA 14 | ANTENNI LANGATON | S2805B | Kiinteistöautom ELTAKO LB | V | KPL | 60.75 | KPL | 1 | 60.75
S | 2814214 | 4010312317051 | ANTENNI LANG ELTAKO SARJA 14 | FA250-GW LISÄANTENNI | S2805B | Kiinteistöautom ELTAKO LB | E | KPL | 60.75 | KPL | 1 | 60.75
S | 3783241 | 3606487541714 | APUKOSKETIN TESYS | APUKOSKETIN 4NC SNAP-IN | S3710B | Kontaktorit D-sarja Schneid LB | E | KPL | 60.75 | KPL | 1 | 60.75
S | 3783243 | 3606487541745 | APUKOSKETIN TESYS | APUKOSKETIN 1NO 3NC SNAP-IN | S3710B | Kontaktorit D-sarja Schneid LB | E | KPL | 60.75 | KPL | 1 | 60.75
S | 3783245 | 3606487541752 | APUKOSKETIN TESYS | APUKOSKETIN 2NO 2NC SNAP-IN | S3710B | Kontaktorit D-sarja Schneid LB | E | KPL | 60.75 | KPL | 1 | 60.75
S | 3783246 | 3606487541769 | APUKOSKETIN TESYS | APUKOSKETIN 3NO 1NC SNAP-IN | S3710B | Kontaktorit D-sarja Schneid LB | E | KPL | 60.75 | KPL | 1 | 60.75
S | 3783247 | 3606487541776 | APUKOSKETIN TESYS | APUKOSKETIN 4NO SNAP-IN | S3710B | Kontaktorit D-sarja Schneid LB | E | KPL | 60.75 | KPL | 1 | 60.75
S | 1418560 | 4012195812494 | ASENNUSKANAVA OBO | WDKH-60110RW. PC/ABC. HF | S1406B | Muovikanavat listat OBO LB | E | M | 60.77 | M | 1 | 60.77
S | 3270401 | 4015082425661 | JOHDONSUOJAKATKAISIJA XPOLE | PLSM-D16/3N-MW | S3212A | Johdonsuoja-autom Eaton LA | E | KPL | 60.78 | KPL | 1 | 60.78
S | 1911129 | 4044773557138 | MONINAPALIITIN EPIC | H-B 24 SGRL M25 ALAKOT. PINTA | S1910B | Moninapaliittimet LAPP LB | E | KPL | 60.78 | KPL | 1 | 60.78
S | 3270348 | 4015082425135 | JOHDONSUOJAKATKAISIJA XPOLE | PLSM-B10/3N-MW | S3212A | Johdonsuoja-autom Eaton LA | E | KPL | 60.78 | KPL | 1 | 60.78
S | 3270352 | 4015082425173 | JOHDONSUOJAKATKAISIJA XPOLE | PLSM-B16/3N-MW | S3212A | Johdonsuoja-autom Eaton LA | E | KPL | 60.78 | KPL | 1 | 60.78
S | 3270374 | 4015082425395 | JOHDONSUOJAKATKAISIJA XPOLE | PLSM-C10/3N-MW | S3212A | Johdonsuoja-autom Eaton LA | E | KPL | 60.78 | KPL | 1 | 60.78
S | 3270397 | 4015082425623 | JOHDONSUOJAKATKAISIJA XPOLE | PLSM-D10/3N-MW | S3212A | Johdonsuoja-autom Eaton LA | E | KPL | 60.78 | KPL | 1 | 60.78
S | 3601635 | 4016779904179 | KUORMANKYTKIN VIPU SD200 | 2P 63A | S3614B | Nokka- ja DIN-kytkimet LB | E | KPL | 60.78 | KPL | 1 | 60.78
S | 4713419 | 6435200238290 | LED-LAMPPU AIRAM MÄYRÄKOIRA | A60 830 1060lm E27 OP 12BX | S47100 | LED-lamput Airam P0 | V | KPL | 60.78 | KPL | 1 | 60.78
S | 4713420 | 6435200238313 | LED-LAMPPU AIRAM MÄYRÄKOIRA | A60 840 1060lm E27 OP 12BX | S47100 | LED-lamput Airam P0 | V | KPL | 60.78 | KPL | 1 | 60.78
S | 8122236 | 6438100512811 | LÄMMITTIMEN LISÄTARVIKE BETA | SEINÄTELINE BETA 1500W | S8108B | Lämmittimien varaosat Ensto LB | E | KPL | 60.78 | KPL | 1 | 60.78
S | 9502706 |  | ASENNUSJOHTO-HF NEWLEC | MKEM-HF 120 KEVI CCA 500M | S0455B | ASENNUSJOHDOT GENERAL X LB | V | M | 60.8 | M | 1 | 60.8
S | 1370835 | 5022660019517 | JOHDINSIDEANKKURI HELLERMANN | LOK01 MUS 100KPL | S1305B | Kiinnitystarv Hellermann LB | E | PAK | 60.8 | PAK | 1 | 60.8
S | 2429054 | 4024941002554 | KOJEVASTAKE BALS | 254 2PE 16A-6H 250V RL | S2450B | Pinta-as pistoras BALS X LB | E | KPL | 60.8 | KPL | 1 | 60.8
S | 2429057 | 4024941002554 | KOJEVASTAKE BALS | 255 2PE 16A-6H 250V IP44 RL | S2450B | Pinta-as pistoras BALS X LB | V | KPL | 60.8 | KPL | 1 | 60.8
S | 2507270 |  | Socket outlet | w. 2 floting outputs | S2512B | Upotettavat pistorasiat UTU LB | E | KPL | 60.8 | KPL | 1 | 60.8
S | 7276347 | 6410072763477 | VALMISKAAPELI DRAKA MNC | JUMPER 4M 4.3/10SM/NEX10 M BHF | S72110 | Prysmian teletarvikkeet X P0 | V | KPL | 60.81 | KPL | 1 | 60.81
S | 4128302 | 7318307693751 | SEINÄVALAISIN ULKO KONSTSMIDE | PRATO 7693-750 IP44 2X0,5W MU | S4113B | Sisävalaisimet Konstsmide LB | E | KPL | 60.82 | KPL | 1 | 60.82
S | 4111889 | 7318307907377 | SEINÄVALAISIN ULKO KONSTSMIDE | 7907-370 MONZA Y/A ANTR 2XGU10 | S4113B | Sisävalaisimet Konstsmide LB | E | KPL | 60.82 | KPL | 1 | 60.82
S | 4533496 | 7318307534252 | SEINÄVALAISIN ULKO KONSTSMIDE | MODENA 7534-250 IP44 4W VA | S4113B | Sisävalaisimet Konstsmide LB | E | KPL | 60.82 | KPL | 1 | 60.82
S | 4533497 | 7318307534757 | SEINÄVALAISIN ULKO KONSTSMIDE | MODENA 7534-750 IP44 4W MU | S4113B | Sisävalaisimet Konstsmide LB | E | KPL | 60.82 | KPL | 1 | 60.82
S | 7262643 | 6410072626437 | HAAROITIN NAFICON | PLC-JAKAJA 1X2 SCA | S7203B | Kuitutuotteet Naficon X LB | E | KPL | 60.82 | KPL | 1 | 60.82
S | 7276387 |  | VALMISKAAPELI DRAKA MNC | JUMPER 5M 4.3/10 SM / MRA BHF | S72150 | Prysmian rf tarvikkeet P0 | V | KPL | 60.82 | KPL | 1 | 60.82
S | 3423484 | 6418074003539 | ASENNUSKOTELO ABS FIBOX | AB 121210 | S3407B | Kotelot Fibox LB | E | KPL | 60.83 | KPL | 1 | 60.83
S | 3617209 |  | PÄÄKYTKIN | HLT80/3E/Z33SW/Z62/Z1 | S3618B | Nokkakytkimet Hedtec LB | E | KPL | 60.83 | KPL | 1 | 60.83
S | 0624253 | 6410006242535 | KESKIJÄNNITEKAAPELI PRYSMIAN | AHXAMK-W 3X120+35 20KV | S0611B | KESKIJÄNNITEKAAPELIT PRYSMIAN | E | M | 60.84 | M | 1 | 60.84
S | 1446142 | 7321677290185 | KAAPELITIEN KANSI WIBE | W5-300. L=2M. VALKOINEN | S1411B | Kaapelitiet Wibe LB | E | KPL | 60.84 | KPL | 1 | 60.84
S | 1918515 | 4046356664998 | MONINAPALIITIN PHOENIX | QPD W 4PE2,5 6-11 M20 0,5 BK | S1912B | Riviliittim Phoenix Contact LB | E | KPL | 60.84 | KPL | 1 | 60.84
S | 1918518 | 4046356665056 | MONINAPALIITIN PHOENIX | QPD W 4PE2,5 9-16 M20 0,5 BK | S1912B | Riviliittim Phoenix Contact LB | E | KPL | 60.84 | KPL | 1 | 60.84
S | 3709749 | 3471523131446 | ASENNUSOSA ABB | LIITINSARJA TÄHTI-KOLMIOKÄYNNI | S3716B | Kontaktorit >100A AC3 ABB LB | E | KPL | 60.84 | KPL | 1 | 60.84
S | 3706513 | 3471523130142 | APUKOSKETIN ABB | CA4-40E 4S+0A | S3702B | Moottorilähtökomp ABB LB | E | KPL | 60.85 | KPL | 1 | 60.85
S | 3706516 | 3471523130173 | APUKOSKETIN ABB | CA4-31M 3S+1A | S3702B | Moottorilähtökomp ABB LB | E | KPL | 60.85 | KPL | 1 | 60.85
S | 3706517 | 3471523130180 | APUKOSKETIN ABB | CA4-13M 4S+0A | S3702B | Moottorilähtökomp ABB LB | E | KPL | 60.85 | KPL | 1 | 60.85
S | 3706518 | 3471523130197 | APUKOSKETIN ABB | CA4-04M 0S+4A | S3702B | Moottorilähtökomp ABB LB | E | KPL | 60.85 | KPL | 1 | 60.85
S | 3706519 | 3471523130203 | APUKOSKETIN ABB | CA4-22U 2S+2A | S3702B | Moottorilähtökomp ABB LB | E | KPL | 60.85 | KPL | 1 | 60.85
S | 3706522 | 3471523130241 | APUKOSKETIN ABB | CA4-22N 2S+2A | S3702B | Moottorilähtökomp ABB LB | E | KPL | 60.85 | KPL | 1 | 60.85
S | 3706523 | 3471523130258 | APUKOSKETIN ABB | CA4-31N 3S+1A | S3702B | Moottorilähtökomp ABB LB | E | KPL | 60.85 | KPL | 1 | 60.85
S | 3706524 | 3471523130265 | APUKOSKETIN ABB | CA4-40N 4S+0A | S3702B | Moottorilähtökomp ABB LB | E | KPL | 60.85 | KPL | 1 | 60.85
S | 3781199 | 3389110467741 | KELA TESYS | LXD-1J7 KELA | S3710B | Kontaktorit D-sarja Schneid LB | V | KPL | 60.85 | KPL | 1 | 60.85
S | 8760262 |  | Battery alkaline | ENR Max Plus Alk AA DP50 | S8706B | Paristot akut käsival Energ LB | E | PAK | 60.85 | KPL | 50 | 1.217
S | 8760263 | 7638900444940 | PARISTO ALKALI ENERGIZER | ENR MAX PLUS ALK AAA 50-PAK | S8706B | Paristot akut käsival Energ LB | E | PAK | 60.85 | KPL | 50 | 1.217
S | 8136266 | 7040669100263 | TERMOSTAATTI ELEKTR. GLAMOX | H40/H60 SLX ORJAYKSIKKÖ | S8155B | Lämmityslait Glamox Heating LB | E | KPL | 60.86 | KPL | 1 | 60.86
S | 2712040 |  | Intermediate relay | 1SNA645004R0400 | S2703B | Ohjaus säätö ABB LB | E | KPL | 60.87 | KPL | 1 | 60.87
S | 2712042 | 4013614507793 | VÄLIRELE ABB | RB121A-230VAC/DC, 1CO, 1MA-6A | S2703B | Ohjaus säätö ABB LB | E | KPL | 60.87 | KPL | 1 | 60.87
S | 2712047 | 4013614507991 | VÄLIRELE ABB | RB121-5VDC, 1CO, 1MA-6A | S2703B | Ohjaus säätö ABB LB | E | KPL | 60.87 | KPL | 1 | 60.87
S | 4136170 | 4099854009761 | VALAISINRUNKO LEDVANCE | LN MAG BATTEN 1500 | S4102B | Sisävalaisimet Ledvance LB | E | KPL | 60.87 | KPL | 1 | 60.87
S | 0614583 |  | KUPARIVOIMAKAAPEL-HF TT CABLES | XCMK-HF/FXQJ 4X25RM/16 DCAK500 | S06300 | Kuparivoimakaapelit TT X P0 | E | M | 60.9 | M | 1 | 60.9
S | 2613382 | 4011334368694 | KESKIÖLEVY Q.1 | 2-OS SÄÄT. KYTK./HIM. VAL | S2612B | Liiketunn, säätimet UTU LB | E | KPL | 60.9 | KPL | 1 | 60.9
S | 7526549 | 5707957010278 | VAIHTOLIITIN CABELCON | RG-11 / KOKA99 VAIHTOLIITIN | S7505A | Antennituotteet Finnsat LA | E | KPL | 60.9 | KPL | 1 | 60.9
S | 2111743 | 4011334377450 | PINTAKOJERASIA K.5 | 2OS. PYSTY 36MM ALU MATTA | S2112B | Uppoas kytkimet UTU LB | E | KPL | 60.91 | KPL | 1 | 60.91
S | 2111745 | 4011334377481 | PINTAKOJERASIA K.5 | 2OS. VAAKA 36MM ALU MATTA | S2112B | Uppoas kytkimet UTU LB | E | KPL | 60.91 | KPL | 1 | 60.91
S | 2111748 | 4011334275664 | PINTAKOJERASIA K.5 | 2OS. PYSTY 36MM RST MATTA | S2112B | Uppoas kytkimet UTU LB | E | KPL | 60.91 | KPL | 1 | 60.91
S | 2111750 | 4011334275657 | PINTAKOJERASIA K.5 | 2OS. VAAKA 36MM RST MATTA | S2112B | Uppoas kytkimet UTU LB | E | KPL | 60.91 | KPL | 1 | 60.91
S | 3270694 |  | Circuit breaker | 242859 | S3212A | Johdonsuoja-autom Eaton LA | E | KPL | 60.91 | KPL | 1 | 60.91
S | 7025060 | 5004100214171 | OVIKELLO BIG BEN | D3230 80dB MUUNTAJALLA VALK | S70050 | Ovikellot painon Friedland P0 | V | KPL | 60.91 | KPL | 1 | 60.91
S | 7007813 | 3414971067257 | OVIKELLO LEGRAND | LANGATON, PREMIUM, VALKOINEN | S7006B | Teleasennustarvikkeet ENSTO LB | E | KPL | 60.91 | KPL | 1 | 60.91
S | 8101095 | 7393410209310 | KIINNIKE FRICO THERMOPLUS | TF 1 KATTOKIINNIKEPARI | S8141B | Säteilylämmittimet Hedtec LB | E | KPL | 60.91 | KPL | 1 | 60.91
S | 1622271 | 4013902663910 | JAKORASIA SPELSBERG | ABOX PRO 100-L | S16040 | Pinta-asennusras Spelsberg P0 | E | KPL | 60.93 | KPL | 1 | 60.93
S | 3607303 | 4024537013872 | NOKKAKYTKIN VAIHTO SÄLZER | P220 0-1 3N 20A Ø22.5 | S3608B | Tehokytkimet UTU LB | E | KPL | 60.93 | KPL | 1 | 60.93
S | 3607434 | 4024537007383 | NOKKAKYTKIN ASKEL SÄLZER | P220 0-1-2 1N 20A Ø22.5 | S3608B | Tehokytkimet UTU LB | V | KPL | 60.93 | KPL | 1 | 60.93
S | 3435602 | 6418074061201 | ASENNUSKOTELO PC FIBOX | PC 150/85 XHG | S3407B | Kotelot Fibox LB | E | KPL | 60.94 | KPL | 1 | 60.94
S | 3632050 | 4015080246398 | PÄÄKYTKIN EATON | T0-2-1/E | S3625B | Tehok. ja katk. Eaton LB | E | KPL | 60.94 | KPL | 1 | 60.94
S | 3632056 | 4015080198727 | VAIHTOKYTKIN EATON | T0-1-15431/E | S3625B | Tehok. ja katk. Eaton LB | E | KPL | 60.94 | KPL | 1 | 60.94
S | 3632211 | 4015080198758 | OHJAUSKYTKIN EATON | T0-1-15511/E | S3625B | Tehok. ja katk. Eaton LB | E | KPL | 60.94 | KPL | 1 | 60.94
S | 3632278 | 4015080317289 | OHJAUSKYTKIN EATON | T0-1-8220/E | S3625B | Tehok. ja katk. Eaton LB | E | KPL | 60.94 | KPL | 1 | 60.94
S | 3632329 | 4015080720829 | TÄHTIKOLMIOKYTKIN EATON | T0-1-91/E | S3625B | Tehok. ja katk. Eaton LB | E | KPL | 60.94 | KPL | 1 | 60.94
S | 4282253 | 6438045020662 | OPASTE TURVAVALAISINTARVIKE | PBV80261E1 OPASTE OIKEA 1-P | S4203B | Turvavalaisimet Teknoware LB | E | KPL | 60.94 | KPL | 1 | 60.94
S | 4282254 | 6438045020679 | OPASTE TURVAVALAISINTARVIKE | PBV80261E2 OPASTE VASEN 1-P | S4203B | Turvavalaisimet Teknoware LB | E | KPL | 60.94 | KPL | 1 | 60.94
S | 4282255 | 6438045020686 | OPASTE TURVAVALAISINTARVIKE | PBV80262E3 OPASTE ALAS 1-P | S4203B | Turvavalaisimet Teknoware LB | E | KPL | 60.94 | KPL | 1 | 60.94
S | 4282364 | 6438045020730 | OPASTE TURVAVALAISINTARVIKE | PBV80265E3 OPASTE YLÖS 1-P | S4203B | Turvavalaisimet Teknoware LB | E | KPL | 60.94 | KPL | 1 | 60.94
S | 4121850 | 9010111000463 | LED-PROFIILI GALAXY | PL11 LED KULMAPROF. 2M ELOKS | S4131B | LED PROFIILIT GALAXY LB | E | KPL | 60.96 | KPL | 1 | 60.96
S | 1423703 |  | ASENNUSKANAVA THORSMAN | TIR+ T6040 | S1412B | Johtokanavat Schneider LB | V | KPL | 60.97 | KPL | 1 | 60.97
S | 1964494 | 4055626060293 | MONINAPALIITIN PHOENIX | HC-STA-B24-HHFS-1TTM40-EL-AL | S1912B | Riviliittim Phoenix Contact LB | E | KPL | 60.97 | KPL | 1 | 60.97
S | 3449937 | 6418677157622 | ASENNUSLEVY ENSTO IS | HMP1236B 108x346x1.5mm | S3416B | Kotelot Ensto LB | E | KPL | 60.97 | KPL | 1 | 60.97
S | 3642292 | 8015644008109 | LIITINPAKKAUS ABB | KIT FC CU XT1 4PCS | S3602B | Tehokytk -katkais ABB LB | E | KPL | 60.98 | KPL | 1 | 60.98
S | 8150102 | 8904131308139 | SULANAPITOKAAPELI THERMOPADS | 6m 60W JUOMAVESI 10W/m FPC-C | S81220 | Sulanapitokaap Thermopads P0 | V | KPL | 60.98 | KPL | 1 | 60.98
S | 1420965 | 7332418015417 | KANAVAPISTORASIA THORSMAN | CYB-PS 2X2-OS.PR + ADAPTERI JL | S1412B | Johtokanavat Schneider LB | V | KPL | 60.99 | KPL | 1 | 60.99
S | 2704169 | 4063151195519 | TEHOLÄHDE PHOENIX | STEP3-PS/1AC/12DC/1.3/PT | S2713B | Ohjaus säätö Phoenix LB | V | KPL | 60.99 | KPL | 1 | 60.99
S | 4338508 | 6435200281470 | TEOLLISUUSVALAISIN AIRAM BASE | 1500 IP20 1XG13 LED WH | S4302B | Teollisuusvalaisimet Airam LB | E | KPL | 60.99 | KPL | 1 | 60.99
S | 5453386 | 7392696252720 | KAAPPITARVIKE KABELDON | NR6L JT-AVAIN 6mm KUUSIOKOLO | S5403B | Jakokaa ja välij.koj. ABB LB | V | KPL | 60.99 | KPL | 1 | 60.99
S | 6421759 |  | MAGNEETTIHYLSYSARJA PROMAT | 1/4" KUUSIOKOLO 6-7-8-10-13mm | S6402B | Työ turva tunnusväl Elkris LB | E | KPL | 61 | KPL | 1 | 61
S | 1467644 | 7394333128573 | NIVELLIITOS MP-BOLAGEN | MP-348S Nivelliitos 200mm | S1401B | Kaapelitiet MP LB | E | KPL | 61.01 | KPL | 1 | 61.01
S | 5212304 | 4059496712528 | TELEJATKOSLIITIN PRESSLOK | UR2 (LTK=100 KPL) | S7505A | Antennituotteet Finnsat LA | V | PAK | 61.01 | KPL | 100 | 0.6101
S | 1320990 | 7315882705329 | KIINNITYSVANNE THORSMAN | TGB 20 TERÄS 10m | S1302B | Kiinnitystarv Schneider LB | V | KPL | 61.02 | M | 10 | 6.102
S | 1418859 | 4012195846727 | SISÄKULMA OBO | GK-IH70130RW. PC/ABS. VALK. | S1407B | Muovikanavat OBO LB | E | KPL | 61.02 | KPL | 1 | 61.02
S | 1923465 | 4045454548254 | HAAROITIN WINSTA MIDI | 5-NAP, 6-OS. HAARA PUN | S1906B | Sisäjohtoliittimet Wago LB | E | KPL | 61.02 | KPL | 1 | 61.02
S | 3423812 |  | ASENNUSLEVY FIBOX ARCA | MPS 5040 KOKO: 500x400x210mm | S3407B | Kotelot Fibox LB | E | KPL | 61.02 | KPL | 1 | 61.02
S | 1623759 | 6410016237590 | JAKORASIA SELCAST | 2.5mm2 400V 2xPK16 IP67 | S1608B | Pinta-asennusras Selcast LB | V | KPL | 61.03 | KPL | 1 | 61.03
S | 3270219 | 4015082423841 | JOHDONSUOJAKATKAISIJA XPOLE | PLSM-B50/2-MW | S3212A | Johdonsuoja-autom Eaton LA | E | KPL | 61.04 | KPL | 1 | 61.04
S | 2336110 | 4015082165529 | SUOJAKOTELO RMQ-TITAN | M22-H5 5 AUKKOA | S2305B | Erikoiskytkimet Eaton LB | E | KPL | 61.04 | KPL | 1 | 61.04
S | 3270245 | 4015082424107 | JOHDONSUOJAKATKAISIJA XPOLE | PLSM-C50/2-MW | S3212A | Johdonsuoja-autom Eaton LA | E | KPL | 61.04 | KPL | 1 | 61.04
S | 2317386 | 3250615721983 | PAINIKEKALUSTE DIN HAGER | SVN432 2S+PUN MV 230VAC | S2306B | Erikoiskytkimet UTU LB | E | KPL | 61.05 | KPL | 1 | 61.05
S | 3211206 | 3660308520944 | YLIJÄNNITESUOJAPATRUUNA OVR | T2-T3 N C QS | S3214B | Stotz tarvikkeet ABB LB | E | KPL | 61.06 | KPL | 1 | 61.06
S | 3782297 | 3389110467697 | KELA TESYS | KELA LC1D09-D38, 24V AC | S3710B | Kontaktorit D-sarja Schneid LB | V | KPL | 61.07 | KPL | 1 | 61.07
S | 3782298 | 3389110467734 | KELA TESYS | KELA LC1D09-D38, 110V AC | S3710B | Kontaktorit D-sarja Schneid LB | V | KPL | 61.07 | KPL | 1 | 61.07
S | 3781524 | 3606480088582 | MODUULIKONTAKTORI ACTI9 | ICT 25A 3S 230VAC | S3712A | Kontaktorit A9 Schneider LA | V | KPL | 61.07 | KPL | 1 | 61.07
S | 4201676 | 7392971119939 | ALASVALO HIDE A LITE | SPOT SLIM 12V 3000K 55D ALU | S4212B | Sisävalaisimet Hide-a-lite LB | V | KPL | 61.07 | KPL | 1 | 61.07
S | 4201678 | 7392971119977 | ALASVALO HIDE A LITE | SPOT SLIM 12V 3000K 55D VALK | S4212B | Sisävalaisimet Hide-a-lite LB | V | KPL | 61.07 | KPL | 1 | 61.07
S | 6901168 | 6416198809501 | PIENJÄNNITEJOHTO ALLAWAY | 30M 80950 | S8309B | Tarvikkeet Allaway LB | E | KPL | 61.07 | KPL | 1 | 61.07
S | 6901224 | 4024672000911 | HUONEKALUKAKSOISSUULAKE ALLAWA | HUONEKALUKAKSOISSUULAKE 80870 | S8309B | Tarvikkeet Allaway LB | V | KPL | 61.07 | KPL | 1 | 61.07
S | 6901531 | 6416198801772 | KANSIASENNELMA ALLAWAY | OPTIMA VALKOINEN 80177 | S8309B | Tarvikkeet Allaway LB | E | KPL | 61.07 | KPL | 1 | 61.07
S | 6422138 | 4015448504115 | SAHANTERÄ PUUKKOSAHA PROMAT | PUUKKOSAHANTERÄ 225MM | S6402B | Työ turva tunnusväl Elkris LB | V | KPL | 61.08 | KPL | 1 | 61.08
S | 2338023 | 7320500280898 | KAKSOISPAINIKE MODULAR | MUSTA, EI VALAISTU, KORKEA ALA | S2304B | Erikoiskytkimet ABB LB | E | KPL | 61.08 | KPL | 1 | 61.08
S | 2338031 | 7320500282106 | KAKSOISPAINIKE MODULAR | MUSTA, EI VALAISTU, KORKEA ALA | S2304B | Erikoiskytkimet ABB LB | E | KPL | 61.08 | KPL | 1 | 61.08
S | 2338105 | 7320500281178 | KAKSOISPAINIKE MODULAR | PUNAINEN, VALAISTU, KORKEA ALA | S2304B | Erikoiskytkimet ABB LB | E | KPL | 61.08 | KPL | 1 | 61.08
S | 4131411 | 6430025700953 | ALASVALO SAAS | POSH HIDDEN 3K W | S4110B | Sisävalaisimet SAAS LB | E | KPL | 61.08 | KPL | 1 | 61.08
S | 4131412 | 6430025700908 | ALASVALO SAAS | POSH HIDDEN 4K W | S4110B | Sisävalaisimet SAAS LB | E | KPL | 61.08 | KPL | 1 | 61.08
S | 0474898 | 6410004748985 | KETJUKAAPELI HELUKABEL | JZ-HF-CY 4G10 | S0466B | OHJAUSKAAPELIT-HF CABLEX X LB | E | M | 61.09 | M | 1 | 61.09
S | 3454039 | 6410034540399 | VIRTAKISKO OUNEVA | TAIPUISA 400A 5x32x300 | S3423B | Tarvikkeet Ouneva LB | E | KPL | 61.09 | KPL | 1 | 61.09
S | 0614520 |  | ALUMIINIVOIMAKAAPELI TT CABLES | AMCMK 3X185+SM/57 K500 | S06290 | Alumiinivoimakaapelit TT X P0 | V | M | 61.1 | M | 1 | 61.1
S | 1467725 | 7394333146355 | T-KAPPALE MP-BOLAGEN | MP-498S valai.kis. 50S | S1401B | Kaapelitiet MP LB | E | KPL | 61.11 | KPL | 1 | 61.11
S | 2412076 | 4016514005291 | LIITÄNTÄJOHTO PUR BACHMANN | SPIRAALIK. 0,5M/2,5M 3x 1,5MM2 | S2414B | Jatkojohd osat Bachmann LB | E | KPL | 61.11 | KPL | 1 | 61.11
S | 2412085 | 4016514005260 | LIITÄNTÄJOHTO PUR BACHMANN | SPIRAALIK. 0,5M/2,5M 3x1.5MM2 | S2414B | Jatkojohd osat Bachmann LB | E | KPL | 61.11 | KPL | 1 | 61.11
S | 3443445 | 6418677155826 | ASENNUSKOTELO ABS ENSTO IS | SABP181815G 175x175x150mm | S3416B | Kotelot Ensto LB | E | KPL | 61.11 | KPL | 1 | 61.11
S | 3604467 | 6410036044673 | NOKKAKYTKIN KÄYNNISTYS | SA/8T/Z38/F328 | S3618B | Nokkakytkimet Hedtec LB | E | KPL | 61.11 | KPL | 1 | 61.11
S | 1311905 |  | KAAPELIKIINNIKE DUTCHCLAMP | DUTCHCLAMP SE 100-135 | S1303A | Kiinnitystarvikkeet Sormat LA | V | KPL | 61.12 | KPL | 1 | 61.12
S | 1156406 |  | Installation pipe, metal | SM63 W G, M63x1,8x3000mm, Zn | S1110B | Teräsputket OBO LB | E | M | 61.13 | M | 1 | 61.13
S | 3423432 | 6418074003645 | ASENNUSKOTELO PC FIBOX | PC 081610 | S3407B | Kotelot Fibox LB | E | KPL | 61.13 | KPL | 1 | 61.13
S | 3423433 | 6418074005199 | ASENNUSKOTELO PC FIBOX | PC 121207 | S3407B | Kotelot Fibox LB | E | KPL | 61.13 | KPL | 1 | 61.13
S | 3607136 |  | PÄÄKYTKIN HAGER | SH140 3x40A KISKOADAPT. | S3608A | Tehokytkimet UTU LA | V | KPL | 61.13 | KPL | 1 | 61.13
S | 3254651 | 3606480086830 | JOHDONSUOJAKATKAISIJA ACTI 9 | A9K24350 3X50A/C/6KA | S3203B | Johdonsuoja-autom Schneider LB | V | KPL | 61.14 | KPL | 1 | 61.14
S | 3760000 |  | APUKOSKETIN TESYS | GVAD0101 | S3706B | Moottorisuojak. Schneider LB | E | KPL | 61.14 | KPL | 1 | 61.14
S | 3760001 |  | APUKOSKETIN TESYS | GVAD0110 | S3706B | Moottorisuojak. Schneider LB | V | KPL | 61.14 | KPL | 1 | 61.14
S | 3760002 | 3389110343540 | APUKOSKETIN TESYS | GVAD1001 | S3706B | Moottorisuojak. Schneider LB | E | KPL | 61.14 | KPL | 1 | 61.14
S | 3760003 |  | HÄLYTYS-/APUKOSKETIN TESYS | HÄLYTYSKOSK 1SU JA APUKOSK 1SU | S3706B | Moottorisuojak. Schneider LB | V | KPL | 61.14 | KPL | 1 | 61.14
S | 0478426 | 6410004784266 | KUMIKAAPELI | H07RN-F 5G35 K500 | S0424A | Kumikaap isot poikkipinnat LA | E | M | 61.15 | M | 1 | 61.15
S | 1370401 | 5022660547393 | SIDONTASPIRAALI HELLERMANN | SBPE1.5 MUS 1.6-8mm 30m | S1305B | Kiinnitystarv Hellermann LB | E | PAK | 61.15 | M | 30 | 2.0383
S | 1467484 | 7394333027029 | TERÄSNAUHA MP-BOLAGEN | MP-210Z Teräsnauha 3000Z | S1401B | Kaapelitiet MP LB | E | KPL | 61.15 | KPL | 1 | 61.15
S | 4738500 | 4099854457586 | KOHDELAMPPU LEDVANCE | PAR16 4W/927 350 GU10 DIM 5KPL | S4730B | LED-lamput Ledvance LB | E | PAK | 61.16 | KPL | 5 | 12.232
S | 4738501 | 4099854457609 | KOHDELAMPPU LEDVANCE | PAR16 4W/930 350 GU10 DIM 5KPL | S4730B | LED-lamput Ledvance LB | E | PAK | 61.16 | KPL | 5 | 12.232
S | 4738502 | 4099854457623 | KOHDELAMPPU LEDVANCE | PAR16 4W/940 350 GU10 DIM 5KPL | S4730B | LED-lamput Ledvance LB | E | PAK | 61.16 | KPL | 5 | 12.232
S | 2707056 | 3250612400461 | VÄLIRELE HAGER | ERD216 2s 16A k.24VAC | S2706A | Ohjaus säätö UTU LA | V | KPL | 61.17 | KPL | 1 | 61.17
S | 3137904 | 4028854049255 | VAIHTOKAHVA SIBA | 000-3 690V | S3101B | Kahvasulakkeet UTU LB | V | KPL | 61.17 | KPL | 1 | 61.17
S | 4278347 | 5410288435107 | PINTA-ASENNUSVAL START SLIM | 0043510 IP54 15W 830/840 DIM | S41120 | Sisävalaisimet Sylvania P0 | V | KPL | 61.17 | KPL | 1 | 61.17
S | 1904069 |  | Multiwire connector | 1693319 | S1912B | Riviliittim Phoenix Contact LB | E | KPL | 61.18 | KPL | 1 | 61.18
S | 3633300 | 6418312160703 | VIRTAMUUNTAJA INEPRO | SMART PRO 24 5-100A | S35300 | Latausasemat Vestel X P0 | E | KPL | 61.18 | KPL | 1 | 61.18
S | 3632068 | 4015080127420 | NOKKAKYTKIN VAIHTO EATON | T0-1-8210/E | S3625B | Tehok. ja katk. Eaton LB | E | KPL | 61.18 | KPL | 1 | 61.18
S | 4144942 | 6430058419846 | SLIM 24V 10W 720LM DIM 3000K | SLIM 24V 10W 720LM DIM 3000K | S4120B | Sisävalaisimet FTLight LB | E | KPL | 61.18 | KPL | 1 | 61.18
S | 4144943 | 6430058419853 | SLIM 24V 10W 720LM DIM 4500K | SLIM 24V 10W 720LM DIM 4500K | S4120B | Sisävalaisimet FTLight LB | E | KPL | 61.18 | KPL | 1 | 61.18
S | 0437181 |  | KETJUKAAPELI | EFK 300CP 18G1,5 K500 | S0454B | Teo ketjukaapelit Hedtec LB | E | M | 61.19 | M | 1 | 61.19
S | 1911112 |  | MONINAPALIITIN EPIC | H-B 24 TBF KAAPELIJATKOKOTELO | S1910B | Moninapaliittimet LAPP LB | E | KPL | 61.19 | KPL | 1 | 61.19
S | 5241213 | 6410052412135 | KAAPELIPÄÄTE SELCAST | LAK I / 35 | S5201B | Kaapelin suoj+liitostarv LB | E | KPL | 61.19 | KPL | 1 | 61.19
S | 8409000 | 8012542286653 | SOITTOKELLOMUUNTAJA ABB | 230/8VAC SELV 8VA | S8401B | UPS laitteet ja muuntajat LB | E | KPL | 61.19 | KPL | 1 | 61.19
S | 8409001 | 8012542286851 | SOITTOKELLOMUUNTAJA ABB | 230/12VAC SELV 8VA | S8401B | UPS laitteet ja muuntajat LB | E | KPL | 61.19 | KPL | 1 | 61.19
S | 8409002 | 8012542286752 | SOITTOKELLOMUUNTAJA ABB | 230/24VAC SELV 8VA | S8401B | UPS laitteet ja muuntajat LB | V | KPL | 61.19 | KPL | 1 | 61.19
S | 3782852 | 3389110233049 | RC-SUOJA TESYS | LA4DA2E 24-48V AC | S3710B | Kontaktorit D-sarja Schneid LB | E | KPL | 61.23 | KPL | 1 | 61.23
S | 2004007 | 7020160746900 | KYTKIN ELKO RS NORDIC | 2/16A/250V/IP55 PPR MV VAL | S2003B | Pinta-as kytkimet Elko LB | V | KPL | 61.24 | KPL | 1 | 61.24
S | 3423833 | 6418074082732 | ASENNUSLEVY ARCA | MPP ARCA 3030 | S3407B | Kotelot Fibox LB | E | KPL | 61.24 | KPL | 1 | 61.24
S | 6703113 |  | VIRTAMUUNTAJA KIINTEÄ STE | TC40 LK 0,2S 600/5A 5VA | S67230 | Virtamuuntajat S.T.E ELP P0 | E | KPL | 61.25 | KPL | 1 | 61.25
S | 7541478 |  | LIITIN LA | SP-05, JATKOLIITIN | S7509A | Antennituotteet Laatuantenni L | E | KPL | 61.25 | KPL | 1 | 61.25
S | 4324754 | 4058075740853 | TEOLLISUUSVAL DAMP PROOF COMP | DP COMP IP66 600 16W/840 | S4319B | Teollisuusval. Ledvance LB | V | KPL | 61.26 | KPL | 1 | 61.26
S | 3444623 |  | ASENNUSKOTELON ALAOSA ABS ENST | OABP203010B 200x300x102mm | S3416B | Kotelot Ensto LB | E | KPL | 61.27 | KPL | 1 | 61.27
S | 3708089 | 3471523131392 | MEKAANINEN LUKITUS ABB | AF09-AF38K | S3717B | Lämpöreleet ABB LB | E | KPL | 61.27 | KPL | 1 | 61.27
S | 4933335 | 4099854026416 | LED-VALOPUTKI T8 | T8 UN V 1500 24W/830 2550LM | S4730B | LED-lamput Ledvance LB | E | KPL | 61.27 | KPL | 1 | 61.27
S | 4933336 | 4099854026454 | LED-VALOPUTKI T8 | T8 UN V 1500 24W/840 2800LM | S4730B | LED-lamput Ledvance LB | E | KPL | 61.27 | KPL | 1 | 61.27
S | 4933337 | 4099854026478 | LED-VALOPUTKI T8 | T8 UN V 1500 24W/865 2800LM | S4730B | LED-lamput Ledvance LB | E | KPL | 61.27 | KPL | 1 | 61.27
S | 1458080 | 3606489819187 | PISTORASIAPANEELI UNICA SYSTEM | +PÖYTÄYKSIKKÖ XS SCHUKO+USB VA | S1430B | Kanavakalusteet Schneider LB | V | KPL | 61.28 | KPL | 1 | 61.28
S | 1458081 | 3606489819194 | PISTORASIAPANEELI UNICA SYSTEM | +PÖYTÄYKSIKKÖ XS SCHUKO+USB AN | S1430B | Kanavakalusteet Schneider LB | V | KPL | 61.28 | KPL | 1 | 61.28
S | 1476264 |  | Trunking socket outlet | WXF472 2S/16A/250V 4M QC ora | S1432B | Kanavakalusteet UTU LB | E | KPL | 61.28 | KPL | 1 | 61.28
S | 1476265 | 3250617130219 | KANAVAPISTORASIA GALLERY | WXF472 2S/16A/250V 4M UKJ VIH | S1432B | Kanavakalusteet UTU LB | E | KPL | 61.28 | KPL | 1 | 61.28
S | 1476277 | 3250617130240 | KANAVAPISTORASIA GALLERY | WXF472 2S/16A/250V 4M UKJ PUN | S1432B | Kanavakalusteet UTU LB | E | KPL | 61.28 | KPL | 1 | 61.28
S | 1917827 | 4025221406147 | JATKOLIITIN PE | 1x35-120mm2/3x2.5-35mm2/. | S1911B | Liittimet Pollmann LB | E | KPL | 61.28 | KPL | 1 | 61.28
S | 1420680 |  | ASENNUSKANAVA DUCTEL | TBA652-1 AL 65X65X3000 AN | S1414B | Alumiinikanavat Ductel LB | V | M | 61.29 | M | 1 | 61.29
S | 1475544 | 4012002239209 | PÄÄTYKAPPALE ELECTRAPLAN.AK | PÄÄTY 2-PUOL 150x40 FE | S1442B | Kanavat +osat Electroplan X LB | E | KPL | 61.29 | KPL | 1 | 61.29
S | 1475547 | 4012002239230 | PÄÄTYKAPPALE ELECTRAPLAN.AK | PÄÄTY 1-PUOL 200x40 FE | S1442B | Kanavat +osat Electroplan X LB | E | KPL | 61.29 | KPL | 1 | 61.29
S | 4202221 | 6438100486631 | MEKAANINEN LISÄTARVIKE DORA | RVDO3X12 RIPUSTUS-SARJA | S4104B | Sisävalaisimet Ensto LB | E | KPL | 61.29 | KPL | 1 | 61.29
S | 4261006 | 6430035369584 | UPPO-ASENNUSKEHYS 300X1200 | UPPO-ASENNUSKEHYS 300X1200 | S4120B | Sisävalaisimet FTLight LB | E | KPL | 61.29 | KPL | 1 | 61.29
S | 7125485 | 6410071254853 | PALOPAINIKE ESMI | MCP-3A-Y000FG-FI EI TEKSTIÄ | S7151A | Paloilmoitinjärjestelmät LA | V | KPL | 61.29 | KPL | 1 | 61.29
S | 7550117 | 5707957050120 | TYÖKALU CABELCON | KAAPELIN KUORIJA RG-11 | S7505A | Antennituotteet Finnsat LA | V | KPL | 61.29 | KPL | 1 | 61.29
S | 3426742 | 3250610660744 | LIITTIMIEN KANNATIN UNIVERS | UM00K5 24XRJ45 KEYSTONE | S3408B | Kotelot Hager LB | E | KPL | 61.31 | KPL | 1 | 61.31
S | 8008100 |  | ASENNUSKISKO WISOL AL | PROFIILIKISKO 3280MM AL | S80140 | Aurinko ja Tuuli Wisol X P0 | V | KPL | 61.31 | KPL | 1 | 61.31
S | 4116688 | 6418536012338 | ALASVALO FTLIGHT | LUCE 18W 2CCT PYÖREÄ PINTA-AS | S4120B | Sisävalaisimet FTLight LB | E | KPL | 61.32 | KPL | 1 | 61.32
S | 4116691 | 6418536012284 | ALASVALO FTLIGHT | LUCE 18W 2CCT NELIÖ PINTA-AS | S4120B | Sisävalaisimet FTLight LB | E | KPL | 61.32 | KPL | 1 | 61.32
S | 0406247 | 6410004062470 | ASENNUSJOHTO-HF PRYSMIAN | MK-HF C-PRO 95 KEVI CCA K8/500 | S0426B | As johdot ML MK MKEM Prysm LB | E | M | 61.33 | M | 1 | 61.33
S | 0406248 | 6410004062487 | ASENNUSJOHTO-HF PRYSMIAN | MK-HF C-PRO 95 MU CCA K8/500 | S0426B | As johdot ML MK MKEM Prysm LB | E | M | 61.33 | M | 1 | 61.33
S | 1119713 | 8717114987784 | SUOJALETKULIITIN METALL ANAMET | COMPACT STRAIN IP67 M32 3/4" | S1121B | Suojaletkut Anamet LAPP LB | E | KPL | 61.33 | KPL | 1 | 61.33
S | 3504825 |  | ASENNUSTARVIKE FIBOX | PUTKILAIPPA | S3525A | Piharasiat Fibox LA | V | KPL | 61.33 | KPL | 1 | 61.33
S | 3640432 | 6417019562896 | LIITINPULTTIPAKKAUS ABB | 6 KPL M10X40MM | S3602B | Tehokytk -katkais ABB LB | V | PAK | 61.33 | KPL | 6 | 10.2217
S | 3660174 | 6417019154411 | LIITINPAKKAUS ABB | OZXT1 | S3602B | Tehokytk -katkais ABB LB | E | KPL | 61.33 | KPL | 1 | 61.33
S | 2318440 | 3389119043847 | KAKSOISPAINIKE HARMONY | ZB4BA7341 KAKSOISZB4BA7341 | S2302B | Erikoiskytkimet Schneider LB | E | KPL | 61.34 | KPL | 1 | 61.34
S | 2318464 |  | KAKSOISPAINIKE HARMONY | ZB4BW7A9 KAKS.P.MER.V | S2302B | Erikoiskytkimet Schneider LB | E | KPL | 61.34 | KPL | 1 | 61.34
S | 4130802 | 7021983914019 | VALOPROFIILI/-NAUHA STRIPLINE | STRIPLINE 1.8M 9W/M 27K | S4130B | Sisävalaisimet SG LB | E | KPL | 61.34 | KPL | 1 | 61.34
S | 4130803 | 7021983914026 | VALOPROFIILI/-NAUHA STRIPLINE | STRIPLINE 1.8M 9W/M 3K | S4130B | Sisävalaisimet SG LB | E | KPL | 61.34 | KPL | 1 | 61.34
S | 3227023 | 3606482129153 | APUKOSKETIN ACTI 9 | ACTI9 APU+HÄL 2-100MA VK Y/A | S3217B | Acti9 tarvikkeet Schneider LB | E | KPL | 61.35 | KPL | 1 | 61.35
S | 4299200 | 8596099057596 | YLEISVALAISIN MODUS | BRSB IP44 20W 830 2000LM | S4252A | Sisävalaisimet Modus ELP LA | V | KPL | 61.35 | KPL | 1 | 61.35
S | 4299201 | 8596099054779 | YLEISVALAISIN MODUS | BRSB IP44 20W 840 2000LM | S4252A | Sisävalaisimet Modus ELP LA | V | KPL | 61.35 | KPL | 1 | 61.35
S | 4338576 | 6435200302045 | OPTINEN LISÄTARVIKE SVEA | 1250 MATALALUMINANSSIRITILÄ | S4302B | Teollisuusvalaisimet Airam LB | E | KPL | 61.35 | KPL | 1 | 61.35
S | 6716800 | 0793950388754 | LÄMPÖTILA-ANTURI EXTECH | K-TYYPPI -50...538C + ADAPTERI | S6718A | Mittarit Extech LA | E | KPL | 61.35 | KPL | 1 | 61.35
S | 2727270 | 5350035433645 | TEHOLÄHDE CARLO GAVAZZI | 24VDC DINKISKO/AUKKO 1,25A 30W | S2720B | Carlo Gavazzi LB | E | KPL | 61.36 | KPL | 1 | 61.36
S | 3254255 | 3606480794148 | VIRTAKISKO ACTI9 | IDPN V.KISK 1P+N 80A 24NAP AL | S3219B | Vikavirtajohdons Schneider LB | E | KPL | 61.36 | KPL | 1 | 61.36
S | 3732550 | 4015082784959 | APUKOSKETIN PKZM | VHI20-PKZ01 | S3701B | Moottorilähtökomponentit LB | E | KPL | 61.36 | KPL | 1 | 61.36
S | 4295760 | 4015120298974 | ALASVALO ELSA-2 | ELSA-2 68 500 840 | S4155B | Sisävalaisimet Esylux LB | E | KPL | 61.36 | KPL | 1 | 61.36
S | 4295762 | 4015120298967 | ALASVALO ELSA-2 | ELSA-2 68 500 830 | S4155B | Sisävalaisimet Esylux LB | E | KPL | 61.36 | KPL | 1 | 61.36
S | 6002511 | 0054007502364 | SÄHKÖTEIPPI 3M SCOTCH | SUPER 33+ 38mm x 33m | S6002B | Eristys+koneenkorj.tarv. 3M LB | E | KPL | 61.36 | KPL | 1 | 61.36
S | 1455563 | 7321677959402 | KATTOKANNAKE WIBE | CLX3 KATTOKANNAKE 1000 PG | S1411B | Kaapelitiet Wibe LB | E | KPL | 61.38 | KPL | 1 | 61.38
S | 2718507 | 6410027185071 | PUOLIJOHDERELE DELCON | SLI250CRI | S2750B | RELEET RELECOM OEM X LB | E | KPL | 61.39 | KPL | 1 | 61.39
S | 1455721 | 7321678037154 | T-KAPPALE MITA | CT50 100 R3 PC1 GRP | S1446B | Kaapelitiet Wibe/Mita LB | E | KPL | 61.4 | KPL | 1 | 61.4
S | 5021189 | 6410050211891 | TUKIPYLVÄÄN NIVEL SALOMAA | RS 2-200 ZNK | S5010B | Linjatarvikkeet Salomaa LB | V | KPL | 61.4 | KPL | 1 | 61.4
S | 6712321 |  | VIRTAMUUNTAJA KIINTEÄ REVALCO | 400/5A, TARKKUUSLUOKKA: 0,5 | S67380 | TSP virtamuuntajat P0 | E | KPL | 61.4 | KPL | 1 | 61.4
S | 3212203 | 4016779079891 | JOHDONSUOJAKATKAISIJA S300P | 1-NAPAINEN C-KÄYRÄ 0.5A | S3202B | Johdonsuoja-automaatit ABB LB | E | KPL | 61.42 | KPL | 1 | 61.42
S | 3212205 | 4016779080675 | JOHDONSUOJAKATKAISIJA S300P | 1-NAPAINEN C-KÄYRÄ 1A | S3202B | Johdonsuoja-automaatit ABB LB | E | KPL | 61.42 | KPL | 1 | 61.42
S | 3212207 | 4016779079914 | JOHDONSUOJAKATKAISIJA S300P | 1-NAPAINEN C-KÄYRÄ 1.6A | S3202B | Johdonsuoja-automaatit ABB LB | E | KPL | 61.42 | KPL | 1 | 61.42
S | 3212209 |  | Miniature Circuit Breaker | 1-pole C-char. 2A | S3202B | Johdonsuoja-automaatit ABB LB | E | KPL | 61.42 | KPL | 1 | 61.42
S | 3212211 | 4016779080637 | JOHDONSUOJAKATKAISIJA S300P | 1-NAPAINEN C-KÄYRÄ 3A | S3202B | Johdonsuoja-automaatit ABB LB | E | KPL | 61.42 | KPL | 1 | 61.42
S | 3212231 | 4016779080194 | JOHDONSUOJAKATKAISIJA S300P | 1-NAPAINEN C-KÄYRÄ 40A | S3202B | Johdonsuoja-automaatit ABB LB | E | KPL | 61.42 | KPL | 1 | 61.42
S | 3423469 | 6418074002334 | ASENNUSKOTELO ABS FIBOX | ABS M 95 G | S3407B | Kotelot Fibox LB | E | KPL | 61.44 | KPL | 1 | 61.44
S | 1936559 | 6418677704215 | PISTOLIITINJOHTOSARJA ENSTONET | 3N NAARAS 3x2.5mm2 HF MUS 5.0m | S1913B | Enstonet liittimet LB | E | KPL | 61.45 | KPL | 1 | 61.45
S | 2616130 | 3800235269022 | RELEYKSIKKÖ SHELLY | SHELLY QUBINO WAVE 1PM | S26520 | Shelly tuotteet X P0 | V | KPL | 61.45 | KPL | 1 | 61.45
S | 7242213 | 3250610099902 | TELERASIA W.1 | 1XRJ45 KAT 6A STP IP55 HAR | S7245B | Tietoverkkotarv Berker U LB | E | KPL | 61.45 | KPL | 1 | 61.45
S | 8470310 | 5703451008254 | SUOJAJÄNNITEMUUNTAJA NORATEL | LF66A-22024-GS 35VA | S8405B | Muuntajat Noratel LB | E | KPL | 61.45 | KPL | 1 | 61.45
S | 2112003 |  | KYTKIN EXXACT | 3-NAP/10A/IP21 0X UKJ VAL | S2109B | Uppoas kytkimet Exxact LB | V | KPL | 61.46 | KPL | 1 | 61.46
S | 2111668 | 4011334297680 | PEITELEVY K.1 | 4OS. PYSTY ANT | S2112B | Uppoas kytkimet UTU LB | E | KPL | 61.46 | KPL | 1 | 61.46
S | 2111672 | 4011334297604 | PEITELEVY K.1 | 4OS. VAAKA ANT | S2112B | Uppoas kytkimet UTU LB | E | KPL | 61.46 | KPL | 1 | 61.46
S | 2336621 | 4015081295340 | MERKKIVALOKALUSTE LE RMQ-TITAN | M22-L-R-LED230-BVP | S2305B | Erikoiskytkimet Eaton LB | E | KPL | 61.46 | KPL | 1 | 61.46
S | 2336622 | 4015081295357 | MERKKIVALOKALUSTE LE RMQ-TITAN | M22-L-G-LED230-BVP | S2305B | Erikoiskytkimet Eaton LB | E | KPL | 61.46 | KPL | 1 | 61.46
S | 2336623 | 4015081295364 | MERKKIVALOKALUSTE LE RMQ-TITAN | M22-L-W-LED230-BVP | S2305B | Erikoiskytkimet Eaton LB | E | KPL | 61.46 | KPL | 1 | 61.46
S | 2336624 | 4015081295371 | MERKKIVALOKALUSTE LE RMQ-TITAN | M22-L-Y-LED230-BVP | S2305B | Erikoiskytkimet Eaton LB | E | KPL | 61.46 | KPL | 1 | 61.46
S | 2336633 | 4015081295562 | MERKKIVALOKALUSTE LE RMQ-TITAN | M22-L-B-LED230-BVP | S2305B | Erikoiskytkimet Eaton LB | E | KPL | 61.46 | KPL | 1 | 61.46
S | 3450506 |  | KAAPPI SEINÄAS. CETINKAYA PANO | CP5002 (250X330X130) IP65 HF | S3406B | Koteloidut keskukset LB | E | KPL | 61.46 | KPL | 1 | 61.46
S | 3435606 | 6418074061225 | ASENNUSKOTELO PC FIBOX | PC 150/100 XHG | S3407B | Kotelot Fibox LB | E | KPL | 61.46 | KPL | 1 | 61.46
S | 4278230 | 5410288215945 | MEKAANINEN LISÄTARVIKE | 0021594 SRFC 24X9 2M SET AL | S4112B | Sisävalaisimet Sylvania LB | E | KPL | 61.46 | KPL | 1 | 61.46
S | 4278231 | 5410288215952 | MEKAANINEN LISÄTARVIKE | 0021595 CRNR SFC 24x14 2M SET | S4112B | Sisävalaisimet Sylvania LB | E | KPL | 61.46 | KPL | 1 | 61.46
S | 7526225 |  | Adapter Cabelcon | 5/8M / 3.5/12F angled | S7505A | Antennituotteet Finnsat LA | E | KPL | 61.46 | KPL | 1 | 61.46
S | 8507240 | 5013562929912 | SÄLEIKKÖ SIMPLY SILENT | SÄLEIKKÖ SSWKWR PYÖREÄ/VALK | S8503B | Poistopuh. Glen Dimplex LB | E | KPL | 61.47 | KPL | 1 | 61.47
S | 1467739 | 7394333149523 | X-KAPPALE MP-BOLAGEN | MP-499S valai.kis. 50S | S1401B | Kaapelitiet MP LB | E | KPL | 61.48 | KPL | 1 | 61.48
S | 1476280 | 3250617198905 | KANAVA AV-RASIA GALLERY | WXF633 HDMI PATCH 1/2M | S1432B | Kanavakalusteet UTU LB | E | KPL | 61.48 | KPL | 1 | 61.48
S | 4613209 | 7340080778837 | KIINNIKE A-COLLECTION | PYLVÄSK. 62MM AFLOOD LED TEC | S4500B | Ulkovalaisimet a-collection LB | V | KPL | 61.5 | KPL | 1 | 61.5
S | 2707045 | 3250612400027 | VÄLIRELE HAGER | ERC225S 2s 25A k.230VAC hur | S2706B | Ohjaus säätö UTU LB | V | KPL | 61.51 | KPL | 1 | 61.51
S | 2707095 | 3250612230761 | VÄLIRELE HAGER | ERD225S 2s 25A 24VAC hur | S2706B | Ohjaus säätö UTU LB | E | KPL | 61.51 | KPL | 1 | 61.51
S | 2707320 | 3250612360543 | ASENNUSTARVIKE HAGER | EPN050 230VAC/24VAC EPNXXX | S2706B | Ohjaus säätö UTU LB | E | KPL | 61.51 | KPL | 1 | 61.51
S | 2707321 | 3250612360550 | APUKOSKETIN HAGER | EPN051 1S+1A 2A REL. EPN5XX | S2706B | Ohjaus säätö UTU LB | E | KPL | 61.51 | KPL | 1 | 61.51
S | 3735293 | 4015082812126 | KONTAKTORI EATON | DILM32-XSPV48 | S3701B | Moottorilähtökomponentit LB | E | KPL | 61.51 | KPL | 1 | 61.51
S | 3735294 | 4015082812133 | KONTAKTORI EATON | DILM32-XSPV130 | S3701B | Moottorilähtökomponentit LB | E | KPL | 61.51 | KPL | 1 | 61.51
S | 3735295 | 4015082812140 | KONTAKTORI EATON | DILM32-XSPV240 | S3701B | Moottorilähtökomponentit LB | E | KPL | 61.51 | KPL | 1 | 61.51
S | 1130115 | 6438199008769 | VALAISINPISTORASIA IMPRESSIVO | DCL SEINÄMALLI, 85X85MM,MUS HF | S1118A | Valaisinpistotulpat ABB LA | E | KPL | 61.52 | KPL | 1 | 61.52
S | 1329002 | 6410013290024 | KIINNITYSVANNE ENSTO | XBC1230 12 mm x 20 m | S1301B | Kiinnitystarvikkeet LB | E | KPL | 61.52 | KPL | 1 | 61.52
S | 1608268 | 4012591125068 | JAKORASIA ENYCASE | DK 1616 G IP66 HAR PC-HF | S1607B | Pinta-asennusras Hensel LB | E | KPL | 61.52 | KPL | 1 | 61.52
S | 3607151 | 4024537033290 | NOKKAKYTKIN VAIHTO SÄLZER | P220 0-1 1N 20A DIN | S3608B | Tehokytkimet UTU LB | E | KPL | 61.52 | KPL | 1 | 61.52
S | 4031406 | 4058075239890 | ELEKTR. LIITÄNTÄLAITE LEDVANCE | DR-PFM-30/220-240/24/P | S4005B | Valaisinkomp Ledvance LB | E | KPL | 61.52 | KPL | 1 | 61.52
S | 1300638 |  | Hammer-in bracket | 14-2B/16PS | S1312B | Kiinnitystarv Norwesco LB | E | PAK | 61.53 | KPL | 50 | 1.2306
S | 2712540 | 7612270939824 | SYSÄYSRELE E290 | 1S,1A 16A | S2703B | Ohjaus säätö ABB LB | E | KPL | 61.53 | KPL | 1 | 61.53
S | 3225832 | 4018841100724 | VIRTAKISKO FTG | 4P/PIIKKI/10/54MOD ABB SOPIVA | S32231 | Virtakiskot FTG ELP P1 | V | KPL | 61.53 | KPL | 1 | 61.53
S | 7276214 | 6410072762142 | ASENNUSTARVIKE XOK | XOKO 6/10 TIIVISTESARJA | S72150 | Prysmian rf tarvikkeet P0 | V | KPL | 61.53 | KPL | 1 | 61.53
S | 1468400 | 7394333401256 | ASENNUSTARVIKE | 6430-33RST KANNATTIMENTUKI 300 | S1426B | Kaapelitiet RST MP LB | E | KPL | 61.54 | KPL | 1 | 61.54
S | 2312207 | 7320500551424 | TASOVALOPAINIKE COMPACT | PUNAINEN, PALAUTUVA, 1NO | S2304B | Erikoiskytkimet ABB LB | E | KPL | 61.54 | KPL | 1 | 61.54
S | 2312208 | 7320500551479 | TASOVALOPAINIKE COMPACT | PUNAINEN, PALAUTUVA, 1NC | S2304B | Erikoiskytkimet ABB LB | E | KPL | 61.54 | KPL | 1 | 61.54
S | 2312818 | 7320500553428 | ULKONEVA PAINIKE COMPACT | CP410G-20 VI KOR EI-PA 2s IP69 | S2304B | Erikoiskytkimet ABB LB | E | KPL | 61.54 | KPL | 1 | 61.54
S | 2312822 | 7320500553435 | ULKONEVA PAINIKE COMPACT | CP410B-20 MU KOR EI-PA 2s IP69 | S2304B | Erikoiskytkimet ABB LB | E | KPL | 61.54 | KPL | 1 | 61.54
S | 2312838 | 7320500553503 | ULKONEVA PAINIKE COMPACT | CP410R-11 PU KOR EI-PAL 1s+1a | S2304B | Erikoiskytkimet ABB LB | E | KPL | 61.54 | KPL | 1 | 61.54
S | 2312839 | 7320500553510 | ULKONEVA PAINIKE COMPACT | CP410G-11 VI KOR EI-PAL 1s+1a | S2304B | Erikoiskytkimet ABB LB | E | KPL | 61.54 | KPL | 1 | 61.54
S | 2312840 | 7320500553527 | ULKONEVA PAINIKE COMPACT | CP410Y-11 KE KOR EI-PAL 1s+1a | S2304B | Erikoiskytkimet ABB LB | E | KPL | 61.54 | KPL | 1 | 61.54
S | 2312841 | 7320500553534 | ULKONEVA PAINIKE COMPACT | CP410L-11 SI KOR EI-PAL 1s+1a | S2304B | Erikoiskytkimet ABB LB | E | KPL | 61.54 | KPL | 1 | 61.54
S | 2312843 | 7320500553558 | ULKONEVA PAINIKE COMPACT | CP410B-11 MU KOR EI-PAL 1s+1a | S2304B | Erikoiskytkimet ABB LB | E | KPL | 61.54 | KPL | 1 | 61.54
S | 2338441 | 7320500308042 | VIPUKYTKIN MODULAR | MTS1-30B | S2304B | Erikoiskytkimet ABB LB | E | KPL | 61.54 | KPL | 1 | 61.54
S | 3270376 | 4015082425418 | JOHDONSUOJAKATKAISIJA XPOLE | PLSM-C13/3N-MW | S3212A | Johdonsuoja-autom Eaton LA | E | KPL | 61.54 | KPL | 1 | 61.54
S | 1402535 | 8006588095133 | JOHDOTUSKOU ALOFREE EHF SERIES | EHF-P12575 HF 125x75 2m PA 12m | S1422B | Johdotuskourut Canalplast LB | E | M | 61.55 | M | 1 | 61.55
S | 3112342 | 6417019206141 | KAHVASULAKE ABB | OFAF3H425 | S3102B | Kahvasulakkeet ABB LB | E | KPL | 61.55 | KPL | 1 | 61.55
S | 3112345 | 6417019206158 | KAHVASULAKE ABB | OFAF3H450 | S3102B | Kahvasulakkeet ABB LB | E | KPL | 61.55 | KPL | 1 | 61.55
S | 3112350 | 6417019206165 | KAHVASULAKE ABB | OFAF3H500 | S3102B | Kahvasulakkeet ABB LB | V | KPL | 61.55 | KPL | 1 | 61.55
S | 3112363 | 6417019206172 | KAHVASULAKE ABB | OFAF3H630 | S3102B | Kahvasulakkeet ABB LB | V | KPL | 61.55 | KPL | 1 | 61.55
S | 3708036 |  | APUKOSKETIN ABB | CA4-22EK 2S+2A. PÄÄLLE | S3702B | Moottorilähtökomp ABB LB | E | KPL | 61.55 | KPL | 1 | 61.55
S | 3708037 | 3471523131309 | APUKOSKETIN ABB | CA4-22MK 2S+2A. PÄÄLLE | S3702B | Moottorilähtökomp ABB LB | E | KPL | 61.55 | KPL | 1 | 61.55
S | 0623203 | 7330000168053 | ALUMIINIVOIMAKAAPELI-HF NEXANS | AMCMK HF EASY 4X150/41 K500 | S0607B | Alumiinivoimakaap Nexans LB | V | M | 61.56 | M | 1 | 61.56
S | 2618907 | 7330018211390 | SÄÄDIN WPH PLEJD | LANGATON PAINIKE EW, VAL | S2631B | Säätimet Plejd LB | V | KPL | 61.56 | KPL | 1 | 61.56
S | 2618954 | 7330018211543 | SÄÄDIN WPH PLEJD | LANGATON PAINIKE NUOLET SW | S2645B | Termostaatit Plejd X LB | E | KPL | 61.56 | KPL | 1 | 61.56
S | 2618956 | 7330018211567 | SÄÄDIN WPH PLEJD | LANGATON PAINIKE NUOLET EW | S2645B | Termostaatit Plejd X LB | E | KPL | 61.56 | KPL | 1 | 61.56
S | 3212151 | 4016779080255 | JOHDONSUOJAKATKAISIJA S300P | 1-NAPAINEN B-KÄYRÄ 32A | S3202B | Johdonsuoja-automaatit ABB LB | E | KPL | 61.56 | KPL | 1 | 61.56
S | 3270350 | 4015082425159 | JOHDONSUOJAKATKAISIJA XPOLE | PLSM-B13/3N-MW | S3212A | Johdonsuoja-autom Eaton LA | E | KPL | 61.56 | KPL | 1 | 61.56
S | 7123880 |  | AKKU | W120009 AKKUPAKETTI | S4203B | Turvavalaisimet Teknoware LB | E | KPL | 61.56 | KPL | 1 | 61.56
S | 7223769 |  | KAAPPITARVIKE STERA | SLV0040 | S7218B | STERA KAAPIT JA TARVIKKEET XLB | V | KPL | 61.56 | KPL | 1 | 61.56
S | 4133703 | 8435606715010 | PÖYTÄVALAISIN WOOX | RGB+3000-6500K 2.2W 210LM | S28150 | Kiint.autom Woox Finnsat P0 | E | KPL | 61.57 | KPL | 1 | 61.57
S | 2320210 | 3389110895773 | TASOPAINIKE HARMONY | XB4BA3311 VIHREÄ I NO | S2302B | Erikoiskytkimet Schneider LB | V | KPL | 61.58 | KPL | 1 | 61.58
S | 2362824 | 3606489581794 | VÄÄNNIN HARMONY | ZB4FJ2 VÄÄN PITK MUS TASO 2-AS | S2302B | Erikoiskytkimet Schneider LB | E | KPL | 61.58 | KPL | 1 | 61.58
S | 2362836 | 3606489581831 | VÄÄNNIN HARMONY | ZB4FJ3 VÄÄN PITK MUS TASO 3-AS | S2302B | Erikoiskytkimet Schneider LB | E | KPL | 61.58 | KPL | 1 | 61.58
S | 3427139 | 3250610671634 | ASENNUSLEVY ORION PLUS | FL424A KOT. 500X300 | S3408B | Kotelot Hager LB | E | KPL | 61.58 | KPL | 1 | 61.58
S | 8745043 | 6430031123197 | AKKU LYIJY SULJETTU | CT12-33W 12V/8.6AH (C20) T2 | S8709B | Akut CT-Leader LB | V | KPL | 61.59 | KPL | 1 | 61.59
S | 1446805 | 6410014468057 | TIKASHYLLY WIBE | KHZP-500 6M ZINKPOX VALKOINEN | S1411B | Kaapelitiet Wibe LB | E | M | 61.61 | M | 1 | 61.61
S | 7123827 |  | TURVAVALAISINTARVIKE | TS98261 OSOITEYKSIKKÖ | S4203B | Turvavalaisimet Teknoware LB | E | KPL | 61.61 | KPL | 1 | 61.61
S | 4315512 | 4058075066458 | SULJETTU TEOLLISUUSVA LEDVANCE | DP SLIM VALUE 1200 36W/4000K | S4319B | Teollisuusval. Ledvance LB | V | KPL | 61.62 | KPL | 1 | 61.62
S | 1749002 | 5414506006070 | LÄPIVIENTISUOJA RAYCHEM | IEK-20-PI M20 PI-KAAP ERISTEP | S1714B | Läpivientitiiv Raychem LB | E | KPL | 61.62 | KPL | 1 | 61.62
S | 2320663 | 3666916039601 | RAJAKYTKIN OSISENSE | ZCE08 | S2309B | Rajakytkimet Schneider LB | V | KPL | 61.62 | KPL | 1 | 61.62
S | 6751599 | 0095969589963 | MITTAUSKÄRJET ACC | FLUKE TP2-1 2mm BANAANILIITT | S6703B | Osoittavat mittarit Fluke LB | E | KPL | 61.62 | KPL | 1 | 61.62
S | 6752014 | 0095969589956 | MITTAPÄÄT ACC | FLUKE TP220-1 SUREGRIP | S6703B | Osoittavat mittarit Fluke LB | V | KPL | 61.62 | KPL | 1 | 61.62
S | 6752056 | 0095969521550 | MITTAPÄÄT ACC | FLUKE TP175 2mm KÄRJELLÄ | S6703B | Osoittavat mittarit Fluke LB | E | KPL | 61.62 | KPL | 1 | 61.62
S | 6752262 | 0095969078788 | MITTAUSKÄRJET ACC | FLUKE TP74 4mm | S6703B | Osoittavat mittarit Fluke LB | V | KPL | 61.62 | KPL | 1 | 61.62
S | 3136880 | 4028854027208 | KAHVASULAKE SIBA | AM 1 80A 690V | S31000 | Kahvasulakkeet Hellermann X P0 | E | KPL | 61.63 | KPL | 1 | 61.63
S | 3136881 | 4028854027086 | KAHVASULAKE SIBA | AM 1 100A 690V | S31000 | Kahvasulakkeet Hellermann X P0 | E | KPL | 61.63 | KPL | 1 | 61.63
S | 3136885 | 4028854027093 | KAHVASULAKE SIBA | AM 1 125A 690V | S31000 | Kahvasulakkeet Hellermann X P0 | E | KPL | 61.63 | KPL | 1 | 61.63
S | 3136886 | 4028854027116 | KAHVASULAKE SIBA | AM 1 160A 690V | S31000 | Kahvasulakkeet Hellermann X P0 | E | KPL | 61.63 | KPL | 1 | 61.63
S | 3136816 | 4028854027109 | KAHVASULAKE SIBA | AM 1 16A 690V | S31000 | Kahvasulakkeet Hellermann X P0 | E | KPL | 61.63 | KPL | 1 | 61.63
S | 3136820 | 4028854092190 | KAHVASULAKE SIBA | AM 1 20A 690V | S31000 | Kahvasulakkeet Hellermann X P0 | E | KPL | 61.63 | KPL | 1 | 61.63
S | 3136825 | 4028854082979 | KAHVASULAKE SIBA | AM 1 25A 690V | S31000 | Kahvasulakkeet Hellermann X P0 | E | KPL | 61.63 | KPL | 1 | 61.63
S | 3136835 | 4028854027161 | KAHVASULAKE SIBA | AM 1 35A 690V | S31000 | Kahvasulakkeet Hellermann X P0 | E | KPL | 61.63 | KPL | 1 | 61.63
S | 3136850 | 4028854027185 | KAHVASULAKE SIBA | AM 1 50A 690V | S31000 | Kahvasulakkeet Hellermann X P0 | E | KPL | 61.63 | KPL | 1 | 61.63
S | 3136863 | 4028854027192 | KAHVASULAKE SIBA | AM 1 63A 690V | S31000 | Kahvasulakkeet Hellermann X P0 | E | KPL | 61.63 | KPL | 1 | 61.63
S | 6415837 | 4031026660578 | KUUMAILMAPUHALLINTARVIKE | GAS NOZZLE CHG900 | S6401B | Työ turva tunnusväl LB | E | KPL | 61.64 | KPL | 1 | 61.64
S | 1475916 | 4012740014786 | SISÄKULMA TEHALIT.BRP | BRP651704 HF BRP65X170 LVA | S1420B | Asennuskanavat osat Tehalit LB | E | KPL | 61.65 | KPL | 1 | 61.65
S | 1475920 | 4012740014779 | ULKOKULMA TEHALIT.BRP | BRP651703 HF BRP65X170 LVA | S1420B | Asennuskanavat osat Tehalit LB | E | KPL | 61.65 | KPL | 1 | 61.65
S | 1475924 |  | Flat corner | BRP651705 HF BRP65x170 white | S1420B | Asennuskanavat osat Tehalit LB | E | KPL | 61.65 | KPL | 1 | 61.65
S | 3601205 | 6417019244471 | KUORMANKYTKIN VIPU ABB | OT40ML3 | S3602B | Tehokytk -katkais ABB LB | V | KPL | 61.65 | KPL | 1 | 61.65
S | 3659037 | 6417019393858 | LISÄNAPA ABB | 4. NAPA OT63080FT3 | S3602B | Tehokytk -katkais ABB LB | E | KPL | 61.65 | KPL | 1 | 61.65
S | 4528198 | 7392971143538 | LISÄTARVIKE SPOT IT | PYLVÄSKIINNIKE SPOT IT MUSTA | S4509B | Ulkovalaisimet Hide-a-Lite LB | E | KPL | 61.65 | KPL | 1 | 61.65
S | 6017849 | 4031026548678 | SÄHKÖTEIPPI VINYYLI HELATAPE | HTAPE-FLEX1000+ 50X33 MUS | S6003B | Teipit eristeet Hellermann LB | E | KPL | 61.65 | KPL | 1 | 61.65
S | 2530182 | 3606480204364 | PISTORASIA EXXACT | 3S/16A/IP21 2X UKR ANT | S2506B | Uppoas pistorasiat Exxact LB | V | KPL | 61.66 | KPL | 1 | 61.66
S | 4277677 | 5025768583249 | KOHDEVALAISIN BEACON XL LED | 2058324 PATSASLINSSI/OVAALI | S4112B | Sisävalaisimet Sylvania LB | E | KPL | 61.66 | KPL | 1 | 61.66
S | 7262392 | 6410072623924 | HAAROITIN HJ3W | PLC-JAKAJA 1X16 | S7203B | Kuitutuotteet Naficon X LB | E | KPL | 61.66 | KPL | 1 | 61.66
S | 4935288 | 4099854223310 | LED-VALOPUTKI T8 LEDVANCE | T8 EM S 1200 10W/840 ELA | S4730B | LED-lamput Ledvance LB | E | KPL | 61.67 | KPL | 1 | 61.67
S | 7222215 |  | KYTKENTÄKAAPELI HEXATRONIC | AISG RET CONTROL CABLE 2M | S7200B | Valokuitutuott. ja tarv. LB | V | KPL | 61.67 | KPL | 1 | 61.67
S | 1156706 |  | Installation pipe, metal | SM63 W ALU, M63x2,1x3000mm,ALU | S1110B | Teräsputket OBO LB | E | M | 61.68 | M | 1 | 61.68
S | 4152059 | 4099854292972 | MEKAANINEN LISÄTARV. LEDVANCE | SF FLAT 500 RD FRAME SILVER | S4102B | Sisävalaisimet Ledvance LB | E | KPL | 61.68 | KPL | 1 | 61.68
S | 4152060 | 4099854292958 | MEKAANINEN LISÄTARV. LEDVANCE | SF FLAT 500 SQ FRAME SILVER | S4102B | Sisävalaisimet Ledvance LB | E | KPL | 61.68 | KPL | 1 | 61.68
S | 5234660 | 8712403551363 | KUTISTELETKU 3M | HSR-3000 BK 6/2 MUSTA 10m | S5208B | Kaapelin suoj+liitos 3M LB | V | KPL | 61.68 | KPL | 1 | 61.68
S | 5234661 | 8712403550236 | KUTISTELETKU 3M | HSR-3000 6/2 GS KEVI RULLA 10m | S5208B | Kaapelin suoj+liitos 3M LB | E | KPL | 61.68 | KPL | 1 | 61.68
S | 7233193 | 7020160304803 | TELERASIA ELKO RS NORDIC | DATARAS VINO +2XKEYST CAT6 STP | S7003B | Teleasennustarvikkeet Elko LB | E | KPL | 61.68 | KPL | 1 | 61.68
S | 2100837 | 3606480698170 | KYTKIN RENOVA | 6+6/10A/230V/IP21 UKJ 2X MUS | S2116B | Uppoas kytkimet RENOVA LB | V | KPL | 61.69 | KPL | 1 | 61.69
S | 2818041 | 4011377110403 | PAINIKE KNX JUNG | F50 VIVUT 6 VIPUA. ALUMIINI | S2806B | Kiinteistöautom KNX ENSTO LB | E | KPL | 61.69 | KPL | 1 | 61.69
S | 2818042 | 4011377110427 | PAINIKE KNX JUNG | F50 VIVUT 6 VIPUA.ANTRASIITTI | S2806B | Kiinteistöautom KNX ENSTO LB | E | KPL | 61.69 | KPL | 1 | 61.69
S | 2818051 |  | PAINIKE KNX JUNG | F50 VIVUT. 6 VIPUA.TERÄS | S2806B | Kiinteistöautom KNX ENSTO LB | E | KPL | 61.69 | KPL | 1 | 61.69
S | 7543003 | 6410075430031 | LAAJAKAISTAVAHVISTIN LA | AS 039, 20DB | S7509B | Antennituott. Laatuantenni LB | E | KPL | 61.69 | KPL | 1 | 61.69
S | 1418693 | 4012195847052 | TASOKULMA LFS | GK-FH70170RW, HF, PC/BS, VAL | S1406B | Muovikanavat listat OBO LB | E | KPL | 61.7 | KPL | 1 | 61.7
S | 1418878 | 4012195846901 | ULKOKULMA LFS | GK-AH70170RW, PC/ABS, VAL | S1406B | Muovikanavat listat OBO LB | E | KPL | 61.7 | KPL | 1 | 61.7
S | 2504003 | 7020160692603 | PISTORASIA ELKO PLUS | 2S/16A/440V/IP20 UPR VAL | S2517B | Uppoas pistorasiat ElkoPlus LB | E | KPL | 61.71 | KPL | 1 | 61.71
S | 1448427 | 6438377018689 | LANKAHYLLY MEKA | WMT-150-600 L=3000 EG | S1449A | Lankahyllyt Meka X LA | E | M | 61.71 | M | 1 | 61.71
S | 3653502 | 3606480021503 | KOMPAKTIKATKAISIJA COMPACT | LV432584 3P ASENN.ALUSTA | S3607B | Tehokytk -katkais Schneider LB | E | KPL | 61.71 | KPL | 1 | 61.71
S | 5237717 | 4031026134185 | KUTISTELETKU HELLERMANN | HIS 19.1/9.5 MUS 5m/LTK | S5209B | Kaapelin suoj+liitos Heller LB | V | PAK | 61.71 | M | 5 | 12.342
S | 2004286 | 7020160431707 | KYTKIN ELKO RS16 | 6/16A/250V/IP55 PPR MV VAL | S2003B | Pinta-as kytkimet Elko LB | V | KPL | 61.72 | KPL | 1 | 61.72
S | 77306600 | 3606489466206 | TOIMILAITETARVIKE SCHNEIDER | SP90 0,5M:N DIGITAALIK. KETJU | S2813B | Toimilaitteet Schneider PIE LB | E | KPL | 61.72 | KPL | 1 | 61.72
S | 77306610 | 7332552015229 | TOIMILAITETARVIKE SCHNEIDER | SP90 1,5M:N DIGITAALIK. KETJU | S2813B | Toimilaitteet Schneider PIE LB | E | KPL | 61.72 | KPL | 1 | 61.72
S | 4051118 | 7392971117898 | LED-LIITÄNTÄLAITE | PLR303 700MA/12V 1-4 3W LED | S4001B | Valaisinkomp Hidealite LB | E | KPL | 61.73 | KPL | 1 | 61.73
S | 6435012 | 6410064350128 | VETOJOUSI A-COLLECTION | 20m SYDÄNLANGALLA | S64000 | Työkalut a-collection P0 | V | KPL | 61.73 | KPL | 1 | 61.73
S | 3783030 | 3606480329821 | LÄMPÖRELE EASYPACT | LRE32, 23...32A, 10A | S3711B | Lämöpöreleet Schneider LB | E | KPL | 61.74 | KPL | 1 | 61.74
S | 3783031 | 3606480329838 | LÄMPÖRELE EASYPACT | LRE35, 30...38A, 10A | S3711B | Lämöpöreleet Schneider LB | E | KPL | 61.74 | KPL | 1 | 61.74
S | 8264632 | 641765903726 | VARAOSA HARVIA | HÖYRYNKEHITIN MAGNEETTIVENTTII | S8211B | Lisätarvikkeet Harvia LB | E | KPL | 61.74 | KPL | 1 | 61.74
S | 3637626 | 4049857129782 | LIITINSUOJA E3 | LVZAL PITKÄ NH1-3/185 | S3608B | Tehokytkimet UTU LB | E | KPL | 61.75 | KPL | 1 | 61.75
S | 4726852 | 8711500409737 | FOTOLAMPPU PHILIPS | 6834 12V 100W GZ6.3 | S4722B | Halog+erikoislamput Philips LB | E | KPL | 61.75 | KPL | 1 | 61.75
S | 4737297 | 4099854048524 | KOHDELAMPPU LEDVANCE | AR111 7W/927 450LM G53 DIM 24D | S4730B | LED-lamput Ledvance LB | E | KPL | 61.75 | KPL | 1 | 61.75
S | 4737298 | 4099854048548 | KOHDELAMPPU LEDVANCE | AR111 7W/930 450LM G53 DIM 24D | S4730B | LED-lamput Ledvance LB | E | KPL | 61.75 | KPL | 1 | 61.75
S | 4737299 | 4099854048708 | KOHDELAMPPU LEDVANCE | AR111 7W/927 450LM G53 DIM 40D | S4730B | LED-lamput Ledvance LB | E | KPL | 61.75 | KPL | 1 | 61.75
S | 4737500 | 4099854048845 | KOHDELAMPPU LEDVANCE | AR111 7W/930 450LM G53 DIM 40D | S4730B | LED-lamput Ledvance LB | E | KPL | 61.75 | KPL | 1 | 61.75
S | 1472210 |  | T-KAPPALE SKT | A-T/400 ZN FE KZNOL | S1416B | Kaapelitiet Suomenkaap. ELP LB | E | KPL | 61.77 | KPL | 1 | 61.77
S | 3421643 | 6418074038104 | ASENNUSKOTELO PC FIBOX | PCM 150/125 G | S3407B | Kotelot Fibox LB | V | KPL | 61.78 | KPL | 1 | 61.78
S | 1342030 |  | Arch clamp | CCB-60 PG | S1306B | Kiinnitystarv Meka LB | V | PAK | 61.79 | KPL | 10 | 6.179
S | 1435615 | 4057298021145 | ASENNUSTARVIKE CUSTOM MODUL | HDMI ADAPTERI KEHYKSEEN MUSTA | S1409B | Pistorasiapaneelit Bachmann LB | E | KPL | 61.79 | KPL | 1 | 61.79
S | 1441930 | 6438269318361 | JOHTOKANAVA DUCTEL | TB1010-1 AL 100X65X3000 AN | S1414B | Alumiinikanavat Ductel LB | V | M | 61.79 | M | 1 | 61.79
S | 2406007 | 6438199003344 | PISTORASIA IMPRESSIVO | 4S/16A/IP21 PPJ HL VAL | S24250 | Pinta-as pistorasiat Impres P0 | V | KPL | 61.8 | KPL | 1 | 61.8
S | 1913472 | 6418677162978 | N/PE-KISKO ENSTO IS | KNA5.117 | S1904B | Liittimet Ensto LB | V | KPL | 61.8 | KPL | 1 | 61.8
S | 2615044 | 6410026150445 | TERMOSTAATTI FANTINI COSMI | PINTATERMOSTAATTI 7A160 | S2601B | Liiketunn, säätimet LB | E | KPL | 61.8 | KPL | 1 | 61.8
S | 6416137 | 5022660024856 | MERKINTÄTYÖKALU | TJC1-3 | S6408B | Merkintätarv. Hellermann LB | V | KPL | 61.8 | KPL | 1 | 61.8
S | 6416138 | 5022660024870 | MERKINTÄTYÖKALU | TJC2-5 | S6408B | Merkintätarv. Hellermann LB | V | KPL | 61.8 | KPL | 1 | 61.8
S | 0474966 | 6410004749661 | KETJUKAAPELI HELUKABEL | MULTIFLEX 512-PUR 4G10 | S0466B | OHJAUSKAAPELIT-HF CABLEX X LB | E | M | 61.81 | M | 1 | 61.81
S | 2724569 | 3389119402040 | TEHORELE ZELIO | 24VAC 3C/O 15A LED | S2702B | Ohjaus säätö Schne LB | E | KPL | 61.81 | KPL | 1 | 61.81
S | 4825507 | 8711500192295 | SUURPAINENATRIUMLAMPPU PHILIPS | SON-T PIA PLUS 150W E40 | S4821B | Purkauslamput Philips LB | V | KPL | 61.81 | KPL | 1 | 61.81
S | 3443137 | 6418677155635 | ASENNUSKOTELO PC ENSTO IS | SPCP181808T 175x175x75mm | S3416B | Kotelot Ensto LB | E | KPL | 61.82 | KPL | 1 | 61.82
S | 4201773 | 7392971121536 | MEKAANINEN LISÄTARVIKE | PÄÄTY T PROFIILIIN. 1KPL ALU | S4212B | Sisävalaisimet Hide-a-lite LB | E | KPL | 61.82 | KPL | 1 | 61.82
S | 2332512 | 4015082661090 | RAJAKYTKIN LS-TITAN | LS-11 | S2320B | Rajakytkimet Eaton LB | V | KPL | 61.83 | KPL | 1 | 61.83
S | 2332513 | 4015082661144 | RAJAKYTKIN LS-TITAN | LS-11D | S2320B | Rajakytkimet Eaton LB | E | KPL | 61.83 | KPL | 1 | 61.83
S | 2332514 | 4015082661205 | RAJAKYTKIN LS-TITAN | LS-20 | S2320B | Rajakytkimet Eaton LB | E | KPL | 61.83 | KPL | 1 | 61.83
S | 2332515 | 4015082661076 | RAJAKYTKIN LS-TITAN | LS-02 | S2320B | Rajakytkimet Eaton LB | E | KPL | 61.83 | KPL | 1 | 61.83
S | 2332516 | 4015082661052 | RAJAKYTKIN LS-TITAN | LS-11S | S2320B | Rajakytkimet Eaton LB | E | KPL | 61.83 | KPL | 1 | 61.83
S | 1467550 | 7394333057125 | ASENNUSTARVIKE MP-BOLAGEN | MP-785C TAIVUTUSLEVY 400C | S1401B | Kaapelitiet MP LB | E | KPL | 61.84 | KPL | 1 | 61.84
S | 1429615 | 6438377002756 | KULMAKAPPALE INSTAL | INSTAL KU 210 AD | S1450B | Johtokanavat Meka X LB | E | KPL | 61.84 | KPL | 1 | 61.84
S | 2500347 | 3606489826031 | PISTORASIA EXXACT | 2S/16A/IP21 2X UPJ VIH LED VAL | S2506B | Uppoas pistorasiat Exxact LB | E | KPL | 61.84 | KPL | 1 | 61.84
S | 1622199 | 4013902660308 | JAKORASIA SPELSBERG | ABOX 250-L | S16040 | Pinta-asennusras Spelsberg P0 | E | KPL | 61.85 | KPL | 1 | 61.85
S | 7265028 | 3700117223695 | KYTKENTÄKAAPELI-CAT6 ERARD | CAT6 LAITEKAAPELI 10,0M | S7242A | Tietoverkkotuott. muut LA | E | KPL | 61.85 | KPL | 1 | 61.85
S | 1459117 | 6438378097263 | KOSKETINKISKO UNIPRO | UNIPRO TC32FW DALI UPOT 2M VAL | S1428B | Kosketinkiskot Unipro LB | E | KPL | 61.86 | KPL | 1 | 61.86
S | 2815974 |  | ASENNUSTARVIKE ABB WELCOME | IP PINTA-ASENNUSKEHYS 10" VAL | S2809B | Kiinteistöautom Free hom LB | E | KPL | 61.88 | KPL | 1 | 61.88
S | 2815975 |  | ASENNUSTARVIKE ABB WELCOME | IP PINTA-ASENNUSKEHYS 10" ANT | S2809B | Kiinteistöautom Free hom LB | E | KPL | 61.88 | KPL | 1 | 61.88
S | 3270892 | 4015082430573 | JOHDONSUOJAKATKAISIJA XPOLE | PLS6-B10/4-MW | S3212A | Johdonsuoja-autom Eaton LA | E | KPL | 61.88 | KPL | 1 | 61.88
S | 3270896 | 4015082430610 | JOHDONSUOJAKATKAISIJA XPOLE | PLS6-B16/4-MW | S3212A | Johdonsuoja-autom Eaton LA | E | KPL | 61.88 | KPL | 1 | 61.88
S | 3270918 | 4015082430832 | JOHDONSUOJAKATKAISIJA XPOLE | PLS6-C10/4-MW | S3212A | Johdonsuoja-autom Eaton LA | E | KPL | 61.88 | KPL | 1 | 61.88
S | 3270922 | 4015082430870 | JOHDONSUOJAKATKAISIJA XPOLE | PLS6-C16/4-MW | S3212A | Johdonsuoja-autom Eaton LA | E | KPL | 61.88 | KPL | 1 | 61.88
S | 3270941 | 4015082431068 | JOHDONSUOJAKATKAISIJA XPOLE | PLS6-D10/4-MW | S3212A | Johdonsuoja-autom Eaton LA | E | KPL | 61.88 | KPL | 1 | 61.88
S | 3270945 | 4015082431105 | JOHDONSUOJAKATKAISIJA XPOLE | PLS6-D16/4-MW | S3212A | Johdonsuoja-autom Eaton LA | E | KPL | 61.88 | KPL | 1 | 61.88
S | 8121334 | 5053285151917 | OHJAUSYKSIKKÖ NOBÖ | KYTKINPANEELI SWS-IZ | S81440 | Ohjaus termost Glen Dimplex P0 | E | KPL | 61.88 | KPL | 1 | 61.88
S | 4144935 | 6430035362110 | FTLIGHT SLIM STYLE 20W IP44 3K | SLIM STYLE 20W IP44 3000K | S4120B | Sisävalaisimet FTLight LB | E | KPL | 61.89 | KPL | 1 | 61.89
S | 4144936 | 6430035362127 | FTLIGHT SLIM STYLE 20W IP44 4K | SLIM STYLE 20W IP44 4000K | S4120B | Sisävalaisimet FTLight LB | E | KPL | 61.89 | KPL | 1 | 61.89
S | 6770788 | 3831063424833 | JÄNNITTEENKOETIN METREL | MD116 | S6709B | Osoittavat mittarit Perel LB | E | KPL | 61.89 | KPL | 1 | 61.89
S | 1963048 | 4055626060774 | MONINAPALIITIN PHOENIX | HC-STA-B16-SLWD-2SSM32-ELC-AL | S1912B | Riviliittim Phoenix Contact LB | E | KPL | 61.9 | KPL | 1 | 61.9
S | 3610344 | 6419410264836 | TURVAKYTKIN VIPU KATKO | KSM 325 3X25A 400V 11KW | S3604B | Tehokytk -katkais Katko LB | E | KPL | 61.91 | KPL | 1 | 61.91
S | 3610353 | 6419410264911 | TURVAKYTKIN VIPU KATKO | KSM 225 2X25A 240V 4KW | S3604B | Tehokytk -katkais Katko LB | E | KPL | 61.91 | KPL | 1 | 61.91
S | 3635235 | 6418677171321 | KUORMANKYTKIN VÄÄNTÖ COMPACT | 3 X 40 A | S3609B | Tehokytkimet Ensto LB | V | KPL | 61.91 | KPL | 1 | 61.91
S | 4229130 | 6410042291306 | MEKAANINEN LISÄTARVIKE SLX | SLX/ELX MOUNTING FRAME 430 FM | S4215B | Turvavalaisimet Esylux LB | E | KPL | 61.91 | KPL | 1 | 61.91
S | 2404135 | 7020161400313 | PISTORASIA ELKO RS16 | 4S/16A/250V/IP21 PPR MUS | S2403B | Pinta-as pistorasiat Elko LB | V | KPL | 61.92 | KPL | 1 | 61.92
S | 3709621 | 4013614544385 | KONTAKTORI ABB | MC2A400ATU | S3702B | Moottorilähtökomp ABB LB | E | KPL | 61.92 | KPL | 1 | 61.92
S | 4212961 | 7340080793014 | ALASVALO ALED | IP44 5W/820-830 360LM 36D DIM | S4145B | Alasvalot A-C LB | E | KPL | 61.93 | KPL | 1 | 61.93
S | 2613461 | 4011334368540 | KESKIÖLEVY S.1 | 2-OS SÄÄT. KYTK./HIM. ANT | S2612B | Liiketunn, säätimet UTU LB | E | KPL | 61.94 | KPL | 1 | 61.94
S | 4935404 | 4099854495458 | LED-PISTOKANTALAMPPU LEDVANCE | DULUX L18 EXT 8W/830 2G11 | S4730B | LED-lamput Ledvance LB | E | KPL | 61.94 | KPL | 1 | 61.94
S | 4935405 | 4099854495472 | LED-PISTOKANTALAMPPU LEDVANCE | DULUX L18 EXT 8W/840 2G11 | S4730B | LED-lamput Ledvance LB | E | KPL | 61.94 | KPL | 1 | 61.94
S | 1467648 | 7394333128993 | NIVELLIITOS MP-BOLAGEN | MP-368S Levyhy. 400mm | S1401B | Kaapelitiet MP LB | E | KPL | 61.95 | KPL | 1 | 61.95
S | 2004008 | 7020160747006 | PAINIKE ELKO RS NORDIC | 2/16A/250V/IP55 PPR IMP VAL | S2003B | Pinta-as kytkimet Elko LB | E | KPL | 61.95 | KPL | 1 | 61.95
S | 7004068 | 4011395127261 | KESKIÖLEVY IMPRESSIVO | KESKIÖLEVY TELERASIA MUS | S7004B | Teleasennustarvikkeet ABB LB | V | KPL | 61.95 | KPL | 1 | 61.95
S | 7004069 | 4011395131626 | KESKIÖLEVY IMPRESSIVO | KESKIÖLEVY TELERASIA, MVAL | S7004B | Teleasennustarvikkeet ABB LB | V | KPL | 61.95 | KPL | 1 | 61.95
S | 2603321 | 4007529930555 | KAUKO-OHJAIN | IR-BL KAUKOSÄÄDIN | S2605B | Liiketunn Luxomat, Extronic LB | V | KPL | 61.96 | KPL | 1 | 61.96
S | 3417038 | 6410034170381 | MAATUKI NÄPSÄ | ZX8 500MM FE | S3402B | Koteloidut keskukset ABB LB | V | KPL | 61.96 | KPL | 1 | 61.96
S | 2312811 | 7320500553367 | ULKONEVA PAINIKE COMPACT | CP410G-10 VI KOR EI-PA 1s IP69 | S2304B | Erikoiskytkimet ABB LB | E | KPL | 61.97 | KPL | 1 | 61.97
S | 2312814 | 7320500553398 | ULKONEVA PAINIKE COMPACT | CP410W-10 VA KOR EI-PA 1s IP69 | S2304B | Erikoiskytkimet ABB LB | E | KPL | 61.97 | KPL | 1 | 61.97
S | 2312984 | 7320500553848 | ULKONEVA PAINIKE ABB | PUNAINEN, HEAVY DUTY, 2NO | S2304B | Erikoiskytkimet ABB LB | E | KPL | 61.97 | KPL | 1 | 61.97
S | 2312985 | 7320500553855 | ULKONEVA PAINIKE ABB | VIHREÄ, HEAVY DUTY, 2NO | S2304B | Erikoiskytkimet ABB LB | E | KPL | 61.97 | KPL | 1 | 61.97
S | 2312986 | 7320500553862 | ULKONEVA PAINIKE ABB | MUSTA, HEAVY DUTY, 2NO | S2304B | Erikoiskytkimet ABB LB | E | KPL | 61.97 | KPL | 1 | 61.97
S | 2312987 | 7320500553879 | ULKONEVA PAINIKE ABB | PUNAINEN, HEAVY DUTY, 2NC | S2304B | Erikoiskytkimet ABB LB | E | KPL | 61.97 | KPL | 1 | 61.97
S | 2312990 | 7320500553909 | ULKONEVA PAINIKE ABB | PUNAINEN, HEAVY DUTY, 1NO,1NC | S2304B | Erikoiskytkimet ABB LB | E | KPL | 61.97 | KPL | 1 | 61.97
S | 2314822 | 7320500522448 | VALINTAKYTKIN ABB | P9MSAD0R | S2304B | Erikoiskytkimet ABB LB | E | KPL | 61.97 | KPL | 1 | 61.97
S | 2314823 | 7320500522455 | VALINTAKYTKIN ABB | P9MSAD0V | S2304B | Erikoiskytkimet ABB LB | E | KPL | 61.97 | KPL | 1 | 61.97
S | 3605302 | 7394438051219 | TURVAKYTKIN VÄÄNNIN NORWESCO | ESWP1 316 3x16A 7.5kW IP65 | S3606B | Tehokytk -katkais Norwesco LB | V | KPL | 61.97 | KPL | 1 | 61.97
S | 4146929 | 6435200304551 | SÄHKÖINEN LISÄTARV NORMA CSP | 24V IP68 LIITIN 8MM 3M 5KPL | S4107B | Sisävalaisimet Airam LB | E | KPL | 61.97 | KPL | 1 | 61.97
S | 0629381 | 7394479008227 | ALUMIINIVOIMAKAAPELI-HF NKT | AXCMK-HF 4X150/41 DCA K500 | S06060 | Alumiinivoimakaapelit NKT P0 | V | M | 61.98 | M | 1 | 61.98
S | 1749688 | 4044773738322 | SUPISTUS METALLI SKINDICHT | MR-M72x1,5/63x1,5 BRASS | S1709B | Holkkitiivisteet Skintop LB | E | KPL | 61.98 | KPL | 1 | 61.98
S | 2704093 | 4017918130480 | PUOLIJOHDERELE PHOENIX | PLC-OSC- 24DC/ 24DC/ 2 | S2713B | Ohjaus säätö Phoenix LB | E | KPL | 61.98 | KPL | 1 | 61.98
S | 3601121 | 7025840014799 | ASENNUSTARVIKE ABB | XLP000-DIN/10 | S3602B | Tehokytk -katkais ABB LB | E | KPL | 61.98 | KPL | 1 | 61.98
S | 0624018 | 7330384720137 | KESKIJÄNNITEKAAPELI AFUMEX | AHXCMK-HF B2CA 3X95/25 10KV | S0611B | KESKIJÄNNITEKAAPELIT PRYSMIAN | E | M | 61.99 | M | 1 | 61.99
S | 3258532 | 3606480437847 | JOHDONSUOJAKATKAISIJA ACTI9 | IC60H 1P B32A 10kA | S3203B | Johdonsuoja-autom Schneider LB | E | KPL | 61.99 | KPL | 1 | 61.99
S | 1467232 | 7394333050201 | LANKAHYLLY MP-BOLAGEN | MP-729E C1 100mm 2.5m | S1401A | Kaapelitiet MP LA | V | KPL | 62 | KPL | 1 | 62
S | 7123911 |  | KYTKIN | W040002 PÄÄKYTKIN | S4203B | Turvavalaisimet Teknoware LB | E | KPL | 62 | KPL | 1 | 62
S | 8176257 | 7330778609741 | KIINNIKE EBECO | KAAPELIKIINNIKE MUSTA H | S8135B | Lisätarvikkeet Ebeco LB | V | PSS | 62 | KPL | 25 | 2.48
S | 8176258 | 7330778609765 | KIINNIKE EBECO | KAAPELIKIINNIKE MUSTA U | S8135B | Lisätarvikkeet Ebeco LB | E | PSS | 62 | KPL | 2 | 31
S | 8176259 | 7330778609789 | KIINNIKE EBECO | KAAPELIKIINNIKE MUSTA T | S8135B | Lisätarvikkeet Ebeco LB | V | PSS | 62 | KPL | 2 | 31
S | 0444653 | 4044774391618 | OHJAUSKAAPELI-HF LAPP | ÖLFLEX CLASSIC 110 H 4G10 | S0432B | Ohjauskaap isot pp Lapp LB | E | M | 62.01 | M | 1 | 62.01
S | 1464903 | 4012196047260 | KANAVAPISTORASIA EGS | STD-D0 RW3, 3-OS. 90°, PC, VAL | S1407B | Muovikanavat OBO LB | V | KPL | 62.01 | KPL | 1 | 62.01
S | 3449792 | 6438100104726 | ASENNUSKOTELO ABS ENSTO IS | SABP132513T 125x250x125mm | S3416B | Kotelot Ensto LB | E | KPL | 62.01 | KPL | 1 | 62.01
S | 7273437 | 6410072734378 | PUHDISTUSTARVIKE LA | PUHDISTUSNESTE 85G | S7509B | Antennituott. Laatuantenni LB | V | KPL | 62.01 | KPL | 1 | 62.01
S | 7541493 | 6410075414932 | LIITIN LA | SR-32-244, VAIHTOLIITIN | S7509B | Antennituott. Laatuantenni LB | E | KPL | 62.01 | KPL | 1 | 62.01
S | 1416038 | 4012197351946 | LATTIAKANAVA UFS | S2 19048-2, FS, KZNOL | S1405B | Lattiarasiat ja tarv OBO LB | E | M | 62.02 | M | 1 | 62.02
S | 3465258 | 4028177938304 | KESKUKSEN LISÄTARVIKE AX | 2515200 KAAVIOTASKU | S3415B | Kotelot Rittal LB | E | KPL | 62.02 | KPL | 1 | 62.02
S | 6718507 | 8433059310233 | VIRTAMUUNTAJA KIINTEÄ CIRCUTOR | TD4 D20MM 50/5 1VA LK1 | S6706B | Osoittavat mittarit Hager LB | E | KPL | 62.02 | KPL | 1 | 62.02
S | 6718508 | 8433059310240 | VIRTAMUUNTAJA KIINTEÄ CIRCUTOR | TD4 D20MM 60/5 1,25VA LK1 | S6706B | Osoittavat mittarit Hager LB | E | KPL | 62.02 | KPL | 1 | 62.02
S | 6718509 | 8433059310257 | VIRTAMUUNTAJA KIINTEÄ CIRCUTOR | TD4 D20MM 75/5 1,5VA LK1 | S6706B | Osoittavat mittarit Hager LB | E | KPL | 62.02 | KPL | 1 | 62.02
S | 8176328 | 7330778606313 | LÄMMITYSELEMENTTI CLEAR MIRROR | 12,5W,252X274MM | S8112B | Lämmityslaitteet Ebeco LB | E | KPL | 62.02 | KPL | 1 | 62.02
S | 3270897 | 4015082430627 | JOHDONSUOJAKATKAISIJA XPOLE | PLS6-B20/4-MW | S3212A | Johdonsuoja-autom Eaton LA | E | KPL | 62.03 | KPL | 1 | 62.03
S | 3270923 | 4015082430887 | JOHDONSUOJAKATKAISIJA XPOLE | PLS6-C20/4-MW | S3212A | Johdonsuoja-autom Eaton LA | E | KPL | 62.03 | KPL | 1 | 62.03
S | 3270946 | 4015082431112 | JOHDONSUOJAKATKAISIJA XPOLE | PLS6-D20/4-MW | S3212A | Johdonsuoja-autom Eaton LA | E | KPL | 62.03 | KPL | 1 | 62.03
S | 7263378 | 6410072633787 | KYTKENTÄKAAPELI NAFICON | LCA/LCA FMMS 2SMT 15M | S7203B | Kuitutuotteet Naficon X LB | E | KPL | 62.03 | KPL | 1 | 62.03
S | 4923485 |  | PISTOKANTALAMPPU | TL-E 40W/840 G10Q | S49200 | Loistelamput Philips P0 | E | KPL | 62.04 | KPL | 1 | 62.04
S | 7242097 | 3250610099919 | TELERASIA W.1 | 1XRJ45 KAT 6A STP IP55 VAL | S7245B | Tietoverkkotarv Berker U LB | E | KPL | 62.04 | KPL | 1 | 62.04
S | 1449633 | 6438377022433 | KATTOKANNAKE MEKA | HK2-300 HDG | S1427B | Kaapelitiet Meka LB | E | KPL | 62.05 | KPL | 1 | 62.05
S | 2318918 | 3606481194237 | SULKUTULPPA HARMONY | ZBSP2 LÄPIN. IP65/IP67 | S2302B | Erikoiskytkimet Schneider LB | E | KPL | 62.05 | KPL | 1 | 62.05
S | 2319754 | 3606481339485 | VALINTAKYTKIN MERKKIV. HARMONY | ZB5FK1213 VALK 2-AS | S2302B | Erikoiskytkimet Schneider LB | E | KPL | 62.05 | KPL | 1 | 62.05
S | 2319755 | 3606481339492 | VALINTAKYTKIN MERKKIV. HARMONY | ZB5FK1233 VIHR 2-AS | S2302B | Erikoiskytkimet Schneider LB | E | KPL | 62.05 | KPL | 1 | 62.05
S | 2319756 | 3606481339508 | VALINTAKYTKIN MERKKIV. HARMONY | ZB5FK1243 PUN 2-AS | S2302B | Erikoiskytkimet Schneider LB | E | KPL | 62.05 | KPL | 1 | 62.05
S | 2319757 | 3606481339515 | VALINTAKYTKIN MERKKIV. HARMONY | ZB5FK1253 ORANS 2-AS | S2302B | Erikoiskytkimet Schneider LB | E | KPL | 62.05 | KPL | 1 | 62.05
S | 2319758 | 3606481339522 | VALINTAKYTKIN MERKKIV. HARMONY | ZB5FK1263 SIN 2-AS | S2302B | Erikoiskytkimet Schneider LB | E | KPL | 62.05 | KPL | 1 | 62.05
S | 2319759 | 3606481339720 | VALINTAKYTKIN MERKKIV. HARMONY | ZB5FK1283 KELT 2-AS | S2302B | Erikoiskytkimet Schneider LB | E | KPL | 62.05 | KPL | 1 | 62.05
S | 2320280 | 3389110891911 | MERKKIVALO LED HARMONY | XB4BVB1 LED 24V VALKOINEN | S2302B | Erikoiskytkimet Schneider LB | V | KPL | 62.05 | KPL | 1 | 62.05
S | 2320282 | 3389110891928 | MERKKIVALO LED HARMONY | XB4BVB3 LED 24V VIHREÄ | S2302B | Erikoiskytkimet Schneider LB | V | KPL | 62.05 | KPL | 1 | 62.05
S | 2320284 | 3389110891935 | MERKKIVALO LED HARMONY | XB4BVB4 LED 24V PUNAINEN | S2302B | Erikoiskytkimet Schneider LB | V | KPL | 62.05 | KPL | 1 | 62.05
S | 2320286 | 3389110891942 | MERKKIVALO LED HARMONY | XB4BVB5 LED 24V KELTAINEN | S2302B | Erikoiskytkimet Schneider LB | V | KPL | 62.05 | KPL | 1 | 62.05
S | 2320288 | 3389110119077 | MERKKIVALO LED HARMONY | XB4BVB6 LED 24V SININEN | S2302B | Erikoiskytkimet Schneider LB | V | KPL | 62.05 | KPL | 1 | 62.05
S | 2320670 | 3389110889420 | KOSKETINRUNKO HARMONY | ZB4BZ141 | S2302B | Erikoiskytkimet Schneider LB | E | KPL | 62.05 | KPL | 1 | 62.05
S | 2321303 | 3389110888553 | PAINIKETARVIKE HARMONY | ZB4BH2 . MUSTA. | S2302B | Erikoiskytkimet Schneider LB | E | KPL | 62.05 | KPL | 1 | 62.05
S | 2321511 | 3389110114911 | PAINIKEKOTELO HARMONY | XALD01H7 1 AUKKO UL/CSA | S2302B | Erikoiskytkimet Schneider LB | E | KPL | 62.05 | KPL | 1 | 62.05
S | 2321512 |  | PAINIKEKOTELO HARMONY | XALD02 2 AUKKOA | S2302B | Erikoiskytkimet Schneider LB | V | KPL | 62.05 | KPL | 1 | 62.05
S | 2321822 | 3389110893083 | VALOPAINIKERUNKO HARMONY | ZB4BW0B11 | S2302B | Erikoiskytkimet Schneider LB | V | KPL | 62.05 | KPL | 1 | 62.05
S | 1467676 | 7394333149363 | X-KAPPALE MP-BOLAGEN | MP-419S valai.kis. 75S | S1401B | Kaapelitiet MP LB | E | KPL | 62.06 | KPL | 1 | 62.06
S | 2406034 | 6438199008660 | PISTORASIA IMPRESSIVO | 2S/16A/IP44 PPJ 1X MUS | S2425A | Pinta-as pistorasiat Impres LA | V | KPL | 62.06 | KPL | 1 | 62.06
S | 4933318 | 4099854026577 | LED-VALOPUTKI T8 | T8 UN P UO 1500 23W/840 3700LM | S4730B | LED-lamput Ledvance LB | V | KPL | 62.06 | KPL | 1 | 62.06
S | 3404591 | 4028177139657 | ASENNUSKOTELO PC PK | MUOVIKOTELO 182X180X111 | S3415B | Kotelot Rittal LB | E | KPL | 62.07 | KPL | 1 | 62.07
S | 3604425 | 6410036044253 | NOKKAKYTKIN VAIHTO | U3/8ZM/A-0-K | S3618B | Nokkakytkimet Hedtec LB | E | KPL | 62.07 | KPL | 1 | 62.07
S | 6422014 | 0071701059734 | MERKINTÄTEIPPI DYMO RHINO | VINYL 19MMX5.5M TXT VAL/SI | S6416B | Merkintätarvikkeet NWL LB | E | KPL | 62.08 | KPL | 1 | 62.08
S | 1433432 | 6438377109998 | POHJALEVY MEKA TIKASHYLLY | POL-300 L=3000 XPG | S1427B | Kaapelitiet Meka LB | E | M | 62.08 | M | 1 | 62.08
S | 3612696 | 8433996014287 | VÄÄNNIN TELERGON | S6 250-500A-CD SIS AKSELIN | S36220 | KYTKIMET TELERGON ELP P0 | V | KPL | 62.08 | KPL | 1 | 62.08
S | 6421018 | 6410064210187 | MERKINTÄTEIPPI DYMO RHINO | VINYL 19MMX5.5M TXT MU/KEL | S6416B | Merkintätarvikkeet NWL LB | V | KPL | 62.08 | KPL | 1 | 62.08
S | 6421020 | 6410064210200 | MERKINTÄTEIPPI DYMO RHINO | VINYL 19MMX5.5M TXT MU/ORANSSI | S6416B | Merkintätarvikkeet NWL LB | E | KPL | 62.08 | KPL | 1 | 62.08
S | 6421022 | 6410064210224 | MERKINTÄTEIPPI DYMO RHINO | VINYL 19MMX5.5M TXT VAL/PUN | S6416B | Merkintätarvikkeet NWL LB | E | KPL | 62.08 | KPL | 1 | 62.08
S | 6421024 | 6410064210248 | MERKINTÄTEIPPI DYMO RHINO | VINYL 19MMX5.5M TXT VAL/VIH | S6416B | Merkintätarvikkeet NWL LB | E | KPL | 62.08 | KPL | 1 | 62.08
S | 6421090 | 0071701222909 | MERKINTÄTEIPPI DYMO RHINO | POLY 19MMX5.5 TXT MU/KIRKAS | S6416B | Merkintätarvikkeet NWL LB | E | KPL | 62.08 | KPL | 1 | 62.08
S | 6421093 | 0071701187628 | MERKINTÄTEIPPI DYMO RHINO | POLY 19MMX5.5 TXT MU/METALLI | S6416B | Merkintätarvikkeet NWL LB | E | KPL | 62.08 | KPL | 1 | 62.08
S | 6422002 | 0071701187567 | MERKINTÄTEIPPI DYMO RHINO | NYLON 12MMX3.5M TXT MU/KEL | S6416B | Merkintätarvikkeet NWL LB | E | KPL | 62.08 | KPL | 1 | 62.08
S | 6901182 | 6416198809228 | IMULETKU ALLAWAY | IMULETKU 2M 80922 | S8308B | Letkut siivousväl Allaway LB | E | KPL | 62.08 | KPL | 1 | 62.08
S | 6436029 | 6410064360295 | JOHDINMERKKI OUNEVA | MK1600 K-O PUN, VALUANKKURI | S1908B | Sisäjohtoliittimet Ouneva LB | V | KPL | 62.09 | KPL | 1 | 62.09
S | 6436031 | 6410064360318 | JOHDINMERKKI OUNEVA | MK1600 K-O KELT, VALUANKKURI | S1908B | Sisäjohtoliittimet Ouneva LB | E | KPL | 62.09 | KPL | 1 | 62.09
S | 1441520 | 6438269328469 | SEINÄKANNAKE SYSTEMAL PRESTO | NSP42 SEINÄKANNAKE 4KN | S1413B | Valaisinkiskot hyllyt Syste LB | E | KPL | 62.1 | KPL | 1 | 62.1
S | 1431553 | 6438377011086 | SEINÄKANNAKE LEVYHYLLY MEKA | SVK-300 PG | S1447A | Levyhyllyt Meka X LA | V | KPL | 62.11 | KPL | 1 | 62.11
S | 3449906 | 6418677165801 | ASENNUSKOTELO AL ENSTO IS | HALP080806 80x75x57.5mm | S3416B | Kotelot Ensto LB | E | KPL | 62.11 | KPL | 1 | 62.11
S | 1450652 | 6410014506520 | KOSKETINKISKO GLOBAL TRAC | XTSF4200-2 400V/16A 2000MM MUS | S1415B | Kosketinkisot NOA LB | V | KPL | 62.12 | KPL | 1 | 62.12
S | 1450757 |  | KOSKETINKISKO GLOBAL TRAC | XTSF4200-3 400V/16A 2000MM VAL | S1415B | Kosketinkisot NOA LB | V | KPL | 62.12 | KPL | 1 | 62.12
S | 2508408 | 7021987704012 | PISTORASIA INSTALL | USB A+C/3A/IP20 UKJ VAL | S2520B | Uppo-as. pistorasiat SG X | V | KPL | 62.12 | KPL | 1 | 62.12
S | 0437144 |  | KETJUKAAPELI | EFK 300P 5G10 K500 | S0454B | Teo ketjukaapelit Hedtec LB | E | M | 62.13 | M | 1 | 62.13
S | 3760190 | 3389110556438 | VIRTAKISKO TESYS | VIRTAKISKO 3:LLE KATKAISIJALLE | S3706B | Moottorisuojak. Schneider LB | V | KPL | 62.13 | KPL | 1 | 62.13
S | 4844489 | 5410288283692 | LED-LAMPPU TOLEDO PERFORMER | T60 E27 18W 4000K 2300LM | S47400 | LED-lamput Sylvania P0 | V | KPL | 62.13 | KPL | 1 | 62.13
S | 6712055 | 3606481275639 | YLEISMITTARI DIGIT. THORSMAN | CAT III 500V | S6795B | Osoittavat mittarit DIY LB | V | KPL | 62.13 | KPL | 1 | 62.13
S | 1476424 |  | External corner | LFF601103 HF LF60x110 black | S1420B | Asennuskanavat osat Tehalit LB | E | KPL | 62.14 | KPL | 1 | 62.14
S | 3424026 | 6410034240268 | ASENNUSLEVY EURONORD | PM 2526 231X336 | S3407B | Kotelot Fibox LB | E | KPL | 62.14 | KPL | 1 | 62.14
S | 4018843 | 6418536012703 | ELEKTRONINEN LIITÄNTÄL FTLIGHT | VAKIOJÄNNITELÄHDE 75W 12V IP20 | S4009A | Valaisinkomponentit FTLight LA | V | KPL | 62.14 | KPL | 1 | 62.14
S | 7552779 | 8424450180976 | VAHVISTINTARVIKE TELEVES | SEINÄKIINNITYS T585401/T769301 | S7505A | Antennituotteet Finnsat LA | E | KPL | 62.14 | KPL | 1 | 62.14
S | 8000508 |  | AKKUJOHTO JA SULAKE STÄUBLI | MC4-EVO2 SULAKEJOHTO 1500V/15A | S8008B | Aurinkoenergia Multirel LB | V | KPL | 62.15 | KPL | 1 | 62.15
S | 8000509 |  | AKKUJOHTO JA SULAKE STÄUBLI | MC4-EVO2 SULAKEJOHTO 1500V/20A | S8008B | Aurinkoenergia Multirel LB | V | KPL | 62.15 | KPL | 1 | 62.15
S | 0622165 | 6410006221653 | ALUMIINIVOIMAKAAPELI PRYSMIAN | AMCMK 3x185/57 AN 1kV Eca K500 | S0616B | Alumiinivoimakaap Prysmian LB | E | M | 62.16 | M | 1 | 62.16
S | 5203677 | 7393487015739 | JATKOSHOLKKI ELPRESS | KSF95M | S5204B | Kaapelin suoj+liitos Elpre LB | E | KPL | 62.16 | KPL | 1 | 62.16
S | 5203897 | 7393487060395 | KAAPELIKENKÄ ELPRESS | AKK300B-12 | S5204B | Kaapelin suoj+liitos Elpre LB | E | KPL | 62.16 | KPL | 1 | 62.16
S | 1467272 | 7394333052205 | KESKIKANNATIN MP-BOLAGEN | MP-757R LANKAHYLLYLLE 120-400R | S1401B | Kaapelitiet MP LB | E | KPL | 62.17 | KPL | 1 | 62.17
S | 77307153 | 7332552005244 | VENTTIILITARVIKE SCHNEIDER | V241/341 LIIT.HITS,DN40 VAK.T. | S2813B | Toimilaitteet Schneider PIE LB | E | KPL | 62.19 | KPL | 1 | 62.19
S | 77307191 | 7332552005138 | VENTTIILITARVIKE SCHNEIDER | V241/341 LIIT.SK DN50 VAK.TIIV | S2813B | Toimilaitteet Schneider PIE LB | E | KPL | 62.19 | KPL | 1 | 62.19
S | 3246439 | 3250613741075 | VIRTAKISKO HAGER | KDN450D 4N 80A 3L+N/4X2L+N 12M | S3206B | Johdonsuoja-autom HAGER LB | E | KPL | 62.19 | KPL | 1 | 62.19
S | 3412330 | 6419410327586 | ASENNUSKOTELO PC KCS | 190X135X90 PC IP66 | S3410B | Riviliitinkotelot Katko LB | E | KPL | 62.19 | KPL | 1 | 62.19
S | 3609187 | 4015082762834 | PÄÄKYTKIN XPOLE | IS-100/2 | S3625B | Tehok. ja katk. Eaton LB | E | KPL | 62.19 | KPL | 1 | 62.19
S | 5237718 | 4031026134307 | KUTISTELETKU HELLERMANN | HIS 25.4/12.7 MUS 5m/LTK | S5209B | Kaapelin suoj+liitos Heller LB | V | PAK | 62.19 | M | 5 | 12.438
S | 6314810 | 6420611525688 | VAROITUSLIIVI VSS | SUOJELUHENKILÖLLE | S6421B | VSS-tuotteet LB | E | KPL | 62.2 | KPL | 1 | 62.2
S | 6314811 | 6420611525695 | VAROITUSLIIVI VSS | SUOJELUJOHTAJALLE | S6421B | VSS-tuotteet LB | E | KPL | 62.2 | KPL | 1 | 62.2
S | 1459099 | 6438378023767 | KOSKETINKISKOTARVIKE UNIPRO | UNIPRO T1L KYTKENTÄTYÖKALU | S1429B | Osat+tarvikkeet Unipro LB | E | KPL | 62.21 | KPL | 1 | 62.21
S | 1623972 |  | KALVOJAKORASIA SELCAST | 2.5mm2 400V IP44 | S1608B | Pinta-asennusras Selcast LB | V | KPL | 62.21 | KPL | 1 | 62.21
S | 7284334 | 6410072843346 | KAAPPITARVIKE NESTOR | KAAPELIOHJAIN NC-2000 | S7202B | Kuitutuotteet Nestor X LB | E | KPL | 62.21 | KPL | 1 | 62.21
S | 7269341 | 6410072693415 | HÄNTÄKAAPELI NAFICON | SCA/- F3RMSU 1SMT 30M | S7203B | Kuitutuotteet Naficon X LB | E | KPL | 62.21 | KPL | 1 | 62.21
S | 4127262 | 4058075707795 | VALOPROFIILI/-NAUHA LEDVANCE | LS V 500/827/5M 24V | S4102B | Sisävalaisimet Ledvance LB | E | KPL | 62.22 | KPL | 1 | 62.22
S | 4127263 | 4058075707818 | VALOPROFIILI/-NAUHA LEDVANCE | LS V 500/830/5M 24V | S4102B | Sisävalaisimet Ledvance LB | V | KPL | 62.22 | KPL | 1 | 62.22
S | 4127264 | 4058075707832 | VALOPROFIILI/-NAUHA LEDVANCE | LS V 500/840/5M 24V | S4102B | Sisävalaisimet Ledvance LB | V | KPL | 62.22 | KPL | 1 | 62.22
S | 4127265 | 4058075707856 | VALOPROFIILI/-NAUHA LEDVANCE | LS V 500/865/5M 24V | S4102B | Sisävalaisimet Ledvance LB | E | KPL | 62.22 | KPL | 1 | 62.22
S | 3443040 | 6418677155680 | ASENNUSKOTELO PC ENSTO IS | SPCP181810G 175x175x100mm | S3416B | Kotelot Ensto LB | V | KPL | 62.23 | KPL | 1 | 62.23
S | 1415949 | 4012197372873 | ULKOKULMA OBO | GK-AH70130SW, HF, PC/ABS, MUS | S1407B | Muovikanavat OBO LB | E | KPL | 62.25 | KPL | 1 | 62.25
S | 1415951 | 4012197372835 | SISÄKULMA OBO | GK-IH70130SW, HF, PC/ABS, MUS | S1407B | Muovikanavat OBO LB | E | KPL | 62.25 | KPL | 1 | 62.25
S | 2420139 | 7392696011655 | KOJEVASTAKE EASY&SAFE | 4H, 16A, IP67, 2P+E | S2416B | Pistoras. tulpat Amphenol LB | E | KPL | 62.26 | KPL | 1 | 62.26
S | 3260795 |  | APUKOSKETIN HAGER | CZ001 VIKAV. 25-100A HÄL.KOSK. | S3206B | Johdonsuoja-autom HAGER LB | E | KPL | 62.26 | KPL | 1 | 62.26
S | 4933326 | 4099854026652 | LED-VALOPUTKI T8 | T8 UN P 1500 20W/830 2800LM | S4730B | LED-lamput Ledvance LB | E | KPL | 62.26 | KPL | 1 | 62.26
S | 4933327 | 4099854026614 | LED-VALOPUTKI T8 | T8 UN P 1500 20W/840 3100LM | S4730B | LED-lamput Ledvance LB | E | KPL | 62.26 | KPL | 1 | 62.26
S | 4933328 | 4099854026638 | LED-VALOPUTKI T8 | T8 UN P 1500 20W/865 3100LM | S4730B | LED-lamput Ledvance LB | E | KPL | 62.26 | KPL | 1 | 62.26
S | 3656492 | 3389110551686 | KYTKINRUNKO TESYS | V0 25A | S3619B | Tehok -katk tarv Schneider LB | V | KPL | 62.27 | KPL | 1 | 62.27
S | 5021179 | 6418677407093 | ORSITARVIKE | SH195.50 KULMAHAHLO | S5002B | Linjatarvikkeet Ensto LB | V | KPL | 62.27 | KPL | 1 | 62.27
S | 5204814 | 7393487062085 | KAAPELIKENKÄ ELPRESS | KRFS150-8 | S5204B | Kaapelin suoj+liitos Elpre LB | E | KPL | 62.27 | KPL | 1 | 62.27
S | 5204815 | 7393487062092 | KAAPELIKENKÄ ELPRESS | KRFS150-10 | S5204B | Kaapelin suoj+liitos Elpre LB | E | KPL | 62.27 | KPL | 1 | 62.27
S | 1450098 | 6410014500986 | KISKOTARVIKE GLOBAL TRAC | XTSNC636-2, T-KAPPALE MUSTA | S1415B | Kosketinkisot NOA LB | E | KPL | 62.28 | KPL | 1 | 62.28
S | 1450102 | 6410014501020 | KISKOTARVIKE GLOBAL TRAC | XTSNC637-2, T-KAPPALE MUSTA | S1415B | Kosketinkisot NOA LB | E | KPL | 62.28 | KPL | 1 | 62.28
S | 1450108 | 6410014501082 | KISKOTARVIKE GLOBAL TRAC | XTSNC639-2, T-KAPPALE MUSTA | S1415B | Kosketinkisot NOA LB | E | KPL | 62.28 | KPL | 1 | 62.28
S | 1450109 | 6410014501099 | KISKOTARVIKE GLOBAL TRAC | XTSNC639-3, T-KAPPALE VALK | S1415B | Kosketinkisot NOA LB | V | KPL | 62.28 | KPL | 1 | 62.28
S | 2040226 |  | PAINIKE ARTIC | 227219078 6T-KYTKIN HOHTOLAMPU | S2002B | Pinta-as kytkimet Schneider LB | V | KPL | 62.3 | KPL | 1 | 62.3
S | 4935387 | 4099854497698 | LED-VALOPUTKI T5 LEDVANCE | T5 HF HO39 900 18W/830 | S4730B | LED-lamput Ledvance LB | E | KPL | 62.3 | KPL | 1 | 62.3
S | 4935388 | 4099854497711 | LED-VALOPUTKI T5 LEDVANCE | T5 HF HO39 900 18W/840 | S4730B | LED-lamput Ledvance LB | E | KPL | 62.3 | KPL | 1 | 62.3
S | 4935389 | 4099854497735 | LED-VALOPUTKI T5 LEDVANCE | T5 HF HO39 900 18W/865 | S4730B | LED-lamput Ledvance LB | E | KPL | 62.3 | KPL | 1 | 62.3
S | 3217717 | 8012542088950 | JOHDONSUOJAKATKAISIJA SN201 | 1P+N C 32A | S3202B | Johdonsuoja-automaatit ABB LB | E | KPL | 62.31 | KPL | 1 | 62.31
S | 3217765 | 8012542091257 | JOHDONSUOJAKATKAISIJA SN201 | 1P+N B 32A | S3202B | Johdonsuoja-automaatit ABB LB | E | KPL | 62.31 | KPL | 1 | 62.31
S | 8760207 | 7638900423341 | PARISTO ALKALI ENERGIZER | MAX PLUS C/E93 20-PAK | S8706B | Paristot akut käsival Energ LB | V | PAK | 62.31 | KPL | 20 | 3.1155
S | 7402591 | 6410074025917 | LIITOSJOHTO LA | 50 OHM.VALMISKAAPELI 10M | S7509B | Antennituott. Laatuantenni LB | V | KPL | 62.33 | KPL | 1 | 62.33
S | 3427675 | 3250616664043 | RYHMÄKESKUSTARVIKE VOLTA | VZ404 SPRAY KOT. MUOVIOS. | S3408B | Kotelot Hager LB | E | KPL | 62.34 | KPL | 1 | 62.34
S | 3607105 | 4024537077867 | NOKKAKYTKIN VAIHTO SÄLZER | P220 1-0-2 1N 20A POHJA | S3608B | Tehokytkimet UTU LB | E | KPL | 62.34 | KPL | 1 | 62.34
S | 3607323 | 4024537038486 | NOKKAKYTKIN VAIHTO SÄLZER | P220 0-1 2N 20A POHJA | S3608B | Tehokytkimet UTU LB | E | KPL | 62.34 | KPL | 1 | 62.34
S | 3607480 | 4024537461680 | NOKKAKYTKIN KÄYNNISTYS SÄLZER | P220 -START 1N 20A DIN | S3608B | Tehokytkimet UTU LB | E | KPL | 62.34 | KPL | 1 | 62.34
S | 4031484 | 4058075845381 | ELEKTR. LIITÄNTÄLAITE LEDVANCE | DR DALI-P-42/220-240/1A0 | S4005B | Valaisinkomp Ledvance LB | E | KPL | 62.34 | KPL | 1 | 62.34
S | 7143346 | 3606482196698 | TURVAVALAISINTARV.EXIWAY TREND | OPASTESARJA OIKEA/VASEN 25M | S42300 | Turvavalaisimet Schneider P0 | E | KPL | 62.35 | KPL | 1 | 62.35
S | 7143347 | 3606482196704 | TURVAVALAISINTARV.EXIWAY TREND | OPASTESARJA ALAS 25M | S42300 | Turvavalaisimet Schneider P0 | E | KPL | 62.35 | KPL | 1 | 62.35
S | 7513114 |  | TELESKOOPPIKIINNIKE A-COLLECT. | 700-930 AVATTAVA | S75100 | Antennituotteet muut P0 | V | KPL | 62.35 | KPL | 1 | 62.35
S | 3782800 | 3389110563061 | KONTAKTORI TESYS | LC1SKGC200P7 20A 2S 230V AC | S3710B | Kontaktorit D-sarja Schneid LB | V | KPL | 62.36 | KPL | 1 | 62.36
S | 7904518 | 3700575956623 | AV-LAITE GIGAMEDIA | HDMI-KYTKIN 4+1,4K | S9997B | GIGAMEDIA KAIKKI TUOTTEET LB | V | KPL | 62.36 | KPL | 1 | 62.36
S | 2820110 | 3606485011561 | TOIMILAITE SPACELOGIC KNX | VENTTIILITOIMIL. TERM.H. 230V | S2803B | Kiint.autom KNX SCHNEIDER LB | E | KPL | 62.37 | KPL | 1 | 62.37
S | 2820248 | 3606485099989 | TOIMILAITE SPACELOGIC KNX | VENTTIILITOIMIL. TERM.H. 24V | S2803B | Kiint.autom KNX SCHNEIDER LB | E | KPL | 62.37 | KPL | 1 | 62.37
S | 4281022 | 6438045012049 | TURVAVALAISINTARVIKE TEKNOWARE | TW77504C-RIPUSTUSKANNATIN | S4203B | Turvavalaisimet Teknoware LB | E | KPL | 62.37 | KPL | 1 | 62.37
S | 1911172 | 6410019111729 | MONINAPALIITIN EPIC | H-A 10 SGR M25 KOTELO | S1910B | Moninapaliittimet LAPP LB | E | KPL | 62.38 | KPL | 1 | 62.38
S | 3405649 | 8000126103335 | OVI MISTRAL | IP65, THERMOPLASTIC | S3402B | Koteloidut keskukset ABB LB | E | KPL | 62.38 | KPL | 1 | 62.38
S | 3405657 | 8000126103021 | OVI MISTRAL | IP65, THERMOPLASTIC | S3402B | Koteloidut keskukset ABB LB | E | KPL | 62.38 | KPL | 1 | 62.38
S | 1431552 | 6438377011079 | SEINÄKANNAKE LEVYHYLLY MEKA | SVK-200 PG | S1447A | Levyhyllyt Meka X LA | E | KPL | 62.4 | KPL | 1 | 62.4
S | 1933084 | 6418677192043 | HAAROITUSLIITIN ENSTO IS | KE69.2 AL/Cu 35-240mm2 SIN | S1904B | Liittimet Ensto LB | V | KPL | 62.4 | KPL | 1 | 62.4
S | 1416055 | 4012195047322 | PYSTYKULMA KTS | RBV 610 S FS | S1404B | Kaapelitiet OBO LB | E | KPL | 62.41 | KPL | 1 | 62.41
S | 1416058 | 4012195047445 | PYSTYKULMA KTS | RBV 610 F FS | S1404B | Kaapelitiet OBO LB | E | KPL | 62.41 | KPL | 1 | 62.41
S | 1927362 | 4050821656869 | JOHDINMERKKI WAGO | 15x22mm MAX 12mm | S1909B | Riviliittimet Wago LB | E | KPL | 62.41 | KPL | 1 | 62.41
S | 3435398 | 6418074058591 | ASENNUSKOTELO PC FIBOX | PCT 081609 | S3407B | Kotelot Fibox LB | E | KPL | 62.42 | KPL | 1 | 62.42
S | 4031507 | 4099854756788 | LED-MODUULI LEDVANCE | MAG RING 180MM 16W CCT ML 230V | S4102B | Sisävalaisimet Ledvance LB | E | KPL | 62.42 | KPL | 1 | 62.42
S | 4250672 | 8719514624054 | MEKAANINEN LISÄTARVIKE KEYLINE | SP350Z EP WH | S4103B | Sisävalaisimet Philips LB | E | KPL | 62.42 | KPL | 1 | 62.42
S | 4250675 | 8719514624061 | MEKAANINEN LISÄTARVIKE KEYLINE | SP350Z EP BK | S4103B | Sisävalaisimet Philips LB | E | KPL | 62.42 | KPL | 1 | 62.42
S | 4250678 | 8719514624078 | MEKAANINEN LISÄTARVIKE KEYLINE | SP350Z EP SI | S4103B | Sisävalaisimet Philips LB | E | KPL | 62.42 | KPL | 1 | 62.42
S | 6706007 | 8030956069334 | ENERGIAMITTARI CARLO GAVAZZI | EM110 1V 45A LK B DIN | S6603B | Enegiamittari Carlo Gavazzi LB | V | KPL | 62.43 | KPL | 1 | 62.43
S | 7260678 | 6410072606781 | VALMISKAAPELI DRAKA MNC | JUMPER 5M 7/16M/M90 BHF | S72150 | Prysmian rf tarvikkeet P0 | V | KPL | 62.43 | KPL | 1 | 62.43
S | 7276014 | 6410072760148 | VALMISKAAPELI DRAKA MNC | JUMPER 5M 7/16M /4.3/10MRA BHF | S72150 | Prysmian rf tarvikkeet P0 | V | KPL | 62.43 | KPL | 1 | 62.43
S | 1933083 | 6418677192036 | HAAROITUSLIITIN ENSTO IS | KE69 Al/Cu 35-240mm2 HAR | S1904B | Liittimet Ensto LB | V | KPL | 62.44 | KPL | 1 | 62.44
S | 0201407 | 4046356413398 | ANTURIKAAPELI PHOENIX | SAC-3P-10,0-PUR/A-1L-Z | S2713B | Ohjaus säätö Phoenix LB | E | KPL | 62.44 | KPL | 1 | 62.44
S | 2618335 | 4015120025235 | LIIKETUNNISTIN MD/MD-W | MD 120 MUSTA | S2648B | Liiketunn, säätimet Esylux LB | E | KPL | 62.45 | KPL | 1 | 62.45
S | 2618355 | 4015120025228 | LIIKETUNNISTIN MD/MD-W | MD 120 RUSKEA | S2648B | Liiketunn, säätimet Esylux LB | E | KPL | 62.45 | KPL | 1 | 62.45
S | 2618356 | 4015120025211 | LIIKETUNNISTIN MD/MD-W | MD 120 VALKOINEN | S2648B | Liiketunn, säätimet Esylux LB | E | KPL | 62.45 | KPL | 1 | 62.45
S | 3228502 | 4012196163557 | YLIJÄNNITESUOJAPATRUUNA | V20-0-280 | S5802B | Ylijännitesuojaus OBO LB | E | KPL | 62.45 | KPL | 1 | 62.45
S | 7276008 | 6410072760087 | VALMISKAAPELI DRAKA MNC | JUMPER 5M 4.3/10 S M / S M BHF | S72150 | Prysmian rf tarvikkeet P0 | V | KPL | 62.45 | KPL | 1 | 62.45
S | 0622490 |  | ALUMIINIVOIMAKAAPELI REKA | AXCMK-W 3x95/57 AN 1KV K1000 | S0608B | Alumiinivoimakaapelit Reka LB | E | M | 62.46 | M | 1 | 62.46
S | 8112935 | 7340074400911 | ASENNUSTARVIKE NEXANS | DEFROST PAINELÄPIVIENTI KULMA | S81310 | Putkien sulanapito Axjo P0 | E | KPL | 62.46 | KPL | 1 | 62.46
S | 2724572 | 3389119402088 | TEHORELE ZELIO | 120VAC 3C/O 15A LED | S2702B | Ohjaus säätö Schne LB | E | KPL | 62.47 | KPL | 1 | 62.47
S | 2724580 | 3389119402255 | TEHORELE ZELIO | 110VDC 4C/O 15A LED | S2702B | Ohjaus säätö Schne LB | E | KPL | 62.47 | KPL | 1 | 62.47
S | 3263276 | 3250614611513 | JOHDONSUOJAKATKAISIJA HAGER | NDN150 1x50A D-KÄYRÄ 10kA | S3206B | Johdonsuoja-autom HAGER LB | E | KPL | 62.47 | KPL | 1 | 62.47
S | 3421668 | 6418074038272 | FIBOX KOTELO MNX | PCM 150/125 T 180x130x125 | S3407B | Kotelot Fibox LB | E | KPL | 62.47 | KPL | 1 | 62.47
S | 4051117 | 7331575109298 | LED-LIITÄNTÄLAITE HIDE A LITE | PLR110 350MA/36V 1-9 1W LED | S4001B | Valaisinkomp Hidealite LB | V | KPL | 62.47 | KPL | 1 | 62.47
S | 1414996 | 7394333401362 | ASENNUSKISKO MP-BOLAGEN | 8284-48 HST KANNATINKISKO415MM | S1426B | Kaapelitiet RST MP LB | E | KPL | 62.48 | KPL | 1 | 62.48
S | 1933085 | 6418677192050 | HAAROITUSLIITIN ENSTO IS | KE69.3 KELT/VIHR 240mm2 | S1904B | Liittimet Ensto LB | V | KPL | 62.48 | KPL | 1 | 62.48
S | 2312983 | 7320500554128 | ULKONEVA PAINIKE COMPACT | CP3310B-02 MUSTA. VALK 0. 2A K | S2304B | Erikoiskytkimet ABB LB | V | KPL | 62.48 | KPL | 1 | 62.48
S | 2313576 | 7320500551370 | TASOPAINIKE ABB | VIHREÄ, PALAUTUVA, 1NO, 1NC | S2304B | Erikoiskytkimet ABB LB | E | KPL | 62.48 | KPL | 1 | 62.48
S | 2313577 | 7320500551127 | TASOPAINIKE ABB | PUNAINEN, PALAUTUVA, 1NO | S2304B | Erikoiskytkimet ABB LB | E | KPL | 62.48 | KPL | 1 | 62.48
S | 2313578 | 7320500551363 | TASOPAINIKE ABB | PUNAINEN, PALAUTUVA, 1NO, 1NC | S2304B | Erikoiskytkimet ABB LB | E | KPL | 62.48 | KPL | 1 | 62.48
S | 3888210 | 6410038882105 | KOTELO VACON 20 | IN01-MI4 IP21 KOTELOINTI | S3804B | Taajuusm pehmokäyn Danfoss LB | E | KPL | 62.48 | KPL | 1 | 62.48
S | 4318395 |  | SÄHKÖINEN LISÄTARV RELINE | IP20 2000LM 15W 3/4K 600MM | S4212B | Sisävalaisimet Hide-a-lite LB | V | KPL | 62.48 | KPL | 1 | 62.48
S | 1942165 |  | Terminal Blocks | 1xAl/Cu 95-300mm2 Red | S19140 | Liittimet Katko P0 | E | KPL | 62.49 | KPL | 1 | 62.49
S | 1942166 |  | Terminal Blocks | 1xAl/Cu 95-300mm2 Black | S19140 | Liittimet Katko P0 | E | KPL | 62.49 | KPL | 1 | 62.49
S | 1908248 | 3472595064137 | SULAKELIITIN TE/ABB ENTRELEC | HARMAA, LEV:6MM, JOHTO:4MM2 | S1924B | RIVILIITIN Entrelec FinnE X LB | E | KPL | 62.49 | KPL | 1 | 62.49
S | 3212389 | 4016779080224 | JOHDONSUOJAKATKAISIJA S300P | 1-NAPAINEN K-KÄYRÄ 6A | S3202B | Johdonsuoja-automaatit ABB LB | E | KPL | 62.49 | KPL | 1 | 62.49
S | 3212391 | 4016779080170 | JOHDONSUOJAKATKAISIJA S300P | 1-NAPAINEN K-KÄYRÄ 8A | S3202B | Johdonsuoja-automaatit ABB LB | E | KPL | 62.49 | KPL | 1 | 62.49
S | 3212399 | 4016779080101 | JOHDONSUOJAKATKAISIJA S300P | 1-NAPAINEN K-KÄYRÄ 20A | S3202B | Johdonsuoja-automaatit ABB LB | E | KPL | 62.49 | KPL | 1 | 62.49
S | 8742511 | 6430031123142 | PARISTO LITHIUM SAFT | LSH14 C 3.6V 5.8 AH S C / JK | S8702B | Paristot akut käsival muut LB | E | KPL | 62.49 | KPL | 1 | 62.49
S | 2604097 | 4007841007645 | LÄHETIN STEINEL | RC 10-Q1 | S2632B | TUNNISTIMET STEINEL LB | E | KPL | 62.5 | KPL | 1 | 62.5
S | 5260143 | 6410052601430 | KAAPELINSUOJAKOURU TAIVUTETTU | KSK 45x2500mm TG | S5211B | Kaapelinsuojaus Ruukki LB | V | KPL | 62.51 | KPL | 1 | 62.51
S | 1430313 | 6438377005603 | PÄÄTYKIINNIKE MEKA | HST ÄF | S1427B | Kaapelitiet Meka LB | E | KPL | 62.52 | KPL | 1 | 62.52
S | 2423303 | 9003399277528 | KOJEVASTAKE PCE | 5252-6K 32A 5P 400V IP67 PINTA | S2411B | Pistorasiat tulpat PCE LB | E | KPL | 62.52 | KPL | 1 | 62.52
S | 2712875 | 4013614346767 | TARVIKE ABB | ELEKTRODI | S2703B | Ohjaus säätö ABB LB | E | KPL | 62.53 | KPL | 1 | 62.53
S | 7411004 | 4050118005806 | PISTORASIAPANEELI WEIDMULLER | IE-FCM-USB-AB | S7242A | Tietoverkkotuott. muut LA | E | KPL | 62.54 | KPL | 1 | 62.54
S | 0622838 | 7330000077010 | KUPARIVOIMAKAAPELI-EMC NEXANS | MCMK HF EMC 4X25/16 DCA K500 | S0604B | Kuparivoimakaapelit Nexans LB | E | M | 62.56 | M | 1 | 62.56
S | 7116623 |  | PALOKELLO CFBELL | CFB6D24 RED BELL | S2305B | Erikoiskytkimet Eaton LB | E | KPL | 62.56 | KPL | 1 | 62.56
S | 4299630 | 8596099003135 | ALASVALO MODUS | SPMN 14W 830 1300LM AC VA | S42520 | Sisävalaisimet Modus ELP P0 | E | KPL | 62.56 | KPL | 1 | 62.56
S | 1439322 |  | Wall bracket | Cantilever arm 50-200 AISI316 | S1411B | Kaapelitiet Wibe LB | E | KPL | 62.57 | KPL | 1 | 62.57
S | 1476395 |  | Internal corner | LF601504 HF LF60x150 gray | S1420B | Asennuskanavat osat Tehalit LB | E | KPL | 62.57 | KPL | 1 | 62.57
S | 1476545 | 4012740021876 | SISÄKULMA TEHALIT.LF | LF601504 HF LF60X150 VHA | S1420B | Asennuskanavat osat Tehalit LB | E | KPL | 62.57 | KPL | 1 | 62.57
S | 2112195 |  | PEITELEVY EXXACT | 5-KEHYS MODULI ANT | S2109B | Uppoas kytkimet Exxact LB | E | KPL | 62.57 | KPL | 1 | 62.57
S | 7233192 | 7020160304834 | TELERASIA ELKO RS NORDIC | DATARAS SUOR +2XKEYST CAT6 STP | S7003B | Teleasennustarvikkeet Elko LB | E | KPL | 62.57 | KPL | 1 | 62.57
S | 1448655 | 6438377147969 | LANKAHYLLY MEKA | WMT-150-600 L=3000 XPG | S1449A | Lankahyllyt Meka X LA | E | M | 62.58 | M | 1 | 62.58
S | 3435226 | 6418074052353 | ASENNUSKOTELO ABS FIBOX | ABS 175/150 HG | S3407B | Kotelot Fibox LB | E | KPL | 62.58 | KPL | 1 | 62.58
S | 3637956 | 3250613151539 | LIITINPAKKAUS H3+ | LIITÄNTÄJATKO LEVIT. 4N P160 | S3608B | Tehokytkimet UTU LB | E | KPL | 62.58 | KPL | 1 | 62.58
S | 3227011 | 3606486115152 | APUKOSKETIN ACTI 9 | ACTI9 ISDOF APU+HÄL 100MA6A | S3217B | Acti9 tarvikkeet Schneider LB | V | KPL | 62.59 | KPL | 1 | 62.59
S | 3635036 | 6419410200735 | KUORMANKYTKIN VIPU KUE | 3X63A 400V 30KW | S3604B | Tehokytk -katkais Katko LB | E | KPL | 62.59 | KPL | 1 | 62.59
S | 4116656 | 6430066033324 | FTLIGHT PALLAS 6W 4K KROMI | FTLIGHT PALLAS 6W 4K KROMI | S4120B | Sisävalaisimet FTLight LB | E | KPL | 62.59 | KPL | 1 | 62.59
S | 4144899 | 6430066030170 | FTLIGHT PALLAS 6W 3K KROMI | PALLAS LED 6W 3K 450LM KROMI | S4120B | Sisävalaisimet FTLight LB | E | KPL | 62.59 | KPL | 1 | 62.59
S | 4281033 | 6438045012155 | TURVAVALAISINTARVIKE TEKNOWARE | TWT6200B-RIPUSTUSKANNATIN | S4203B | Turvavalaisimet Teknoware LB | E | KPL | 62.59 | KPL | 1 | 62.59
S | 0412895 | 6410004128954 | OHJAUSKAAPELI-FR REKA | FRHF 27x2,5 F4B K500 | S0418B | Asennuskaapelit FRHF Reka LB | E | M | 62.6 | M | 1 | 62.6
S | 1441990 | 6438269318880 | KULMAKAPPALE DUCTEL | TBC100-2 KULMA MUS | S1414B | Alumiinikanavat Ductel LB | E | KPL | 62.6 | KPL | 1 | 62.6
S | 1749004 | 5017455009507 | LAAJENNUS METALLI RAYCHEM | ADPT-PG16/M25-EEXE SOVITUSHOLK | S1714B | Läpivientitiiv Raychem LB | E | KPL | 62.6 | KPL | 1 | 62.6
S | 1329055 |  | DEVI KIINNITYSVANNE DEVIFAST | 25m 1-&2-JOHDINKAAPEL | S8120B | Lämmitystarvikkeet DEVI LB | V | KPL | 62.6 | M | 25 | 2.504
S | 1623901 | 6410016239013 | JAKORASIA SELCAST | 2.5mm2 400V 1xPK16 IP67 | S1608B | Pinta-asennusras Selcast LB | E | KPL | 62.62 | KPL | 1 | 62.62
S | 3444669 | 6418677164491 | ASENNUSKOTELON KANSI PC ENSTO | OPCG304003L 300x400x30mm | S3416B | Kotelot Ensto LB | E | KPL | 62.62 | KPL | 1 | 62.62
S | 1431284 | 6438377009694 | ASENNUSLEVY MEKA | KRC-250 L=2000 PG | S1427B | Kaapelitiet Meka LB | E | M | 62.63 | M | 1 | 62.63
S | 1449675 | 6438377022808 | ASENNUSTARVIKE TIKASHYLLY MEKA | VEF 2 HDG | S1427B | Kaapelitiet Meka LB | V | KPL | 62.63 | KPL | 1 | 62.63
S | 3210579 |  | Miniature Circuit Breaker | 1-pole K-char. 8A | S3202B | Johdonsuoja-automaatit ABB LB | E | KPL | 62.63 | KPL | 1 | 62.63
S | 3210711 | 4016779530446 | JOHDONSUOJAKATKAISIJA S200 | S201-Z20 1-NAP Z20A | S3202B | Johdonsuoja-automaatit ABB LB | E | KPL | 62.63 | KPL | 1 | 62.63
S | 3733006 | 4015082035952 | APUKOSKETIN PKZM | VHI20-PKZ0 | S3701B | Moottorilähtökomponentit LB | E | KPL | 62.63 | KPL | 1 | 62.63
S | 4109589 | 7318307512250 | SEINÄVALAISIN ULKO KONSTSMIDE | 7512-250 MODENA Y/A VA 2XGU10 | S4113A | Sisävalaisimet Konstsmide LA | V | KPL | 62.64 | KPL | 1 | 62.64
S | 4109593 | 7318307512755 | SEINÄVALAISIN ULKO KONSTSMIDE | 7512-750 MODENA Y/A MU 2XGU10 | S4113A | Sisävalaisimet Konstsmide LA | V | KPL | 62.64 | KPL | 1 | 62.64
S | 0431174 | 5017455007428 | KYTKENTÄPÄÄTE RAYCHEM | C25-100 RASIAAN M25 | S8138B | Teollisuuden lämpökaap Rayc LB | V | KPL | 62.64 | KPL | 1 | 62.64
S | 4118767 | 6435200227362 | SÄHKÖINEN LISÄTARVIKE LINEAR | LED-Driver 60W 24V | S4107B | Sisävalaisimet Airam LB | E | KPL | 62.65 | KPL | 1 | 62.65
S | 4357114 | 5410288397429 | LISÄTARVIKE GRANIT HIGHBAY | 0039742 ALU.HEIJASTIN ALU 298 | S4301B | Teollisuusval Sylvania LB | E | KPL | 62.65 | KPL | 1 | 62.65
S | 1449523 | 6438377021580 | TIKASHYLLY MEKA | KS80-300 L=6000 HDG | S1427B | Kaapelitiet Meka LB | V | M | 62.66 | M | 1 | 62.66
S | 3642465 | 6417019262239 | PEITELEVY ABB | EMC-PEITERENGASLAIPPA D40,5MM | S3602B | Tehokytk -katkais ABB LB | E | KPL | 62.66 | KPL | 1 | 62.66
S | 4116666 | 6430066034659 | SLIM 24V 16W 1300LM DIM 4500K | SLIM 24V 16W 1300LM DIM 4500K | S4120B | Sisävalaisimet FTLight LB | E | KPL | 62.66 | KPL | 1 | 62.66
S | 6703168 |  | VIRTAMUUNTAJA KIINTEÄ STE | TC63 LK 0,5 600/5A 15VA | S67230 | Virtamuuntajat S.T.E ELP P0 | E | KPL | 62.66 | KPL | 1 | 62.66
S | 6703169 |  | VIRTAMUUNTAJA KIINTEÄ STE | TC63 LK 0,5 800/5A 20VA | S67230 | Virtamuuntajat S.T.E ELP P0 | E | KPL | 62.66 | KPL | 1 | 62.66
S | 3601008 | 7025840016946 | LIITINSUOJA ABB | XLP2/3-LIITINSUOJA | S3611B | Kytkinvarokkeet ABB LB | E | KPL | 62.67 | KPL | 1 | 62.67
S | 7526550 | 5707957105486 | VAIHTOLIITIN FINNSAT | TELLU5 / TELLU13, RG6T, T2127 | S7505A | Antennituotteet Finnsat LA | E | KPL | 62.67 | KPL | 1 | 62.67
S | 2418161 |  | PISTORASIA EXXACT | 4S/16A/IP21 2X PPJ VAL | S24020 | Pinta-as pistoras Schneider P0 | V | KPL | 62.68 | KPL | 1 | 62.68
S | 3782379 | 3389110821178 | APUKOSKETIN TESYS | LADN043, PÄÄLLE 0S+4A, JOUSI | S3710B | Kontaktorit D-sarja Schneid LB | E | KPL | 62.68 | KPL | 1 | 62.68
S | 2421665 | 7392696665520 | VOIMAJATKOPISTORASIA TOUGH&SAF | 5H, 16A, IP67/IP69, 3P+E | S2416B | Pistoras. tulpat Amphenol LB | E | KPL | 62.69 | KPL | 1 | 62.69
S | 8136267 | 7040669100270 | TERMOSTAATTI ELEKTR. GLAMOX | H40/H60 SLX ORJAYKSIKKÖ | S8155B | Lämmityslait Glamox Heating LB | E | KPL | 62.69 | KPL | 1 | 62.69
S | 3624545 |  | NOKKAKYTKIN VAIHTO | WS2/6ZM/F614 | S3618B | Nokkakytkimet Hedtec LB | E | KPL | 62.7 | KPL | 1 | 62.7
S | 5241716 | 8016650153050 | KUTISTELETKU ELEMATIC | EL301A 12/4 MUSTA 8M LAATIKKO | S5214B | Kaapelin suoj+liitos Elem LB | V | PAK | 62.71 | M | 8 | 7.8388
S | 2607754 | 4003468540060 | SÄÄDIN | DIMAX 540 PLUS B | S2616B | Säätimet Theben LB | V | KPL | 62.72 | KPL | 1 | 62.72
S | 3110850 | 6417019031859 | OIKOSULKUVEITSI ABB | OFAW00 | S3102B | Kahvasulakkeet ABB LB | V | KPL | 62.72 | KPL | 1 | 62.72
S | 5024964 | 6418677408151 | KANNATUSKOUKKU ENSTO UN | SOT93.2 RKKU250 | S5002B | Linjatarvikkeet Ensto LB | V | KPL | 62.72 | KPL | 1 | 62.72
S | 5202577 | 6410052025779 | KAAPELIKENKÄ ELPRESS | AK 240 - 16 | S5204B | Kaapelin suoj+liitos Elpre LB | E | KPL | 62.72 | KPL | 1 | 62.72
S | 5204818 | 7393487062122 | KAAPELIKENKÄ ELPRESS | KRFS185-12 | S5204B | Kaapelin suoj+liitos Elpre LB | V | KPL | 62.72 | KPL | 1 | 62.72
S | 1300009 |  | LYÖNTIKIINNIKE LETTI | 2-JALK 8mm/16 SS 100kpl | S1312B | Kiinnitystarv Norwesco LB | V | LTK | 62.73 | KPL | 100 | 0.6273
S | 4118949 | 6438400001909 | VALOPROFIILI/-NAUHA LIMENTE | LILO 200 22X12,5X2000 ALU | S4188B | Valoprofiilit Limente LB | V | KPL | 62.73 | KPL | 1 | 62.73
S | 1445351 | 7321677188505 | PÄÄTYKAPPALE WIBE | SEISONTATUKI 24/20F. KUUMASINK | S1411B | Kaapelitiet Wibe LB | E | KPL | 62.74 | KPL | 1 | 62.74
S | 2006519 | 6418677334535 | KYTKIN KOSTI | 2/16AX/250V/IP44 PPJ 2X LI VAL | S2004B | Pinta-as kytkimet ABB LB | V | KPL | 62.74 | KPL | 1 | 62.74
S | 4357184 | 5410288474137 | TEOLLISUUSVAL SULJ START ECO | IP65 1500 3000/6000LM 830-865 | S4301B | Teollisuusval Sylvania LB | E | KPL | 62.74 | KPL | 1 | 62.74
S | 3889564 | 9005738986795 | APUKOSKETIN K3 BENEDIKT & JÄGE | HKT22 2S+2A 3A AC15 10A AC1 | S3703B | Moottorilähtökomp Hager LB | E | KPL | 62.75 | KPL | 1 | 62.75
S | 3449071 | 6418677166624 | ASENNUSKOTELO PC ENSTO IS | SPCM181808T 175x175x75mm | S3416B | Kotelot Ensto LB | E | KPL | 62.76 | KPL | 1 | 62.76
S | 3447807 | 3606480520655 | ASENNUSLEVY UNIVERSAL ENCL | ASENNUSLEVY 400X400 SBM | S3418B | Kotelot Schneider LB | E | KPL | 62.76 | KPL | 1 | 62.76
S | 0622825 | 7330000076754 | KUPARIVOIMAKAAPELI-EMC NEXANS | MCMK HF EMC 3X35/16 DCA K500 | S0604B | Kuparivoimakaapelit Nexans LB | E | M | 62.77 | M | 1 | 62.77
S | 4126272 | 6435200247162 | ALASVALO COMPACT TILT | IP44 5W/830 36D DIM ACC SAT | S4107B | Sisävalaisimet Airam LB | E | KPL | 62.77 | KPL | 1 | 62.77
S | 4126273 | 6435200247193 | ALASVALO COMPACT TILT | IP44 5W/840 36D DIM ACC SAT | S4107B | Sisävalaisimet Airam LB | E | KPL | 62.77 | KPL | 1 | 62.77
S | 8709300 | 06418391000532 | AKKU LYIJY SULJETTU | RT1270 | S42550 | Turvavalaisimet Neptolux P0 | E | KPL | 62.77 | KPL | 1 | 62.77
S | 5201672 | 6410052016722 | KAAPELIKENKÄ ELPRESS | AKK 25-12 | S5204B | Kaapelin suoj+liitos Elpre LB | E | KPL | 62.77 | KPL | 1 | 62.77
S | 3454022 | 6410034540221 | VIRTAKISKO OUNEVA | TAIPUISA 250A 3x24x700 | S3423B | Tarvikkeet Ouneva LB | E | KPL | 62.78 | KPL | 1 | 62.78
S | 3635105 | 6419410216002 | KUORMANKYTKIN KATKO | KU 480N | S3604B | Tehokytk -katkais Katko LB | E | KPL | 62.78 | KPL | 1 | 62.78
S | 1472591 | 6410014725914 | SEINÄKANNAKE SKT | S-KON 1200MM FE KZN HDG | S1416B | Kaapelitiet Suomenkaap. ELP LB | E | KPL | 62.79 | KPL | 1 | 62.79
S | 2712052 | 4013614507892 | VÄLIRELE ABB | OBIC0100-24VDC, R600 OPTO | S2703B | Ohjaus säätö ABB LB | E | KPL | 62.79 | KPL | 1 | 62.79
S | 7240347 | 7020161600201 | TELERASIA ELKO RS16/PLUS | DATARAS VINO+2XKEYST CAT6 UTP | S7003B | Teleasennustarvikkeet Elko LB | E | KPL | 62.79 | KPL | 1 | 62.79
S | 5236270 | 4031026453903 | SUOJASUKKA HELLERMANN | TWIST-IN 08 MUS 5 M | S5209B | Kaapelin suoj+liitos Heller LB | E | KPL | 62.8 | KPL | 1 | 62.8
S | 8266413 | 9120053860831 | KIUASKIVET HARVIA | KIUASKIVET PYÖREÄ 5-10CM R-991 | S8211B | Lisätarvikkeet Harvia LB | E | KPL | 62.8 | KPL | 1 | 62.8
S | 3254015 |  | APU-/HÄLYTYSKOSKETIN ACTI9 | IOF+ISD SMARTLINK KOSKETTIMET | S3217B | Acti9 tarvikkeet Schneider LB | E | KPL | 62.81 | KPL | 1 | 62.81
S | 4400232 | 6410044002320 | KULMA-ASENNUSKIINNIKE I-VALO | 6035.000.00 | S4317B | Teollisuusvalaisimet I-Valo LB | E | KPL | 62.81 | KPL | 1 | 62.81
S | 7125486 | 6410071254860 | KESKUSYKSIKKÖTARVIKE ESMI | LAUKAISU MCP-3A-Y000FG-LA | S7151B | Paloilmoitinjärjestelmät LB | E | KPL | 62.81 | KPL | 1 | 62.81
S | 7125487 | 6410071254877 | KESKUSYKSIKKÖTARVIKE ESMI | SAVUNPOISTO MCP-3A-Y000FG-SA | S7151B | Paloilmoitinjärjestelmät LB | E | KPL | 62.81 | KPL | 1 | 62.81
S | 7165000 | 6410071650006 | PALOPAINIKE ESMI | MCP1A-R470SG-E01 PINTA | S7151B | Paloilmoitinjärjestelmät LB | E | KPL | 62.81 | KPL | 1 | 62.81
S | 2507389 | 4011334361039 | PISTORASIA K.1 | 1S/16A UKR MI/LED VAL | S2512B | Upotettavat pistorasiat UTU LB | E | KPL | 62.82 | KPL | 1 | 62.82
S | 1461130 |  | KANAVAPISTORASIA HAGER | ESR233 2S/16A/IP2xC JL 4M ORA | S1432B | Kanavakalusteet UTU LB | E | KPL | 62.82 | KPL | 1 | 62.82
S | 1461131 |  | KANAVAPISTORASIA HAGER | ESR233 2S/16A/IP2xC JL 4M VIH | S1432B | Kanavakalusteet UTU LB | E | KPL | 62.82 | KPL | 1 | 62.82
S | 3465119 | 4028177919341 | LIITÄNTÄTARVIKE VX | 8617502 VX-RIVITYSLIITIN | S3415B | Kotelot Rittal LB | E | PAK | 62.84 | KPL | 6 | 10.4733
S | 3447606 |  | MODUULIKOTELO PINTA PS MINI-PR | PINTA 4MOD 1R SAV | S3418B | Kotelot Schneider LB | E | KPL | 62.84 | KPL | 1 | 62.84
S | 4146614 | 6435200283474 | PINTA-ASENNUSVALAISIN LUMI DUO | 320 IP44 17W 830/840 PCO WH | S41072 | Sisävalaisimet Airam P2 | V | KPL | 62.84 | KPL | 1 | 62.84
S | 4129649 | 6438400000582 | KOHDEVALAISIN LIMENTE | PROFIL 27 4000K 5W | S4188B | Valoprofiilit Limente LB | E | KPL | 62.84 | KPL | 1 | 62.84
S | 1912370 | 6410019123708 | RIVILIITIN OTL | 1XAL/CU 95-300 MM2 HARMAA | S1908B | Sisäjohtoliittimet Ouneva LB | E | KPL | 62.85 | KPL | 1 | 62.85
S | 2406003 | 6438199003306 | PISTORASIA IMPRESSIVO | 2S/16A/IP21 PPJ HL ALU | S2425B | Pinta-as pistorasiat Impres LB | V | KPL | 62.85 | KPL | 1 | 62.85
S | 3422652 | 6418074036841 | KANSILUUKKU FIBOX | L12 II 12 MOD | S3407B | Kotelot Fibox LB | V | KPL | 62.85 | KPL | 1 | 62.85
S | 3632064 | 4015080910824 | NOKKAKYTKIN ASKEL EATON | T0-1-102/EZ | S3625B | Tehok. ja katk. Eaton LB | E | KPL | 62.86 | KPL | 1 | 62.86
S | 1914365 | 6430051860287 | RIVILIITIN OTL | 1XAL/CU 95-300MM2 PUNAINEN | S1908B | Sisäjohtoliittimet Ouneva LB | E | KPL | 62.87 | KPL | 1 | 62.87
S | 2423838 | 9003399214981 | KOJEPISTORASIA PCE | 4252-6F78 32A 5P 400V IP67 | S2411B | Pistorasiat tulpat PCE LB | E | KPL | 62.87 | KPL | 1 | 62.87
S | 0464882 | 6410004648827 | OHJAUSKAAPELI SUOJ. GAMAFLEX | 10-JZ CY 4x16 K250 | S0415B | Teo ohjauskaapelit Gamaflex LB | V | M | 62.91 | M | 1 | 62.91
S | 2420046 | 7392696670425 | KOJEVASTAKE TOUGH&SAFE | 4H, 16A, IP67/IP69, 2P+E | S2416B | Pistoras. tulpat Amphenol LB | E | KPL | 62.91 | KPL | 1 | 62.91
S | 2420146 | 7392696669948 | KOJEPISTORASIA TOUGH&SAFE | 4H, 16A, IP67/IP69, 2P+E | S2416B | Pistoras. tulpat Amphenol LB | E | KPL | 62.91 | KPL | 1 | 62.91
S | 2421846 | 7392696670463 | KOJEVASTAKE TOUGH&SAFE | 9H, 16A, IP67/IP69, 2P+E | S2416B | Pistoras. tulpat Amphenol LB | E | KPL | 62.91 | KPL | 1 | 62.91
S | 2421956 | 7392696669986 | KOJEPISTORASIA TOUGH&SAFE | 9H, 16A, IP67/IP69, 2P+E | S2416B | Pistoras. tulpat Amphenol LB | E | KPL | 62.91 | KPL | 1 | 62.91
S | 4519141 | 6418536021958 | SEINÄ/KATTOVALAISIN ULKO IINA | 2X5W MUSTA 3000K | S4521A | Ulkovalaisimet FTLight LA | V | KPL | 62.91 | KPL | 1 | 62.91
S | 4519142 | 6418536021941 | SEINÄ/KATTOVALAISIN ULKO IINA | 2X5W MUSTA 4000K | S4521A | Ulkovalaisimet FTLight LA | V | KPL | 62.91 | KPL | 1 | 62.91
S | 4519144 | 6418536021927 | SEINÄ/KATTOVALAISIN ULKO IINA | 2X5W VALKOINEN 4000K | S4521A | Ulkovalaisimet FTLight LA | V | KPL | 62.91 | KPL | 1 | 62.91
S | 2100815 | 3606480697951 | KYTKIN RENOVA | 6+6/10A/230V/IP21 UKJ 2X VAL | S2116B | Uppoas kytkimet RENOVA LB | V | KPL | 62.92 | KPL | 1 | 62.92
S | 1415998 | 4012197343163 | KULMAKAPPALE KTS | RB 90 620 FS, KAARI 90° | S1404B | Kaapelitiet OBO LB | V | KPL | 62.93 | KPL | 1 | 62.93
S | 1431846 | 6438377012236 | SEINÄKANNAKE LEVYHYLLY MEKA | K-600 PG | S1447A | Levyhyllyt Meka X LA | E | KPL | 62.93 | KPL | 1 | 62.93
S | 6410831 | 4032248359141 | KUORINTATYÖKALU WEIDMULLER | STRIPPER COAX | S1903B | Riviliittimet Weidmuller LB | V | KPL | 62.93 | KPL | 1 | 62.93
S | 5261245 | 6414908414151 | SUOJAPUTKEN KAARI UPONOR | PVC 50X45°OPTO PUN. | S5213B | Kaapelin suoj+liitos Uponor LB | E | KPL | 62.94 | KPL | 1 | 62.94
S | 5261246 | 6414908414168 | SUOJAPUTKEN KAARI UPONOR | PVC 50X90°OPTO PUN. | S5213B | Kaapelin suoj+liitos Uponor LB | E | KPL | 62.94 | KPL | 1 | 62.94
S | 5261255 | 6414908414175 | SUOJAPUTKEN KAARI UPONOR | PVC 50X45°OPTO KELT. | S5213B | Kaapelin suoj+liitos Uponor LB | E | KPL | 62.94 | KPL | 1 | 62.94
S | 5261256 | 6414908414182 | SUOJAPUTKEN KAARI UPONOR | PVC 50X90°OPTO KELT. | S5213B | Kaapelin suoj+liitos Uponor LB | E | KPL | 62.94 | KPL | 1 | 62.94
S | 1116386 | 4031026306100 | SUOJALETKULIITIN MET HELAGUARD | SC40-FM-M40 SUORA MS M40 | S1111B | Suojaletkut Hellermann LB | E | KPL | 62.94 | KPL | 1 | 62.94
S | 6683054 | 6410066830543 | KÄYTTÖTUNTILASKURI MULLER | BW7018-2450 24V 50HZ | S6606B | Energiamitt. Muller-OEM X LB | E | KPL | 62.94 | KPL | 1 | 62.94
S | 7263554 | 6430079301830 | PÄÄTEKOTELO NAFICON | NAF TALOPÄÄTEKOTELO LCA ADAPT. | S7203B | Kuitutuotteet Naficon X LB | V | KPL | 62.94 | KPL | 1 | 62.94
S | 3435652 | 6418074061416 | ASENNUSKOTELO PC FIBOX | PCM 150/85 XG | S3407B | Kotelot Fibox LB | E | KPL | 62.95 | KPL | 1 | 62.95
S | 1441628 |  | Cable ladder Systemal Presto | SYS-NV040 | S1413B | Valaisinkiskot hyllyt Syste LB | E | M | 62.97 | M | 1 | 62.97
S | 7402594 | 6410074025948 | LIITOSJOHTO LA | 50 OHM.VALMISKAAPELI 10M | S7509B | Antennituott. Laatuantenni LB | V | KPL | 62.97 | KPL | 1 | 62.97
S | 8176160 |  | LÄMMITYSELEMENTTI EBECO | FOIL 80W/M2 53CM 48V ASUNTOVAU | S8112B | Lämmityslaitteet Ebeco LB | V | M | 62.97 | M | 1 | 62.97
S | 2336103 | 4015082165451 | ETULEVY RMQ-TITAN | M22-E4 4 AUKKOA ALUMIINI | S2305B | Erikoiskytkimet Eaton LB | E | KPL | 62.98 | KPL | 1 | 62.98
S | 2336117 | 4015082165390 | KOTELO RMQ-TITAN | M22-I4 4 AUKKOA | S2305B | Erikoiskytkimet Eaton LB | V | KPL | 62.98 | KPL | 1 | 62.98
S | 2318454 | 3389119043724 | KAKSOISPAINIKE HARMONY | ZB4BW7A1720 M.VALO | S2302B | Erikoiskytkimet Schneider LB | E | KPL | 62.99 | KPL | 1 | 62.99
S | 2318460 | 3389119043748 | KAKSOISPAINIKE HARMONY | ZB4BW7A3740 KAKSOISP. M.VALO | S2302B | Erikoiskytkimet Schneider LB | E | KPL | 62.99 | KPL | 1 | 62.99
S | 2320850 | 3389110906059 | VÄÄNNIN HARMONY | ZB5AJ8 | S2302B | Erikoiskytkimet Schneider LB | E | KPL | 62.99 | KPL | 1 | 62.99
S | 2338437 | 7320500308028 | VIPUKYTKIN MODULAR | MTS1-10B | S2304B | Erikoiskytkimet ABB LB | E | KPL | 62.99 | KPL | 1 | 62.99
S | 8176345 | 7330778352562 | ASENNUS-/KYTKENTÄTARVIKE EBECO | KYTKENTÄSARJA ELVB-ELPA1-25 | S8135B | Lisätarvikkeet Ebeco LB | E | KPL | 62.99 | KPL | 1 | 62.99
S | 1116563 | 4031026307862 | SUOJALETKU METALLI HELAGUARD | LTS40 41.8/35.4mm MU PVC 25m | S1111B | Suojaletkut Hellermann LB | E | M | 63 | M | 1 | 63
S | 1116873 | 4031026319995 | SUOJALETKU METALLI HELAGUARD | LTS40 41.8/35.4mm HA PVC 10m | S1111B | Suojaletkut Hellermann LB | E | M | 63 | M | 1 | 63
S | 0602021 | 6410006020218 | KUPARIVOIMAKAAPEL-HF PRYSMIAN | MCMK-HF C-PRO 4X25/16 AN 1KV | S0617B | Kuparivoimakaap Prysmian LB | V | M | 63.01 | M | 1 | 63.01
S | 5808055 | 4012195525554 | YLIJÄNNITESUOJATARVIKE TBS | LSA-M, TELEVERKKO | S5802B | Ylijännitesuojaus OBO LB | E | KPL | 63.01 | KPL | 1 | 63.01
S | 6703119 |  | VIRTAMUUNTAJA KIINTEÄ STE | TC50 LK 0,2S 600/5A 5VA | S67230 | Virtamuuntajat S.T.E ELP P0 | V | KPL | 63.01 | KPL | 1 | 63.01
S | 8115618 |  | LÄMMITIN SIIRRETTÄVÄ A-C | 750/1250/2000W P IP20 42X58 MU | S8100B | Lämmityslait A-collection LB | V | KPL | 63.02 | KPL | 1 | 63.02
S | 8115619 | 7333123142818 | LÄMMITIN SIIRRETTÄVÄ A-C | 750/1250/2000W P IP20 42x58 VA | S8100B | Lämmityslait A-collection LB | V | KPL | 63.02 | KPL | 1 | 63.02
S | 0475305 | 6410004753057 | OHJAUSKAAPELI HELUKABEL | TOPFLEX-EMV-2YSLCY-J 4G16 | S0466B | OHJAUSKAAPELIT-HF CABLEX X LB | E | M | 63.03 | M | 1 | 63.03
S | 77307235 | 3606481518217 | VENTTIILI SCHNEIDER VZ208 | 2-TIE VYÖHYKEV.DN15 KVS0.6 +PM | S2813B | Toimilaitteet Schneider PIE LB | E | KPL | 63.03 | KPL | 1 | 63.03
S | 77307239 | 3606489661007 | VENTTIILI SCHNEIDER VZ208 | 2-TIE VYÖHYKEV.DN15 KVS1.6 +PM | S2813B | Toimilaitteet Schneider PIE LB | E | KPL | 63.03 | KPL | 1 | 63.03
S | 77307241 | 3606481518224 | VENTTIILI SCHNEIDER VZ208 | 2-TIE VYÖHYKEV.DN15 KVS1.0 +PM | S2813B | Toimilaitteet Schneider PIE LB | E | KPL | 63.03 | KPL | 1 | 63.03
S | 3270964 | 4015082431297 | JOHDONSUOJAKATKAISIJA XPOLE | PLS6-C2/2-DC-MW | S3212A | Johdonsuoja-autom Eaton LA | E | KPL | 63.03 | KPL | 1 | 63.03
S | 3604453 | 6410036044536 | NOKKAKYTKIN VAIHTO | WS1/8T/Z38/F614 | S3618B | Nokkakytkimet Hedtec LB | E | KPL | 63.03 | KPL | 1 | 63.03
S | 1448519 | 6438377018870 | LANKAHYLLY MEKA | WMT-100-500 L=3000 HDG | S1449A | Lankahyllyt Meka X LA | E | M | 63.05 | M | 1 | 63.05
S | 1964481 | 4055626061108 | MONINAPALIITIN PHOENIX | HC-STA-B16-SLWS-2SSM25-ELC-AL | S1912B | Riviliittim Phoenix Contact LB | E | KPL | 63.05 | KPL | 1 | 63.05
S | 4217145 | 6418677621475 | KUPU | AVV550.1 KUPU PIR-VALAISIMILLE | S4006B | Valaisinkomponentit Ensto LB | E | KPL | 63.05 | KPL | 1 | 63.05
S | 7110159 | 4049787038864 | KYTKENTÄELEMENTTI 63080075 | 1255853 24VAC/DC MU | S7198B | Hälytinlaitteet LAPP LB | E | KPL | 63.05 | KPL | 1 | 63.05
S | 1420780 | 6438269318255 | ASENNUSKANAVA DUCTEL | TBA652-3 AL 65X65X3000 VAL | S1414B | Alumiinikanavat Ductel LB | V | M | 63.06 | M | 1 | 63.06
S | 2806857 | 4003468905203 | ASENNUSTARVIKE THEBEN | KOSKETINMODULI ION KNX | S2810B | Kiinteistöautom Theben LB | E | KPL | 63.07 | KPL | 1 | 63.07
S | 3660547 | 6417019931067 | KUORMANKYTKIN VIPU OT PLUS | 3-NAP. 25A 690V AC-22A | S3602B | Tehokytk -katkais ABB LB | V | KPL | 63.07 | KPL | 1 | 63.07
S | 3660559 | 6417019931081 | KUORMANKYTKIN VIPU OT PLUS | 3-NAP. 25A 690V AC-22A | S3602B | Tehokytk -katkais ABB LB | E | KPL | 63.07 | KPL | 1 | 63.07
S | 3709497 | 4013614544415 | KONTAKTORI ABB | MC2AB00AT1 | S3716B | Kontaktorit >100A AC3 ABB LB | E | KPL | 63.07 | KPL | 1 | 63.07
S | 3709498 | 4013614544422 | KONTAKTORI ABB | MC2AB00AT4 | S3716B | Kontaktorit >100A AC3 ABB LB | E | KPL | 63.07 | KPL | 1 | 63.07
S | 3709524 | 4013614544446 | KONTAKTORI ABB | MC2AB00AT7 | S3716B | Kontaktorit >100A AC3 ABB LB | E | KPL | 63.07 | KPL | 1 | 63.07
S | 3709525 | 4013614544477 | KONTAKTORI ABB | MC2AB00ATM | S3716B | Kontaktorit >100A AC3 ABB LB | E | KPL | 63.07 | KPL | 1 | 63.07
S | 3709526 | 4013614544491 | KONTAKTORI ABB | MC2AB00ATU | S3716B | Kontaktorit >100A AC3 ABB LB | E | KPL | 63.07 | KPL | 1 | 63.07
S | 3709527 | 4013614544514 | KONTAKTORI ABB | MC2AB00ATY | S3716B | Kontaktorit >100A AC3 ABB LB | E | KPL | 63.07 | KPL | 1 | 63.07
S | 3709610 | 4013614544439 | KONTAKTORI ABB | MC2AB00AT6 | S3716B | Kontaktorit >100A AC3 ABB LB | E | KPL | 63.07 | KPL | 1 | 63.07
S | 3709675 | 4013614544460 | KONTAKTORI ABB | MC2AB00ATJ | S3716B | Kontaktorit >100A AC3 ABB LB | E | KPL | 63.07 | KPL | 1 | 63.07
S | 3709684 | 4013614544484 | KONTAKTORI ABB | MC2AB00ATN | S3716B | Kontaktorit >100A AC3 ABB LB | E | KPL | 63.07 | KPL | 1 | 63.07
S | 3709722 | 4013614544507 | KONTAKTORI ABB | MC2AB00ATW | S3716B | Kontaktorit >100A AC3 ABB LB | E | KPL | 63.07 | KPL | 1 | 63.07
S | 3709739 | 4013614544453 | KONTAKTORI ABB | MC2AB00AT9 | S3716B | Kontaktorit >100A AC3 ABB LB | E | KPL | 63.07 | KPL | 1 | 63.07
S | 4125335 | 4058075106277 | YLEISVALAISIN P LINEAR COMPACT | LN COMP HO 600 10W/3000K | S4102B | Sisävalaisimet Ledvance LB | E | KPL | 63.07 | KPL | 1 | 63.07
S | 4125336 | 4058075106291 | YLEISVALAISIN P LINEAR COMPACT | LN COMP HO 600 10W/4000K | S4102B | Sisävalaisimet Ledvance LB | E | KPL | 63.07 | KPL | 1 | 63.07
S | 1467132 | 7394333101477 | LEVYHYLLY MP-BOLAGEN | MP-380S 600mm 2m.UMP. | S1401B | Kaapelitiet MP LB | V | M | 63.08 | M | 1 | 63.08
S | 1444522 | 6410014445225 | KIINNITYSTARVIKE PAJAP | PTL 160 PÖYTÄLAIPPA VALK 160mm | S1419B | Pistorasiapylväät PAJAP LB | E | KPL | 63.08 | KPL | 1 | 63.08
S | 1444556 | 6410014445560 | KIINNITYSTARVIKE PAJAP | PTL 160H PÖYTÄLAIPPA HAR 160mm | S1419B | Pistorasiapylväät PAJAP LB | E | KPL | 63.08 | KPL | 1 | 63.08
S | 2506133 | 4011395087534 | PISTORASIA IMPRESSIVO | 1S/16A/IP20 UKJ 0X RST | S2505B | Uppoas pistorasiat Impress LB | E | KPL | 63.08 | KPL | 1 | 63.08
S | 3246716 |  | JOHDONSUOJAKATKAISIJA HAGER | MCN316E 3x16A C-KÄYRÄ 6kA | S32060 | Johdonsuoja-autom HAGER P0 | V | KPL | 63.08 | KPL | 1 | 63.08
S | 4145103 | 06430079520057 | TYÖPISTEVALAISIN DREAMLED | READY23 570 IP54 7,7W/940 VALK | S41560 | Valaisimet Dreamled X P0 | E | KPL | 63.08 | KPL | 1 | 63.08
S | 4145131 | 06430079520330 | TYÖPISTEVALAISIN DREAMLED | READY23 570 IP54 7,7W/935 VALK | S41560 | Valaisimet Dreamled X P0 | E | KPL | 63.08 | KPL | 1 | 63.08
S | 4145159 | 06430079520613 | TYÖPISTEVALAISIN DREAMLED | READY23 570 IP54 7,7W/930 VALK | S41560 | Valaisimet Dreamled X P0 | E | KPL | 63.08 | KPL | 1 | 63.08
S | 4145403 | 06430079520897 | TYÖPISTEVALAISIN DREAMLED | READY23 570 IP54 7,7W/940 MUST | S41560 | Valaisimet Dreamled X P0 | E | KPL | 63.08 | KPL | 1 | 63.08
S | 4145431 | 06430079521177 | TYÖPISTEVALAISIN DREAMLED | READY23 570 IP54 7,7W/935 MUST | S41560 | Valaisimet Dreamled X P0 | E | KPL | 63.08 | KPL | 1 | 63.08
S | 4145459 | 06430079521450 | TYÖPISTEVALAISIN DREAMLED | READY23 570 IP54 7,7W/930 MUST | S41560 | Valaisimet Dreamled X P0 | E | KPL | 63.08 | KPL | 1 | 63.08
S | 7260676 | 6410072606767 | VALMISKAAPELI DRAKA MNC | JUMPER 7M 7/16M/M BHF | S72110 | Prysmian teletarvikkeet X P0 | V | KPL | 63.08 | KPL | 1 | 63.08
S | 7276072 | 6410072760728 | VALMISKAAPELI DRAKA MNC | JUMPER 7M 4.3/10F/4.3/10SM BHF | S72110 | Prysmian teletarvikkeet X P0 | V | KPL | 63.08 | KPL | 1 | 63.08
S | 1342009 |  | Arch clamp | CCA-52 PG | S1306B | Kiinnitystarv Meka LB | V | PAK | 63.11 | KPL | 10 | 6.311
S | 3460585 | 3606480146619 | OVITARVIKE UNIVERSAL ENCLOSURE | OVIKYTKIN 1S.+1AV 10A/500V SM | S3418B | Kotelot Schneider LB | E | KPL | 63.11 | KPL | 1 | 63.11
S | 1467726 | 7394333146485 | T-KAPPALE MP-BOLAGEN | MP-498V valai.kis. 50V | S1401B | Kaapelitiet MP LB | E | KPL | 63.12 | KPL | 1 | 63.12
S | 2423836 | 9003399131486 | KOJEPISTORASIA PCE | 4252-6 32A 5P 400V IP67 | S2411B | Pistorasiat tulpat PCE LB | V | KPL | 63.12 | KPL | 1 | 63.12
S | 2818951 | 6955891815506 | TULOYKSIKKÖ ABB WELCOME | INFO 1B/T IK07 IP54 OHUT | S2809B | Kiinteistöautom Free hom LB | E | KPL | 63.12 | KPL | 1 | 63.12
S | 5204816 | 7393487062108 | KAAPELIKENKÄ ELPRESS | KRFS150-12 | S5204B | Kaapelin suoj+liitos Elpre LB | E | KPL | 63.12 | KPL | 1 | 63.12
S | 1475967 | 4012740017619 | T-KAPPALE TEHALIT.SL | SL200558 SL20X55 LVA | S1420B | Asennuskanavat osat Tehalit LB | E | KPL | 63.13 | KPL | 1 | 63.13
S | 3444649 | 6418677164422 | ASENNUSKOTELON KANSI PC ENSTO | OPCT304003L 300x400x30mm | S3416B | Kotelot Ensto LB | E | KPL | 63.13 | KPL | 1 | 63.13
S | 4121992 | 9010111005383 | VALOPROFIILI/-NAUHA GALAXY | PN6N LED PINTA-AS.PROF. 200CM | S4131B | LED PROFIILIT GALAXY LB | E | KPL | 63.14 | KPL | 1 | 63.14
S | 4121993 | 9010111005406 | VALOPROFIILI/-NAUHA GALAXY | PN6N LED PI.-AS.PROF. 200CM MU | S4131B | LED PROFIILIT GALAXY LB | E | KPL | 63.14 | KPL | 1 | 63.14
S | 4277306 |  | MEKAANINEN LISÄTARV. GREENLED | OMEGA LINEAR RAMPPI 45 WH | S43560 | Teollisuusval Greenled P0 | E | KPL | 63.14 | KPL | 1 | 63.14
S | 7120624 | 5052847131152 | HÄTÄPAINIKE YALE | YALE PAINONAPPI HÄLYTTIMELLE | S71210 | Kulunvalvontajärj. Abloy X P0 | V | KPL | 63.14 | KPL | 1 | 63.14
S | 1467651 | 7394333129259 | NIVELLIITOS MP-BOLAGEN | MP-378V Levyhy. 500mm VAL | S1401B | Kaapelitiet MP LB | V | KPL | 63.16 | KPL | 1 | 63.16
S | 1465100 | 4012195021049 | SEINÄKANNAKE KTS | AW 30 11 VA457, HST | S1404B | Kaapelitiet OBO LB | E | KPL | 63.16 | KPL | 1 | 63.16
S | 3781195 | 3389110467703 | KELA TESYS | LXD-1D7 KELA | S3710B | Kontaktorit D-sarja Schneid LB | E | KPL | 63.16 | KPL | 1 | 63.16
S | 3781196 | 3389110467710 | KELA TESYS | KELA LC1D09-D38 48VAC | S3710B | Kontaktorit D-sarja Schneid LB | V | KPL | 63.16 | KPL | 1 | 63.16
S | 3781197 | 3389110467727 | KELA TESYS | KELA LC1D09-D38 115VAC | S3710B | Kontaktorit D-sarja Schneid LB | E | KPL | 63.16 | KPL | 1 | 63.16
S | 4357240 |  | Electrical Accessory | Resisto MW Sensor Remote contr | S4301B | Teollisuusval Sylvania LB | E | KPL | 63.17 | KPL | 1 | 63.17
S | 3635205 | 6418677180729 | KUORMANKYTKIN VÄÄNTÖ ENSTO IS | KS3.40T 3x40A SUORA VÄÄNNIN | S3609B | Tehokytkimet Ensto LB | V | KPL | 63.18 | KPL | 1 | 63.18
S | 4117912 | 6418677611735 | VARAKUPU ENSTO | AVV1.2 AVR1-PIR VALAISIMILLE | S4006B | Valaisinkomponentit Ensto LB | E | KPL | 63.18 | KPL | 1 | 63.18
S | 1464121 | 4012195299646 | TIKASHYLLY E90 | LG 630 VSF6000FS. 300X60X6000 | S1404B | Kaapelitiet OBO LB | E | M | 63.19 | M | 1 | 63.19
S | 3443140 | 6418677155697 | ASENNUSKOTELO PC ENSTO IS | SPCP181810T 175x175x100mm | S3416B | Kotelot Ensto LB | E | KPL | 63.19 | KPL | 1 | 63.19
S | 5201723 | 6410052017231 | JATKOSHOLKKI OUNEVA | CU JATKOSHOLKKI W240 | S5203B | Kaapelin suoj+liitos Ouneva LB | E | KPL | 63.2 | KPL | 1 | 63.2
S | 3605218 | 7394438051165 | TURVAKYTKIN VIPU NORWESCO | SA316H/M25 3x16A+AP 7.5kW IP54 | S3606B | Tehokytk -katkais Norwesco LB | V | KPL | 63.21 | KPL | 1 | 63.21
S | 4210730 | 6438045001241 | TURVAVALAISINTARVIKE TEKNOWARE | TW77504-RIPUSTUSKANNATIN | S4203B | Turvavalaisimet Teknoware LB | E | KPL | 63.21 | KPL | 1 | 63.21
S | 4702701 | 7021988309629 | KOHDELAMPPU SG | SG 6W LED 27K 36° GU10 HO | S4799B | Hehku/halog/LED-lamput Muut LB | E | KPL | 63.22 | KPL | 1 | 63.22
S | 4702702 | 7021988309605 | KOHDELAMPPU SG | SG 6W LED 27K 36° GU10 VA | S4799B | Hehku/halog/LED-lamput Muut LB | E | KPL | 63.22 | KPL | 1 | 63.22
S | 4702704 | 7021988309612 | KOHDELAMPPU SG | SG 6W LED 3K 36° GU10 VA | S4799B | Hehku/halog/LED-lamput Muut LB | E | KPL | 63.22 | KPL | 1 | 63.22
S | 5203261 | 7393487009462 | KAAPELIKENKÄ ELPRESS | AKK 120-12 | S5204B | Kaapelin suoj+liitos Elpre LB | V | KPL | 63.22 | KPL | 1 | 63.22
S | 5203262 | 6410052032623 | KAAPELIKENKÄ ELPRESS | AKK 120-10 | S5204B | Kaapelin suoj+liitos Elpre LB | V | KPL | 63.22 | KPL | 1 | 63.22
S | 0437763 |  | ASENNUSJOHTO SALCAVI | H07V2-K 95 MUST 500PK | S0441B | Asennusjohdot > 16 LAPP LB | E | M | 63.23 | M | 1 | 63.23
S | 0437764 |  | ASENNUSJOHTO SALCAVI | H07V2-K 95 KEVI 500PK | S0441B | Asennusjohdot > 16 LAPP LB | E | M | 63.23 | M | 1 | 63.23
S | 1467664 | 7394333146225 | T-KAPPALE MP-BOLAGEN | MP-418V VALAISINKISKOLLE 75V | S1401B | Kaapelitiet MP LB | V | KPL | 63.23 | KPL | 1 | 63.23
S | 2318980 | 3606481339768 | TASOPAINIKE HARMONY | ZB5FA16 TASO VALK UPPO | S2302B | Erikoiskytkimet Schneider LB | E | KPL | 63.23 | KPL | 1 | 63.23
S | 2318983 | 3606481339065 | TASOPAINIKE HARMONY | ZB5FA26 TASO MUSTA UPPO | S2302B | Erikoiskytkimet Schneider LB | E | KPL | 63.23 | KPL | 1 | 63.23
S | 2318985 | 3606481339089 | TASOPAINIKE HARMONY | ZB5FA36 TASO VIHREÄ UPPO | S2302B | Erikoiskytkimet Schneider LB | E | KPL | 63.23 | KPL | 1 | 63.23
S | 2318988 | 3606481339775 | TASOPAINIKE HARMONY | ZB5FA46 TASO PUN UPPO | S2302B | Erikoiskytkimet Schneider LB | E | KPL | 63.23 | KPL | 1 | 63.23
S | 2318991 | 3606481339782 | TASOPAINIKE HARMONY | ZB5FA56 TASO KELT UPPO | S2302B | Erikoiskytkimet Schneider LB | E | KPL | 63.23 | KPL | 1 | 63.23
S | 2318994 | 3606481339799 | TASOPAINIKE HARMONY | ZB5FA66 TASO SIN UPPO | S2302B | Erikoiskytkimet Schneider LB | E | KPL | 63.23 | KPL | 1 | 63.23
S | 2319562 | 3389110645309 | VÄÄNNIN HARMONY | ZA2BD2 LYHYT 2-AS | S2302B | Erikoiskytkimet Schneider LB | E | KPL | 63.23 | KPL | 1 | 63.23
S | 2319563 | 3389110645316 | VÄÄNNIN HARMONY | ZA2BD3 LYHYT 3-AS | S2302B | Erikoiskytkimet Schneider LB | E | KPL | 63.23 | KPL | 1 | 63.23
S | 2320986 | 3389110907957 | MERKKIVALORUNKO LED HARMONY | ZB5AVM1 | S2302B | Erikoiskytkimet Schneider LB | V | KPL | 63.23 | KPL | 1 | 63.23
S | 3443337 | 6418677155611 | ASENNUSKOTELO PC ENSTO IS | SPCK181808T 175x175x75mm | S3416B | Kotelot Ensto LB | E | KPL | 63.23 | KPL | 1 | 63.23
S | 4151325 | 8719514344006 | VALOPROFIILI/-NAUHA COREPRO | 270LM/M 827 10.5W 5 METRIÄ | S4103B | Sisävalaisimet Philips LB | E | KPL | 63.23 | KPL | 1 | 63.23
S | 4151326 | 8719514344020 | VALOPROFIILI/-NAUHA COREPRO | 270LM/M 830 10.5W 5 METRIÄ | S4103B | Sisävalaisimet Philips LB | E | KPL | 63.23 | KPL | 1 | 63.23
S | 4151327 | 8719514344044 | VALOPROFIILI/-NAUHA COREPRO | 300LM/M 840 10.5W 5 METRIÄ | S4103B | Sisävalaisimet Philips LB | E | KPL | 63.23 | KPL | 1 | 63.23
S | 4151328 | 8719514344068 | VALOPROFIILI/-NAUHA COREPRO | 300LM/M 865 10.5W 5 METRIÄ | S4103B | Sisävalaisimet Philips LB | E | KPL | 63.23 | KPL | 1 | 63.23
S | 3449017 | 6418677166464 | ASENNUSKOTELO PC ENSTO IS | SPCM181810G 175x175x100mm | S3416B | Kotelot Ensto LB | E | KPL | 63.25 | KPL | 1 | 63.25
S | 5236268 | 4031026442006 | SUOJASUKKA HELLERMANN | TWIST-IN 50 MUS 15 M | S5209B | Kaapelin suoj+liitos Heller LB | E | M | 63.25 | M | 1 | 63.25
S | 7241224 | 7333089003499 | HÄNTÄKUITU EUROLAN | SC-MM OM4 1M 12PACK | S7222B | Kuitutuott. Eurolan LB | V | PAK | 63.25 | KPL | 12 | 5.2708
S | 3135613 |  | Handle fuse | gB 2 250A 500V | S31000 | Kahvasulakkeet Hellermann X P0 | E | KPL | 63.27 | KPL | 1 | 63.27
S | 7550660 | 6418296003294 | OPTINEN JAOTIN FINNSAT | PLC 1:16 SC/APC 13,5DB ABS | S7505A | Antennituotteet Finnsat LA | E | KPL | 63.27 | KPL | 1 | 63.27
S | 1431233 | 6438377009373 | LEVYHYLLY MEKA | KRA-40-300 L=3000 M | S1447A | Levyhyllyt Meka X LA | V | M | 63.28 | M | 1 | 63.28
S | 3639500 | 3250613196936 | LIITINSUOJA H3+ | P250 4N SUORA PITKÄ | S3608B | Tehokytkimet UTU LB | E | KPL | 63.28 | KPL | 1 | 63.28
S | 3639502 | 3250613196950 | LIITINSUOJA H3+ | P250 4N LEVIT. JATKOPALAT | S3608B | Tehokytkimet UTU LB | E | KPL | 63.28 | KPL | 1 | 63.28
S | 3639504 | 3250613196974 | LIITINSUOJA H3+ | P250 4N TAKA/PLUG-IN | S3608B | Tehokytkimet UTU LB | E | KPL | 63.28 | KPL | 1 | 63.28
S | 3639532 | 3250613201067 | LIITINSUOJA H3+ | P630 3N SUORA PITKÄ | S3608B | Tehokytkimet UTU LB | E | KPL | 63.28 | KPL | 1 | 63.28
S | 3443447 | 6418677155888 | ASENNUSKOTELO ABS ENSTO IS | SABP182508G 175x250x75mm | S3416B | Kotelot Ensto LB | E | KPL | 63.29 | KPL | 1 | 63.29
S | 3444022 | 6418677150401 | ASENNUSKOTELO PC ENSTO IS | DPCP121609G 120x160x91mm | S3416B | Kotelot Ensto LB | V | KPL | 63.29 | KPL | 1 | 63.29
S | 0444640 | 4044774391472 | OHJAUSKAAPELI-HF LAPP | ÖLFLEX CLASSIC 110 H 25G1,5N | S0432B | Ohjauskaap isot pp Lapp LB | E | M | 63.3 | M | 1 | 63.3
S | 4143562 | 7392971139197 | VALOPROFIILI/NAUHA LEDSTRIP RX | LEDSTRIP LINE IP20 MLUM 27K /M | S4212B | Sisävalaisimet Hide-a-lite LB | E | M | 63.3 | M | 1 | 63.3
S | 4143566 | 7392971139234 | VALOPROFIILI/NAUHA LEDSTRIP RX | LEDSTRIP LINE IP20 MLUM 4K /M | S4212B | Sisävalaisimet Hide-a-lite LB | E | M | 63.3 | M | 1 | 63.3
S | 4158686 | 7392971150666 | MEKAANINEN LISÄTARVIKE | KUPU HUURRETTU 15MM 2M | S4212B | Sisävalaisimet Hide-a-lite LB | E | KPL | 63.3 | KPL | 1 | 63.3
S | 4158687 | 7392971153650 | MEKAANINEN LISÄTARVIKE | KUPU KIRKAS 15MM 2M | S4212B | Sisävalaisimet Hide-a-lite LB | E | KPL | 63.3 | KPL | 1 | 63.3
S | 7526547 | 5707957093851 | JATKOLIITIN CABELCON | TELLU 5 JATKOLIITIN | S7505A | Antennituotteet Finnsat LA | E | KPL | 63.3 | KPL | 1 | 63.3
S | 2604544 | 4007841600310 | LIIKETUNNISTIN STEINEL | IS 1 120 500W IP54 VA | S2632B | TUNNISTIMET STEINEL LB | V | KPL | 63.31 | KPL | 1 | 63.31
S | 2604545 | 4007841600419 | LIIKETUNNISTIN STEINEL | IS 1 120 500W IP54 MU | S2632B | TUNNISTIMET STEINEL LB | V | KPL | 63.31 | KPL | 1 | 63.31
S | 1461288 | 4012740896863 | KYNNYSLISTA ELECTRAPLAN.AK | AKA75180 PVC/AL 18x75x2000 AN | S1442B | Kanavat +osat Electroplan X LB | E | M | 63.32 | M | 1 | 63.32
S | 3424670 | 6418074093257 | SADELIPPA ARCA | RCS ARCA 6040 | S3407B | Kotelot Fibox LB | E | KPL | 63.32 | KPL | 1 | 63.32
S | 4275551 | 5025768549146 | LISÄTARVIKE MINI CONTINUUM LED | 2054914 JATKOSKAPPALE | S4112B | Sisävalaisimet Sylvania LB | E | KPL | 63.32 | KPL | 1 | 63.32
S | 4156128 | 7021989052371 | ALASVALO SG | JUNISTAR ECO OUT 3K VA | S4130A | Sisävalaisimet SG LA | V | KPL | 63.32 | KPL | 1 | 63.32
S | 4156129 | 7021989052388 | ALASVALO SG | JUNISTAR ECO OUT 4K VA | S4130A | Sisävalaisimet SG LA | V | KPL | 63.32 | KPL | 1 | 63.32
S | 5207134 | 7393487009264 | JATKOSHOLKKI ELPRESS | AS150-95 | S5204B | Kaapelin suoj+liitos Elpre LB | E | KPL | 63.32 | KPL | 1 | 63.32
S | 7204072 | 4011395087992 | TELERASIA IMPRESSIVO | DKS-JÄRJESTELMÄ RST | S7243B | Tietoverkkotuott. ABB LB | E | KPL | 63.32 | KPL | 1 | 63.32
S | 1300614 |  | Hammer-in bracket Letti | 8-R-25PM cassette | S1312B | Kiinnitystarv Norwesco LB | E | PAK | 63.33 | KPL | 100 | 0.6333
S | 1467355 | 7394333116419 | POHJALEVY MP-BOLAGEN | MP-962R POHJALAATTA R | S1401B | Kaapelitiet MP LB | E | KPL | 63.34 | KPL | 1 | 63.34
S | 2362621 | 3666916043462 | KOSKETINRUNKO OSISENSE | ZCKS1 1S+1AV | S2309B | Rajakytkimet Schneider LB | V | KPL | 63.34 | KPL | 1 | 63.34
S | 2720793 | 3606480088964 | SYSÄYSRELE ACTI9 | ITL 16A 1S 48VAC/24VDC | S2739B | Acti9 releet Schneider LB | E | KPL | 63.34 | KPL | 1 | 63.34
S | 3642305 | 8015644694753 | LIITINPAKKAUS ABB | KIT EF XT1 3PCS | S3602B | Tehokytk -katkais ABB LB | E | KPL | 63.34 | KPL | 1 | 63.34
S | 5741032 | 6410057410327 | KÄYNTIKONDENSAATTORI STENBACKA | RPC-2 50uF 450V AC/IP55 | S5702B | Kondens jakelum Stenbacka LB | V | KPL | 63.34 | KPL | 1 | 63.34
S | 1433091 | 6438377138387 | TIKASHYLLY MEKA | KS60-600 L=6000 XPG | S1427B | Kaapelitiet Meka LB | E | M | 63.35 | M | 1 | 63.35
S | 2724585 | 3389119402163 | TEHORELE ZELIO | 120VAC 4C/O 15A | S2702B | Ohjaus säätö Schne LB | E | KPL | 63.35 | KPL | 1 | 63.35
S | 8745200 | 6430031120004 | AKKU LYIJY SULJETTU CSB | GP6120F2 6V/12Ah (C20) T2 | S8705B | Akut Celltech LB | E | KPL | 63.35 | KPL | 1 | 63.35
S | 2480272 |  | Socket Outlet Amphenol | 6h, 16A, IP44, 3P+N+E | S2416B | Pistoras. tulpat Amphenol LB | E | KPL | 63.36 | KPL | 1 | 63.36
S | 3605242 | 7394438090041 | TURVAKYTKIN VIPU | SAQ 316H 3x16A 500V 7,5kW IP65 | S3606B | Tehokytk -katkais Norwesco LB | E | KPL | 63.36 | KPL | 1 | 63.36
S | 1467742 | 7394333149813 | X-KAPPALE MP-BOLAGEN | MP-429V Levyhyl. 100V | S1401B | Kaapelitiet MP LB | E | KPL | 63.37 | KPL | 1 | 63.37
S | 1450088 | 6410014500887 | KOSKETINKISKO GLOBAL TRAC | XTSF4200-1 400V/16A 2000MM HAR | S1415B | Kosketinkisot NOA LB | E | KPL | 63.37 | KPL | 1 | 63.37
S | 5041326 |  | Eye bolt with plate |  | S5217B | Kaapelinsuojaus Eurolaite LB | V | KPL | 63.37 | KPL | 1 | 63.37
S | 4126230 | 6435200238917 | PINTA-ASENNUSVALAISIN BASIC | IP20 18W/840 PCO WH | S4107B | Sisävalaisimet Airam LB | E | KPL | 63.38 | KPL | 1 | 63.38
S | 1409629 | 6410014096298 | LIITINLEVY SMART-WAY | 3-PAIKKAINEN, MUSTA | S1499B | Johtotiet muut LB | E | KPL | 63.4 | KPL | 1 | 63.4
S | 3254194 |  | JOHDONSUOJAKATKAISIJA ACTI 9 | IK60N 3X40A/B/6KA | S3203B | Johdonsuoja-autom Schneider LB | E | KPL | 63.4 | KPL | 1 | 63.4
S | 4290336 | 6438100362508 | YLEISVALAISIN AVR1 | AVR1 IP44 LED10W/840 PCO | S4104A | Sisävalaisimet Ensto LA | V | KPL | 63.4 | KPL | 1 | 63.4
S | 3006340 | 4028854065859 | PUTKISULAKE KERAAMINEN SIBA | gR 22x58mm 40A 690V 10kpl | S3006B | Sulakkeet Siba LB | E | KPL | 63.41 | KPL | 1 | 63.41
S | 3006350 | 4028854065866 | PUTKISULAKE KERAAMINEN SIBA | gR 22x58mm 50A 690V 10kpl | S3006B | Sulakkeet Siba LB | E | KPL | 63.41 | KPL | 1 | 63.41
S | 1440454 | 6438269327462 | KANSI SYSTEMAL PRESTO | DCP20 KANSI 228X50X3000 AL | S1413B | Valaisinkiskot hyllyt Syste LB | E | M | 63.42 | M | 1 | 63.42
S | 7210858 | 4059496517178 | ASENNUSTARVIKE EVOLV | BPEO ECAM S12 LÄPIVIENTI | S7242A | Tietoverkkotuott. muut LA | E | KPL | 63.42 | KPL | 1 | 63.42
S | 1373104 |  | JOHDINSIDE PANDUIT | BT1M-M0 2,4X102MM MUSTA | S1350B | KIINNITYSTARV PANDUIT X LB | E | PAK | 63.43 | PAK | 1 | 63.43
S | 6418870 | 6410064188707 | MERKINTÄKILPI HAMMAR | KL 70 RYHMÄNUMEROKILPI 1 | S64600 | Merkintätarv. Hammarp. P0 | E | KPL | 63.43 | KPL | 1 | 63.43
S | 6418871 | 6410064188714 | MERKINTÄKILPI HAMMAR | KL 70 RYHMÄNUMEROKILPI 2 | S64600 | Merkintätarv. Hammarp. P0 | E | KPL | 63.43 | KPL | 1 | 63.43
S | 6418872 | 6410064188721 | MERKINTÄKILPI HAMMAR | KL 70 RYHMÄNUMEROKILPI 3 | S64600 | Merkintätarv. Hammarp. P0 | E | KPL | 63.43 | KPL | 1 | 63.43
S | 6418873 | 6410064188738 | MERKINTÄKILPI HAMMAR | KL 70 RYHMÄNUMEROKILPI 4 | S64600 | Merkintätarv. Hammarp. P0 | E | KPL | 63.43 | KPL | 1 | 63.43
S | 6418874 | 6410064188745 | MERKINTÄKILPI HAMMAR | KL 70 RYHMÄNUMEROKILPI 5 | S64600 | Merkintätarv. Hammarp. P0 | E | KPL | 63.43 | KPL | 1 | 63.43
S | 6418875 | 6410064188752 | MERKINTÄKILPI HAMMAR | KL 70 RYHMÄNUMEROKILPI 6 | S64600 | Merkintätarv. Hammarp. P0 | E | KPL | 63.43 | KPL | 1 | 63.43
S | 6418876 | 6410064188769 | MERKINTÄKILPI HAMMAR | KL 70 RYHMÄNUMEROKILPI 7 | S64600 | Merkintätarv. Hammarp. P0 | E | KPL | 63.43 | KPL | 1 | 63.43
S | 6418877 | 6410064188776 | MERKINTÄKILPI HAMMAR | KL 70 RYHMÄNUMEROKILPI 8 | S64600 | Merkintätarv. Hammarp. P0 | E | KPL | 63.43 | KPL | 1 | 63.43
S | 6418878 | 6410064188783 | MERKINTÄKILPI HAMMAR | KL 70 RYHMÄNUMEROKILPI 9 | S64600 | Merkintätarv. Hammarp. P0 | E | KPL | 63.43 | KPL | 1 | 63.43
S | 4121997 | 9010111010950 | MEKAANINEN LISÄTARVIKE GALAXY | LED-NAUHAN ASENNUSTELA | S4131B | LED PROFIILIT GALAXY LB | E | KPL | 63.45 | KPL | 1 | 63.45
S | 7541502 |  | LIITIN LA | SR-05-01, VAIHTOLIITIN | S7509B | Antennituott. Laatuantenni LB | E | KPL | 63.45 | KPL | 1 | 63.45
S | 2111224 | 4011334223474 | PINTAKOJERASIA B.3 | 3OS. 37MM PYSTY VAL | S2112B | Uppoas kytkimet UTU LB | E | KPL | 63.46 | KPL | 1 | 63.46
S | 3270417 | 4015082425821 | JOHDONSUOJAKATKAISIJA XPOLE | PLSM-B10/4-MW | S3212A | Johdonsuoja-autom Eaton LA | E | KPL | 63.46 | KPL | 1 | 63.46
S | 3270421 | 4015082425869 | JOHDONSUOJAKATKAISIJA XPOLE | PLSM-B16/4-MW | S3212A | Johdonsuoja-autom Eaton LA | E | KPL | 63.46 | KPL | 1 | 63.46
S | 3270443 | 4015082426088 | JOHDONSUOJAKATKAISIJA XPOLE | PLSM-C10/4-MW | S3212A | Johdonsuoja-autom Eaton LA | E | KPL | 63.46 | KPL | 1 | 63.46
S | 3270447 | 4015082426125 | JOHDONSUOJAKATKAISIJA XPOLE | PLSM-C16/4-MW | S3212A | Johdonsuoja-autom Eaton LA | E | KPL | 63.46 | KPL | 1 | 63.46
S | 3270466 | 4015082426316 | JOHDONSUOJAKATKAISIJA XPOLE | PLSM-D10/4-MW | S3212A | Johdonsuoja-autom Eaton LA | E | KPL | 63.46 | KPL | 1 | 63.46
S | 3270470 | 4015082426354 | JOHDONSUOJAKATKAISIJA XPOLE | PLSM-D16/4-MW | S3212A | Johdonsuoja-autom Eaton LA | E | KPL | 63.46 | KPL | 1 | 63.46
S | 3447800 | 3606480520587 | ASENNUSLEVY UNIVERSAL ENCL | ASENNUSLEVY 200X600 SBM | S3418B | Kotelot Schneider LB | E | KPL | 63.46 | KPL | 1 | 63.46
S | 7272516 | 6410072725161 | KUITUJATKOSSUOJA TOSP | SMOUV-1120-02 1PSS=100 kpl | S7213B | Jatkostarv TOSP Commscope LB | V | PSS | 63.46 | KPL | 100 | 0.6346
S | 3110935 | 6417019212920 | KAHVASULAKE ABB | OFAA000AM35 690V. 35A. DIN 000 | S3102B | Kahvasulakkeet ABB LB | V | KPL | 63.47 | KPL | 1 | 63.47
S | 3110950 | 6417019212944 | KAHVASULAKE ABB | OFAA000AM50 690V. 50A. DIN 000 | S3102B | Kahvasulakkeet ABB LB | V | KPL | 63.47 | KPL | 1 | 63.47
S | 3110963 | 6417019212951 | KAHVASULAKE ABB | OFAA000AM63 690V. 63A. DIN 000 | S3102B | Kahvasulakkeet ABB LB | V | KPL | 63.47 | KPL | 1 | 63.47
S | 3111072 | 6417019212845 | KAHVASULAKE ABB | OFAA000AM2. 690V. 2A. DIN000 | S3102B | Kahvasulakkeet ABB LB | V | KPL | 63.47 | KPL | 1 | 63.47
S | 3111073 | 6417019212852 | KAHVASULAKE ABB | OFAA000AM4. 690V. 4A. DIN000 | S3102B | Kahvasulakkeet ABB LB | V | KPL | 63.47 | KPL | 1 | 63.47
S | 3111074 | 6417019212876 | KAHVASULAKE ABB | OFAA000AM6. 690V. 6A. DIN000 | S3102B | Kahvasulakkeet ABB LB | V | KPL | 63.47 | KPL | 1 | 63.47
S | 3111075 | 6417019212869 | KAHVASULAKE ABB | OFAA000AM10. 690V. 10A. DIN000 | S3102B | Kahvasulakkeet ABB LB | V | KPL | 63.47 | KPL | 1 | 63.47
S | 3111076 | 6417019212883 | KAHVASULAKE ABB | OFAA000AM16. 690V. 16A. DIN000 | S3102B | Kahvasulakkeet ABB LB | V | KPL | 63.47 | KPL | 1 | 63.47
S | 3111077 | 6417019212890 | KAHVASULAKE ABB | OFAA000AM20. 690V. 20A. DIN000 | S3102B | Kahvasulakkeet ABB LB | V | KPL | 63.47 | KPL | 1 | 63.47
S | 3111078 | 6417019212906 | KAHVASULAKE ABB | OFAA000AM25. 690V. 25A. DIN000 | S3102B | Kahvasulakkeet ABB LB | V | KPL | 63.47 | KPL | 1 | 63.47
S | 3111079 | 6417019212913 | KAHVASULAKE ABB | OFAA000AM32. 690V. 32A. DIN000 | S3102B | Kahvasulakkeet ABB LB | V | KPL | 63.47 | KPL | 1 | 63.47
S | 3111080 | 6417019212937 | KAHVASULAKE ABB | OFAA000AM40. 690V. 40A. DIN000 | S3102B | Kahvasulakkeet ABB LB | V | KPL | 63.47 | KPL | 1 | 63.47
S | 2619902 | 5713594003023 | RELEYKSIKKÖ FRIENT | ÄLYKÄS PAINIKE | S26530 | Develco Frient tuotteet X P0 | V | KPL | 63.48 | KPL | 1 | 63.48
S | 4299953 | 8596099044862 | PINTA-ASENNUSVALAISIN ELIFE | MINIKOTILOISTE IP54 34W 830 | S42510 | Sisäval Elife (Modus) ELP P0 | E | KPL | 63.49 | KPL | 1 | 63.49
S | 4299954 | 8596099048402 | PINTA-ASENNUSVALAISIN ELIFE | MINIKOTILOISTE IP54 34W 840 | S42510 | Sisäval Elife (Modus) ELP P0 | E | KPL | 63.49 | KPL | 1 | 63.49
S | 7007809 | 3414971878907 | KESKIÖLEVY PLEXO | 069558L | S7006B | Teleasennustarvikkeet ENSTO LB | E | KPL | 63.5 | KPL | 1 | 63.5
S | 1119561 | 8717114307261 | SUOJALETKULIITIN METALL ANAMET | COMPACT STRN IP40 M32 FCEN 25 | S1121B | Suojaletkut Anamet LAPP LB | E | KPL | 63.51 | KPL | 1 | 63.51
S | 4266062 | 6410042660621 | VAIJ.RIPUSTIN PARI AS.TARVIKE | RVLX03 VAIJERIR.PARI 1.5M Ø67 | S4104B | Sisävalaisimet Ensto LB | E | KPL | 63.52 | KPL | 1 | 63.52
S | 5218076 | 6418677400179 | KAAPELIKENKÄ ENSTO UN | KG18 2xAl 50-240 | S5202B | Kaapelin suoj+liitos Ensto LB | E | KPL | 63.52 | KPL | 1 | 63.52
S | 1448732 | 6438377019396 | ASENNUSLEVY LANKAHYLLY MEKA | WMT IP1 HST | S1449A | Lankahyllyt Meka X LA | E | KPL | 63.53 | KPL | 1 | 63.53
S | 2312992 | 7320500553923 | ULKONEVA PAINIKE ABB | MUSTA, HEAVY DUTY, 1NO,1NC | S2304B | Erikoiskytkimet ABB LB | E | KPL | 63.54 | KPL | 1 | 63.54
S | 2314834 | 7320500522196 | VALINTAKYTKIN ABB | P9MSLD0A | S2304B | Erikoiskytkimet ABB LB | E | KPL | 63.54 | KPL | 1 | 63.54
S | 2314835 | 7320500522202 | VALINTAKYTKIN ABB | P9MSLD0L | S2304B | Erikoiskytkimet ABB LB | E | KPL | 63.54 | KPL | 1 | 63.54
S | 1418942 | 4012196888214 | PAIKKAUSMASSA OBO | BSK-M 3.5kg E90 | S1408B | Palosuojakanavat OBO LB | E | KPL | 63.55 | KPL | 1 | 63.55
S | 4129510 | 6410041295107 | MEKAANINEN LISÄTARVIKE EXISAFE | EXISAFE AK | S4228B | Turvavalaisimet Exilight LB | E | KPL | 63.55 | KPL | 1 | 63.55
S | 7117503 | 6410071175035 | TURVAVALAISINTARVIKE ESC-200 | LI-ION 7.4V 600MAH | S4228B | Turvavalaisimet Exilight LB | E | KPL | 63.55 | KPL | 1 | 63.55
S | 2818503 | 4011377049550 | PAINIKE KNX JUNG | F40 VIVUT COMPACT. ALU | S2806B | Kiinteistöautom KNX ENSTO LB | E | KPL | 63.57 | KPL | 1 | 63.57
S | 2818504 | 4011377049574 | PAINIKE KNX JUNG | F40 VIVUT COMPACT. ANT | S2806B | Kiinteistöautom KNX ENSTO LB | E | KPL | 63.57 | KPL | 1 | 63.57
S | 2818505 | 4011377049567 | PAINIKE KNX JUNG | F40 VIVUT COMPACT. TERÄS | S2806B | Kiinteistöautom KNX ENSTO LB | E | KPL | 63.57 | KPL | 1 | 63.57
S | 1446035 | 7321677179169 | X-KAPPALE WIBE | W13 SKH-300. PISTOLIITÄNTÄ. KS | S1411B | Kaapelitiet Wibe LB | E | KPL | 63.58 | KPL | 1 | 63.58
S | 9824014 | 6438199011639 | PISTORASIA IMPRESSIVO | 2S/16A/IP44 PPJ 1X MU 1KPL | S2495B | Pinta-as pistorasiat DIY LB | E | KPL | 63.58 | KPL | 1 | 63.58
S | 3217758 | 8012542092353 | JOHDONSUOJAKATKAISIJA SN201 | 1P+N C 40A | S3202B | Johdonsuoja-automaatit ABB LB | E | KPL | 63.58 | KPL | 1 | 63.58
S | 3600374 | 6419410328408 | TURVAKYTKIN VIPU KATKO | KSM 425U.AC.415V/25A/11KW | S3604B | Tehokytk -katkais Katko LB | E | KPL | 63.58 | KPL | 1 | 63.58
S | 7914391 | 3185289028451 | AV-RASIA ERARD | 1XDISPLAYPORT 45X45MM 20CM FF | S7505A | Antennituotteet Finnsat LA | E | KPL | 63.58 | KPL | 1 | 63.58
S | 1467842 | 7394333013367 | JATKOKAPPALE MP-BOLAGEN | MP-206Z Jatkokappale FZ-hyllyt | S1401B | Kaapelitiet MP LB | E | KPL | 63.59 | KPL | 1 | 63.59
S | 8266988 | 6417659037907 | VARAOSA HARVIA FORTE | SP260 SARANAYKSIKKÖ | S8211B | Lisätarvikkeet Harvia LB | E | KPL | 63.59 | KPL | 1 | 63.59
S | 2406035 | 6438199009315 | PISTORASIA IMPRESSIVO | 2S/16A/IP44 PPJ 1X MVAL | S2425B | Pinta-as pistorasiat Impres LB | E | KPL | 63.6 | KPL | 1 | 63.6
S | 9825029 | 6438199011530 | PISTORASIA IMPRESSIVO | 2S/16A/IP44 UPJ HL MU 1KPL | S2595B | Upotettavat pistorasiat DIY LB | E | KPL | 63.6 | KPL | 1 | 63.6
S | 1623252 |  | VAIHTORASIA SELCAST | 2.5mm2 400V RUSK IP67 | S1608B | Pinta-asennusras Selcast LB | V | KPL | 63.61 | KPL | 1 | 63.61
S | 1623552 | 6410016235527 | VAIHTORASIA SELCAST | 2.5mm2 HARM IP67 | S1608B | Pinta-asennusras Selcast LB | V | KPL | 63.61 | KPL | 1 | 63.61
S | 2423826 |  | KOJEPISTORASIA PCE | 3252-6 32A 5P 400V IP67 | S2411B | Pistorasiat tulpat PCE LB | E | KPL | 63.61 | KPL | 1 | 63.61
S | 5451514 | 7331980032297 | KAAPPITARVIKE KABELDON | C40-BP KAAPILLE | S5403B | Jakokaa ja välij.koj. ABB LB | V | KPL | 63.61 | KPL | 1 | 63.61
S | 1441932 | 6438269318378 | JOHTOKANAVA DUCTEL | TB1310-1 AL 135X65X3000 AN | S1414B | Alumiinikanavat Ductel LB | V | M | 63.62 | M | 1 | 63.62
S | 3270422 | 4015082425876 | JOHDONSUOJAKATKAISIJA XPOLE | PLSM-B20/4-MW | S3212A | Johdonsuoja-autom Eaton LA | E | KPL | 63.62 | KPL | 1 | 63.62
S | 3270448 | 4015082426132 | JOHDONSUOJAKATKAISIJA XPOLE | PLSM-C20/4-MW | S3212A | Johdonsuoja-autom Eaton LA | E | KPL | 63.62 | KPL | 1 | 63.62
S | 3270471 | 4015082426361 | JOHDONSUOJAKATKAISIJA XPOLE | PLSM-D20/4-MW | S3212A | Johdonsuoja-autom Eaton LA | E | KPL | 63.62 | KPL | 1 | 63.62
S | 3435688 | 6418074060754 | ASENNUSKOTELO ABS FIBOX | TA292411 | S3407B | Kotelot Fibox LB | E | KPL | 63.62 | KPL | 1 | 63.62
S | 3451603 | 7331185214771 | MODUULIKOTELO PINTA ABS GARO | NUPT 1-8 LÄPINÄK OVI, IP65 | S3419B | Kotelot Garo LB | E | KPL | 63.63 | KPL | 1 | 63.63
S | 4933376 | 4099854029257 | LED-VALOPUTKI T5 | T5 HF HO54 1200 26W/830 3600LM | S4730B | LED-lamput Ledvance LB | E | KPL | 63.63 | KPL | 1 | 63.63
S | 4933377 | 4099854029271 | LED-VALOPUTKI T5 | T5 HF HO54 1200 26W/840 4000LM | S4730B | LED-lamput Ledvance LB | E | KPL | 63.63 | KPL | 1 | 63.63
S | 4933378 | 4099854029301 | LED-VALOPUTKI T5 | T5 HF HO54 1200 26W/865 4000LM | S4730B | LED-lamput Ledvance LB | E | KPL | 63.63 | KPL | 1 | 63.63
S | 1323276 | 9008439221103 | PUTKIKIINNIKE CASTOR | USE 16-20/55 HA 100kpl | S1317B | Kiinnitystarvikkeet Castor LB | E | PSS | 63.65 | KPL | 100 | 0.6365
S | 1904114 | 4046356929523 | MONINAPALIITIN PHOENIX | QPD C 4PE6,0 2X12-20 BK | S1912B | Riviliittim Phoenix Contact LB | E | KPL | 63.65 | KPL | 1 | 63.65
S | 2111591 | 4011334377917 | VIPU K.5 | 1+1+1 AN-AL | S2112B | Uppoas kytkimet UTU LB | E | KPL | 63.65 | KPL | 1 | 63.65
S | 2111592 | 4011334276777 | VIPU K.5 | 1+1+1 RST | S2112B | Uppoas kytkimet UTU LB | E | KPL | 63.65 | KPL | 1 | 63.65
S | 5808278 | 4012195801375 | PYÖRÖJOHDIN TBS | RD 10-V2A | S5802B | Ylijännitesuojaus OBO LB | E | M | 63.66 | M | 1 | 63.66
S | 1433433 | 6438377110000 | POHJALEVY MEKA TIKASHYLLY | POL-400 L=3000 XPG | S1427B | Kaapelitiet Meka LB | E | M | 63.67 | M | 1 | 63.67
S | 3601428 | 6417019390000 | KUORMANKYTKIN VIPU ABB | OT25F3 25A. 3-NAP. | S3602B | Tehokytk -katkais ABB LB | V | KPL | 63.69 | KPL | 1 | 63.69
S | 3601435 | 6417019390277 | KUORMANKYTKIN VIPU ABB | OT25FT3 25A. 3-NAP. | S3602B | Tehokytk -katkais ABB LB | V | KPL | 63.69 | KPL | 1 | 63.69
S | 3601913 | 6417019123301 | APUKOSKETIN ABB | OA2G11 | S3602B | Tehokytk -katkais ABB LB | V | KPL | 63.69 | KPL | 1 | 63.69
S | 3642268 | 8015644008178 | LIITINPAKKAUS ABB | KIT FC CU XT3 3PCS | S3602B | Tehokytk -katkais ABB LB | E | KPL | 63.69 | KPL | 1 | 63.69
S | 3614566 |  | NOKKAKYTKIN KÄYNNISTYS | A4/8ZM/F908 | S3618B | Nokkakytkimet Hedtec LB | E | KPL | 63.69 | KPL | 1 | 63.69
S | 3782986 | 3606480650109 | KONTAKTORI EASYPACT | LC1E,3P(3NO),440V,25A,24V AC , | S3710B | Kontaktorit D-sarja Schneid LB | E | KPL | 63.69 | KPL | 1 | 63.69
S | 3782987 | 3606480894671 | KONTAKTORI EASYPACT | LC1E,3P(3NO),440V,25A,230V AC | S3710B | Kontaktorit D-sarja Schneid LB | E | KPL | 63.69 | KPL | 1 | 63.69
S | 3782988 | 3606480650451 | KONTAKTORI EASYPACT | LC1E,3P(3NO),440V,25A,24V AC , | S3710B | Kontaktorit D-sarja Schneid LB | E | KPL | 63.69 | KPL | 1 | 63.69
S | 3782989 | 3606480894688 | KONTAKTORI EASYPACT | LC1E,3P(3NO),440V,25A,230V AC | S3710B | Kontaktorit D-sarja Schneid LB | E | KPL | 63.69 | KPL | 1 | 63.69
S | 2320530 | 3389110888386 | SIENIPAINIKE HARMONY | ZB4BC24 | S2302B | Erikoiskytkimet Schneider LB | E | KPL | 63.7 | KPL | 1 | 63.7
S | 2320532 | 3389110888393 | SIENIPAINIKE HARMONY | ZB4BC34 | S2302B | Erikoiskytkimet Schneider LB | E | KPL | 63.7 | KPL | 1 | 63.7
S | 2320534 | 3389110888409 | SIENIPAINIKE HARMONY | ZB4BC44 | S2302B | Erikoiskytkimet Schneider LB | E | KPL | 63.7 | KPL | 1 | 63.7
S | 2321108 | 3389110091380 | PAINIKETARVIKE HARMONY | ZBA234 | S2302B | Erikoiskytkimet Schneider LB | E | KPL | 63.7 | KPL | 1 | 63.7
S | 2321409 | 3606489580483 | MERKKIVALO LED HARMONY | XB4FVB1 VALK TASO LED 24V | S2302B | Erikoiskytkimet Schneider LB | E | KPL | 63.7 | KPL | 1 | 63.7
S | 2321411 | 3606489580490 | MERKKIVALO LED HARMONY | XB4FVB3 VIHR TASO LED 24V | S2302B | Erikoiskytkimet Schneider LB | E | KPL | 63.7 | KPL | 1 | 63.7
S | 2321413 | 3606489580506 | MERKKIVALO LED HARMONY | XB4FVB4 PUN TASO LED 24V | S2302B | Erikoiskytkimet Schneider LB | E | KPL | 63.7 | KPL | 1 | 63.7
S | 2321417 | 3606489580520 | MERKKIVALO LED HARMONY | XB4FVB6 SIN TASO LED 24V | S2302B | Erikoiskytkimet Schneider LB | E | KPL | 63.7 | KPL | 1 | 63.7
S | 2321718 | 3389110891157 | VALOPAINIKERUNKO HARMONY | ZB4BW065 SUORASYÖTTÖ | S2302B | Erikoiskytkimet Schneider LB | E | KPL | 63.7 | KPL | 1 | 63.7
S | 2321816 | 3389110891140 | VALOPAINIKERUNKO HARMONY | ZB4BW063 | S2302B | Erikoiskytkimet Schneider LB | E | KPL | 63.7 | KPL | 1 | 63.7
S | 1441255 |  | Lighting trunking | SYS-XYRV106K-3 Systemal Presto | S1413B | Valaisinkiskot hyllyt Syste LB | E | M | 63.71 | M | 1 | 63.71
S | 1458370 |  | ASENNUSTARVIKE UNICA SYSTEM | MOD.YKS. DATA 45X45MM VAL/HARM | S1430B | Kanavakalusteet Schneider LB | E | KPL | 63.72 | KPL | 1 | 63.72
S | 3426096 | 3250616655065 | OVI GOLF | VZ607N VF/VS118 VAL VARAOS. | S3408B | Kotelot Hager LB | E | KPL | 63.72 | KPL | 1 | 63.72
S | 4137307 | 6438552000430 | VALOPROFIILI/-NAUHA GALAXY | PO23V AP KULMAPROF.SETTI 2M VA | S4131A | LED PROFIILIT GALAXY LA | V | PAK | 63.72 | PAK | 1 | 63.72
S | 2363171 | 3666916063736 | RAJAKYTKIN PREVENTA | XY2CZ513 3-3,5MM 2-OS. | S2309B | Rajakytkimet Schneider LB | V | KPL | 63.73 | KPL | 1 | 63.73
S | 3781511 | 3606480096273 | MODUULIKONTAKTORI ACTI9 | ICT 25A 2S 24VAC | S3712B | Kontaktorit A9 Schneider LB | V | KPL | 63.73 | KPL | 1 | 63.73
S | 1939324 | 4045454923419 | PISTOLIITINJOHTOSA WINSTA DALI | 5-NAP UROS/NAARAS 5x2.5mm2 4m | S1906B | Sisäjohtoliittimet Wago LB | E | KPL | 63.74 | KPL | 1 | 63.74
S | 6712042 | 3303431123414 | VIRTAMUUNTAJA KIINT.POWERLOGIC | VM 50/5A Ø21 | S6734B | Virtamuunt. ja mitt. ABB LB | E | KPL | 63.74 | KPL | 1 | 63.74
S | 1418654 | 4012196312139 | ASENNUSKANAVA LFS | LKM60100FS, 64X100X2000 KZNOL | S1407B | Muovikanavat OBO LB | V | M | 63.75 | M | 1 | 63.75
S | 2100740 | 6438054017240 | PINTAKEHYS ROBUST | PINTAKEHYS 1-AUK VAL | S2117B | Uppoas kytkimet ROBUST LB | E | KPL | 63.75 | KPL | 1 | 63.75
S | 3612731 | 8433996013402 | AKSELI TELERGON | 635MM S5000 1000-3150A | S3622B | KYTKIMET TELERGON ELP LB | E | KPL | 63.75 | KPL | 1 | 63.75
S | 3624666 |  | NOKKAKYTKIN KÄYNN. SONTHEIMER | URR1/6E/F312 | S3618B | Nokkakytkimet Hedtec LB | E | KPL | 63.76 | KPL | 1 | 63.76
S | 4260394 | 6438389008654 | PÄÄTYPARI ANNA | ANSE KULMIKAS PÄÄTYPARI | S4104B | Sisävalaisimet Ensto LB | E | KPL | 63.76 | KPL | 1 | 63.76
S | 1370873 |  | JOHDINSIDEANKKURI | MB3A 19X19NAT 4.1MM 100KPL/PSS | S1305B | Kiinnitystarv Hellermann LB | V | PSS | 63.77 | KPL | 100 | 0.6377
S | 7240149 |  | Tele outlet |  | S7241B | Tietoverkkotuott. Schneider LB | E | KPL | 63.77 | KPL | 1 | 63.77
S | 1472611 |  | KULMAKAPPALE SKT | A-K/200 RAL9005 FE KZNOL MUS | S1416B | Kaapelitiet Suomenkaap. ELP LB | E | KPL | 63.78 | KPL | 1 | 63.78
S | 1449156 | 6438377089238 | KIINNITYSTARVIKE MEKA | PL HDG | S1427B | Kaapelitiet Meka LB | V | KPL | 63.78 | KPL | 1 | 63.78
S | 1908146 | 3472599097667 | KYTKENTÄSILTA TE/ABB ENTRELEC | ORANSSI, SNK | S1924B | RIVILIITIN Entrelec FinnE X LB | E | KPL | 63.78 | KPL | 1 | 63.78
S | 3404584 | 4028177145375 | ASENNUSKOTELO AL GA | ALUMIINIKOTELO 125X80X57 | S3415B | Kotelot Rittal LB | E | KPL | 63.78 | KPL | 1 | 63.78
S | 5409606 |  | KAAPPITARVIKE LR-MERKKITANKO. | LR-MERKKITANKO 2045MM KEMU M10 | S54180 | Jakokaappitarvikkeet Elkamo P0 | V | KPL | 63.78 | KPL | 1 | 63.78
S | 0436706 | 7330778350506 | LÄMMITYSKAAPELI ITSER. ELSR-N | ELSR-N-30-2-BOT, 30W/M | S81060 | Teollis lämpökaap Ebeco X P0 | E | M | 63.79 | M | 1 | 63.79
S | 3454083 | 6410034540832 | LÄPIVIENTILAIPPA AL OUNEVA | D 2xM40x1.5 TIIVISTE | S3423B | Tarvikkeet Ouneva LB | E | KPL | 63.8 | KPL | 1 | 63.8
S | 3624580 |  | PÄÄKYTKIN | HLO40/3E/Z33 /Z62/Z1/2XHE11 | S3618B | Nokkakytkimet Hedtec LB | E | KPL | 63.8 | KPL | 1 | 63.8
S | 1467482 | 7394333025957 | TELEKOURU MP-BOLAGEN | MP-138R 50R 2m | S1401B | Kaapelitiet MP LB | E | M | 63.81 | M | 1 | 63.81
S | 5202580 | 7393487008922 | KAAPELIKENKÄ ELPRESS | AK300-16 | S5204B | Kaapelin suoj+liitos Elpre LB | E | KPL | 63.81 | KPL | 1 | 63.81
S | 5207567 | 7393487009912 | JATKOSHOLKKI ELPRESS | AKS150-120 | S5204B | Kaapelin suoj+liitos Elpre LB | E | KPL | 63.81 | KPL | 1 | 63.81
S | 0622383 | 6410006223831 | ALUMIINIVOIMAKAAPELI REKA | AMCMK 4x120/41 Eca K500 | S0608B | Alumiinivoimakaapelit Reka LB | E | M | 63.82 | M | 1 | 63.82
S | 3217613 |  | Shunt trip ABB | 12-110VAC, VDC | S3214B | Stotz tarvikkeet ABB LB | E | KPL | 63.83 | KPL | 1 | 63.83
S | 3217615 |  | Shunt trip ABB | 110-415VAC, VDC | S3214B | Stotz tarvikkeet ABB LB | E | KPL | 63.83 | KPL | 1 | 63.83
S | 3751277 | 9005738928825 | KONTAKTORI BENEDICT&JÄGER | K3-14ND10 5.5KW 3S 1S AK 230V | S3703B | Moottorilähtökomp Hager LB | V | KPL | 63.83 | KPL | 1 | 63.83
S | 4297867 | 6435200230317 | PINTA-ASENNUSVALAISIN RONDA | 175 IP20 12W/830 DIM PCO WH | S41070 | Sisävalaisimet Airam P0 | V | KPL | 63.84 | KPL | 1 | 63.84
S | 4297868 | 6435200230324 | PINTA-ASENNUSVALAISIN RONDA | 175 IP20 12W/840 DIM PCO WH | S41070 | Sisävalaisimet Airam P0 | V | KPL | 63.84 | KPL | 1 | 63.84
S | 4297873 | 6435200230379 | PINTA-ASENNUSVALAISIN KUBO | 175 IP20 12W/830 DIM PCO WH | S41070 | Sisävalaisimet Airam P0 | V | KPL | 63.84 | KPL | 1 | 63.84
S | 4297874 | 6435200230386 | PINTA-ASENNUSVALAISIN KUBO | 175 IP20 12W/840 DIM PCO WH | S41070 | Sisävalaisimet Airam P0 | V | KPL | 63.84 | KPL | 1 | 63.84
S | 4127143 | 4058075617940 | PINTA-ASENNUSVAL SF CIRC | SF CIRC IP44 1440LM 18W/830 | S4102B | Sisävalaisimet Ledvance LB | E | KPL | 63.85 | KPL | 1 | 63.85
S | 4127144 | 4058075617964 | PINTA-ASENNUSVAL SF CIRC | SF CIRC IP44 1440LM 18W/840 | S4102B | Sisävalaisimet Ledvance LB | V | KPL | 63.85 | KPL | 1 | 63.85
S | 5261651 | 9010459135247 | KAAPELINSUOJAPUTKEN KAARI PVC | OPTO 50X90 SN16/A. PUN | S5207B | Kaapelin suoj+liitos Pipel LB | E | KPL | 63.85 | KPL | 1 | 63.85
S | 7004061 | 6418677331336 | KESKIÖLEVY IMPRESSIVO | KESKIÖLEVY TELERASIA ALU | S7004B | Teleasennustarvikkeet ABB LB | E | KPL | 63.85 | KPL | 1 | 63.85
S | 1461220 | 4012740851374 | KANAVAPISTORASIA ECOLINE | GS2011 2-OS PR 45 WA-WI HF MUS | S1432B | Kanavakalusteet UTU LB | E | KPL | 63.86 | KPL | 1 | 63.86
S | 1475939 | 4012740994804 | KANAVAPISTORASIA ECOLINE | GS2011 2-OS 45 PES. WAWI LVA | S1432B | Kanavakalusteet UTU LB | E | KPL | 63.86 | KPL | 1 | 63.86
S | 2818999 | 6955891812833 | ASENNUSTARVIKE ABB WELCOME | UPPO- JA VALUASENNUSKOTELO IP | S2809B | Kiinteistöautom Free hom LB | E | KPL | 63.86 | KPL | 1 | 63.86
S | 3424535 | 6418074089489 | ASENNUSLEVY ARCA | MPMP ARCA 3030 | S3407B | Kotelot Fibox LB | E | KPL | 63.86 | KPL | 1 | 63.86
S | 4109655 |  | Outdoors wall luminaire | Monza 7908-310 IP44 GU10 ALU | S4113B | Sisävalaisimet Konstsmide LB | E | KPL | 63.86 | KPL | 1 | 63.86
S | 4111890 | 7318307908374 | SEINÄVALAISIN ULKO KONSTSMIDE | MONZA 7908-370 IP44 GU10 ANT | S4113B | Sisävalaisimet Konstsmide LB | E | KPL | 63.86 | KPL | 1 | 63.86
S | 4128339 | 7318307850376 | SEINÄVALAISIN ULKO KONSTSMIDE | MATERA 7850-370 IP54 6W ANT | S4113B | Sisävalaisimet Konstsmide LB | E | KPL | 63.86 | KPL | 1 | 63.86
S | 1715325 | 4026639129512 | LÄPIVIENTI STOPPA 32 | TULPPA 32MM PUTKELLE 20 KPL | S1701B | Tiivistystarvikkeet LB | E | PAK | 63.87 | KPL | 20 | 3.1935
S | 3217750 | 8012542091455 | JOHDONSUOJAKATKAISIJA SN201 | 1P+N C 2A | S3202B | Johdonsuoja-automaatit ABB LB | E | KPL | 63.87 | KPL | 1 | 63.87
S | 3217751 |  | Miniature Circuit Breaker | 1P+N C 4A | S3202B | Johdonsuoja-automaatit ABB LB | E | KPL | 63.87 | KPL | 1 | 63.87
S | 1475992 | 4012740018067 | T-KAPPALE TEHALIT.SL | SL200808 HF SL20X80 LVA | S1420B | Asennuskanavat osat Tehalit LB | E | KPL | 63.88 | KPL | 1 | 63.88
S | 4146547 | 6435200273413 | ALASVALO COMPACT | COMPACT OUTDOOR IP65 840 VA | S41070 | Sisävalaisimet Airam P0 | V | KPL | 63.89 | KPL | 1 | 63.89
S | 4146548 | 6435200273420 | ALASVALO COMPACT | COMPACT OUTDOOR IP65 830 VA | S41070 | Sisävalaisimet Airam P0 | V | KPL | 63.89 | KPL | 1 | 63.89
S | 4146549 | 6435200273437 | ALASVALO COMPACT | COMPACT OUTDOOR IP65 840 MU | S41070 | Sisävalaisimet Airam P0 | V | KPL | 63.89 | KPL | 1 | 63.89
S | 4146550 | 6435200273444 | ALASVALO COMPACT | COMPACT OUTDOOR IP65 830 MU | S41070 | Sisävalaisimet Airam P0 | V | KPL | 63.89 | KPL | 1 | 63.89
S | 7273201 | 6430078842259 | VAIMENNIN LA-FIBER | SC/APC 1 DB SM KUITU VAIMENNIN | S7242A | Tietoverkkotuott. muut LA | E | KPL | 63.89 | KPL | 1 | 63.89
S | 7273202 | 6430078842266 | VAIMENNIN LA-FIBER | SC/APC 2 DB SM KUITU VAIMENNIN | S7242A | Tietoverkkotuott. muut LA | E | KPL | 63.89 | KPL | 1 | 63.89
S | 7273203 | 6430078842273 | VAIMENNIN LA-FIBER | SC/APC 3 DB SM KUITU VAIMENNIN | S7242A | Tietoverkkotuott. muut LA | E | KPL | 63.89 | KPL | 1 | 63.89
S | 7273204 | 6430078842280 | VAIMENNIN LA-FIBER | SC/APC 4 DB SM KUITU VAIMENNIN | S7242A | Tietoverkkotuott. muut LA | E | KPL | 63.89 | KPL | 1 | 63.89
S | 7273205 | 6430078842297 | VAIMENNIN LA-FIBER | SC/APC 5 DB SM KUITU VAIMENNIN | S7242A | Tietoverkkotuott. muut LA | E | KPL | 63.89 | KPL | 1 | 63.89
S | 7273206 | 6430078842303 | VAIMENNIN LA-FIBER | SC/APC 6 DB SM KUITU VAIMENNIN | S7242A | Tietoverkkotuott. muut LA | E | KPL | 63.89 | KPL | 1 | 63.89
S | 7273207 | 6430078842310 | VAIMENNIN LA-FIBER | SC/APC 7 DB SM KUITU VAIMENNIN | S7242A | Tietoverkkotuott. muut LA | E | KPL | 63.89 | KPL | 1 | 63.89
S | 7273208 | 6430078842327 | VAIMENNIN LA-FIBER | SC/APC 8 DB SM KUITU VAIMENNIN | S7242A | Tietoverkkotuott. muut LA | E | KPL | 63.89 | KPL | 1 | 63.89
S | 7273209 | 6430078842334 | VAIMENNIN LA-FIBER | SC/APC 9 DB SM KUITU VAIMENNIN | S7242A | Tietoverkkotuott. muut LA | E | KPL | 63.89 | KPL | 1 | 63.89
S | 7273210 | 6430078842341 | VAIMENNIN LA-FIBER | SC/APC 10 DB SM KUITUVAIMENNIN | S7242A | Tietoverkkotuott. muut LA | E | KPL | 63.89 | KPL | 1 | 63.89
S | 1939040 | 4045454937416 | LIITINTYÖKALU WAGO | AVAUSTYÖKALUSARJA. SIS 3 KPL | S1909B | Riviliittimet Wago LB | V | KPL | 63.9 | KPL | 1 | 63.9
S | 3444039 |  | ASENNUSKOTELO PC ENSTO IS | DPCP121609T 120x160x91mm | S3416B | Kotelot Ensto LB | E | KPL | 63.9 | KPL | 1 | 63.9
S | 0474663 |  | OHJAUSKAAPELI TAIP. HELUKABEL | TOPSERV 113 PUR (4G10+(2X1,5)) | S0466B | OHJAUSKAAPELIT-HF CABLEX X LB | E | M | 63.91 | M | 1 | 63.91
S | 2706407 | 4003468540091 | SYSÄYSRELE OKTO | OKTO 540 BN | S2616B | Säätimet Theben LB | E | KPL | 63.91 | KPL | 1 | 63.91
S | 3246871 |  | JOHDONSUOJAKATKAISIJA HAGER | MCS310 3x10A C-KÄYRÄ JL | S3206B | Johdonsuoja-autom HAGER LB | E | KPL | 63.91 | KPL | 1 | 63.91
S | 1472212 |  | T-KAPPALE SKT | A-T/100 PM FE KZNOL VAL | S1416B | Kaapelitiet Suomenkaap. ELP LB | E | KPL | 63.92 | KPL | 1 | 63.92
S | 1431374 | 6438377010188 | T-KAPPALE LEVYHYLLY MEKA | TKU-40-400 PG | S1447A | Levyhyllyt Meka X LA | E | KPL | 63.92 | KPL | 1 | 63.92
S | 3606052 | 3606481156280 | LIITINPAKKAUS COMPACT | LV426960 NSXM KAAPELIK 3KPL | S3619B | Tehok -katk tarv Schneider LB | E | KPL | 63.92 | KPL | 1 | 63.92
S | 3632084 | 4015080768159 | NOKKAKYTKIN VAIHTO EATON | T0-1-8214/EZ | S3625B | Tehok. ja katk. Eaton LB | E | KPL | 63.92 | KPL | 1 | 63.92
S | 3632164 | 4015080412274 | NOKKAKYTKIN ASKEL EATON | T0-1-15401/EZ | S3625B | Tehok. ja katk. Eaton LB | E | KPL | 63.92 | KPL | 1 | 63.92
S | 3632201 | 4015080886907 | NOKKAKYTKIN KÄYNNISTYS EATON | T0-1-15321/EZ | S3625B | Tehok. ja katk. Eaton LB | E | KPL | 63.92 | KPL | 1 | 63.92
S | 4117870 | 6418677604195 | KORISTERENGAS ENSTO | AVL45/AVR320 VALKOINEN | S4104A | Sisävalaisimet Ensto LA | V | KPL | 63.92 | KPL | 1 | 63.92
S | 4143567 | 7392971139746 | MEKAANINEN LISÄTARVIKE | KYTKENTÄJOHTO 2X0.5MM 20M | S4212B | Sisävalaisimet Hide-a-lite LB | E | KPL | 63.92 | KPL | 1 | 63.92
S | 7273432 | 6410072734323 | PUHDISTUSTARVIKE LA | PUHDISTUSLIINA SC JA LC, 600X | S7509B | Antennituott. Laatuantenni LB | E | KPL | 63.92 | KPL | 1 | 63.92
S | 5241715 | 8016650153043 | KUTISTELETKU ELEMATIC | EL301A 9/3 MUSTA 10M LAATIKKO | S5214B | Kaapelin suoj+liitos Elem LB | V | PAK | 63.93 | M | 10 | 6.393
S | 2406015 | 6438199008448 | PISTORASIA IMPRESSIVO | 2S/16A/IP21 PPJ HL MUS KULMA | S24250 | Pinta-as pistorasiat Impres P0 | V | KPL | 63.94 | KPL | 1 | 63.94
S | 1305015 | 7090009791415 | LYÖNTIKIINNIKE CASTOR | GK-R1 7.5-8.5mm KIPS VA 100kpl | S1317B | Kiinnitystarvikkeet Castor LB | E | PAK | 63.94 | KPL | 100 | 0.6394
S | 1305016 | 7090009791422 | LYÖNTIKIINNIKE CASTOR | GK-R2 8.5-9.5mm KIPS VA 100kpl | S1317B | Kiinnitystarvikkeet Castor LB | E | PAK | 63.94 | KPL | 100 | 0.6394
S | 2321639 | 3389110903805 | MERKKIVALO LED HARMONY | XB5AVG1 LED 120VAC VALKOINEN | S2302B | Erikoiskytkimet Schneider LB | E | KPL | 63.94 | KPL | 1 | 63.94
S | 2321640 | 3389110903812 | MERKKIVALO LED HARMONY | XB5AVG3 LED 120VAC VIHREÄ | S2302B | Erikoiskytkimet Schneider LB | E | KPL | 63.94 | KPL | 1 | 63.94
S | 2321641 | 3389110903829 | MERKKIVALO LED HARMONY | XB5AVG4 LED 120VAC PUNAINEN | S2302B | Erikoiskytkimet Schneider LB | E | KPL | 63.94 | KPL | 1 | 63.94
S | 2321642 | 3389110903836 | MERKKIVALO LED HARMONY | XB5AVG5 LED 120VAC KELTAINEN | S2302B | Erikoiskytkimet Schneider LB | E | KPL | 63.94 | KPL | 1 | 63.94
S | 2317367 | 3250615721709 | MERKKIVALOKALUSTE LED HAGER | SVN126 PUN + VIH 230VAC | S2306B | Erikoiskytkimet UTU LB | E | KPL | 63.94 | KPL | 1 | 63.94
S | 2607780 | 4003468740002 | TERMOSTAATTI RAMSES | RAM 708 S | S2810B | Kiinteistöautom Theben LB | E | KPL | 63.95 | KPL | 1 | 63.95
S | 3056094 | 4028854063145 | PUTKISULAKE KERAAM. HELLERMANN | GG 22X58MM 100A 690V | S3006B | Sulakkeet Siba LB | E | KPL | 63.95 | KPL | 1 | 63.95
S | 7007814 | 3414971067271 | OVIKELLO LEGRAND | LANGATON, PREMIUM, ALUMIINI | S7006B | Teleasennustarvikkeet ENSTO LB | E | KPL | 63.95 | KPL | 1 | 63.95
S | 1433020 | 6438377105457 | TIKASHYLLY MEKA | KS60-500 L=3000 PG | S1427B | Kaapelitiet Meka LB | V | M | 63.96 | M | 1 | 63.96
S | 4191109 | 6410041911090 | SÄHKÖINEN LISÄTARVIKE CARIITTI | VIRTALÄHDE 1-3X1W 350MA LED | S4105B | Sisävalaisimet Cariitti LB | E | KPL | 63.96 | KPL | 1 | 63.96
S | 2819200 | 8435606701433 | PAINIKE LANGATON WOOX | ÄLYKÄS VALOKYTKIN, ZIGBEE | S28150 | Kiint.autom Woox Finnsat P0 | E | KPL | 63.97 | KPL | 1 | 63.97
S | 7116712 | 8435606701105 | SIREENI LANGATON WOOX | SIREENI SISÄKÄYTTÖÖN, ZIGBEE | S28150 | Kiint.autom Woox Finnsat P0 | E | KPL | 63.97 | KPL | 1 | 63.97
S | 3705957 | 4013614400827 | SYÖTTÖLIITIN ABB | S1-M3-25 | S3718B | Moottorinsuojak ABB LB | E | KPL | 63.98 | KPL | 1 | 63.98
S | 1440441 | 6438269327332 | KAAPELIKIINNIK SYSTEMAL PRESTO | HF2100 KAAPELIKIINNIKE | S1413B | Valaisinkiskot hyllyt Syste LB | E | KPL | 63.99 | KPL | 1 | 63.99
S | 3707374 | 3471522388803 | APUKONTAKTORI ABB | 4-NAP. 220-230VAC/50HZ 230-240 | S3719B | Apukontaktorit ABB LB | E | KPL | 63.99 | KPL | 1 | 63.99
S | 2707070 | 3250612400676 | VÄLIRELE HAGER | ERC225 2s 25A k.230V | S2706B | Ohjaus säätö UTU LB | E | KPL | 64 | KPL | 1 | 64
S | 2814036 |  | VÄYLÄLIITYNTÄY ELTAKO SARJA 14 | VÄYLÄLIITYNTÄYKSIKKÖ LANGATON | S2805B | Kiinteistöautom ELTAKO LB | E | KPL | 64 | KPL | 1 | 64
S | 2307502 | 7320500521175 | SIENIPAINIKE ABB | P9MEM3NN | S2304B | Erikoiskytkimet ABB LB | E | KPL | 64.01 | KPL | 1 | 64.01
S | 2307503 | 7320500521182 | SIENIPAINIKE ABB | P9MEM3RN | S2304B | Erikoiskytkimet ABB LB | E | KPL | 64.01 | KPL | 1 | 64.01
S | 2307504 | 7320500521199 | SIENIPAINIKE ABB | P9MEM3VN | S2304B | Erikoiskytkimet ABB LB | E | KPL | 64.01 | KPL | 1 | 64.01
S | 2307505 | 7320500521205 | SIENIPAINIKE ABB | P9MEM3GN | S2304B | Erikoiskytkimet ABB LB | E | KPL | 64.01 | KPL | 1 | 64.01
S | 2307506 | 7320500521212 | SIENIPAINIKE ABB | P9MEM4NN | S2304B | Erikoiskytkimet ABB LB | E | KPL | 64.01 | KPL | 1 | 64.01
S | 2307507 | 7320500521229 | SIENIPAINIKE ABB | P9MEM4RN | S2304B | Erikoiskytkimet ABB LB | E | KPL | 64.01 | KPL | 1 | 64.01
S | 2307508 | 7320500521236 | SIENIPAINIKE ABB | P9MEM4VN | S2304B | Erikoiskytkimet ABB LB | E | KPL | 64.01 | KPL | 1 | 64.01
S | 2307509 | 7320500521243 | SIENIPAINIKE ABB | P9MEM4GN | S2304B | Erikoiskytkimet ABB LB | E | KPL | 64.01 | KPL | 1 | 64.01
S | 2312140 | 7320500546284 | PAINIKE-/MERKKIVALOKILPI ABB | MA6-1025 NÖD STOPP | S2304B | Erikoiskytkimet ABB LB | E | KPL | 64.01 | KPL | 1 | 64.01
S | 2312150 | 7320500546734 | PAINIKE-/MERKKIVALOKILPI ABB | MA6-1100 NÖD STOPP | S2304B | Erikoiskytkimet ABB LB | E | KPL | 64.01 | KPL | 1 | 64.01
S | 1370957 |  | JOHDINSIDE PANDUIT | PLT 1,5I-M0 3,6X142MM MUSTA | S1350B | KIINNITYSTARV PANDUIT X LB | E | PAK | 64.02 | PAK | 1 | 64.02
S | 3660156 | 6417019141381 | AKSELI ABB | OXP12X395 | S3602B | Tehokytk -katkais ABB LB | E | KPL | 64.02 | KPL | 1 | 64.02
S | 4310129 | 6435200178015 | TEOLLISUUSVALAISIN LED-RUNKO | IP66 1X1500 PCC GR | S4302B | Teollisuusvalaisimet Airam LB | E | KPL | 64.02 | KPL | 1 | 64.02
S | 4310644 | 6435200244109 | TEOLLISUUSVALAIS LED-RUNKO ABS | IP66 1X1500 ACC GR | S4302B | Teollisuusvalaisimet Airam LB | E | KPL | 64.02 | KPL | 1 | 64.02
S | 3423904 | 6418074083166 | KESKUKSEN LISÄTARVIKE ARCA | CBS ARCA 30 | S3407B | Kotelot Fibox LB | E | KPL | 64.03 | KPL | 1 | 64.03
S | 2423360 | 9003399244391 | PISTOTULPPA PCE | 20051-B SCHUKO 16A 250V IP68 | S2411B | Pistorasiat tulpat PCE LB | V | KPL | 64.04 | KPL | 1 | 64.04
S | 3458035 | 3606480928505 | OVI RESI9 | R9H13425 1RIV LÄPINÄKYVÄ | S3418B | Kotelot Schneider LB | E | KPL | 64.04 | KPL | 1 | 64.04
S | 7025272 | 5004100214911 | OVIKELLO FESTIVAL | D3126 VALKOINEN | S7005B | Ovikellot painon Friedland LB | E | KPL | 64.04 | KPL | 1 | 64.04
S | 7284904 |  | PÄÄTEKOTELO NESTOR | OPTOBOX 24, SIS. ADAPT. LEVY | S7202B | Kuitutuotteet Nestor X LB | E | KPL | 64.04 | KPL | 1 | 64.04
S | 7284959 |  | PÄÄTEKOTELO NESCON | ULKOPÄÄTE NESTOR OPTOBOX 24 | S7202B | Kuitutuotteet Nestor X LB | V | KPL | 64.04 | KPL | 1 | 64.04
S | 7262037 | 6410072620374 | HÄNTÄKUITU NAFICON | VÄRISARJA 6XSC SM 3.5M (PUTKI) | S7203B | Kuitutuotteet Naficon X LB | E | KPL | 64.04 | KPL | 1 | 64.04
S | 8290332 | 6418530890284 | KAAPELI NARVI | OHJAUSYKSIKÖLLE 6-PIN 10m HARM | S8207B | Sähkökiukaat lisätarvikkeet LB | V | KPL | 64.04 | KPL | 1 | 64.04
S | 6901240 | 6416198809075 | IMULETKUN KÄSIKAHVA ALLAWAY | KÄSIKAHVA+HOLKKI MUOVI 80907 | S8309B | Tarvikkeet Allaway LB | E | KPL | 64.05 | KPL | 1 | 64.05
S | 0410886 | 6410004108864 | ASENNUSJOHTO LÄMM KAJOTE | MKEM 90C 95 VASI KELA ECA | S0416B | Asennuskaapelit Kajote LB | E | M | 64.06 | M | 1 | 64.06
S | 0410887 | 6410004108871 | ASENNUSJOHTO LÄMM KAJOTE | MKEM 90C 95 KEVI KELA ECA | S0416B | Asennuskaapelit Kajote LB | E | M | 64.06 | M | 1 | 64.06
S | 8471590 | 5703451011544 | HAKKURIVIRTALÄHDE NORATEL | DRA18-24 18W 0.75A RIPPLE<0.5% | S8405B | Muuntajat Noratel LB | E | KPL | 64.07 | KPL | 1 | 64.07
S | 1908129 | 3472595260102 | LÄPIVIENTILIITIN TE/ABB ENTREL | HARMAA, LEV:26MM, JOHTO:95MM2 | S1924B | RIVILIITIN Entrelec FinnE X LB | E | KPL | 64.08 | KPL | 1 | 64.08
S | 3600169 | 6417019218564 | KISKOPAKKAUS ABB | RINNANKYTKENTÄKISKOT | S3602B | Tehokytk -katkais ABB LB | E | KPL | 64.08 | KPL | 1 | 64.08
S | 3660012 | 6417019243795 | LIITINPAKKAUS ABB | OZXB9/1 95-240mm2 Al/Cu | S3602B | Tehokytk -katkais ABB LB | E | KPL | 64.08 | KPL | 1 | 64.08
S | 3781525 | 3606480088599 | MODUULIKONTAKTORI ACTI9 | ICT 25A 4S 230VAC | S3712A | Kontaktorit A9 Schneider LA | V | KPL | 64.08 | KPL | 1 | 64.08
S | 2720902 | 3606480088988 | SYSÄYSRELE ACTI9 | ITL 32A 1S 230VAC | S2739B | Acti9 releet Schneider LB | E | KPL | 64.1 | KPL | 1 | 64.1
S | 3760007 | 3389110343564 | HÄLYTYS-/APUKOSKETIN TESYS | OIKOS.HÄLYTYSKOSKETIN 1V | S3706B | Moottorisuojak. Schneider LB | E | KPL | 64.1 | KPL | 1 | 64.1
S | 3262301 |  | JOHDONSUOJAKATKAISIJA ACTI9 | IC60N 2P C1A 6kA | S3203B | Johdonsuoja-autom Schneider LB | E | KPL | 64.11 | KPL | 1 | 64.11
S | 3262302 |  | JOHDONSUOJAKATKAISIJA ACTI9 | IC60N 2P C2A 6kA | S3203B | Johdonsuoja-autom Schneider LB | V | KPL | 64.11 | KPL | 1 | 64.11
S | 3262303 |  | JOHDONSUOJAKATKAISIJA ACTI9 | IC60N 2P C3A 6kA | S3203B | Johdonsuoja-autom Schneider LB | E | KPL | 64.11 | KPL | 1 | 64.11
S | 3262304 |  | JOHDONSUOJAKATKAISIJA ACTI9 | IC60N 2P C4A 6kA | S3203B | Johdonsuoja-autom Schneider LB | V | KPL | 64.11 | KPL | 1 | 64.11
S | 3262332 |  | JOHDONSUOJAKATKAISIJA ACTI9 | IC60N 2P C32A 6kA | S3203B | Johdonsuoja-autom Schneider LB | E | KPL | 64.11 | KPL | 1 | 64.11
S | 3259606 | 4016779516655 | VIRTAKISKO S200 | PS1/60/16 16mm2 60MOD | S3214B | Stotz tarvikkeet ABB LB | E | KPL | 64.11 | KPL | 1 | 64.11
S | 7123828 |  | TURVAVALAISINTARVIKE | TS98263 OSOITEYKSIKKÖ | S4203B | Turvavalaisimet Teknoware LB | E | KPL | 64.11 | KPL | 1 | 64.11
S | 7268433 | 6410072684338 | KYTKENTÄKAAPELI NAFICON | SCA/LC FMMS 2SMT 15M | S7203B | Kuitutuotteet Naficon X LB | E | KPL | 64.11 | KPL | 1 | 64.11
S | 2106120 | 4011395064856 | KESKIÖLEVY IMPRESSIVO | KORTTIKYTKIMELLE VAL | S2106B | Uppoas kytkimet ABB Impress LB | E | KPL | 64.12 | KPL | 1 | 64.12
S | 4607212 | 6410046072123 | PYLVÄSJALUSTA LUJABETONI | RBJ-2A (114MM. 1-4M) | S4606B | Jalustat Lujabetoni LB | E | KPL | 64.12 | KPL | 1 | 64.12
S | 4242797 | 5055943092396 | ALASVALO NVC | HILO 16W 1640LM 830/840/857 | S41110 | ALASVALOPANEELIT NVC BB P0 | V | KPL | 64.13 | KPL | 1 | 64.13
S | 4003741 | 5056673229052 | ELEKTRONINEN LIITÄNTÄLAITE NVC | TULSA PRO 18-34W DA | S42000 | MODUULIVALAISIMET NVC BB P0 | V | KPL | 64.13 | KPL | 1 | 64.13
S | 4283807 |  | MEKAANINEN LISÄTARV LUG LIGHT | OFFICE FLOW KEHYS | S42050 | TOIMISTOVALAISIMET LUG BB P0 | V | KPL | 64.13 | KPL | 1 | 64.13
S | 1936987 | 6418677722233 | PISTOLIITINJOHTOSARJA ENSTONET | 5N UROS 5x1.5mm2 HF SIN 5.0m | S1913B | Enstonet liittimet LB | E | KPL | 64.14 | KPL | 1 | 64.14
S | 2445121 |  | Cord extension set | 10010797 | S2407A | Jatkojohd osat Electroplast LA | V | KPL | 64.14 | KPL | 1 | 64.14
S | 3404486 | 4028177091795 | KESKUKSEN LISÄTARVIKE PS | KAAVIOTASKU | S3415B | Kotelot Rittal LB | E | KPL | 64.14 | KPL | 1 | 64.14
S | 3602429 | 7612270938728 | OHJAUSKYTKIN E210 | 2-NAPAINEN 2V 25A | S3614B | Nokka- ja DIN-kytkimet LB | E | KPL | 64.14 | KPL | 1 | 64.14
S | 3886374 | 3389110120233 | PC-PIIRI TESYS | LA9F980 LC1FGH | S3714B | Kont. F- ja G-sarja Schneid LB | E | KPL | 64.14 | KPL | 1 | 64.14
S | 4357118 | 5410288397467 | LISÄTARVIKE GRANIT HIGHBAY | 0039746 ALU.HEIJASTIN ALU 370 | S4301B | Teollisuusval Sylvania LB | E | KPL | 64.14 | KPL | 1 | 64.14
S | 4519143 | 6418536021934 | SEINÄ/KATTOVALAISIN ULKO IINA | 2X5W VALKOINEN 3000K | S4521B | Ulkovalaisimet FTLight LB | V | KPL | 64.14 | KPL | 1 | 64.14
S | 0431079 | 715629006004 | LÄMPÖKAAPELI RAYCHEM | ICESTOP GM-2XT ITSES 36W/m | S8137B | Ulkoalueiden sulanap Rayc LB | E | M | 64.15 | M | 1 | 64.15
S | 3263020 | 3250614613784 | JOHDONSUOJAKATKAISIJA HAGER | NBN163 1x63A B-KÄYRÄ 10kA | S3206B | Johdonsuoja-autom HAGER LB | E | KPL | 64.16 | KPL | 1 | 64.16
S | 1370861 |  | SIDONTASPIRAALI HELLERMANN | SBPE4 NAT 5-20mm 30m | S1305B | Kiinnitystarv Hellermann LB | V | PAK | 64.16 | M | 30 | 2.1387
S | 1912354 | 6410019123548 | KISKONKANNAKE OUNEVA | TUKIERISTINTARVIKEPUSSI | S1908B | Sisäjohtoliittimet Ouneva LB | V | KPL | 64.16 | KPL | 1 | 64.16
S | 3263018 | 3250614613777 | JOHDONSUOJAKATKAISIJA HAGER | NBN150 1x50A B-KÄYRÄ 10kA | S3206B | Johdonsuoja-autom HAGER LB | E | KPL | 64.16 | KPL | 1 | 64.16
S | 3263132 | 3250614614675 | JOHDONSUOJAKATKAISIJA HAGER | NCN150 1x50A C-KÄYRÄ 10kA | S3206B | Johdonsuoja-autom HAGER LB | E | KPL | 64.16 | KPL | 1 | 64.16
S | 3263134 | 3250614614682 | JOHDONSUOJAKATKAISIJA HAGER | NCN163 1x63A C-KÄYRÄ 10kA | S3206B | Johdonsuoja-autom HAGER LB | E | KPL | 64.16 | KPL | 1 | 64.16
S | 3425678 |  | OVI GAMMA | GD 313J VALKOINEN | S3408B | Kotelot Hager LB | V | KPL | 64.16 | KPL | 1 | 64.16
S | 3425686 |  | Door Gamma | GD313T f. GD313J transp. blue | S3408B | Kotelot Hager LB | E | KPL | 64.16 | KPL | 1 | 64.16
S | 7133413 | 6937096306515 | KAMERA ANALOGINEN HD UNV | BULLET TVI/AHD/CVI/CVBS 5MP WL | S71450 | Kameravalvonta Finnsat P0 | E | KPL | 64.16 | KPL | 1 | 64.16
S | 1318942 | 4713304842691 | JOHDINSIDE A-COLLECTION | 610x7,5 MU UV 100kpl | S1300B | Johdinsiteet A-collection LB | V | PAK | 64.17 | KPL | 100 | 0.6417
S | 3429756 | 4013902150120 | ASENNUSKOTELO SPELSBERG | TK PS 2518-9-O | S3409B | Kotelot Spelsberg LB | E | KPL | 64.18 | KPL | 1 | 64.18
S | 3605243 | 7394438090072 | TURVAKYTKIN VIPU | SAQ 416 4x16A 500V 7,5kW IP65 | S3606B | Tehokytk -katkais Norwesco LB | E | KPL | 64.18 | KPL | 1 | 64.18
S | 0624280 |  | KESKIJÄNNITEKAAPEL-HF PRYSMIAN | AHXAMK-WHF DCA 3X185+35 20KV | S0611B | KESKIJÄNNITEKAAPELIT PRYSMIAN | E | M | 64.2 | M | 1 | 64.2
S | 3424323 | 6418074074096 | SARANA EURONORD | AH NEW ALU HINGE | S3407B | Kotelot Fibox LB | E | KPL | 64.21 | KPL | 1 | 64.21
S | 6774335 |  | VIRTAMUUNTAJA KIINTEÄ ENTES | ENT.A60 400/5 2,5VA | S6733B | Mittarit Entes LB | E | KPL | 64.21 | KPL | 1 | 64.21
S | 1936900 | 6418677703201 | PISTOLIITINJOHTOSARJA ENSTONET | 5N 5x1.5mm2 HF 3.0m | S1913B | Enstonet liittimet LB | E | KPL | 64.22 | KPL | 1 | 64.22
S | 5203630 | 6410052036300 | PISTOKELIITIN ELPRESS | AKP 16 | S5204B | Kaapelin suoj+liitos Elpre LB | E | KPL | 64.22 | KPL | 1 | 64.22
S | 2316981 | 9005738748607 | PAINIKEKOTELO BENEDICT&JÄGER | MERKKILAMPPU VIHREÄ | S2306B | Erikoiskytkimet UTU LB | E | KPL | 64.23 | KPL | 1 | 64.23
S | 2316982 | 9005738748621 | PAINIKEKOTELO BENEDICT&JÄGER | MERKKILAMPPU PUNAINEN | S2306B | Erikoiskytkimet UTU LB | E | KPL | 64.23 | KPL | 1 | 64.23
S | 3449072 | 6418677166631 | ASENNUSKOTELO PC ENSTO IS | SPCM181810T 175x175x100mm | S3416B | Kotelot Ensto LB | E | KPL | 64.23 | KPL | 1 | 64.23
S | 1459074 | 6438377137311 | JOHTOKANAVA INSTAL | INSTAL 170-2-45 L=3000 B | S1450B | Johtokanavat Meka X LB | V | M | 64.24 | M | 1 | 64.24
S | 1623755 | 6410016237552 | JAKORASIA SELCAST | 2.5mm2 400V 3xPK16 IP67 | S1608A | Pinta-asennusras Selcast LA | V | KPL | 64.24 | KPL | 1 | 64.24
S | 1749813 | 4044773169850 | HOLKKITIIVISTE ATEX SKINTOP | MS-M 50x1.5 BRASS IP68 | S1709B | Holkkitiivisteet Skintop LB | E | KPL | 64.24 | KPL | 1 | 64.24
S | 7242202 | 3250610092781 | TELERASIA S.1 | 2XRJ45 CAT6A ISO STP MOD. | S7245B | Tietoverkkotarv Berker U LB | E | KPL | 64.24 | KPL | 1 | 64.24
S | 1935726 |  | RUUVIPISTOLIITIN ENSTONET | 5-NAP. NAAR.. VEDONP. 5/PAK MU | S1904B | Liittimet Ensto LB | E | KPL | 64.25 | KPL | 1 | 64.25
S | 1935739 | 6418677710360 | RUUVIPISTOLIITIN ENSTONET | 5NAP NAAR..VEDONP..5/PAKK.SIN. | S1904B | Liittimet Ensto LB | E | KPL | 64.25 | KPL | 1 | 64.25
S | 1116591 | 4031026308159 | SUOJALETKULIITIN METALLI HELAG | LTS32-FMC-M32 SUOR M32 MS 2kpl | S1111B | Suojaletkut Hellermann LB | V | KPL | 64.26 | KPL | 1 | 64.26
S | 1116598 | 4031026308227 | SUOJALETKULIITIN METALLI HELAG | LTS32-FMC-PG29 SU PK29 MS 10kp | S1111B | Suojaletkut Hellermann LB | E | KPL | 64.26 | KPL | 1 | 64.26
S | 1300641 |  | Hammer-in bracket | 20-2B/20PS | S1312B | Kiinnitystarv Norwesco LB | E | PAK | 64.26 | KPL | 40 | 1.6065
S | 4261533 | 5391370095518 | MODUULIVALAISIN ROBUS | DALLAS EXPRESS 32W UGR CCT | S41410 | Sisävalaisimet Robus ELP P0 | E | KPL | 64.26 | KPL | 1 | 64.26
S | 4935267 | 4058075822177 | LED-PISTOKANTALAMPPU | DULUX L55 HF 25W/830 2G11 | S4730B | LED-lamput Ledvance LB | V | KPL | 64.26 | KPL | 1 | 64.26
S | 4935268 | 4058075822191 | LED-PISTOKANTALAMPPU | DULUX L55 HF 25W/840 2G11 | S4730B | LED-lamput Ledvance LB | V | KPL | 64.26 | KPL | 1 | 64.26
S | 3443240 | 6418677155666 | ASENNUSKOTELO PC ENSTO IS | SPCK181810G 175x175x100mm | S3416B | Kotelot Ensto LB | V | KPL | 64.27 | KPL | 1 | 64.27
S | 4016043 | 6435200307774 | LED-LIITÄNTÄLAITE AIRAM | TASAJÄNNITEL.24V 50W IP20 DIM | S4014A | Valaisinkomponentit Airam LA | E | KPL | 64.27 | KPL | 1 | 64.27
S | 2304027 | 7020160590800 | VALINTAKYTK.MERKKIVAL.ELKORS16 | KYTKIN 2-NAP 1/0 PA R | S2003B | Pinta-as kytkimet Elko LB | E | KPL | 64.28 | KPL | 1 | 64.28
S | 2701842 | 4010312203415 | VÄLIRELE ELTAKO | 6A 1S 12V AC/DC 9mm LEVEÄ | S2744B | Ohjaus säätö Eltako LB | E | KPL | 64.28 | KPL | 1 | 64.28
S | 4159326 | 8596099069438 | ALASVALO MODUS | SPMN IP54 12W 830 1200LM PMMA | S4252A | Sisävalaisimet Modus ELP LA | E | KPL | 64.28 | KPL | 1 | 64.28
S | 4159327 | 8596099060558 | ALASVALO MODUS | SPMN IP54 12W 840 1200LM PMMA | S4252A | Sisävalaisimet Modus ELP LA | E | KPL | 64.28 | KPL | 1 | 64.28
S | 4159330 | 8596099069445 | ALASVALO MODUS | SPMN IP54 18W 830 1600LM PMMA | S4252A | Sisävalaisimet Modus ELP LA | E | KPL | 64.28 | KPL | 1 | 64.28
S | 4159331 | 8596099060565 | ALASVALO MODUS | SPMN IP54 18W 840 1600LM PMMA | S4252A | Sisävalaisimet Modus ELP LA | E | KPL | 64.28 | KPL | 1 | 64.28
S | 5011006 |  | Automatic stay wire clamp | 16mm2 | S5002B | Linjatarvikkeet Ensto LB | V | KPL | 64.28 | KPL | 1 | 64.28
S | 1116572 | 4031026307954 | SUOJALETKU METALLI HELAGUARD | LTSH32 33,1/26,5MM MUS 25M | S1111B | Suojaletkut Hellermann LB | E | M | 64.29 | M | 1 | 64.29
S | 3782374 | 3389110384208 | APUKOSKETIN TESYS | LADN31G, PÄÄLLE 3S+1A | S3710B | Kontaktorit D-sarja Schneid LB | E | KPL | 64.29 | KPL | 1 | 64.29
S | 6435115 | 6418296691088 | PUHDISTUSAINE MICROCARE | KUITUPUHDISTUSNESTE 85G | S7505A | Antennituotteet Finnsat LA | V | KPL | 64.29 | KPL | 1 | 64.29
S | 3420136 | 6418074035523 | KANSILUUKKU FIBOX | L 10 | S3407B | Kotelot Fibox LB | V | KPL | 64.3 | KPL | 1 | 64.3
S | 3425057 | 6418074309525 | ASENNUSKOTELO ABS TEMPO | TA 241915 240X190X152MM | S3407B | Kotelot Fibox LB | E | KPL | 64.3 | KPL | 1 | 64.3
S | 7103500 |  | LUKKO PANDUIT | PSL-CBNT TURVALUKITSEMISTUOTE | S1350B | KIINNITYSTARV PANDUIT X LB | E | KPL | 64.31 | KPL | 1 | 64.31
S | 3444648 | 6418677164644 | KOROTUSKEHYS ENSTO IS | OPCP304006E 300x400x55mm | S3416B | Kotelot Ensto LB | V | KPL | 64.31 | KPL | 1 | 64.31
S | 1467305 | 7394333044545 | ASENNUSTARVIKE MP-BOLAGEN | MP-827S ASENNUSPROFIILIMP-MK | S1401B | Kaapelitiet MP LB | E | M | 64.32 | M | 1 | 64.32
S | 3428811 | 4013902543304 | KIINNITYSKORVAKEPAKK SPELSBERG | AK3 ABL-ES | S3409B | Kotelot Spelsberg LB | E | KPL | 64.32 | KPL | 1 | 64.32
S | 3429947 | 4013902062713 | KIINNITYSKORVAKEPAKK SPELSBERG | AK ABL-ES | S3409B | Kotelot Spelsberg LB | E | PAK | 64.32 | KPL | 50 | 1.2864
S | 1448710 | 6438377019297 | KIINNITYSTARV LANKAHYLLY MEKA | WMT CL EG | S1449A | Lankahyllyt Meka X LA | V | PAK | 64.33 | KPL | 20 | 3.2165
S | 3217629 | 8012542633457 | VIKAVIRTASUOJAKYTKIN FH200 | 2-NAPAINEN 25A 30MA | S3215B | Vikavirtakytkimet ABB LB | E | KPL | 64.33 | KPL | 1 | 64.33
S | 3449787 | 6438100104733 | ASENNUSKOTELO PC ENSTO IS | SPCM132513G 125x250x125mm | S3416B | Kotelot Ensto LB | E | KPL | 64.33 | KPL | 1 | 64.33
S | 4260373 | 6438389008661 | PÄÄTYPARI ANNA | ANRE PYÖRISTETTY PÄÄTYPARI | S4104B | Sisävalaisimet Ensto LB | E | KPL | 64.33 | KPL | 1 | 64.33
S | 4162000 | 6438524000017 | VALOPROFIILI/-NAUHA SAAS | STRIP IP20 4,8W 4K | S41160 | LED-NAUHAT BB P0 | V | KPL | 64.33 | KPL | 1 | 64.33
S | 4162001 | 6438524000024 | VALOPROFIILI/-NAUHA SAAS | STRIP IP20 4,8W 3K | S41160 | LED-NAUHAT BB P0 | V | KPL | 64.33 | KPL | 1 | 64.33
S | 7237349 | 6410072373492 | PÄÄTEKOTELO ETD | FTTH KPB 4, TERÄS | S7204B | Kuitutuotteet ETD X LB | E | KPL | 64.33 | KPL | 1 | 64.33
S | 0431071 | 5017455011036 | LÄMPÖKAAPELIJATKOS RAYCHEM | S-06 FROSTOP, GM-2X, EM2-R | S8137B | Ulkoalueiden sulanap Rayc LB | E | KPL | 64.33 | KPL | 1 | 64.33
S | 3401075 | 6410034010755 | LÄPIVIENTILAIPPA AL OUNEVA | D 2xM50x1.5 TIIVISTE | S3423B | Tarvikkeet Ouneva LB | E | KPL | 64.34 | KPL | 1 | 64.34
S | 3401076 | 6410034010762 | LÄPIVIENTILAIPPA AL OUNEVA | D 2xM63x1.5 TIIVISTE | S3423B | Tarvikkeet Ouneva LB | E | KPL | 64.34 | KPL | 1 | 64.34
S | 3454086 | 6410034540863 | LÄPIVIENTILAIPPA AL OUNEVA | D 2xM75 TIIVISTE | S3423B | Tarvikkeet Ouneva LB | E | KPL | 64.34 | KPL | 1 | 64.34
S | 3605294 | 7394438090355 | TURVAKYTKIN VIPU | SAQ 225 S 2x25A 500V 11kW IP65 | S3606A | Tehokytk -katkais Norwesco LA | E | KPL | 64.34 | KPL | 1 | 64.34
S | 3607317 | 4024537042476 | NOKKAKYTKIN VAIHTO SÄLZER | P110 0-1 3N 10A 4-PISTE | S3608B | Tehokytkimet UTU LB | E | KPL | 64.34 | KPL | 1 | 64.34
S | 5021164 |  | VINOTUKI SALOMAA | (PUTKI) SKVT-1 ZNK | S5010B | Linjatarvikkeet Salomaa LB | V | KPL | 64.34 | KPL | 1 | 64.34
S | 1445958 | 7321677291359 | KULMAKAPPALE WIBE | 90° W10 SKH-300. VALKOINEN | S1411B | Kaapelitiet Wibe LB | E | KPL | 64.35 | KPL | 1 | 64.35
S | 2302963 | 4015081942428 | HÄTÄ-/SEIS PAINIKE EATON | M22-PV30 | S2305B | Erikoiskytkimet Eaton LB | E | KPL | 64.35 | KPL | 1 | 64.35
S | 2302964 | 4015081942527 | HÄTÄ-/SEIS PAINIKE RMQ-TITAN | M22-PVT30 | S2305B | Erikoiskytkimet Eaton LB | E | KPL | 64.35 | KPL | 1 | 64.35
S | 77307249 | 3606481518200 | VENTTIILI SCHNEIDER VZ208 | 2-TIE VYÖHYKEV.DN15 KVS0.4 +PM | S2813B | Toimilaitteet Schneider PIE LB | E | KPL | 64.35 | KPL | 1 | 64.35
S | 77307253 | 3606481551931 | VENTTIILI SCHNEIDER VZ208 | 2-TIE VYÖHYKEV.DN15KVS0.25 +PM | S2813B | Toimilaitteet Schneider PIE LB | E | KPL | 64.35 | KPL | 1 | 64.35
S | 3056091 | 4028854065408 | PUTKISULAKE KER. UR HELLERMANN | GR 14X51MM 50A 690V | S3006B | Sulakkeet Siba LB | E | KPL | 64.35 | KPL | 1 | 64.35
S | 3056167 | 4028854066054 | PUTKISULAKE KER. UR HELLERMANN | GR 22X57MM 2A 500V | S3006B | Sulakkeet Siba LB | E | KPL | 64.35 | KPL | 1 | 64.35
S | 3056168 | 4028854066092 | PUTKISULAKE KER. UR HELLERMANN | GR 22X57MM 4A 500V | S3006B | Sulakkeet Siba LB | E | KPL | 64.35 | KPL | 1 | 64.35
S | 3056169 | 4028854066122 | PUTKISULAKE KER. UR HELLERMANN | GR 22X57MM 6A 500V | S3006B | Sulakkeet Siba LB | E | KPL | 64.35 | KPL | 1 | 64.35
S | 3056170 | 4028854066146 | PUTKISULAKE KER. UR HELLERMANN | GR 22X57MM 8A 500V | S3006B | Sulakkeet Siba LB | E | KPL | 64.35 | KPL | 1 | 64.35
S | 3056171 | 6410070572101 | PUTKISULAKE KER. UR HELLERMANN | GR 22X57MM 10A 500V | S3006B | Sulakkeet Siba LB | E | KPL | 64.35 | KPL | 1 | 64.35
S | 3056172 | 4028854092879 | PUTKISULAKE KER. UR HELLERMANN | GR 22X57MM 12A 500V | S3006B | Sulakkeet Siba LB | E | KPL | 64.35 | KPL | 1 | 64.35
S | 3056173 | 4028854063275 | PUTKISULAKE KER. UR HELLERMANN | GR 22X57MM 16A 500V | S3006B | Sulakkeet Siba LB | E | KPL | 64.35 | KPL | 1 | 64.35
S | 3056174 | 4028854063282 | PUTKISULAKE KER. UR HELLERMANN | GR 22X57MM 20A 500V | S3006B | Sulakkeet Siba LB | E | KPL | 64.35 | KPL | 1 | 64.35
S | 3056175 | 4028854063299 | PUTKISULAKE KER. UR HELLERMANN | GR 22X57MM 25A 500V | S3006B | Sulakkeet Siba LB | E | KPL | 64.35 | KPL | 1 | 64.35
S | 3056176 | 4028854063305 | PUTKISULAKE KER. UR HELLERMANN | GR 22X57MM 32A 500V | S3006B | Sulakkeet Siba LB | E | KPL | 64.35 | KPL | 1 | 64.35
S | 5236052 | 4031026239804 | KUTISTELETKU HELLERMANN | TREDUX MA47 75/22 MUS | S5209B | Kaapelin suoj+liitos Heller LB | V | M | 64.35 | M | 1 | 64.35
S | 7125961 |  | MERKKIVALOTARVIKE HARMONY | XV4 RUNGON JATKE | S7199B | Hälytys- ja valvontalait. LB | E | KPL | 64.35 | KPL | 1 | 64.35
S | 1465242 | 4012195395362 | SEINÄKANNAKE KTS | AWG 15 31VA4571, HST | S1404B | Kaapelitiet OBO LB | E | KPL | 64.36 | KPL | 1 | 64.36
S | 1455720 | 7321678037192 | T-KAPPALE MITA | CT50 50 R3 PC1 GRP | S1446B | Kaapelitiet Wibe/Mita LB | E | KPL | 64.36 | KPL | 1 | 64.36
S | 2530013 | 3606480203916 | PISTORASIA EXXACT | 2S/16A/IP21 2X UPJ PUN LED VAL | S2506B | Uppoas pistorasiat Exxact LB | E | KPL | 64.36 | KPL | 1 | 64.36
S | 1418885 | 4012195657408 | LÄPIVIENTIKAULUS OBO | G-AWAO70110RW PVC AVOIN | S1407B | Muovikanavat OBO LB | E | KPL | 64.37 | KPL | 1 | 64.37
S | 1418886 | 4012195657477 | LÄPIVIENTIKAULUS OBO | G-AWAO70130RW PVC AVOIN | S1407B | Muovikanavat OBO LB | E | KPL | 64.37 | KPL | 1 | 64.37
S | 3659017 | 6417019075518 | N-LIITIN ABB | N-LIITIN,25A | S3602B | Tehokytk -katkais ABB LB | E | KPL | 64.37 | KPL | 1 | 64.37
S | 3660298 | 6417019209890 | LIITINPAKKAUS ABB | OZXT3/1 | S3602B | Tehokytk -katkais ABB LB | E | KPL | 64.37 | KPL | 1 | 64.37
S | 4144892 | 6430035369317 | LED QSPOT 5W BLACK 3000K | LED QSPOT 5W BLACK 3000K | S4120B | Sisävalaisimet FTLight LB | E | KPL | 64.38 | KPL | 1 | 64.38
S | 4144893 | 6430035369324 | LED QSPOT 5W WHITE 3000K | LED QSPOT 5W WHITE 3000K | S4120B | Sisävalaisimet FTLight LB | E | KPL | 64.38 | KPL | 1 | 64.38
S | 4935207 | 4058075824072 | LED-VALOPUTKI T5 | T5 AC HO80 1500 36W/840 5600LM | S4730B | LED-lamput Ledvance LB | V | KPL | 64.38 | KPL | 1 | 64.38
S | 5451700 | 7331980046386 | KISKOTARVIKE KABELDON | KSST-CDC | S5403B | Jakokaa ja välij.koj. ABB LB | E | KPL | 64.38 | KPL | 1 | 64.38
S | 1467649 | 7394333129099 | NIVELLIITOS MP-BOLAGEN | MP-368V Levyhy. 400mm VAL | S1401B | Kaapelitiet MP LB | E | KPL | 64.39 | KPL | 1 | 64.39
S | 2605101 | 5703466209691 | ANTURI DEVI | ULKO DEVIREG 316,330,610 IP44 | S2609B | Termostaatit Devi LB | V | KPL | 64.4 | KPL | 1 | 64.4
S | 6707488 | 0793950370025 | MITTALAITETARVIKE INFRADEX | MR02 PIIKKIANTURI | S6710B | Osoittavat mittarit Flir LB | E | KPL | 64.4 | KPL | 1 | 64.4
S | 7541298 | 6430078840491 | MAADOITUSTARVIKE LA | F-MAADOITUSRUNKO 17:LLE | S7509B | Antennituott. Laatuantenni LB | V | KPL | 64.4 | KPL | 1 | 64.4
S | 1324241 | 7319610099285 | RUUVIKIINNIKE SORMAT | SCR 18-22 PH2 TERÄS VALKOINEN | S13030 | Kiinnitystarvikkeet Sormat P0 | V | PAK | 64.41 | KPL | 50 | 1.2882
S | 1964482 | 4055626061115 | MONINAPALIITIN PHOENIX | HC-STA-B16-SLWS-2SSM32-ELC-AL | S1912B | Riviliittim Phoenix Contact LB | E | KPL | 64.41 | KPL | 1 | 64.41
S | 2513557 | 4011377189034 | KESKIÖLEVY JUNG | MATTAMUSTA | S2514B | Uppoas pistorasiat Intro LB | E | KPL | 64.41 | KPL | 1 | 64.41
S | 2607607 | 4003468900505 | KAUKO-OHJAIN THEBEN | THESENDA S REMOTE CONTROL | S2616B | Säätimet Theben LB | E | KPL | 64.42 | KPL | 1 | 64.42
S | 2307550 | 7320500522233 | VALINTAKYTKIN ABB | P9MSLZ0R | S2304B | Erikoiskytkimet ABB LB | E | KPL | 64.43 | KPL | 1 | 64.43
S | 2307551 | 7320500522240 | VALINTAKYTKIN ABB | P9MSLZ0V | S2304B | Erikoiskytkimet ABB LB | E | KPL | 64.43 | KPL | 1 | 64.43
S | 2307552 | 7320500522257 | VALINTAKYTKIN ABB | P9MSLZ0G | S2304B | Erikoiskytkimet ABB LB | E | KPL | 64.43 | KPL | 1 | 64.43
S | 2307553 | 7320500522264 | VALINTAKYTKIN ABB | P9MSLZ0A | S2304B | Erikoiskytkimet ABB LB | E | KPL | 64.43 | KPL | 1 | 64.43
S | 2313797 | 7320500522271 | VALINTAKYTKIN ABB | P9MSLZ0L | S2304B | Erikoiskytkimet ABB LB | E | KPL | 64.43 | KPL | 1 | 64.43
S | 2313798 | 7320500522288 | VALINTAKYTKIN ABB | P9MSLZ0B | S2304B | Erikoiskytkimet ABB LB | E | KPL | 64.43 | KPL | 1 | 64.43
S | 2339592 | 7320500301562 | VALINTAKYTKIN MODULAR | M2SSV2-10B PYSTYAS MU | S2304B | Erikoiskytkimet ABB LB | E | KPL | 64.43 | KPL | 1 | 64.43
S | 2339598 | 7320500301807 | VALINTAKYTKIN MODULAR | M2SSV3-10B PYSTYAS MU | S2304B | Erikoiskytkimet ABB LB | E | KPL | 64.43 | KPL | 1 | 64.43
S | 2339637 | 7320500303009 | VALINTAKYTKIN MODULAR | M3SSV2-10B PYSTYAS MU | S2304B | Erikoiskytkimet ABB LB | E | KPL | 64.43 | KPL | 1 | 64.43
S | 2339643 | 7320500303245 | VALINTAKYTKIN MODULAR | M3SSV3-10B PYSTYAS MU | S2304B | Erikoiskytkimet ABB LB | E | KPL | 64.43 | KPL | 1 | 64.43
S | 3449790 | 6438100104702 | ASENNUSKOTELO PC ENSTO IS | SPCP132513T 125x250x125mm | S3416B | Kotelot Ensto LB | E | KPL | 64.43 | KPL | 1 | 64.43
S | 3502518 |  | Mounting/installation accesso | EV-HOLDER-SCHUKO | S3526B | Piharasiat Satmatic LB | E | KPL | 64.43 | KPL | 1 | 64.43
S | 1342060 |  | Arch clamp | CCA-46 XPG | S1306B | Kiinnitystarv Meka LB | V | PAK | 64.44 | KPL | 10 | 6.444
S | 8470315 | 5703451008278 | SUOJAJÄNNITEMUUNTAJA NORATEL | LF66B-22024-GS 60VA | S8405B | Muuntajat Noratel LB | E | KPL | 64.44 | KPL | 1 | 64.44
S | 4281235 | 6438045011073 | OPASTE TEKNOWARE | PB6301-OPASTE. OIKEALLE | S4203B | Turvavalaisimet Teknoware LB | E | KPL | 64.45 | KPL | 1 | 64.45
S | 4281236 | 6438045011080 | OPASTE TEKNOWARE | PB6302-OPASTE. VASEMMALLE | S4203B | Turvavalaisimet Teknoware LB | E | KPL | 64.45 | KPL | 1 | 64.45
S | 1936556 | 6418677703584 | PISTOLIITINJOHTOSARJA ENSTONET | 3N NAARAS 3x2.5mm2 HF 4.0m | S1913B | Enstonet liittimet LB | E | KPL | 64.46 | KPL | 1 | 64.46
S | 1936688 | 6418677703539 | PISTOLIITINJOHTOSARJA ENSTONET | 3N UROS 3x2.5mm2 HF 4.0m | S1913B | Enstonet liittimet LB | E | KPL | 64.46 | KPL | 1 | 64.46
S | 3637587 | 3250613362300 | AKSELI HAGER | HZC103 200MM KYTK. 80-250A | S3608B | Tehokytkimet UTU LB | E | KPL | 64.46 | KPL | 1 | 64.46
S | 5252254 | 5708525316549 | KAAPELINSUOJAPUTKEN VETOSUPPIL | VETOSUPPILO ÄT75 | S5206B | Kaapelin suoj+liitos Wavin LB | E | KPL | 64.46 | KPL | 1 | 64.46
S | 1965682 | 3472591156638 | SULAKELIITIN TE/ABB ENTRELEC | 8MM JOHTO:4MM2, LED 24V | S1924B | RIVILIITIN Entrelec FinnE X LB | E | KPL | 64.47 | KPL | 1 | 64.47
S | 5203264 | 6410052032647 | KAAPELIKENKÄ ELPRESS | AKK 150-10 | S5204B | Kaapelin suoj+liitos Elpre LB | E | KPL | 64.47 | KPL | 1 | 64.47
S | 5203266 | 7393487009493 | KAAPELIKENKÄ ELPRESS | AKK 150-12 | S5204B | Kaapelin suoj+liitos Elpre LB | E | KPL | 64.47 | KPL | 1 | 64.47
S | 5203268 | 6410052032685 | KAAPELIKENKÄ ELPRESS | AKK 150-16 | S5204B | Kaapelin suoj+liitos Elpre LB | E | KPL | 64.47 | KPL | 1 | 64.47
S | 6784959 | 6410067849599 | VIRTAMUUNTAJA FRER | TAT022 Ø22.5 80/5 1VA LK1 | S6706B | Osoittavat mittarit Hager LB | E | KPL | 64.47 | KPL | 1 | 64.47
S | 7526292 | 6418296003270 | OPTINEN JAOTIN TELEVES | PLC 1/4 SC/APC, 6,8DB, ABS | S7505A | Antennituotteet Finnsat LA | E | KPL | 64.47 | KPL | 1 | 64.47
S | 3270287 | 4015082424527 | JOHDONSUOJAKATKAISIJA XPOLE | PLSM-B40/3-MW | S3212A | Johdonsuoja-autom Eaton LA | E | KPL | 64.48 | KPL | 1 | 64.48
S | 3270313 | 4015082424787 | JOHDONSUOJAKATKAISIJA XPOLE | PLSM-C40/3-MW | S3212A | Johdonsuoja-autom Eaton LA | E | KPL | 64.48 | KPL | 1 | 64.48
S | 3270336 | 4015082425012 | JOHDONSUOJAKATKAISIJA XPOLE | PLSM-D40/3-MW | S3212A | Johdonsuoja-autom Eaton LA | E | KPL | 64.48 | KPL | 1 | 64.48
S | 4725561 | 8719514333796 | KOHDELAMPPU MASTER LED | 14.8-75W 927 AR111 24D 875LM | S4720B | LED-lamput Philips LB | E | KPL | 64.49 | KPL | 1 | 64.49
S | 4725562 | 8719514333819 | KOHDELAMPPU MASTER LED | 14.8-75W 927 AR111 45D 875LM | S4720B | LED-lamput Philips LB | E | KPL | 64.49 | KPL | 1 | 64.49
S | 4725563 | 8719514333833 | KOHDELAMPPU MASTER LED | 14.8-75W 930 AR111 24D 875LM | S4720B | LED-lamput Philips LB | E | KPL | 64.49 | KPL | 1 | 64.49
S | 4725564 | 8719514333857 | KOHDELAMPPU MASTER LED | 14.8-75W 930 AR111 45D 875LM | S4720B | LED-lamput Philips LB | E | KPL | 64.49 | KPL | 1 | 64.49
S | 4725565 | 8719514333871 | KOHDELAMPPU MASTER LED | 14.8-75W 940 AR111 24D 950LM | S4720B | LED-lamput Philips LB | E | KPL | 64.49 | KPL | 1 | 64.49
S | 4725566 | 8719514333895 | KOHDELAMPPU MASTER LED | 14.8-75W 940 AR111 45D 950LM | S4720B | LED-lamput Philips LB | E | KPL | 64.49 | KPL | 1 | 64.49
S | 4740739 | 5410288283708 | LED-LAMPPU TOLEDO PERFORMER | T60 E27 27W 4000K 3400LM | S47401 | LED-lamput Sylvania P1 | V | KPL | 64.49 | KPL | 1 | 64.49
S | 8304005 | 6430020170072 | PYSÄKÖINTIKIEKKO NEEDIT | PARK MINI2 ELEKTRON. AUTOM. | S7199B | Hälytys- ja valvontalait. LB | V | KPL | 64.5 | KPL | 1 | 64.5
S | 7004536 | 5004100965783 | OVIKELLOPAINIKE HONEYWELL | DCP911 200m 868MHz LED NIMI VA | S7005B | Ovikellot painon Friedland LB | E | KPL | 64.51 | KPL | 1 | 64.51
S | 7004537 | 5004100965790 | OVIKELLOPAINIKE HONEYWELL | DCP911G 200m 868MHz LED NIM VA | S7005B | Ovikellot painon Friedland LB | E | KPL | 64.51 | KPL | 1 | 64.51
S | 4362526 | 6435200281913 | TEOLLISUUSVAL ROISKEVESI AIRAM | UNIVERSAL IP44 25W 2500LM 3/4K | S43140 | TEOLLISUUSVAL ROISKE BB P0 | V | KPL | 64.53 | KPL | 1 | 64.53
S | 3782957 | 3606480567773 | MOOTTORINS.KATKAISIJA EASYPACT | GZ1E,AC-3,3P,0.1..0.16A | S3706B | Moottorisuojak. Schneider LB | E | KPL | 64.55 | KPL | 1 | 64.55
S | 5237733 | 4031026133683 | KUTISTELETKU HELLERMANN | HIS 3,2/1,6 KEVI | S5209B | Kaapelin suoj+liitos Heller LB | V | KPL | 64.55 | KPL | 1 | 64.55
S | 5205519 |  | SUOJAKOURUN KAARI xShield | SUOJAKAARI 68 MM | S5218B | Kaapelinsuojaus Pmflex LB | E | KPL | 64.55 | KPL | 1 | 64.55
S | 7233199 | 7020160600059 | TELERASIA ELKO RS16/PLUS | DATARAS VINO +2XKEYST CAT6 STP | S7003B | Teleasennustarvikkeet Elko LB | E | KPL | 64.55 | KPL | 1 | 64.55
S | 2605103 | 5703466210734 | ANTURI DEVI | NTC-JOHTOANTU. 10M 15KOHM/25°C | S2609B | Termostaatit Devi LB | V | KPL | 64.56 | KPL | 1 | 64.56
S | 3254030 | 3606480088094 | KOSKETUSSUOJA ACTI9 | IC60 IID60 2P 2kpl | S3217B | Acti9 tarvikkeet Schneider LB | E | KPL | 64.56 | KPL | 1 | 64.56
S | 4031482 | 4099854258558 | ELEKTR. LIITÄNTÄLAITE LEDVANCE | DR DS-P-150/220-240/925 L NSV | S4005B | Valaisinkomp Ledvance LB | E | KPL | 64.56 | KPL | 1 | 64.56
S | 3270825 |  | Miniature circuit breaker (MCB | 242990 | S3212A | Johdonsuoja-autom Eaton LA | E | KPL | 64.57 | KPL | 1 | 64.57
S | 3443723 | 6418677155758 | ASENNUSKOTELO PC ENSTO IS | SPCP181813T 175x175x125mm | S3416B | Kotelot Ensto LB | E | KPL | 64.6 | KPL | 1 | 64.6
S | 7113585 |  | Fire/CO-gas alarm Housegard | 604034 | S71700 | Palovaroittimet GP P0 | E | KPL | 64.61 | KPL | 1 | 64.61
S | 0443314 | 4044773008654 | OHJAUSKAAPELI LAPP | ÖLFLEX CLASSIC 100 5G16 K500 | S0432B | Ohjauskaap isot pp Lapp LB | E | M | 64.62 | M | 1 | 64.62
S | 3607011 | 4024537033238 | NOKKAKYTKIN ASKEL SÄLZER | M220 0-1 1N 20A KOJERASIA | S3608B | Tehokytkimet UTU LB | E | KPL | 64.62 | KPL | 1 | 64.62
S | 7241372 | 7333089008944 | KYTKENTÄKAAPELI-CAT6A | EUROLAN CAT6A UTP 10M VALK | S7220B | Tietoverkkotuot Eurolan LB | V | KPL | 64.62 | KPL | 1 | 64.62
S | 2610004 | 7020160960603 | KESKIÖLEVY ELKO PLUS | KL SÄÄTIMELLE VAL LED (VAL) | S2618B | Liiketunn säätimet ElkoPlus LB | E | KPL | 64.63 | KPL | 1 | 64.63
S | 2703513 | 4010312701065 | VAIHEENOSOITIN ELTAKO SARJA 12 | 1-3 VAIHEEN VISUAALINEN | S2744B | Ohjaus säätö Eltako LB | E | KPL | 64.63 | KPL | 1 | 64.63
S | 7914705 | 4012386160380 | ADAPTERI FINNSAT | USB-C - HDMI MUUNNIN 4K UHD | S7505A | Antennituotteet Finnsat LA | E | KPL | 64.64 | KPL | 1 | 64.64
S | 1439346 |  | Ceiling bracket | Vertical piece 2F-505 AISI316 | S1411B | Kaapelitiet Wibe LB | E | KPL | 64.65 | KPL | 1 | 64.65
S | 2318391 | 3389110843101 | PAINIKETARVIKE HARMONY | ZB5AZ905 KIRISTYST XB5 ZB5 XB7 | S2302B | Erikoiskytkimet Schneider LB | E | KPL | 64.65 | KPL | 1 | 64.65
S | 2319564 | 3389110648560 | VÄÄNNIN HARMONY | ZA2BD5 LYHYT. 3-AS. | S2302B | Erikoiskytkimet Schneider LB | E | KPL | 64.65 | KPL | 1 | 64.65
S | 3462116 | 3389110576863 | KISKOLIITIN LINERGY | AK5PC33L AK5PC33L 3-NAP 32A JO | S3465B | Virtakis LinergySchneider X LB | E | KPL | 64.65 | KPL | 1 | 64.65
S | 4136297 | 4099854094583 | PINTA-ASENNUSVALAISIN LEDVANCE | SURFACE ESSENTIAL 350 2XE27 | S4102B | Sisävalaisimet Ledvance LB | E | KPL | 64.66 | KPL | 1 | 64.66
S | 2616140 | 3800238071714 | ANTURI SHELLY | SHELLY FLOOD GEN4 | S26520 | Shelly tuotteet X P0 | V | KPL | 64.67 | KPL | 1 | 64.67
S | 3427681 | 3250616668966 | ASENNUSLEVY VOLTA | VZ452N KOT. VH24XX FE | S3408B | Kotelot Hager LB | E | KPL | 64.67 | KPL | 1 | 64.67
S | 4302514 |  | Electrical accessories for lu | 4315840 | S3415B | Kotelot Rittal LB | E | KPL | 64.67 | KPL | 1 | 64.67
S | 3640430 | 6417019576053 | LIITINPULTTIPAKKAUS ABB | 6 KPL M10X30MM | S3602B | Tehokytk -katkais ABB LB | V | PAK | 64.67 | KPL | 6 | 10.7783
S | 4660140 | 6417081800339 | VALAISINPYLVÄS | MJ-5AP 50.8 ANTPRONS | S4602B | Pylväät Ensto LB | E | KPL | 64.67 | KPL | 1 | 64.67
S | 4660142 | 6417081800360 | MUURIJALKA ENSTO | MJ-5M 50.8MM MUSTA | S4602B | Pylväät Ensto LB | E | KPL | 64.67 | KPL | 1 | 64.67
S | 4660144 | 6417081800353 | VALAISINPYLVÄS | MJ-5V 50.8 VA | S4602B | Pylväät Ensto LB | E | KPL | 64.67 | KPL | 1 | 64.67
S | 6718514 | 8433059310301 | VIRTAMUUNTAJA KIINTEÄ CIRCUTOR | TD5 D20MM 50/5 0,5VA LK1 | S6706B | Osoittavat mittarit Hager LB | E | KPL | 64.67 | KPL | 1 | 64.67
S | 6718515 | 8433059310318 | VIRTAMUUNTAJA KIINTEÄ CIRCUTOR | TD5 D20MM 60/5 1VA LK1 | S6706B | Osoittavat mittarit Hager LB | E | KPL | 64.67 | KPL | 1 | 64.67
S | 3446872 | 6418677173295 | VEDONPOISTAJA ENSTO IS | KJ8.24 400mm SIVULLE/2 KAAPEL | S3416B | Kotelot Ensto LB | E | KPL | 64.68 | KPL | 1 | 64.68
S | 3709750 | 3471523131439 | ASENNUSOSA ABB | LIITINSARJA SUUNNANVAIHTOKÄYNN | S3716B | Kontaktorit >100A AC3 ABB LB | E | KPL | 64.68 | KPL | 1 | 64.68
S | 1936996 | 6418677707810 | PISTOLIITINJOHTOSARJA ENSTONET | 5N 5x1.5mm2 HF SIN 3.0m | S1913B | Enstonet liittimet LB | E | KPL | 64.7 | KPL | 1 | 64.7
S | 1937056 | 6418677708015 | PISTOLIITINJOHTOSARJA ENSTONET | 5N 5x1.5mm2 HF HARM 3.0m | S1913B | Enstonet liittimet LB | E | KPL | 64.7 | KPL | 1 | 64.7
S | 2317359 | 3250615725578 | MERKKIVALO LED HAGER | SVN222 PUN+ORA+SIN 230V DIN | S2306B | Erikoiskytkimet UTU LB | E | KPL | 64.7 | KPL | 1 | 64.7
S | 3605287 | 7394438052605 | TURVAKYTKIN VIPU | SA316DDG 3X16A 500V 7,5KW IP54 | S3606B | Tehokytk -katkais Norwesco LB | V | KPL | 64.7 | KPL | 1 | 64.7
S | 1904154 |  | LIITINTARVIKE PHOENIX | AP 2 METER | S1912B | Riviliittim Phoenix Contact LB | E | KPL | 64.71 | KPL | 1 | 64.71
S | 3782019 | 3606481915832 | KOSKETUSSUOJA TESYS | LA9G4702 4P IP20 KONTAKTORILLE | S3714B | Kont. F- ja G-sarja Schneid LB | E | KPL | 64.72 | KPL | 1 | 64.72
S | 7241343 | 7333089009675 | YLÄJAKELUKAAPELI-CAT6A EUROLAN | U/FTP SUOJATTU SOLID 7.5M CCA | S7220A | Tietoverkkotuot Eurolan LA | V | KPL | 64.72 | KPL | 1 | 64.72
S | 0404853 |  | ASENNUSJOHTO EUPEN | MKEM90 95 MUS K500 | S0439B | Asennusjohdot Hedtec LB | V | M | 64.73 | M | 1 | 64.73
S | 0404858 |  | Installation lead Eupen | MKEM90 H07V2-K 95 KEVI K250 | S0439B | Asennusjohdot Hedtec LB | E | M | 64.73 | M | 1 | 64.73
S | 4603148 | 6417081800292 | SEINÄKIINNIKE | SK-5V VA | S4602B | Pylväät Ensto LB | E | KPL | 64.73 | KPL | 1 | 64.73
S | 4279627 | 5410288446165 | MEKAANINEN LISÄTARVIKE | PINTA-ASENNUSKEHYS 1200X600X70 | S4112B | Sisävalaisimet Sylvania LB | E | KPL | 64.74 | KPL | 1 | 64.74
S | 1473077 | 3414970755766 | KIINNITYSTARVIKE LEGRAND | LUKKO+AVAIMET | S1445B | Lattiarasiat Legrand LB | E | KPL | 64.75 | KPL | 1 | 64.75
S | 2404105 |  | Socket outlet | EKO06932 | S2403B | Pinta-as pistorasiat Elko LB | E | KPL | 64.75 | KPL | 1 | 64.75
S | 1441595 | 6438269328704 | VÄLISEINÄ SYSTEMAL PRESTO | NDI60 VÄLISEINÄ | S1413B | Valaisinkiskot hyllyt Syste LB | E | M | 64.76 | M | 1 | 64.76
S | 3624560 |  | NOKKAKYTKIN KÄYNNISTYS | UR2/6ZM/F102 | S3618B | Nokkakytkimet Hedtec LB | E | KPL | 64.76 | KPL | 1 | 64.76
S | 1914072 | 3250613780210 | HAAROITUSLIITIN HAGER | K25A 2N 2x35mm2 | S1901B | Sisäjohtoliitt Hager Berker LB | E | KPL | 64.77 | KPL | 1 | 64.77
S | 9824003 | 6438199004112 | PISTORASIA IMPRESSIVO | 404EA-84P 4-OS VA 1kpl | S2495B | Pinta-as pistorasiat DIY LB | E | KPL | 64.77 | KPL | 1 | 64.77
S | 4266531 | 5055943086722 | PINTA-ASENNUSVALAISIN NVC | ROCKFORD 12W IP54 1710LM | S41180 | PLAFONDIVALAISIMET NVC BB P0 | V | KPL | 64.77 | KPL | 1 | 64.77
S | 6421702 | 4015448509349 | RUUVITALTTASARJA PROMAT | 1000V RUUVITALTTA SRJ. 7-OS | S6402B | Työ turva tunnusväl Elkris LB | E | KPL | 64.77 | KPL | 1 | 64.77
S | 4314071 |  | KUPU A-COLLECTION | OPAALIKUPU INDY44 LED 6000 | S4300B | Teollisuusval A-collection LB | E | KPL | 64.78 | KPL | 1 | 64.78
S | 4357116 | 5410288397443 | LISÄTARVIKE GRANIT HIGHBAY | 0039744 VARJOSTIN PC 298 | S4301B | Teollisuusval Sylvania LB | E | KPL | 64.78 | KPL | 1 | 64.78
S | 2613383 | 4011334382461 | KESKIÖLEVY Q.1 | 2-OS SÄÄT. KYTK./HIM. ANT | S2612B | Liiketunn, säätimet UTU LB | E | KPL | 64.79 | KPL | 1 | 64.79
S | 3706574 | 7320500481523 | KOSKETUSSUOJA ABB | SARJA, SUOJA OIKOSULKUKISKOLLE | S3716B | Kontaktorit >100A AC3 ABB LB | E | KPL | 64.79 | KPL | 1 | 64.79
S | 3709428 | 4013614542718 | KONTAKTORI ABB | MC1C310ATB | S3716B | Kontaktorit >100A AC3 ABB LB | E | KPL | 64.79 | KPL | 1 | 64.79
S | 3709433 | 4013614542817 | KONTAKTORI ABB | MC1C301ATB | S3716B | Kontaktorit >100A AC3 ABB LB | E | KPL | 64.79 | KPL | 1 | 64.79
S | 3709437 |  | Contactor | MC1C301ATD | S3716B | Kontaktorit >100A AC3 ABB LB | E | KPL | 64.79 | KPL | 1 | 64.79
S | 5010624 | 6418677406553 | RIIPPUERISTINHAHLO ENSTO UN | PPS226.240 PITKÄ | S5002B | Linjatarvikkeet Ensto LB | V | KPL | 64.79 | KPL | 1 | 64.79
S | 5261503 | 9010459138965 | KAAPELINSUOJAPUTKI PE | PE VIPER3 110 SN16/A 6M KELT | S5207B | Kaapelin suoj+liitos Pipel LB | E | KPL | 64.79 | M | 6 | 10.7983
S | 1441207 | 6438269327998 | VALAISINKISKO SYSTEMAL PRESTO | XYRV112K C4 AL 120X60X6000 | S1413B | Valaisinkiskot hyllyt Syste LB | V | M | 64.8 | M | 1 | 64.8
S | 6902177 | 6415869021778 | PUZER TELESKOOPPIVARSI | KROMI | S8312A | Tarvikkeet Puzer LA | V | KPL | 64.8 | KPL | 1 | 64.8
S | 3270762 | 4015082429270 | JOHDONSUOJAKATKAISIJA XPOLE | PLS6-B40/3-MW | S3212A | Johdonsuoja-autom Eaton LA | E | KPL | 64.81 | KPL | 1 | 64.81
S | 3270811 |  | Circuit breaker | 242976 | S3212A | Johdonsuoja-autom Eaton LA | E | KPL | 64.81 | KPL | 1 | 64.81
S | 8176356 | 7330778611171 | ASENNUS-/KYTKENTÄTARVIKE EBECO | JATKOJOHTO 0,5M | S8135B | Lisätarvikkeet Ebeco LB | E | KPL | 64.81 | KPL | 1 | 64.81
S | 1450250 |  | KISKOTARVIKE GLOBAL TRAC | SPW50-1 RIPUSTUSVAIJERI 50M | S1415B | Kosketinkisot NOA LB | V | KPL | 64.82 | KPL | 1 | 64.82
S | 3006363 | 4028854065880 | PUTKISULAKE KERAAMINEN SIBA | gR 22x58mm 63A 690V 10kpl | S3006B | Sulakkeet Siba LB | E | KPL | 64.82 | KPL | 1 | 64.82
S | 3006380 | 4028854065903 | PUTKISULAKE KERAAMINEN SIBA | gR 22x58mm 80A 690V 10kpl | S3006B | Sulakkeet Siba LB | E | KPL | 64.82 | KPL | 1 | 64.82
S | 1440569 | 6438269327608 | SEINÄKANNAKE SYSTEMAL PRESTO | NSF25 SEINÄKANNAKE 2KN | S1413B | Valaisinkiskot hyllyt Syste LB | V | KPL | 64.84 | KPL | 1 | 64.84
S | 3449789 | 6438100104696 | ASENNUSKOTELO PC ENSTO IS | SPCP132513G 125x250x125mm | S3416B | Kotelot Ensto LB | E | KPL | 64.84 | KPL | 1 | 64.84
S | 4221308 | 7021986000016 | OPASTE SG | NUMEROKILPI 220X170MM LASI | S4130B | Sisävalaisimet SG LB | E | KPL | 64.84 | KPL | 1 | 64.84
S | 4223480 | 7021982120497 | RIPUSTUSVALAISINTARVIKE SG | ECOLINE VAIJERIRIPUSTUS 2X2M | S4130B | Sisävalaisimet SG LB | V | KPL | 64.84 | KPL | 1 | 64.84
S | 2006522 |  | Switch | 7, 2X-terminals, IP44 | S2004B | Pinta-as kytkimet ABB LB | V | KPL | 64.85 | KPL | 1 | 64.85
S | 3270445 | 4015082426101 | JOHDONSUOJAKATKAISIJA XPOLE | PLSM-C13/4-MW | S3212A | Johdonsuoja-autom Eaton LA | E | KPL | 64.85 | KPL | 1 | 64.85
S | 3730502 | 4015080449461 | VIRTAKISKO PKZ | B3.1/3-PKZ0 | S3701B | Moottorilähtökomponentit LB | E | KPL | 64.86 | KPL | 1 | 64.86
S | 3730604 |  | Current rail | B3.0/3-PKZ0 | S3701B | Moottorilähtökomponentit LB | E | KPL | 64.86 | KPL | 1 | 64.86
S | 4152021 | 4099854214806 | SÄHKÖINEN LISÄTARVIKE LEDVANCE | LN INV 1500 THROUGHWIRING KIT | S4102B | Sisävalaisimet Ledvance LB | E | KPL | 64.86 | KPL | 1 | 64.86
S | 4143856 | 7392971146676 | ALASVALO OPTIC G2 | IP44 500LM 6W 930 DIM WH TILT | S42120 | Sisävalaisimet Hide-a-lite P0 | V | KPL | 64.86 | KPL | 1 | 64.86
S | 4143857 | 7392971146683 | ALASVALO OPTIC G2 | IP44 530LM 6W 940 DIM WH TILT | S42120 | Sisävalaisimet Hide-a-lite P0 | V | KPL | 64.86 | KPL | 1 | 64.86
S | 2320622 | 3389110889178 | VÄÄNNIN HARMONY | ZB4BD59 | S2302B | Erikoiskytkimet Schneider LB | E | KPL | 64.88 | KPL | 1 | 64.88
S | 2320658 | 3389110889369 | VIPUKYTKIN HARMONY | ZB4BD48 | S2302B | Erikoiskytkimet Schneider LB | E | KPL | 64.88 | KPL | 1 | 64.88
S | 3632067 | 4015080270126 | PÄÄKYTKIN EATON | T0-2-1/EZ | S3625B | Tehok. ja katk. Eaton LB | E | KPL | 64.88 | KPL | 1 | 64.88
S | 3270419 | 4015082425845 | JOHDONSUOJAKATKAISIJA XPOLE | PLSM-B13/4-MW | S3212A | Johdonsuoja-autom Eaton LA | E | KPL | 64.89 | KPL | 1 | 64.89
S | 3606053 | 3606481156297 | LIITINPAKKAUS COMPACT | LV426961 NSXM KAAPELIK 4KPL | S3619B | Tehok -katk tarv Schneider LB | E | KPL | 64.89 | KPL | 1 | 64.89
S | 7550101 | 5707957063496 | PURISTUSPIHTI CABELCON | KOMPR. IEC/F-LIITIN KOKA | S7505A | Antennituotteet Finnsat LA | V | KPL | 64.89 | KPL | 1 | 64.89
S | 1936901 | 6418677709654 | PISTOLIITINJOHTOSARJA ENSTONET | 5N 5x1.5mm2 HF MUSTA 3.0m | S1913B | Enstonet liittimet LB | E | KPL | 64.9 | KPL | 1 | 64.9
S | 3781154 | 3389110214314 | LUKITUSOSA TESYS | LUKITUSLAITE | S3706B | Moottorisuojak. Schneider LB | E | KPL | 64.9 | KPL | 1 | 64.9
S | 3888992 | 3606480967153 | KOSKETUSSUOJA ALTIVAR | VW3A95811 UL ATV320U02-U07M2C | S3805B | Taajuusm pehmokäyn Schneid LB | E | KPL | 64.9 | KPL | 1 | 64.9
S | 7133508 | 4010312316108 | PALO/VESIVAHTI ELTAKO SARJA 60 | LANGATON 150cm JOHTO | S7199B | Hälytys- ja valvontalait. LB | E | KPL | 64.9 | KPL | 1 | 64.9
S | 1431833 | 6438377012144 | KAAPELITIEN KANSI LEVYHYL MEKA | KRL-300 L=3000 M | S1447A | Levyhyllyt Meka X LA | E | M | 64.91 | M | 1 | 64.91
S | 4156127 | 7021989052364 | ALASVALO JUNISTAR ECO | JUNISTAR ECO OUT 27K VA | S4130B | Sisävalaisimet SG LB | E | KPL | 64.91 | KPL | 1 | 64.91
S | 4156130 | 7021989052395 | ALASVALO JUNISTAR ECO | JUNISTAR ECO OUT 27K MU | S4130B | Sisävalaisimet SG LB | E | KPL | 64.91 | KPL | 1 | 64.91
S | 4156131 | 7021989052401 | ALASVALO SG | JUNISTAR ECO OUT 3K MU | S4130B | Sisävalaisimet SG LB | V | KPL | 64.91 | KPL | 1 | 64.91
S | 4156132 | 7021989052418 | ALASVALO SG | JUNISTAR ECO OUT 4K MU | S4130B | Sisävalaisimet SG LB | V | KPL | 64.91 | KPL | 1 | 64.91
S | 3612685 | 8433996013655 | VÄÄNNIN TELERGON | S6 630-800A-CD SIS AKSELIN | S36220 | KYTKIMET TELERGON ELP P0 | V | KPL | 64.92 | KPL | 1 | 64.92
S | 2412040 | 4016514005147 | LIITÄNTÄJOHTO PUR BACHMANN | SPIRAALI H07BQ-F 3G1.5mm2 2.5m | S2414B | Jatkojohd osat Bachmann LB | E | KPL | 64.93 | KPL | 1 | 64.93
S | 2338235 | 7320500293386 | VALINTAKYTKIN MODULAR | M3SS1-10B | S2304B | Erikoiskytkimet ABB LB | E | KPL | 64.94 | KPL | 1 | 64.94
S | 0624005 | 6410006240050 | KUPARIVOIMAKAAPELI-HF PRYSMIAN | MCMK-HF C-PRO 3X35/16 AN 1KV | S0617B | Kuparivoimakaap Prysmian LB | E | M | 64.95 | M | 1 | 64.95
S | 3000652 | 6418677161018 | RIVIVAROKEALUSTA ENSTO IS | KV63.421 2 x 63A | S3003B | Varokkeet tulppasul Ensto LB | V | KPL | 64.96 | KPL | 1 | 64.96
S | 1439230 | 7332227012324 | LANKAHYLLY DEFEM | 75X75 C-PROF. L=2500 HDG | S1411B | Kaapelitiet Wibe LB | V | KPL | 64.97 | KPL | 1 | 64.97
S | 1432888 | 6438377017606 | POHJALEVY TIKASHYLLY MEKA | PPU-300 L=3000 PG | S1427B | Kaapelitiet Meka LB | V | M | 64.97 | M | 1 | 64.97
S | 3212387 | 4016779080248 | JOHDONSUOJAKATKAISIJA S300P | 1-NAPAINEN K-KÄYRÄ 4A | S3202B | Johdonsuoja-automaatit ABB LB | E | KPL | 64.97 | KPL | 1 | 64.97
S | 3212395 | 4016779080132 | JOHDONSUOJAKATKAISIJA S300P | 1-NAPAINEN K-KÄYRÄ 13A | S3202B | Johdonsuoja-automaatit ABB LB | E | KPL | 64.97 | KPL | 1 | 64.97
S | 3212401 | 4016779080057 | JOHDONSUOJAKATKAISIJA S300P | 1-NAPAINEN K-KÄYRÄ 25A | S3202B | Johdonsuoja-automaatit ABB LB | E | KPL | 64.97 | KPL | 1 | 64.97
S | 3636586 |  | KISKOPAKKAUS QUICKCONNECT | KDN180B 1-NAP 80A 57MOD | S3608B | Tehokytkimet UTU LB | E | KPL | 64.97 | KPL | 1 | 64.97
S | 7113332 | 6410071133325 | ANTENNI | 4G/GSM MAGN. ANTENNI 3M. SMA-M | S7111B | Murtohälytysjärjestelmät LB | E | KPL | 64.97 | KPL | 1 | 64.97
S | 3782958 | 3606480567780 | MOOTTORINS.KATKAISIJA EASYPACT | GZ1E,AC-3,3P,0.16..0.25A | S3706B | Moottorisuojak. Schneider LB | E | KPL | 64.98 | KPL | 1 | 64.98
S | 3462052 | 3389110576917 | DIN-ASENNUSALUSTA LINERGY | AK5PE27 | S3465B | Virtakis LinergySchneider X LB | E | KPL | 64.99 | KPL | 1 | 64.99
S | 3660555 | 6417019931319 | KUORMANKYTKIN VIPU OT PLUS | 3-NAP. 40A 690V AC-22A | S3602B | Tehokytk -katkais ABB LB | V | KPL | 64.99 | KPL | 1 | 64.99
S | 3660574 | 6417019931296 | KUORMANKYTKIN VIPU OT PLUS | 3-NAP. 40A 690V AC-22A | S3602B | Tehokytk -katkais ABB LB | V | KPL | 64.99 | KPL | 1 | 64.99
S | 2507276 |  | Socket outlet | 1S/16A UKR or.light black | S2512B | Upotettavat pistorasiat UTU LB | E | KPL | 65 | KPL | 1 | 65
S | 3402807 |  | KOTELOLÄMMITIN ALFA | HT50 KOJEISTOLÄMMITIN 50W | S34600 | Kaappitar Alfa Electric ELP P0 | V | KPL | 65 | KPL | 1 | 65
S | 3427108 | 3250610673225 | LIUKUKISKO ORION PLUS | 4KPL RAUTOJA KOTEL.KALUSTEILLE | S3408B | Kotelot Hager LB | E | KPL | 65.02 | KPL | 1 | 65.02
S | 4290337 | 6438100362515 | YLEISVALAISIN AVR1 | AVR1 IP44 LED10W/830 PCO | S4104B | Sisävalaisimet Ensto LB | V | KPL | 65.02 | KPL | 1 | 65.02
S | 1445234 | 6410014452346 | TIKASHYLLY WIBE | KHZPV-500 6M HDG | S1411B | Kaapelitiet Wibe LB | E | M | 65.03 | M | 1 | 65.03
S | 3447474 | 3606480146435 | SOKKELI UNIVERSAL ENCLOSURES | SOKKELIN SIVUOSAT 100X300 | S3418B | Kotelot Schneider LB | E | KPL | 65.03 | KPL | 1 | 65.03
S | 5021210 | 6418677407451 | LAATTASILMUS ENSTO UN | SH80 LS16 | S5002B | Linjatarvikkeet Ensto LB | V | KPL | 65.04 | KPL | 1 | 65.04
S | 6712323 |  | VIRTAMUUNTAJA KIINTEÄ REVALCO | 600/5A, TARKKUUSLUOKKA: 0,5 | S67380 | TSP virtamuuntajat P0 | E | KPL | 65.04 | KPL | 1 | 65.04
S | 2046708 | 6438199003573 | KYTKIN IMPRESSIVO | 1+1+1/16AX/250V/IP21 PPJ2X ANT | S2010B | Pinta-as kytkimet Impessivo LB | E | KPL | 65.05 | KPL | 1 | 65.05
S | 2046718 |  | KYTKIN IMPRESSIVO | 7/16AX/250V/IP21 PPJ 2X ALU | S2010B | Pinta-as kytkimet Impessivo LB | E | KPL | 65.05 | KPL | 1 | 65.05
S | 3607153 | 4024537028937 | NOKKAKYTKIN ASKEL SÄLZER | P220 0-1 2N 20A 4-PISTE | S3608B | Tehokytkimet UTU LB | E | KPL | 65.05 | KPL | 1 | 65.05
S | 9880524 |  | ENERGIAMITTARI SUNGROW | 3PH SET OF CT 250A/0,333V | S80300 | Sungrow Lisätarvikkeet P0 | V | KPL | 65.05 | KPL | 1 | 65.05
S | 0474833 | 6410004748336 | KETJUKAAPELI HELUKABEL | JZ-HF 4G16 | S0466B | OHJAUSKAAPELIT-HF CABLEX X LB | E | M | 65.06 | M | 1 | 65.06
S | 7907131 | 6438100494971 | LIITIN ENSTO INTRO | SPEAKON RUNKONAARAS, 4-NAP | S7006B | Teleasennustarvikkeet ENSTO LB | E | KPL | 65.06 | KPL | 1 | 65.06
S | 8176319 | 7330778350735 | ASENNUS-/KYTKENTÄTARVIKE EBECO | IRTIKYTKENTÄSARJA EL-ECSH-EX | S8135B | Lisätarvikkeet Ebeco LB | E | KPL | 65.06 | KPL | 1 | 65.06
S | 9880112 | 6438056284862 | OPTIMAATTORI TIGO | TS4-A-O | S80342 | Tigo Energy -optimaattorit P2 | V | KPL | 65.07 | KPL | 1 | 65.07
S | 2707301 | 3250612230785 | VÄLIRELE HAGER | ERL625SDC 2s 25A 12VDC hur | S2706B | Ohjaus säätö UTU LB | V | KPL | 65.08 | KPL | 1 | 65.08
S | 3235097 | 3414970352743 | VIKAVIRTASUOJAKYTKIN TX3 | VVSK, 2-NAP. 40A, 30MA | S3205B | Johdonsuoja-autom Ensto LB | V | KPL | 65.08 | KPL | 1 | 65.08
S | 3235098 | 3414970352880 | VIKAVIRTASUOJAKYTKIN TX3 | VVSK, 2-NAP. 40A, 300MA, A | S3205B | Johdonsuoja-autom Ensto LB | E | KPL | 65.08 | KPL | 1 | 65.08
S | 3760228 | 3389119410182 | RC-SUOJA TESYS | RC-PIIRI 110-240VAC D | S3710B | Kontaktorit D-sarja Schneid LB | E | KPL | 65.09 | KPL | 1 | 65.09
S | 1300603 | 7394438500526 | LYÖNTIKIINNIKE LETTI | 1-JALK 20mm/23 50kpl | S1312B | Kiinnitystarv Norwesco LB | E | LTK | 65.09 | KPL | 50 | 1.3018
S | 2709510 | 4055143812184 | TEHOLÄHDE COMPACT-POWER WAGO | 24 VDC 0,5 A | S2715B | Ohjaus säätö Wago LB | E | KPL | 65.09 | KPL | 1 | 65.09
S | 5026097 |  | MAADOITUSVANNE ABB | PP36 TINATTUA KUPARIA 1m | S5001B | Linjatarvikkeet LB | V | KPL | 65.09 | KPL | 1 | 65.09
S | 2100824 | 3606480697975 | PAINIKE RENOVA | 4T/10A/230V/IP21 UKJ VAL | S2116B | Uppoas kytkimet RENOVA LB | E | KPL | 65.1 | KPL | 1 | 65.1
S | 7552100 | 8424450140949 | VIRTALÄHDE FINNSAT | 12VDC 220 MA 1-LÄHTÖ | S7505A | Antennituotteet Finnsat LA | E | KPL | 65.1 | KPL | 1 | 65.1
S | 5010250 | 6418677422669 | KOMPOSIITTIERISTIN ENSTO UN | SDI90.150 24kV 70kN 352mm | S5002B | Linjatarvikkeet Ensto LB | V | KPL | 65.11 | KPL | 1 | 65.11
S | 5804119 | 4013364098725 | PUTKILIITIN DEHN | BS D40.50 D48.60 V2A 48-60mm | S5801B | Sähköjakelukojeet LB | E | KPL | 65.11 | KPL | 1 | 65.11
S | 6718516 | 8433059310325 | VIRTAMUUNTAJA KIINTEÄ CIRCUTOR | TD5 D20MM 75/5 1,5VA LK1 | S6706B | Osoittavat mittarit Hager LB | E | KPL | 65.11 | KPL | 1 | 65.11
S | 6718517 | 8433059310332 | VIRTAMUUNTAJA KIINTEÄ CIRCUTOR | TD5 D20MM 100/5 1,5VA LK0,5 | S6706B | Osoittavat mittarit Hager LB | E | KPL | 65.11 | KPL | 1 | 65.11
S | 2409522 | 7392696670586 | KOJEVASTAKE TOUGH&SAFE | 5H, 16A, IP67/IP69, 3P+E | S2416B | Pistoras. tulpat Amphenol LB | E | KPL | 65.12 | KPL | 1 | 65.12
S | 2409552 | 7392696670104 | KOJEPISTORASIA TOUGH&SAFE | 5H, 16A, IP67/IP69, 3P+E | S2416B | Pistoras. tulpat Amphenol LB | E | KPL | 65.12 | KPL | 1 | 65.12
S | 1936689 | 6418677718434 | PISTOLIITINJOHTOSARJA ENSTONET | 3N UROS 3x2.5mm2 HF MUSTA 4.0m | S1913B | Enstonet liittimet LB | E | KPL | 65.12 | KPL | 1 | 65.12
S | 2318689 | 3389110109856 | KUMISUOJUSPAINIKE HARMONY | ZB4BP183 VALKOINEN | S2302B | Erikoiskytkimet Schneider LB | E | KPL | 65.12 | KPL | 1 | 65.12
S | 2320606 | 3389110889048 | VÄÄNNIN HARMONY | ZB4BJ4 | S2302B | Erikoiskytkimet Schneider LB | V | KPL | 65.12 | KPL | 1 | 65.12
S | 2320610 | 3389110889079 | VÄÄNNIN HARMONY | ZB4BJ5 | S2302B | Erikoiskytkimet Schneider LB | V | KPL | 65.12 | KPL | 1 | 65.12
S | 2320612 | 3389110889086 | VÄÄNNIN HARMONY | ZB4BJ8 | S2302B | Erikoiskytkimet Schneider LB | V | KPL | 65.12 | KPL | 1 | 65.12
S | 2320614 | 3389110889109 | VÄÄNNIN HARMONY | ZB4BJ7 | S2302B | Erikoiskytkimet Schneider LB | E | KPL | 65.12 | KPL | 1 | 65.12
S | 2406027 | 7392696667326 | VOIMAPISTOTULPPA TOUGH&SAFE | 3H, 32A, IP67/IP69, 3P+E | S2416B | Pistoras. tulpat Amphenol LB | E | KPL | 65.12 | KPL | 1 | 65.12
S | 2420196 | 7392696670562 | KOJEVASTAKE TOUGH&SAFE | 4H, 16A, IP67/IP69, 3P+E | S2416B | Pistoras. tulpat Amphenol LB | E | KPL | 65.12 | KPL | 1 | 65.12
S | 2420306 | 7392696670081 | KOJEPISTORASIA TOUGH&SAFE | 4H, 16A, IP67/IP69, 3P+E | S2416B | Pistoras. tulpat Amphenol LB | E | KPL | 65.12 | KPL | 1 | 65.12
S | 2421643 | 7392696667364 | VOIMAPISTOTULPPA TOUGH&SAFE | 5H, 32A, IP67/IP69, 3P+E | S2416B | Pistoras. tulpat Amphenol LB | E | KPL | 65.12 | KPL | 1 | 65.12
S | 2421645 | 7392696665063 | VOIMAPISTOTULPPA TOUGH&SAFE | 7H, 32A, IP67/IP69, 3P+E | S2416B | Pistoras. tulpat Amphenol LB | E | KPL | 65.12 | KPL | 1 | 65.12
S | 2406013 | 6438199003917 | PISTORASIA IMPRESSIVO | 2S/16A/IP21 PPJ HL ALU LISTA | S2404B | Pinta-as pistorasiat ABB LB | V | KPL | 65.13 | KPL | 1 | 65.13
S | 2613146 | 8595188110082 | ANTURI ELKO EP | 0/+70 NTC PVC L=6m PVC-KAAP | S2637B | Termostaatit UTU LB | E | KPL | 65.13 | KPL | 1 | 65.13
S | 3118544 | 3838895776291 | KAHVAVAROKEALUSTA ETI | PTIP 00/3P RUUVI-2XAL/CU | S31060 | Kahvasu ja -tarv ETI ELP P0 | E | KPL | 65.13 | KPL | 1 | 65.13
S | 3612743 |  | KUORMANKYTKIN VÄÄNTÖ TELERGON | 3X80A 690V 0,85KA POHJAKIIN. | S36220 | KYTKIMET TELERGON ELP P0 | E | KPL | 65.13 | KPL | 1 | 65.13
S | 3720464 | 4011209517868 | KOTELO | 3RV19231DA00. 72MM IP55 | S3707B | Moottorilähtökomp. Siemens LB | V | KPL | 65.13 | KPL | 1 | 65.13
S | 3210163 | 4016779550932 | JOHDONSUOJAKATKAISIJA S200 | S201-B63 | S3202B | Johdonsuoja-automaatit ABB LB | V | KPL | 65.14 | KPL | 1 | 65.14
S | 3210463 | 4016779551014 | JOHDONSUOJAKATKAISIJA S200 | S201-C63 1-NAP 6kA STOTZ | S3202B | Johdonsuoja-automaatit ABB LB | V | KPL | 65.14 | KPL | 1 | 65.14
S | 1119593 | 8717114913554 | SUOJALETKU METALLI ANACONDA | SEALTITE OR BK 1.1/4" 10M | S1121B | Suojaletkut Anamet LAPP LB | E | M | 65.15 | M | 1 | 65.15
S | 1119594 | 8717114120556 | SUOJALETKU METALLI ANACONDA | SEALTITE OR BK 1.1/4" 30M | S1121B | Suojaletkut Anamet LAPP LB | E | M | 65.15 | M | 1 | 65.15
S | 1119595 | 8717114120662 | SUOJALETKU METALLI ANACONDA | SEALTITE OR BK 1.1/4" 60M | S1121B | Suojaletkut Anamet LAPP LB | E | M | 65.15 | M | 1 | 65.15
S | 2814155 | 4010312311769 | TOIMILAITE ELTAKO SARJA 12 | VÄYLÄKYTKIN LANGATON | S2805B | Kiinteistöautom ELTAKO LB | E | KPL | 65.15 | KPL | 1 | 65.15
S | 2302813 | 4015080893097 | PAINIKEKOTELO RMQ-TITAN | M30-FI4 | S2305B | Erikoiskytkimet Eaton LB | E | KPL | 65.16 | KPL | 1 | 65.16
S | 2302981 | 4015080893059 | PAINIKEKOTELO RMQ-TITAN | M22-FI4 | S2305B | Erikoiskytkimet Eaton LB | E | KPL | 65.16 | KPL | 1 | 65.16
S | 7914379 | 3185287928692 | AV-RASIA ERARD | 1 X HDMI 2.1 8K 45X45MM 20CM | S7505A | Antennituotteet Finnsat LA | E | KPL | 65.17 | KPL | 1 | 65.17
S | 2618448 | 6410026184488 | RELEYKSIKKÖ ESYLUX | ACTUATOR SEMI AUTO C4 DALI | S2648B | Liiketunn, säätimet Esylux LB | E | KPL | 65.18 | KPL | 1 | 65.18
S | 2618449 | 6410026184495 | RELEYKSIKKÖ ESYLUX | ACTUATOR FULL AUTO C3 DALI | S2648B | Liiketunn, säätimet Esylux LB | E | KPL | 65.18 | KPL | 1 | 65.18
S | 3604615 | 6410036046158 | NOKKAKYTKIN ASKEL | ST31/8ZM/F302 | S3618B | Nokkakytkimet Hedtec LB | E | KPL | 65.18 | KPL | 1 | 65.18
S | 1406702 | 6438100348069 | LEVYHYLLY MP-BOLAGEN | 370SV3 FE C1 500 MM 3 M MUS | S1401B | Kaapelitiet MP LB | V | M | 65.2 | M | 1 | 65.2
S | 1917828 | 4025221406154 | JATKOLIITIN PE | 1x95-185mm2/3x2.5-35mm2/. | S1911B | Liittimet Pollmann LB | E | KPL | 65.2 | KPL | 1 | 65.2
S | 3632057 | 4015080222453 | VAIHTOKYTKIN EATON | T0-1-15431/EZ | S3625B | Tehok. ja katk. Eaton LB | E | KPL | 65.2 | KPL | 1 | 65.2
S | 3632069 | 4015080483373 | NOKKAKYTKIN VAIHTO EATON | T0-1-8210/EZ | S3625B | Tehok. ja katk. Eaton LB | E | KPL | 65.2 | KPL | 1 | 65.2
S | 3632095 | 4015080957997 | VAIHTOKYTKIN EATON | T0-1-8220/EZ | S3625B | Tehok. ja katk. Eaton LB | E | KPL | 65.2 | KPL | 1 | 65.2
S | 3632123 | 4015080435976 | NOKKAKYTKIN ASKEL EATON | T0-1-8240/EZ | S3625B | Tehok. ja katk. Eaton LB | E | KPL | 65.2 | KPL | 1 | 65.2
S | 3632168 | 4015080554653 | NOKKAKYTKIN ASKEL EATON | T0-1-15402/EZ | S3625B | Tehok. ja katk. Eaton LB | E | KPL | 65.2 | KPL | 1 | 65.2
S | 3632187 | 4015080180531 | NOKKAKYTKIN VAIHTO EATON | T0-1-15434/EZ | S3625B | Tehok. ja katk. Eaton LB | E | KPL | 65.2 | KPL | 1 | 65.2
S | 3632205 | 4015080127550 | NOKKAKYTKIN KÄYNNISTYS EATON | T0-1-15322/EZ | S3625B | Tehok. ja katk. Eaton LB | E | KPL | 65.2 | KPL | 1 | 65.2
S | 3632212 | 4015080222484 | NOKKAKYTKIN KÄYNNISTYS EATON | T0-1-15511/EZ | S3625B | Tehok. ja katk. Eaton LB | E | KPL | 65.2 | KPL | 1 | 65.2
S | 3632226 | 4015080744559 | NOKKAKYTKIN VAIHTO EATON | T0-1-91/EZ | S3625B | Tehok. ja katk. Eaton LB | E | KPL | 65.2 | KPL | 1 | 65.2
S | 4933319 | 4099854026591 | LED-VALOPUTKI T8 | T8 UN P UO 1500 23W/865 3700LM | S4730B | LED-lamput Ledvance LB | E | KPL | 65.2 | KPL | 1 | 65.2
S | 3423532 | 6418074003768 | ASENNUSKOTELO PC FIBOX | PCT 081610 | S3407B | Kotelot Fibox LB | V | KPL | 65.21 | KPL | 1 | 65.21
S | 3505337 | 7042287122689 | LATAUSKAAPELITELINE DEFA | DOCKING T2 | S3516B | Latausasemat Defa LB | V | KPL | 65.21 | KPL | 1 | 65.21
S | 7204248 | 7020160501240 | TELERASIA ELKO ONE | 2XC6 UTP+1XF/F SUORA MUS | S7003B | Teleasennustarvikkeet Elko LB | E | KPL | 65.21 | KPL | 1 | 65.21
S | 1936902 | 6418677703218 | PISTOLIITINJOHTOSARJA ENSTONET | 5N 5x1.5mm2 HF 4.0m | S1913B | Enstonet liittimet LB | E | KPL | 65.22 | KPL | 1 | 65.22
S | 1912371 | 6410019123715 | RIVILIITIN OTL | 1XAL/CU 95-300 MM2 SININEN | S1908B | Sisäjohtoliittimet Ouneva LB | E | KPL | 65.23 | KPL | 1 | 65.23
S | 1912372 | 6410019123722 | RIVILIITIN OTL | 1XAL/CU 95-300 MM2 KEVI | S1908B | Sisäjohtoliittimet Ouneva LB | E | KPL | 65.23 | KPL | 1 | 65.23
S | 1914366 | 6430051860294 | RIVILIITIN OTL | 1XAL/CU 95-300MM2 MUSTA | S1908B | Sisäjohtoliittimet Ouneva LB | E | KPL | 65.23 | KPL | 1 | 65.23
S | 7232401 |  | KYTKENTÄKAAPELI-KUITU ORBIS | LC-LC90 UPC DPX KUMISUOJA 20M | S72170 | Orbis teletarvikkeet P0 | V | KPL | 65.23 | KPL | 1 | 65.23
S | 4018004 | 6438045013671 | LED-MODUULI | W130001 LED-KORTTI | S4203B | Turvavalaisimet Teknoware LB | E | KPL | 65.24 | KPL | 1 | 65.24
S | 7541230 | 6410075412303 | MAADOITUSTARVIKE LA | KAZ 11, 5-3000MHZ, F-LIITTIMIN | S7509B | Antennituott. Laatuantenni LB | E | KPL | 65.24 | KPL | 1 | 65.24
S | 2317387 | 3250615721990 | PAINIKEKALUSTE DIN HAGER | SVN433 2S+VIH MV 230VAC | S2306B | Erikoiskytkimet UTU LB | E | KPL | 65.25 | KPL | 1 | 65.25
S | 3424373 | 6418074078780 | ASENNUSKOTELO PC TEMPO | TPC 241911 240X191X107MM | S3407B | Kotelot Fibox LB | E | KPL | 65.25 | KPL | 1 | 65.25
S | 2420132 | 7392696012973 | VOIMAPISTORASIA EASY&SAFE | 7H, 16A, IP67, 3P+E | S2416B | Pistoras. tulpat Amphenol LB | E | KPL | 65.26 | KPL | 1 | 65.26
S | 2420135 | 7392696012997 | VOIMAPISTORASIA EASY&SAFE | 11H, 16A, IP67, 3P+E | S2416B | Pistoras. tulpat Amphenol LB | E | KPL | 65.26 | KPL | 1 | 65.26
S | 2420138 | 7392696013055 | VOIMAPISTORASIA EASY&SAFE | 11H, 16A, IP67, 3P+N+E | S2416B | Pistoras. tulpat Amphenol LB | E | KPL | 65.26 | KPL | 1 | 65.26
S | 2420230 | 7392696011891 | KOJEVASTAKE EASY&SAFE | 6H, 32A, IP67, 2P+E | S2416B | Pistoras. tulpat Amphenol LB | E | KPL | 65.26 | KPL | 1 | 65.26
S | 4820029 | 8727900922905 | SUURPAINENATRIUMLAMPPU PHIL | SON-T APIA PLUS XTRA 70W E27 | S4821B | Purkauslamput Philips LB | V | KPL | 65.26 | KPL | 1 | 65.26
S | 1446816 | 6410014468163 | TIKASHYLLY WIBE | KHZ-600 6M ZINKPOX VALKOINEN | S1411B | Kaapelitiet Wibe LB | E | M | 65.27 | M | 1 | 65.27
S | 3653613 | 3606480088513 | OHJAUSKYTKIN ACTI9 | ISSW VAIHTO2P 3-AS 0-1-2 | S3619B | Tehok -katk tarv Schneider LB | V | KPL | 65.27 | KPL | 1 | 65.27
S | 4125392 | 4058075402843 | MEKAANINEN LISÄTAR PN VALUE G2 | PL VAL 600 SURFACE MOUNT KIT | S4102B | Sisävalaisimet Ledvance LB | V | KPL | 65.27 | KPL | 1 | 65.27
S | 2115657 |  | Push-button | 6+6/10A/250V UR | S2112B | Uppoas kytkimet UTU LB | E | KPL | 65.28 | KPL | 1 | 65.28
S | 1119524 | 8717114307438 | SUOJALETKULIITIN METALL ANAMET | COMPACT 90° IP40 M32 FCEN 32 | S1121B | Suojaletkut Anamet LAPP LB | E | KPL | 65.29 | KPL | 1 | 65.29
S | 2820317 | 3606481317766 | ASENNUSTARVIKE SPACELOGIC KNX | MASTO/KULMAKIINNIKE SÄÄAS. V2 | S2803B | Kiint.autom KNX SCHNEIDER LB | E | KPL | 65.29 | KPL | 1 | 65.29
S | 3443340 | 6418677155673 | ASENNUSKOTELO PC ENSTO IS | SPCK181810T 175x175x100mm | S3416B | Kotelot Ensto LB | E | KPL | 65.29 | KPL | 1 | 65.29
S | 1431851 | 6438377012243 | SEINÄKANNAKE LEVYHYLLY MEKA | K-100 M | S1447A | Levyhyllyt Meka X LA | E | KPL | 65.3 | KPL | 1 | 65.3
S | 2621283 | 4011377195332 | KESKIÖLEVY | TERMOSTAATILLE, MATTAMUSTA | S2614B | Liiketunn ajast säät Ensto LB | E | KPL | 65.32 | KPL | 1 | 65.32
S | 3444055 | 6418677150586 | ASENNUSKOTELO ABS ENSTO IS | DABP152008G 150x200x76.mm | S3416B | Kotelot Ensto LB | E | KPL | 65.33 | KPL | 1 | 65.33
S | 2408600 | 6410024086005 | VAIHETESTERI | 16A/400V | S2401B | Jatkojohdot osat LB | E | KPL | 65.34 | KPL | 1 | 65.34
S | 3605291 | 7394438090317 | TURVAKYTKIN VIPU | SAQ 325 3x25A 500V 11kW IP65 | S3606A | Tehokytk -katkais Norwesco LA | E | KPL | 65.34 | KPL | 1 | 65.34
S | 7206714 |  | KYTKENTÄKAAPELI ORBIS | AISG8F/AISG8M 5COREPU 2M | S72170 | Orbis teletarvikkeet P0 | E | KPL | 65.34 | KPL | 1 | 65.34
S | 1911163 | 6410019111637 | MONINAPALIITIN EPIC | H-B 16 AD-LB KOTELO | S1910B | Moninapaliittimet LAPP LB | E | KPL | 65.35 | KPL | 1 | 65.35
S | 2319760 | 3606481339539 | VALINTAKYTKIN MERKKIV. HARMONY | ZB5FK1313 VALK 3-AS | S2302B | Erikoiskytkimet Schneider LB | E | KPL | 65.35 | KPL | 1 | 65.35
S | 2319761 | 3606481339546 | VALINTAKYTKIN MERKKIV. HARMONY | ZB5FK1333 VIHR 3-AS | S2302B | Erikoiskytkimet Schneider LB | E | KPL | 65.35 | KPL | 1 | 65.35
S | 2319763 | 3606481339553 | VALINTAKYTKIN MERKKIV. HARMONY | ZB5FK1343 PUN 3-AS | S2302B | Erikoiskytkimet Schneider LB | E | KPL | 65.35 | KPL | 1 | 65.35
S | 2319764 | 3606481339560 | VALINTAKYTKIN MERKKIV. HARMONY | ZB5FK1353 ORANS 3-AS | S2302B | Erikoiskytkimet Schneider LB | E | KPL | 65.35 | KPL | 1 | 65.35
S | 2319765 | 3606481340290 | VALINTAKYTKIN MERKKIV. HARMONY | ZB5FK1363 SIN 3-AS | S2302B | Erikoiskytkimet Schneider LB | E | KPL | 65.35 | KPL | 1 | 65.35
S | 2319766 | 3606481339737 | VALINTAKYTKIN MERKKIV. HARMONY | ZB5FK1383 KELT 3-AS | S2302B | Erikoiskytkimet Schneider LB | E | KPL | 65.35 | KPL | 1 | 65.35
S | 2363154 | 3606481360557 | TASOPAINIKE HARMONY | XB5FD25 | S2302B | Erikoiskytkimet Schneider LB | E | KPL | 65.35 | KPL | 1 | 65.35
S | 1445963 | 7321677291427 | T-KAPPALE WIBE | W12 SKH-300 VALKOINEN | S1411B | Kaapelitiet Wibe LB | E | KPL | 65.36 | KPL | 1 | 65.36
S | 7113547 | 0816317003968 | LÄMPÖILMAISIN FIREANGEL | HT-630 10Y | S7170B | Palovaroittimet GP LB | E | KPL | 65.37 | KPL | 1 | 65.37
S | 3634170 | 4015082667306 | LIITIN NZM | NZM1-XKA | S3625B | Tehok. ja katk. Eaton LB | E | KPL | 65.37 | KPL | 1 | 65.37
S | 2609191 | 3606489527105 | ANTURI WISER | WISER OVI-/IKKUNATUNNISTIN | S2626A | Liiketunn. säätimet Wiser LA | V | KPL | 65.38 | KPL | 1 | 65.38
S | 3610356 | 6419410264935 | TURVAKYTKIN VIPU KATKO | KSM 225 2X25A 240V 4KW | S3604B | Tehokytk -katkais Katko LB | E | KPL | 65.38 | KPL | 1 | 65.38
S | 1475843 |  | T-piece | LF60190 HF 60x190 white | S1420B | Asennuskanavat osat Tehalit LB | E | KPL | 65.39 | KPL | 1 | 65.39
S | 2104287 | 7020160300140 | KYTKIN ELKO OCEAN | 6+6/16A/IP21 UPJ MUS | S2115B | Uppoas kytkimet Elko Plus LB | E | KPL | 65.39 | KPL | 1 | 65.39
S | 3642590 | 6417019930909 | KUORMANKYTKIN VIPU OT PLUS | 4-NAP. 16A 690V AC-22A | S3602B | Tehokytk -katkais ABB LB | E | KPL | 65.41 | KPL | 1 | 65.41
S | 3660579 | 6417019930923 | KUORMANKYTKIN VIPU OT PLUS | 4-NAP. 16A 690V AC-22A | S3602B | Tehokytk -katkais ABB LB | E | KPL | 65.41 | KPL | 1 | 65.41
S | 3751270 | 9005738929181 | KONTAKTORI BENEDICT&JÄGER | K3-10ND01 4KW 3S 1A AK 230V | S3703B | Moottorilähtökomp Hager LB | E | KPL | 65.41 | KPL | 1 | 65.41
S | 3751272 | 9005738936233 | KONTAKTORI BENEDICT&JÄGER | K3-10ND10 4KW 3S 1S AK 230V | S3703B | Moottorilähtökomp Hager LB | E | KPL | 65.41 | KPL | 1 | 65.41
S | 1937048 | 6418677711503 | PISTOLIITINJOHTOSARJA ENSTONET | 5N UROS 5x1.5mm2 HF HARM 5.0m | S1913B | Enstonet liittimet LB | E | KPL | 65.42 | KPL | 1 | 65.42
S | 4297889 | 6435200230539 | ALASVALO FLAT SQ | 225 IP44 15W/830 DIM PCO WH | S41070 | Sisävalaisimet Airam P0 | V | KPL | 65.42 | KPL | 1 | 65.42
S | 4297890 | 6435200230546 | ALASVALO FLAT SQ | 225 IP44 15W/840 DIM PCO WH | S41070 | Sisävalaisimet Airam P0 | V | KPL | 65.42 | KPL | 1 | 65.42
S | 5243440 | 6410052434403 | KUTISTELETKU 3M | MDT-A 90-36mm 1m LIIMA | S5208B | Kaapelin suoj+liitos 3M LB | V | KPL | 65.43 | KPL | 1 | 65.43
S | 7233198 | 7020160600073 | TELERASIA ELKO RS16/PLUS | DATARAS SUOR +2XKEYST CAT6 STP | S7003B | Teleasennustarvikkeet Elko LB | E | KPL | 65.43 | KPL | 1 | 65.43
S | 1323176 | 9008439440207 | PUTKIKIINNIKEEN KANSI CASTOR | UVB 16 LUKITUSKANSI HA 100kpl | S1317B | Kiinnitystarvikkeet Castor LB | E | PSS | 65.44 | KPL | 100 | 0.6544
S | 4101505 | 7072125124674 | ALASVALO UNILAMP | TILT IP44 8W 3K BLACK | S41080 | ALASVALOSPOTIT UNILAMP BB P0 | V | KPL | 65.45 | KPL | 1 | 65.45
S | 4128623 | 7072125124735 | ALASVALO UNILAMP | TILT IP44 8W 4K WHITE | S41080 | ALASVALOSPOTIT UNILAMP BB P0 | V | KPL | 65.45 | KPL | 1 | 65.45
S | 4128624 | 7072125124742 | ALASVALO UNILAMP | TILT IP44 8W 4K BLACK | S41080 | ALASVALOSPOTIT UNILAMP BB P0 | V | KPL | 65.45 | KPL | 1 | 65.45
S | 1431852 | 6438377012250 | SEINÄKANNAKE LEVYHYLLY MEKA | K-200 M | S1447A | Levyhyllyt Meka X LA | E | KPL | 65.47 | KPL | 1 | 65.47
S | 3430615 | 4012591624639 | MODUULIKOTELO ENYBOARD | KV 9106 6-MOD. IP65 | S3411B | Kotelot Hensel LB | V | KPL | 65.47 | KPL | 1 | 65.47
S | 4161335 | 4099854732003 | MEKAANINEN LISÄTARV. LEDVANCE | PL SF SUSPENSION KIT ON/OFF | S4102B | Sisävalaisimet Ledvance LB | E | KPL | 65.47 | KPL | 1 | 65.47
S | 1440578 | 6438269327646 | SEINÄKANNAKE SYSTEMAL PRESTO | NSF44 SEINÄKANNAKE 4KN | S1413B | Valaisinkiskot hyllyt Syste LB | V | KPL | 65.48 | KPL | 1 | 65.48
S | 2719272 | 8428040017703 | PISTOKANTARELE COMAT RELECO | C7A28X24D | S2750B | RELEET RELECOM OEM X LB | E | KPL | 65.48 | KPL | 1 | 65.48
S | 3637727 | 3250613140472 | VÄÄNNIN HAGER | HZC011 100-125A HAD | S3608B | Tehokytkimet UTU LB | E | KPL | 65.48 | KPL | 1 | 65.48
S | 6703114 |  | VIRTAMUUNTAJA KIINTEÄ STE | TC40 LK 0,2S 800/5A 7VA | S67230 | Virtamuuntajat S.T.E ELP P0 | E | KPL | 65.48 | KPL | 1 | 65.48
S | 6774336 |  | VIRTAMUUNTAJA KIINTEÄ ENTES | ENT.A60 500/5 2,5VA | S6733B | Mittarit Entes LB | E | KPL | 65.48 | KPL | 1 | 65.48
S | 1467741 | 7394333149783 | X-KAPPALE MP-BOLAGEN | MP-429S Levyhyl. 100S | S1401B | Kaapelitiet MP LB | E | KPL | 65.49 | KPL | 1 | 65.49
S | 3653475 | 3606480021718 | KOMPAKTIKATKAISIJA COMPACT | LV432521 ASENNUSALUSTALLE 2KPL | S3607B | Tehokytk -katkais Schneider LB | E | KPL | 65.49 | KPL | 1 | 65.49
S | 1416021 | 4012197406677 | KAAPELITIEN KANSI KTS | RAAD 100 FS | S1404B | Kaapelitiet OBO LB | V | KPL | 65.5 | KPL | 1 | 65.5
S | 1449438 | 6438377020934 | SEINÄKANNAKE TIKASHYLLY MEKA | VKI-400 PG | S1427B | Kaapelitiet Meka LB | V | KPL | 65.51 | KPL | 1 | 65.51
S | 1324161 | 6416031163067 | SIDELANKA SORMAT | SLA 1,8 A4 SIDELANKA MUSTA 50M | S13030 | Kiinnitystarvikkeet Sormat P0 | V | PAK | 65.52 | M | 50 | 1.3104
S | 8169165 | 5414506014440 | LIIMA RAYCHEM | GM-SEAL-02 KAAPELIEN KIINNITYS | S8137B | Ulkoalueiden sulanap Rayc LB | E | KPL | 65.53 | KPL | 1 | 65.53
S | 1465168 | 4012196420094 | TASOKULMA LFS | GK-FH53165RW, PC/ABS, VAL | S1406B | Muovikanavat listat OBO LB | E | KPL | 65.54 | KPL | 1 | 65.54
S | 1937057 | 6418677708022 | PISTOLIITINJOHTOSARJA ENSTONET | 5N 5x1.5mm2 HF HARM 4.0m | S1913B | Enstonet liittimet LB | E | KPL | 65.54 | KPL | 1 | 65.54
S | 1453160 |  | KOSKETINKISKO GLOBAL TRAC | XTSCF6200-1 400V/16A 2000MM HA | S1415B | Kosketinkisot NOA LB | E | KPL | 65.55 | KPL | 1 | 65.55
S | 1453161 |  | KOSKETINKISKO GLOBAL TRAC | XTSCF6200-2 400V/16A 2000MM MU | S1415B | Kosketinkisot NOA LB | E | KPL | 65.55 | KPL | 1 | 65.55
S | 1453162 |  | KOSKETINKISKO GLOBAL TRAC | XTSCF6200-3 400V/16A 2000MM VA | S1415B | Kosketinkisot NOA LB | V | KPL | 65.55 | KPL | 1 | 65.55
S | 3506300 |  | LATAUSKAAPELITELINE NEXT GREEN | KAAPELINPIDIKE DAYTONA T2 | S35241 | Pylväs adapterit Next Green | V | KPL | 65.55 | KPL | 1 | 65.55
S | 9534801 |  | MUUNTAJALIITIN HARJU | MUUNTAJALIITIN 30-100 KVA | S3414A | Piharasiat Satmatic LA | V | KPL | 65.56 | KPL | 1 | 65.56
S | 4117872 | 6418677604218 | KORISTERENGAS ENSTO | AVL45.2/AVR320 ANTIIKKIHOPEA | S4104B | Sisävalaisimet Ensto LB | E | KPL | 65.56 | KPL | 1 | 65.56
S | 4117873 | 6418677604225 | KORISTERENGAS ENSTO | AVL45.3/AVR320 TERÄS | S4104B | Sisävalaisimet Ensto LB | E | KPL | 65.56 | KPL | 1 | 65.56
S | 7246155 | 3700575973439 | PANEELI-KUITU GIGAMEDIA | KUITUPANEELI 24XSC-D/LC-Q TÖRM | S9997B | GIGAMEDIA KAIKKI TUOTTEET LB | V | KPL | 65.56 | KPL | 1 | 65.56
S | 8470245 | 5703451008070 | SUOJAJÄNNITEMUUNTAJA NORATEL | LF66B-22012-GS 60VA | S8405B | Muuntajat Noratel LB | E | KPL | 65.57 | KPL | 1 | 65.57
S | 7125894 | 3606487130406 | MERKKIVALOTARVIKE HARMONY | MUOVINEN KIINNITYSLEVY HARMAAN | S7199B | Hälytys- ja valvontalait. LB | E | KPL | 65.58 | KPL | 1 | 65.58
S | 8013534 |  | ASENNUSTARVIKE SOLARCLICK | TASAKATTO PAINOTELINE 25-1762 | S80060 | Aurinko ja tuuli Finelcomp P0 | E | KPL | 65.58 | KPL | 1 | 65.58
S | 0622409 | 6410006224098 | KESKIJÄNNITEKAAPELI DRYREX | AHXAMK-WP 20 KV 3X240 | S0620B | Keskijännitekaapelit LB | E | M | 65.59 | M | 1 | 65.59
S | 2318082 | 3606480334665 | PAINIKETARVIKE HARMONY | ZBA79 MERKINTÄL 10 ERI VÄRIÄ | S2302B | Erikoiskytkimet Schneider LB | E | KPL | 65.59 | KPL | 1 | 65.59
S | 2620533 | 7021988204702 | VALONSÄÄDIN SG | LEDDIM VALKOINEN 350VA | S2601B | Liiketunn, säätimet LB | V | KPL | 65.59 | KPL | 1 | 65.59
S | 2720901 | 3606480091971 | SYSÄYSRELE ACTI9 | ITL 16A 1AV+1S 230VAC/110VDC | S2739A | Acti9 releet Schneider LA | V | KPL | 65.6 | KPL | 1 | 65.6
S | 0474219 | 6410004742198 | ASENNUSJOHTO-HF BETATHERM 145 | 70 MU (SO 07Z-K) K 100 | S0466B | OHJAUSKAAPELIT-HF CABLEX X LB | E | M | 65.61 | M | 1 | 65.61
S | 0474220 | 6410004742204 | ASENNUSJOHTO-HF BETATHERM 145 | 70 PU (SO 07Z-K) K 100 | S0466B | OHJAUSKAAPELIT-HF CABLEX X LB | E | M | 65.61 | M | 1 | 65.61
S | 7246330 |  | PANEELI-KUITU GIGAMEDIA | KUITUPANEELI 24XSC/LC-D TÖRM | S9997B | GIGAMEDIA KAIKKI TUOTTEET LB | V | KPL | 65.61 | KPL | 1 | 65.61
S | 0614578 |  | ALUMIINIVOIMAKAAP-HF TT CABLES | AXCMK-PE 3X150/88 K500 | S06290 | Alumiinivoimakaapelit TT X P0 | V | M | 65.62 | M | 1 | 65.62
S | 3465618 | 4028177998391 | SUODATIN SK | SK BLUE E+ POISTOSUODATIN | S3415B | Kotelot Rittal LB | V | KPL | 65.62 | KPL | 1 | 65.62
S | 0624279 | 6410006242795 | ALUMIINIVOIMAKAAP-HF PRYSMIAN | AXMK-HF C-PRO 1X800 1KV CCA | S0618B | Verkonrak kaap 1kV Prysmi LB | E | M | 65.63 | M | 1 | 65.63
S | 2440877 | 4011721023410 | JATKOPISTORASIA ABL SURSUM | 1473-293 3OS/16A/250V/IP54 MUS | S2401A | Jatkojohdot osat LA | V | KPL | 65.63 | KPL | 1 | 65.63
S | 2818043 | 4011377110809 | PAINIKE KNX JUNG | F50 VIVUT 8 VIPUA. ALUMIINI | S2806B | Kiinteistöautom KNX ENSTO LB | E | KPL | 65.63 | KPL | 1 | 65.63
S | 2818052 |  | PAINIKE KNX JUNG | F50 VIVUT. 8 VIPUA.TERÄS | S2806B | Kiinteistöautom KNX ENSTO LB | E | KPL | 65.63 | KPL | 1 | 65.63
S | 3424381 | 6418074086778 | ASENNUSKOTELO PC TEMPO | TPC 241911T 240X191X107MM | S3407B | Kotelot Fibox LB | E | KPL | 65.63 | KPL | 1 | 65.63
S | 3782959 | 3606480567797 | MOOTTORINS.KATKAISIJA EASYPACT | GZ1E,AC-3,3P,0.25..0.40A | S3706B | Moottorisuojak. Schneider LB | E | KPL | 65.63 | KPL | 1 | 65.63
S | 0629373 | 7394479008241 | ALUMIINIVOIMAKAAPELI-HF NKT | AXCMK-HF 3X185/57 DCA K500 | S06060 | Alumiinivoimakaapelit NKT P0 | V | M | 65.64 | M | 1 | 65.64
S | 1357420 |  | Wire bond | REZ200 4,7x200 BLACK | S1305B | Kiinnitystarv Hellermann LB | E | PAK | 65.64 | PAK | 1 | 65.64
S | 2362624 | 3666916041116 | RAJAKYTK. OHJAINPÄÄ OSISENSE | ZCKD02 | S2309B | Rajakytkimet Schneider LB | E | KPL | 65.64 | KPL | 1 | 65.64
S | 4720397 | 8718699646738 | LINEAARILAMPPU COREPRO | R7S 118MM 830 2460LM 150=17.5W | S4720B | LED-lamput Philips LB | E | KPL | 65.64 | KPL | 1 | 65.64
S | 4720399 | 8718699646752 | LINEAARILAMPPU COREPRO | R7S 118MM 840 2460LM 150=17.5W | S4720B | LED-lamput Philips LB | E | KPL | 65.64 | KPL | 1 | 65.64
S | 1430434 | 6438377005894 | KIINNITYSTARVIKE MEKA | HST JM M10 | S1427B | Kaapelitiet Meka LB | E | KPL | 65.65 | KPL | 1 | 65.65
S | 9537732 |  | INVERTTERIN LISÄTARVIKE HUAWEI | M1-LIITINSARJA | S80190 | Huawei invertterien lisätarvi. | V | KPL | 65.65 | KPL | 1 | 65.65
S | 3259316 | 3606480439100 | JOHDONSUOJAKATKAISIJA ACTI9 | IC60H 1P D16A 10kA | S3203B | Johdonsuoja-autom Schneider LB | E | KPL | 65.66 | KPL | 1 | 65.66
S | 4357146 | 5410288900049 | TYÖMAAVALAISIN SYLWORK | IP65 20W 2000LM 840 | S4301B | Teollisuusval Sylvania LB | E | KPL | 65.66 | KPL | 1 | 65.66
S | 3426441 | 3250616655171 | OVI GOLF | VZ627N VF/VS118 LÄPIN. SIN | S3408B | Kotelot Hager LB | E | KPL | 65.67 | KPL | 1 | 65.67
S | 3465272 | 4028177938144 | KIINNITYSKORVAKEPAKKAUS RST SZ | SEINÄK.SRJ AX- JA KX-KOT. RST | S3415B | Kotelot Rittal LB | E | PAK | 65.68 | KPL | 4 | 16.42
S | 1476403 |  | T-piece | LF601908 HF LF60x190 gray | S1420B | Asennuskanavat osat Tehalit LB | E | KPL | 65.68 | KPL | 1 | 65.68
S | 1476553 |  | T-piece | LF601908 HF LF60x190 l.gray | S1420B | Asennuskanavat osat Tehalit LB | E | KPL | 65.68 | KPL | 1 | 65.68
S | 3449073 | 6418677166648 | ASENNUSKOTELO PC ENSTO IS | SPCM181813T 175x175x125mm | S3416B | Kotelot Ensto LB | E | KPL | 65.68 | KPL | 1 | 65.68
S | 2514416 | 4057298135552 | PISTORASIA PIX | PISTORASIA, VALKOINEN | S1409B | Pistorasiapaneelit Bachmann LB | E | KPL | 65.69 | KPL | 1 | 65.69
S | 1464378 | 4012196815173 | LANKAHYLLY KTS | GRM 55 500 FT, KZN | S1404B | Kaapelitiet OBO LB | E | M | 65.7 | M | 1 | 65.7
S | 3210891 | 7612270015702 | VIRTAKISKO SMISSLINE | 100A 10*3 MODUULIA | S3214B | Stotz tarvikkeet ABB LB | E | KPL | 65.7 | KPL | 1 | 65.7
S | 3443042 | 6418677155741 | ASENNUSKOTELO PC ENSTO IS | SPCP181813G 175x175x125mm | S3416B | Kotelot Ensto LB | E | KPL | 65.7 | KPL | 1 | 65.7
S | 3449018 | 6418677166471 | ASENNUSKOTELO PC ENSTO IS | SPCM181813G 175x175x125mm | S3416B | Kotelot Ensto LB | V | KPL | 65.7 | KPL | 1 | 65.7
S | 2604201 | 8699421433720 | KELLOKYTKIN DIGITAALINEN | MCB-50 KELLOKYTKIN 2-PIIRINEN | S2620B | Kellokytkimet Hedtec LB | V | KPL | 65.71 | KPL | 1 | 65.71
S | 0622320 | 6438176300817 | ALUMIINIVOIMAKAAPELI-HF REKA | AXCMK-HF C 3X120/41 CCA K500 | S0608B | Alumiinivoimakaapelit Reka LB | E | M | 65.72 | M | 1 | 65.72
S | 1455765 | 7321678037079 | TYÖKALU MITA | REIKÄMALLI 2 HST | S1446B | Kaapelitiet Wibe/Mita LB | E | KPL | 65.72 | KPL | 1 | 65.72
S | 3600955 | 6419410221501 | AKSELI LISÄTARVIKE KATKO | 500MM TERÄS | S3410B | Riviliitinkotelot Katko LB | E | KPL | 65.72 | KPL | 1 | 65.72
S | 1323282 | 9008439224302 | PUTKIKIINNIKE AVATTAVA CASTOR | USA 16-20/25 HA 100kpl | S1317B | Kiinnitystarvikkeet Castor LB | E | PSS | 65.73 | KPL | 100 | 0.6573
S | 1323283 | 9008439225309 | PUTKIKIINNIKE AVATTAVA CASTOR | USA 16-20/55 HA 100kpl | S1317B | Kiinnitystarvikkeet Castor LB | E | PSS | 65.73 | KPL | 100 | 0.6573
S | 1414991 | 7394333401355 | ASENNUSKISKO MP-BOLAGEN | 8284-33 RST KANNATINKISKO415MM | S1426B | Kaapelitiet RST MP LB | E | KPL | 65.73 | KPL | 1 | 65.73
S | 3227019 | 3606486366165 | HÄLYTYSKOSKETIN ACTI 9 | ACTI9 C60C120 HÄLKOSK 100MA6A | S3217B | Acti9 tarvikkeet Schneider LB | E | KPL | 65.73 | KPL | 1 | 65.73
S | 3254091 | 3606480485053 | VIRTAKISKO ACTI9 | 3P 100A 24 NAP | S3217B | Acti9 tarvikkeet Schneider LB | V | KPL | 65.73 | KPL | 1 | 65.73
S | 3212233 | 4016779080071 | JOHDONSUOJAKATKAISIJA S300P | 1-NAPAINEN C-KÄYRÄ 50A | S3202B | Johdonsuoja-automaatit ABB LB | E | KPL | 65.74 | KPL | 1 | 65.74
S | 4244132 | 6438045024578 | SEINÄKIINNIKE STAMINA | XWT5210 SEINÄKANNAKE | S4203B | Turvavalaisimet Teknoware LB | E | KPL | 65.75 | KPL | 1 | 65.75
S | 4357092 |  | VARAOSAPAKKAUS | 0010366 VARAKUPU PC 600 3KPL | S4301B | Teollisuusval Sylvania LB | E | KPL | 65.75 | KPL | 1 | 65.75
S | 4579633 | 5410288501666 | VALONHEITIN START FLOOD | IP65 58W 7000LM 840 110° | S4506B | Ulkovalaisimet Sylvania LB | V | KPL | 65.75 | KPL | 1 | 65.75
S | 4737559 | 4099854048562 | KOHDELAMPPU LEDVANCE | AR111 7W/927 G53 GLOWDIM 24D | S4730B | LED-lamput Ledvance LB | E | KPL | 65.75 | KPL | 1 | 65.75
S | 4737560 | 4099854048920 | KOHDELAMPPU LEDVANCE | AR111 7W/927 G53 GLOWDIM 40D | S4730B | LED-lamput Ledvance LB | E | KPL | 65.75 | KPL | 1 | 65.75
S | 7413603 | 6410074136033 | JUMPPERIKAAPELI SPINNER | JUMPPERI 3M 4.3-10M/NEX10M | S72120 | Spinner Rf-tuotteet X P0 | V | KPL | 65.76 | KPL | 1 | 65.76
S | 5203806 | 7393487009448 | KAAPELIKENKÄ ELPRESS | AKK 95-16 | S5204B | Kaapelin suoj+liitos Elpre LB | E | KPL | 65.77 | KPL | 1 | 65.77
S | 3258210 | 3606480441394 | JOHDONSUOJAKATKAISIJA ACTI9 | IC60N 2P D10A 6kA | S3203B | Johdonsuoja-autom Schneider LB | E | KPL | 65.8 | KPL | 1 | 65.8
S | 1455754 | 7321678034412 | KAAPELITIEN KANSI MITA | CT 300 3000 PC1 GRP | S1446B | Kaapelitiet Wibe/Mita LB | E | M | 65.81 | M | 1 | 65.81
S | 1937015 | 6418677711534 | PISTOLIITINJOHTOSARJA ENSTONET | 5N NAARAS 5x1.5mm2 HF HARM 5.0 | S1913B | Enstonet liittimet LB | E | KPL | 65.81 | KPL | 1 | 65.81
S | 3709573 | 4013614545689 | KONTAKTORI ABB | MC2A310AR6 | S3716B | Kontaktorit >100A AC3 ABB LB | E | KPL | 65.81 | KPL | 1 | 65.81
S | 3709574 | 4013614545719 | KONTAKTORI ABB | MC2A301AR6 | S3716B | Kontaktorit >100A AC3 ABB LB | E | KPL | 65.81 | KPL | 1 | 65.81
S | 3709636 | 4013614545672 | KONTAKTORI ABB | MC2A310AR1 | S3716B | Kontaktorit >100A AC3 ABB LB | E | KPL | 65.81 | KPL | 1 | 65.81
S | 3709637 | 4013614545696 | KONTAKTORI ABB | MC2A310ARJ | S3716B | Kontaktorit >100A AC3 ABB LB | E | KPL | 65.81 | KPL | 1 | 65.81
S | 3709638 | 4013614545702 | KONTAKTORI ABB | MC2A301AR1 | S3716B | Kontaktorit >100A AC3 ABB LB | E | KPL | 65.81 | KPL | 1 | 65.81
S | 3709639 | 4013614545726 | KONTAKTORI ABB | MC2A301ARJ | S3716B | Kontaktorit >100A AC3 ABB LB | E | KPL | 65.81 | KPL | 1 | 65.81
S | 7526139 | 5707957069238 | TYÖKALU CABELCON | N-ASENNUSTYÖKALU | S7505A | Antennituotteet Finnsat LA | E | KPL | 65.81 | KPL | 1 | 65.81
S | 0624255 | 6410006242559 | KESKIJÄNNITEKAAPELI PRYSMIAN | AHXAMK-W 3X185+35 20KV | S0611B | KESKIJÄNNITEKAAPELIT PRYSMIAN | V | M | 65.82 | M | 1 | 65.82
S | 3449304 | 6410034493046 | ASENNUSKOTELO ABS TEHNOPLAST | MODULIKOTELO N 36 CW | S3406B | Koteloidut keskukset LB | E | KPL | 65.82 | KPL | 1 | 65.82
S | 3449306 | 6410034493060 | ASENNUSKOTELO ABS TEHNOPLAST | MODULIKOTELO N 2*18 CW | S3406B | Koteloidut keskukset LB | E | KPL | 65.82 | KPL | 1 | 65.82
S | 0474528 |  | NOSTURIKAAPELI HELUKABEL | NSHTÖU 18G2,5 | S0466B | OHJAUSKAAPELIT-HF CABLEX X LB | E | M | 65.83 | M | 1 | 65.83
S | 6703170 |  | VIRTAMUUNTAJA KIINTEÄ STE | TC63 LK 0,5 1000/5A 25VA | S67230 | Virtamuuntajat S.T.E ELP P0 | E | KPL | 65.83 | KPL | 1 | 65.83
S | 6703171 |  | VIRTAMUUNTAJA KIINTEÄ STE | TC63 LK 0,5 1200/5A 30VA | S67230 | Virtamuuntajat S.T.E ELP P0 | E | KPL | 65.83 | KPL | 1 | 65.83
S | 7267207 | 3700117220854 | KYTKENTÄKAAPELI-CAT6A ERARD | 10M S/FTP, 500MHZ, LSNH, MUSTA | S7242A | Tietoverkkotuott. muut LA | E | KPL | 65.83 | KPL | 1 | 65.83
S | 1114506 | 5414506013740 | SUOJALETKU MUOVI RAYCHEM | CCON20-CMT-2M PI-LÄMPÖKAAPELIT | S1115B | Suojaletkut Raychem LB | E | KPL | 65.84 | KPL | 1 | 65.84
S | 2507399 | 4011334378518 | PISTORASIA K.5 | 1S/16A UKJ KANSI IP44 AN-AL | S2512B | Upotettavat pistorasiat UTU LB | E | KPL | 65.84 | KPL | 1 | 65.84
S | 2507500 | 4011334275824 | PISTORASIA K.5 | 1S/16A UKJ KANSI IP44 RST | S2512B | Upotettavat pistorasiat UTU LB | E | KPL | 65.84 | KPL | 1 | 65.84
S | 4030029 | 4008321484598 | ELEKTRON. LIITÄNTÄLAITE OSRAM | QTP5 3X14,4X14/220-240 | S4005B | Valaisinkomp Ledvance LB | E | KPL | 65.84 | KPL | 1 | 65.84
S | 7540454 | 6430078843003 | MASTOVAHVISTIN LA-ANT | UHF MASTOVAHVISTIN 20-35 DB | S7509B | Antennituott. Laatuantenni LB | E | KPL | 65.84 | KPL | 1 | 65.84
S | 3782960 | 3606480567803 | MOOTTORINS.KATKAISIJA EASYPACT | GZ1E,AC-3,3P,0.40..0.63A | S3706B | Moottorisuojak. Schneider LB | E | KPL | 65.85 | KPL | 1 | 65.85
S | 3782961 | 3606480567810 | MOOTTORINS.KATKAISIJA EASYPACT | GZ1E,AC-3,3P,0.63..1A | S3706B | Moottorisuojak. Schneider LB | E | KPL | 65.85 | KPL | 1 | 65.85
S | 4579637 | 5410288501697 | VALONHEITIN START FLOOD | IP65 27W 3000LM 840 110° PIR | S4506B | Ulkovalaisimet Sylvania LB | E | KPL | 65.85 | KPL | 1 | 65.85
S | 0443472 | 4044773092219 | OHJAUSKAAPELI LAPP | ÖLFLEX CLASSI 115CY 34G1,5K500 | S0432B | Ohjauskaap isot pp Lapp LB | E | M | 65.86 | M | 1 | 65.86
S | 2115648 |  | Frame | 3f separate black | S2112B | Uppoas kytkimet UTU LB | E | KPL | 65.87 | KPL | 1 | 65.87
S | 3254072 |  | VIRTAKISKO ACTI9 | IOF/SD+1P 100A 57NAP | S3217B | Acti9 tarvikkeet Schneider LB | E | KPL | 65.87 | KPL | 1 | 65.87
S | 6425988 | 4030266006627 | LÄVISTINTARVIKE ALFRA | VETORUUVI 19.0MM | S64250 | Lävistintarvik. ALFRA ELP P0 | V | KPL | 65.87 | KPL | 1 | 65.87
S | 7284601 | 6410072846019 | ASENNUSTARVIKE NESTOR | NESTOR MECH SEAL 6 X 10MM | S7202B | Kuitutuotteet Nestor X LB | E | KPL | 65.87 | KPL | 1 | 65.87
S | 7284662 | 6410072846620 | PÄÄTEKOTELO NESTOR | PÄÄTEKOTELO NC-125A | S7202B | Kuitutuotteet Nestor X LB | E | KPL | 65.87 | KPL | 1 | 65.87
S | 7284836 | 6410072848365 | ASENNUSTARVIKE NESTOR | NESTOR MECH SEAL 6 X 7MM | S7202B | Kuitutuotteet Nestor X LB | V | KPL | 65.87 | KPL | 1 | 65.87
S | 2402950 | 4015394296409 | PISTORASIA SCHUKO | 10863ZA 2P+E 230V 16A | S2412B | Pistorasiat tulpat Mennekes LB | E | KPL | 65.89 | KPL | 1 | 65.89
S | 8179803 | 7330778601707 | ASENNUS/ERISTELEVY EBECO | EBISOL 3mm 6m2 /PAK | S8112B | Lämmityslaitteet Ebeco LB | V | KPL | 65.89 | KPL | 1 | 65.89
S | 3444023 |  | ASENNUSKOTELO PC ENSTO IS | DPCP122009G 120x200x86mm | S3416B | Kotelot Ensto LB | V | KPL | 65.9 | KPL | 1 | 65.9
S | 2115456 | 4011334489191 | PAINIKE 1930 | 6+6/10A/250V UR | S2112B | Uppoas kytkimet UTU LB | E | KPL | 65.91 | KPL | 1 | 65.91
S | 7037343 | 5004100612236 | OVIKELLOMUUNTAJA FRIEDLAND | E3539N DIN 230VAC - 12VAC 2.0A | S7005B | Ovikellot painon Friedland LB | V | KPL | 65.91 | KPL | 1 | 65.91
S | 1445283 | 7321677120185 | TIKASHYLLY WIBE | KHZV-500 6M HDG | S1411B | Kaapelitiet Wibe LB | E | M | 65.92 | M | 1 | 65.92
S | 6441921 | 9120045473728 | VETOSUKKA RUNPOTEC | 9-15MM/PITUUS 430MM | S6442B | Vetojusitarvike Runpotec X LB | E | KPL | 65.93 | KPL | 1 | 65.93
S | 2404112 |  | PISTORASIA ELKO RS NORDIC | 6S/16A/250V/IP21 PPR VAL | S2403B | Pinta-as pistorasiat Elko LB | V | KPL | 65.94 | KPL | 1 | 65.94
S | 4517396 | 8720169736153 | VALONHEITIN LEDINAIRE | 1200LM CCT ON/OFF 10W SWB MDU | S4502B | Ulkovalaisimet Philips LB | E | KPL | 65.94 | KPL | 1 | 65.94
S | 1475699 | 4012740851251 | KANAVAPISTORASIA ECOLINE | GS2001 2-OS PR WA-WI HF MUS | S1432B | Kanavakalusteet UTU LB | E | KPL | 65.95 | KPL | 1 | 65.95
S | 1622333 | 4013902660636 | JAKORASIA SPELSBERG | ABOX 100-102/SW | S16040 | Pinta-asennusras Spelsberg P0 | E | KPL | 65.95 | KPL | 1 | 65.95
S | 4146520 | 6435200269751 | ALASVALO FLAT R DUO | 225 IP44 18W 830/840 DIM WH | S41070 | Sisävalaisimet Airam P0 | V | KPL | 65.98 | KPL | 1 | 65.98
S | 1467645 | 7394333128603 | NIVELLIITOS MP-BOLAGEN | MP-348V Nivelliitos 200mm VAL | S1401B | Kaapelitiet MP LB | E | KPL | 66 | KPL | 1 | 66
S | 2000202 |  | KYTKIN ARTIC | 227029079 2-KYTKIN IP44 1/0 VA | S2002B | Pinta-as kytkimet Schneider LB | V | KPL | 66 | KPL | 1 | 66
S | 2618301 | 4015120016509 | HÄMÄRÄKYTKIN CDS | CDS-E | S2648B | Liiketunn, säätimet Esylux LB | E | KPL | 66 | KPL | 1 | 66
S | 3210607 |  | Miniature Circuit Breaker | 1-pole K-char. 2A | S3202B | Johdonsuoja-automaatit ABB LB | E | KPL | 66 | KPL | 1 | 66
S | 3210608 |  | Miniature Circuit Breaker | 1-pole K-char. 4A | S3202B | Johdonsuoja-automaatit ABB LB | E | KPL | 66 | KPL | 1 | 66
S | 6006804 | 4026639016713 | SÄHKÖTEIPPI TESCON VANA | TUULENSUOJATEIPPI 60MMX30M | S6001B | Teipit eristeet LB | V | KPL | 66 | KPL | 1 | 66
S | 8130939 | 7030690106365 | OHJAUSYKSIKKÖ NOBÖ | NCU 2TE. ECODESIGN OHJ.YKS. | S81440 | Ohjaus termost Glen Dimplex P0 | V | KPL | 66 | KPL | 1 | 66
S | 3423434 | 6418074003652 | ASENNUSKOTELO PC FIBOX | PC 121210 | S3407B | Kotelot Fibox LB | V | KPL | 66.01 | KPL | 1 | 66.01
S | 3423533 | 6418074005205 | ASENNUSKOTELO PC FIBOX | PCT 121207 | S3407B | Kotelot Fibox LB | E | KPL | 66.01 | KPL | 1 | 66.01
S | 4277309 |  | MEKAANINEN LISÄTARV. GREENLED | OLINEAR 2110-2360/2880-3490 WH | S43560 | Teollisuusval Greenled P0 | E | PAR | 66.01 | KPL | 2 | 33.005
S | 3600728 | 6419410204450 | KUORMANKYTKIN KATKO | KU 380N+LK11+L=200AD11 | S3604B | Tehokytk -katkais Katko LB | E | KPL | 66.02 | KPL | 1 | 66.02
S | 1448520 | 6438377018887 | LANKAHYLLY MEKA | WMT-100-600 L=3000 HDG | S1449A | Lankahyllyt Meka X LA | E | M | 66.03 | M | 1 | 66.03
S | 77306813 | 3606481538727 | TOIMILAITE SCHNEIDER MZ140 | TERM.M.24V, ON/OFF 5M KAAP. | S2813B | Toimilaitteet Schneider PIE LB | E | KPL | 66.03 | KPL | 1 | 66.03
S | 4202163 | 7392971124407 | ALASVALO SPOT MINI | SPOT MINI VP IP44 VALK. 2700K | S4212B | Sisävalaisimet Hide-a-lite LB | E | KPL | 66.03 | KPL | 1 | 66.03
S | 4202165 | 7392971124384 | ALASVALO LED DOT | LED DOT VP IP44 VALK. 2700K | S4212B | Sisävalaisimet Hide-a-lite LB | E | KPL | 66.03 | KPL | 1 | 66.03
S | 4286788 | 7392971122212 | ALASVALO | SPOT MINI VP IP44 60° 3000K VI | S4212B | Sisävalaisimet Hide-a-lite LB | E | KPL | 66.03 | KPL | 1 | 66.03
S | 1431561 | 6438377011123 | SEINÄKANNAKE LEVYHYLLY MEKA | SVK-100 M | S1447A | Levyhyllyt Meka X LA | E | KPL | 66.04 | KPL | 1 | 66.04
S | 3782799 | 3389110562972 | KONTAKTORI TESYS | LC1SKGC200B7 20A 2S 24V AC | S3713B | Kontaktorit K-sarja Schneid LB | E | KPL | 66.04 | KPL | 1 | 66.04
S | 3782817 | 3389110563009 | KONTAKTORI TESYS | LC1SKGC200E7 20A 2S 48V AC | S3713B | Kontaktorit K-sarja Schneid LB | E | KPL | 66.04 | KPL | 1 | 66.04
S | 7914402 | 3700117224661 | AV-LAITE ERARD | USB-C TELAKKA 4IN1 | S7901B | AV järjestelmät LB | E | KPL | 66.04 | KPL | 1 | 66.04
S | 1432892 | 6438377017644 | POHJALEVY TIKASHYLLY MEKA | PPU-200 L=3000 M | S1427B | Kaapelitiet Meka LB | V | M | 66.05 | M | 1 | 66.05
S | 1622194 | 4013902660452 | KALVOJAKORASIA SPELSBERG | ABOX 100 AB-102 | S16040 | Pinta-asennusras Spelsberg P0 | E | KPL | 66.05 | KPL | 1 | 66.05
S | 2443403 |  | JATKOJOHTO A-COLLECTION | 1-OS 25m H07RN-F 3G1.5 IP44 | S2400A | Jatkojohd osat A-Collection LA | V | KPL | 66.05 | KPL | 1 | 66.05
S | 2400436 | 3606480333422 | PISTORASIA EXXACT | 3-OS KULMA-AS ANTR 1kpl | S24950 | Pinta-as pistorasiat DIY P0 | V | KPL | 66.05 | KPL | 1 | 66.05
S | 2318304 | 3606480444791 | KUMISUOJUSPAINIKE HARMONY | ZB5AC180 VAL. IP66/69K | S2302B | Erikoiskytkimet Schneider LB | E | KPL | 66.06 | KPL | 1 | 66.06
S | 2318305 | 3606480444807 | KUMISUOJUSPAINIKE HARMONY | ZB5AC280 MUS. IP66/69K | S2302B | Erikoiskytkimet Schneider LB | E | KPL | 66.06 | KPL | 1 | 66.06
S | 2318307 | 3606480444814 | KUMISUOJUSPAINIKE HARMONY | ZB5AC380 VIH. IP66/69K | S2302B | Erikoiskytkimet Schneider LB | E | KPL | 66.06 | KPL | 1 | 66.06
S | 2318308 | 3606480444821 | KUMISUOJUSPAINIKE HARMONY | ZB5AC480 PUN. IP66/69K | S2302B | Erikoiskytkimet Schneider LB | E | KPL | 66.06 | KPL | 1 | 66.06
S | 2318310 | 3606480444845 | KUMISUOJUSPAINIKE HARMONY | ZB5AC680 SIN. IP66/69K | S2302B | Erikoiskytkimet Schneider LB | E | KPL | 66.06 | KPL | 1 | 66.06
S | 3601179 | 7025840017035 | ASENNUSTARVIKE ABB | XLP3 KEHIKKO 1 | S3602B | Tehokytk -katkais ABB LB | E | KPL | 66.06 | KPL | 1 | 66.06
S | 3601622 | 6417019295596 | LUKITUSTARVIKE ABB | LUKITUSSALPA OHB-VÄÄNTIMILLE | S3602B | Tehokytk -katkais ABB LB | V | KPL | 66.06 | KPL | 1 | 66.06
S | 3601649 | 6417019291420 | LUKITUSTARVIKE ABB | OHZX12 | S3602B | Tehokytk -katkais ABB LB | V | KPL | 66.06 | KPL | 1 | 66.06
S | 5261775 | 9010459664501 | SUOJAPUTKI PIPELIFE | ROCKY100 140X12,7 SN64 KELA | S5207A | Kaapelin suoj+liitos Pipel LA | E | M | 66.06 | M | 1 | 66.06
S | 3254502 | 3606480086281 | JOHDONSUOJAKATKAISIJA ACTI9 | IK60N 2x2A/C/6kA | S3203B | Johdonsuoja-autom Schneider LB | E | KPL | 66.08 | KPL | 1 | 66.08
S | 3424501 | 6418074315991 | PIHARASIATARVIKE FIBOX | PHR 16023 KANSI | S3412B | Piharasiat Fibox LB | E | KPL | 66.08 | KPL | 1 | 66.08
S | 3509726 | 7350084191532 | LATAUSTUNNISTE | CHARGE AMPS RFID-TÄGI 10KPL | S35130 | Latausasemat Charge Amps | E | KPL | 66.08 | KPL | 1 | 66.08
S | 6710711 | 5703498700128 | VIRTAMUUNTAJA KIINTEÄ T-LINE | HF3B 200/5 A | S67370 | VIRTAMUUNTAJA EATON X P0 | E | KPL | 66.08 | KPL | 1 | 66.08
S | 8115024 | 8904131310682 | LÄMPÖKAAPELI SANEER THERMOPADS | UTHCT 11.5m /115W 1.0-1.5m2 | S81250 | Lämmityskaap san Thermopads P0 | V | KPL | 66.08 | KPL | 1 | 66.08
S | 1422467 | 7315880066644 | LÄPIVIENTIKAULUS THORSMAN | TTI-R 161 PV | S1412B | Johtokanavat Schneider LB | E | KPL | 66.09 | KPL | 1 | 66.09
S | 3270441 | 4015082426064 | JOHDONSUOJAKATKAISIJA XPOLE | PLSM-C6/4-MW | S3212A | Johdonsuoja-autom Eaton LA | E | KPL | 66.09 | KPL | 1 | 66.09
S | 4161624 | 5901597249535 | VALOPROFIILI/-NAUHA ELIFE | AL 24X19X3000 MUS | S41430 | Valoprofiilit Elife ELP P0 | V | KPL | 66.09 | KPL | 1 | 66.09
S | 7240346 | 7020161600225 | TELERASIA ELKO RS16/PLUS | DATARAS SUOR +2XKEYST CAT6 UTP | S7003B | Teleasennustarvikkeet Elko LB | E | KPL | 66.09 | KPL | 1 | 66.09
S | 0629344 | 7394479019223 | KESKIJÄNNITEKAAPELI NKT | AHXAMK-W 3X150+35 24 KV | S0612B | KESKIJÄNNITEKAAPELIT PRYSMIAN | E | M | 66.1 | M | 1 | 66.1
S | 4212829 | 7333123080189 | LISÄTARVIKE ALIGHT OFFICE | KORISTEKEHYS 600X600 | S4100B | Sisävalaisimet A-C LB | E | KPL | 66.1 | KPL | 1 | 66.1
S | 5219306 |  | KAAPELINSUOJAPUTKI NEWLEC | TEL-TUPLA Ø140X6000 SN8/B KELT | S5231B | Kaapelinsuojaus Rotomon X LB | V | KPL | 66.1 | KPL | 1 | 66.1
S | 5219307 |  | KAAPELINSUOJAPUTKI NEWLEC | TEL- TUPLA Ø140X6000 SN8/B PUN | S5231B | Kaapelinsuojaus Rotomon X LB | E | KPL | 66.1 | KPL | 1 | 66.1
S | 1427224 | 4012740894340 | KULMAKAPPALE TEHALIT.SL | SL200558 SL20x55 PC/ABS MUS | S1420B | Asennuskanavat osat Tehalit LB | E | KPL | 66.11 | KPL | 1 | 66.11
S | 3637524 | 3250613140755 | LIITINSUOJA HAGER | HZC217 3N KYTK. 100-160A | S3608B | Tehokytkimet UTU LB | E | KPL | 66.11 | KPL | 1 | 66.11
S | 3637525 | 3250613140724 | LIITINSUOJA HAGER | HZC212 4N KYTK. 20-63A | S3608B | Tehokytkimet UTU LB | E | KPL | 66.11 | KPL | 1 | 66.11
S | 4125337 | 4058075106239 | YLEISVALAISIN P LINEAR COMPACT | LN COMP HO 900 15W/3000K | S4102B | Sisävalaisimet Ledvance LB | E | KPL | 66.11 | KPL | 1 | 66.11
S | 4125338 | 4058075106253 | YLEISVALAISIN P LINEAR COMPACT | LN COMP HO 900 15W/4000K | S4102B | Sisävalaisimet Ledvance LB | E | KPL | 66.11 | KPL | 1 | 66.11
S | 1476687 |  | ASENNUSSARJA ELECTRAPLAN.VE-EE | EKSNS065 P=65MM RAS. EKSX 20KN | S1432B | Kanavakalusteet UTU LB | E | KPL | 66.12 | KPL | 1 | 66.12
S | 3404487 | 4028177091818 | KESKUKSEN LISÄTARVIKE PS | KAAVIOTASKU | S3415B | Kotelot Rittal LB | E | KPL | 66.12 | KPL | 1 | 66.12
S | 3118552 | 3838895777410 | KAHVAVAROKEALUSTA ETI | PT 1/1P RUUVI-2XAL/CU | S31060 | Kahvasu ja -tarv ETI ELP P0 | E | KPL | 66.13 | KPL | 1 | 66.13
S | 3604695 |  | NOKKAKYTKIN KÄYNN. SONTHEIMER | WOC/ST31/8ZM/NS | S3618B | Nokkakytkimet Hedtec LB | E | KPL | 66.13 | KPL | 1 | 66.13
S | 6403061 | 6410064030617 | TAIVUTUSJOUSI EL-SAR | JAPP 20 ALUMIINIPUTKELLE | S6402B | Työ turva tunnusväl Elkris LB | V | KPL | 66.14 | KPL | 1 | 66.14
S | 1472211 |  | T-KAPPALE SKT | A-T/500 ZN FE KZNOL | S1416B | Kaapelitiet Suomenkaap. ELP LB | E | KPL | 66.15 | KPL | 1 | 66.15
S | 1749686 | 4044773180213 | SUPISTUS METALLI SKINDICHT | MR-M63x1,5/40x1,5 BRASS | S1709B | Holkkitiivisteet Skintop LB | V | KPL | 66.15 | KPL | 1 | 66.15
S | 3210325 | 4016779469203 | JOHDONSUOJAKATKAISIJA S200 | S203-B25 | S3202B | Johdonsuoja-automaatit ABB LB | V | KPL | 66.15 | KPL | 1 | 66.15
S | 3210332 | 4016779469302 | JOHDONSUOJAKATKAISIJA S200 | S203-B32 3-NAP B32A | S3202B | Johdonsuoja-automaatit ABB LB | E | KPL | 66.15 | KPL | 1 | 66.15
S | 3210625 | 4016779468206 | JOHDONSUOJAKATKAISIJA S200 | S203-C25 3-NAP 6kA | S3202B | Johdonsuoja-automaatit ABB LB | V | KPL | 66.15 | KPL | 1 | 66.15
S | 3210632 | 4016779468305 | JOHDONSUOJAKATKAISIJA S200 | S203-C32 3-NAP 6kA | S3202B | Johdonsuoja-automaatit ABB LB | V | KPL | 66.15 | KPL | 1 | 66.15
S | 1409630 |  | Coupling plate | 4 0 Port insert, black | S1499B | Johtotiet muut LB | E | KPL | 66.16 | KPL | 1 | 66.16
S | 1409631 | 6410014096311 | LIITINLEVY SMART-WAY | 6-PAIKKAINEN, VALKOINEN | S1499B | Johtotiet muut LB | E | KPL | 66.16 | KPL | 1 | 66.16
S | 3210889 | 4016779615624 | HÄLYTYSKOSKETIN SU200M | 2S OIKEA UL 489 | S3214B | Stotz tarvikkeet ABB LB | E | KPL | 66.16 | KPL | 1 | 66.16
S | 3271746 | 4015081012473 | JOHDONSUOJAKATKAISIJA XPOLE | PLI-B10/3 | S3212A | Johdonsuoja-autom Eaton LA | E | KPL | 66.17 | KPL | 1 | 66.17
S | 3271748 | 4015081012497 | JOHDONSUOJAKATKAISIJA XPOLE | PLI-B16/3 | S3212A | Johdonsuoja-autom Eaton LA | E | KPL | 66.17 | KPL | 1 | 66.17
S | 3271753 | 4015081012541 | JOHDONSUOJAKATKAISIJA XPOLE | PLI-C10/3 | S3212A | Johdonsuoja-autom Eaton LA | E | KPL | 66.17 | KPL | 1 | 66.17
S | 3271755 | 4015081012565 | JOHDONSUOJAKATKAISIJA XPOLE | PLI-C16/3 | S3212A | Johdonsuoja-autom Eaton LA | E | KPL | 66.17 | KPL | 1 | 66.17
S | 3271760 | 4015081012619 | JOHDONSUOJAKATKAISIJA XPOLE | PLI-D10/3 | S3212A | Johdonsuoja-autom Eaton LA | E | KPL | 66.17 | KPL | 1 | 66.17
S | 3271762 | 4015081012633 | JOHDONSUOJAKATKAISIJA XPOLE | PLI-D16/3 | S3212A | Johdonsuoja-autom Eaton LA | E | KPL | 66.17 | KPL | 1 | 66.17
S | 1116526 |  | SUOJALETKULIITIN METALLI HELAG | PCS32-FMC-M32 SUOR M32 MS 2kpl | S1111B | Suojaletkut Hellermann LB | E | KPL | 66.19 | KPL | 1 | 66.19
S | 1414993 | 7394333401393 | ASENNUSKISKO MP-BOLAGEN | 8286-33 RST KANNATINKISKO595MM | S1426B | Kaapelitiet RST MP LB | E | KPL | 66.19 | KPL | 1 | 66.19
S | 1449407 | 6438377020743 | TIKASHYLLY MEKA | KS80-200 L=3000 HDG | S1427B | Kaapelitiet Meka LB | E | M | 66.19 | M | 1 | 66.19
S | 2421201 |  | Socket Outlet Tough&Safe | 6h, 16A, IP67/IP69, 2P+E | S2416B | Pistoras. tulpat Amphenol LB | E | KPL | 66.19 | KPL | 1 | 66.19
S | 6707699 |  | LÄMPÖTILA-ANTURI EXTECH | K-TYYPPI -30.300C 5m | S6718A | Mittarit Extech LA | E | KPL | 66.19 | KPL | 1 | 66.19
S | 3212153 | 4016779080187 | JOHDONSUOJAKATKAISIJA S300P | 1-NAPAINEN B-KÄYRÄ 40A | S3202B | Johdonsuoja-automaatit ABB LB | E | KPL | 66.2 | KPL | 1 | 66.2
S | 3216037 | 4016779080606 | JOHDONSUOJAKATKAISIJA S300P | 1-NAPAINEN D-KÄYRÄ 6A | S3202B | Johdonsuoja-automaatit ABB LB | E | KPL | 66.2 | KPL | 1 | 66.2
S | 3216038 | 4016779080576 | JOHDONSUOJAKATKAISIJA S300P | 1-NAPAINEN D-KÄYRÄ 8A | S3202B | Johdonsuoja-automaatit ABB LB | E | KPL | 66.2 | KPL | 1 | 66.2
S | 3216042 | 4016779080415 | JOHDONSUOJAKATKAISIJA S300P | 1-NAPAINEN D-KÄYRÄ 20A | S3202B | Johdonsuoja-automaatit ABB LB | E | KPL | 66.2 | KPL | 1 | 66.2
S | 4222307 | 7392971132518 | LED-PROFIILI HIDE A LITE | LED EXTEND G2 30 3000K | S4212B | Sisävalaisimet Hide-a-lite LB | V | KPL | 66.2 | KPL | 1 | 66.2
S | 4222308 | 7392971132525 | LED-PROFIILI HIDE A LITE | LED EXTEND G2 30 4000K | S4212B | Sisävalaisimet Hide-a-lite LB | V | KPL | 66.2 | KPL | 1 | 66.2
S | 4222316 | 7392971132600 | LED-PROFIILI HIDE A LITE | LED EXTEND G2 CORNER 3000K | S4212B | Sisävalaisimet Hide-a-lite LB | V | KPL | 66.2 | KPL | 1 | 66.2
S | 4222317 | 7392971132617 | LED-PROFIILI HIDE A LITE | LED EXTEND G2 CORNER 4000K | S4212B | Sisävalaisimet Hide-a-lite LB | V | KPL | 66.2 | KPL | 1 | 66.2
S | 7552186 | 8424450140925 | VIRTALÄHDE FINNSAT | 24VDC, 130MA, 2-LÄHTÖÄ | S7505A | Antennituotteet Finnsat LA | V | KPL | 66.2 | KPL | 1 | 66.2
S | 2104285 |  | KYTKIN ELKO OCEAN | 7/16A/250V/IP21 UPJ MUS | S2115B | Uppoas kytkimet Elko Plus LB | E | KPL | 66.21 | KPL | 1 | 66.21
S | 4143163 | 6430022824119 | KALUSTEVALAISIN LIMENTE | LENOX 2C 3/4K 4W RST | S4188B | Valoprofiilit Limente LB | V | KPL | 66.22 | KPL | 1 | 66.22
S | 4143165 | 6430022824096 | KALUSTEVALAISIN LIMENTE | LENOX 2C 3/4K 4W VAL | S4188B | Valoprofiilit Limente LB | V | KPL | 66.22 | KPL | 1 | 66.22
S | 4143166 | 6430022824089 | KALUSTEVALAISIN LIMENTE | LENOX 2C 3/4K 4W MUSTA | S4188B | Valoprofiilit Limente LB | V | KPL | 66.22 | KPL | 1 | 66.22
S | 0432081 | 6410004320815 | RÄYSTÄSKIINNIKE DEVI | 25 KPL/ PSS (4-5 KPL/M) | S8120B | Lämmitystarvikkeet DEVI LB | V | PSS | 66.23 | KPL | 25 | 2.6492
S | 1422263 | 7315885510173 | PÄÄTYKAPPALE THORSMAN | INKA-ES 161 AN | S1412B | Johtokanavat Schneider LB | E | KPL | 66.24 | KPL | 1 | 66.24
S | 1472203 | 6410014722036 | KULMAKAPPALE SKT | A-K/300 PM FE KZNOL VAL | S1416B | Kaapelitiet Suomenkaap. ELP LB | V | KPL | 66.24 | KPL | 1 | 66.24
S | 7025637 | 4004536031008 | SOITTOKELLO FRIEDLAND | E2630N MUUNTAJALLA 82dB VA | S7005B | Ovikellot painon Friedland LB | E | KPL | 66.25 | KPL | 1 | 66.25
S | 3612746 |  | KUORMANKYTKIN VÄÄNTÖ TELERGON | 4X40A 690V 0,5KA POHJAKIIN. | S3622B | KYTKIMET TELERGON ELP LB | E | KPL | 66.25 | KPL | 1 | 66.25
S | 3612768 |  | KUORMANKYTKIN VÄÄNTÖ TELERGON | 6X25A 690V 0,3KA DIN-kiin. | S3622B | KYTKIMET TELERGON ELP LB | E | KPL | 66.25 | KPL | 1 | 66.25
S | 1449524 | 6438377021597 | TIKASHYLLY MEKA | KS80-400 L=6000 HDG | S1427B | Kaapelitiet Meka LB | V | M | 66.26 | M | 1 | 66.26
S | 2619374 | 4011395638507 | TARVIKE ABB | HÄIRIÖNPOISTAJA | S2604B | Liiketunn, säätimet ABB LB | V | KPL | 66.26 | KPL | 1 | 66.26
S | 3447475 | 3606485126616 | SOKKELI UNIVERSAL ENCLOSURES | SOKKELIN SIVUOSAT 100X400 | S3418B | Kotelot Schneider LB | E | KPL | 66.26 | KPL | 1 | 66.26
S | 3642547 | 6417019925844 | KUORMANKYTKIN VIPU OT PLUS | 3-NAP. 80A 690V AC-22A | S3602B | Tehokytk -katkais ABB LB | V | KPL | 66.26 | KPL | 1 | 66.26
S | 3605203 | 7394438051028 | TURVAKYTKIN VIPU NORWESCO | SA216DV 2x16A 7.5kW IP54 | S3606B | Tehokytk -katkais Norwesco LB | E | KPL | 66.28 | KPL | 1 | 66.28
S | 1156602 | 4012195923947 | ASENNUSPUTKI METALLI VBS | S25 W V4A, M25X1X3000MM, HST | S1110B | Teräsputket OBO LB | E | M | 66.29 | M | 1 | 66.29
S | 3136412 | 4028854028236 | KAHVASULAKE SIBA | GG/GL 3 125A 690V | S31000 | Kahvasulakkeet Hellermann X P0 | V | KPL | 66.29 | KPL | 1 | 66.29
S | 3136420 | 4028854028250 | KAHVASULAKE SIBA | GG/GL 3 200A 690V | S31000 | Kahvasulakkeet Hellermann X P0 | V | KPL | 66.29 | KPL | 1 | 66.29
S | 3136425 | 4028854028267 | KAHVASULAKE SIBA | GG/GL 3 250A 690V | S31000 | Kahvasulakkeet Hellermann X P0 | V | KPL | 66.29 | KPL | 1 | 66.29
S | 3136430 | 4028854028274 | KAHVASULAKE SIBA | GG/GL 3 300A 690V | S31000 | Kahvasulakkeet Hellermann X P0 | V | KPL | 66.29 | KPL | 1 | 66.29
S | 3136431 | 4028854028281 | KAHVASULAKE SIBA | GG/GL 3 315A 690V | S31000 | Kahvasulakkeet Hellermann X P0 | V | KPL | 66.29 | KPL | 1 | 66.29
S | 1449406 | 6438377020736 | TIKASHYLLY MEKA | KS80-150 L=3000 HDG | S1427B | Kaapelitiet Meka LB | E | M | 66.3 | M | 1 | 66.3
S | 2318443 | 3389119043717 | KAKSOISPAINIKE HARMONY | ZB4BA791 EI P-LEV ZB4BA791 | S2302B | Erikoiskytkimet Schneider LB | E | KPL | 66.3 | KPL | 1 | 66.3
S | 2319776 | 3389110645231 | SUOJAKEHYS HARMONY | XACA982 HÄTÄ-SEIS PAINIKKEELLE | S2302B | Erikoiskytkimet Schneider LB | E | KPL | 66.3 | KPL | 1 | 66.3
S | 2321742 | 3389110071559 | SIENIPAINIKE HARMONY | ZB6AS834 | S2302B | Erikoiskytkimet Schneider LB | E | KPL | 66.3 | KPL | 1 | 66.3
S | 3442764 | 6418677186752 | ASENNUSLEVY CASEMET | EOY1 430x430x1.5mm | S3426B | Kotelot Casemet LB | E | KPL | 66.3 | KPL | 1 | 66.3
S | 3636567 |  | ASENNUSTARVIKE QUICKCONNECT | KDN463A 4-NAP. 63A 12 MOD. | S3608B | Tehokytkimet UTU LB | V | KPL | 66.3 | KPL | 1 | 66.3
S | 3637683 | 3250615510921 | VAIHTOKYTKIN HAGER | SFT240 1-0-2 2N 40A 230VAC | S3608B | Tehokytkimet UTU LB | E | KPL | 66.3 | KPL | 1 | 66.3
S | 0629526 | 7394479022094 | KUPARIVOIMAKAAPELI-EMC-HF NKT | XCMK-HF EMC 4X25/16 DCA | S06020 | Kuparivoimakaapelit NKT P0 | V | M | 66.31 | M | 1 | 66.31
S | 1936903 | 6418677709661 | PISTOLIITINJOHTOSARJA ENSTONET | 5N 5x1.5mm2 HF MUSTA 4.0m | S1913B | Enstonet liittimet LB | E | KPL | 66.31 | KPL | 1 | 66.31
S | 7262632 | 6410072626321 | HAAROITIN NAFICON | PLC-JAKAJA 1X2 LCA | S7203B | Kuitutuotteet Naficon X LB | E | KPL | 66.31 | KPL | 1 | 66.31
S | 3501551 | 7331185197050 | ASENNUSTARVIKE /-KIINNIKE GARO | GTB-WB | S3515B | Latausasemat Garo LB | V | KPL | 66.33 | KPL | 1 | 66.33
S | 4523443 |  | MAAVALAISIN HIDE A LITE | DECKLIGHT GARDEN | S4509B | Ulkovalaisimet Hide-a-Lite LB | V | KPL | 66.33 | KPL | 1 | 66.33
S | 4523493 | 7392971133140 | MAAVALAISIN HIDE A LITE | STEPLIGHT GARDEN | S4509B | Ulkovalaisimet Hide-a-Lite LB | V | KPL | 66.33 | KPL | 1 | 66.33
S | 6417437 | 071701000675 | MERKINTÄTARRA DYMO XTL | 21x39mm MU/VA LAMIN KIETAISU | S6416B | Merkintätarvikkeet NWL LB | E | KPL | 66.33 | KPL | 1 | 66.33
S | 8002606 |  | 1,6 m single unit | 1,6 m single unit | S80130 | Aurinko ja Tuuli Orima X P0 | V | KPL | 66.33 | KPL | 1 | 66.33
S | 3624993 |  | TURVAKYTKIN VÄÄNNIN | RLO25/3PM/D1 | S3618B | Nokkakytkimet Hedtec LB | E | KPL | 66.34 | KPL | 1 | 66.34
S | 7281441 | 3700575933679 | MAADOITUSTARVIKE GIGAMEDIA | MAADOITUSKISKO 19", 0,5U | S9997B | GIGAMEDIA KAIKKI TUOTTEET LB | V | KPL | 66.34 | KPL | 1 | 66.34
S | 1439139 | 7332227011341 | LANKAHYLLY DEFEM | 220X80 C-PROFIILI L=2500 EG | S1411B | Kaapelitiet Wibe LB | E | KPL | 66.37 | KPL | 1 | 66.37
S | 2100847 | 3606480698194 | PAINIKE RENOVA | 4T/10A/230V/IP21 UKJ MUS | S2116B | Uppoas kytkimet RENOVA LB | E | KPL | 66.37 | KPL | 1 | 66.37
S | 3656041 | 3389110442809 | NOKKAKYTKIN ASKEL HARMONY | K1D004N 1-2-3-4 | S3607B | Tehokytk -katkais Schneider LB | E | KPL | 66.37 | KPL | 1 | 66.37
S | 2604538 | 4007841550417 | HÄMÄRÄKYTKIN STEINEL | NIGHTMATIC 2000 IP54 SE VA | S26320 | TUNNISTIMET STEINEL P0 | V | KPL | 66.38 | KPL | 1 | 66.38
S | 3435358 | 6418074058393 | ASENNUSKOTELO PC FIBOX | PC 121208 | S3407B | Kotelot Fibox LB | E | KPL | 66.38 | KPL | 1 | 66.38
S | 3642237 | 8015644010454 | LIITINPAKKAUS ABB | KIT FC CUAL 1X1,5...70MM2 XT1 | S3602B | Tehokytk -katkais ABB LB | E | KPL | 66.38 | KPL | 1 | 66.38
S | 3635211 | 6418677171178 | KUORMANKYTKIN VÄÄNTÖ ENSTO IS | KS13.20 3x20A | S3609B | Tehokytkimet Ensto LB | E | KPL | 66.38 | KPL | 1 | 66.38
S | 2616932 | 4010312328699 | LAAJENNUSMODUULI SARJA 64 | LANGATON ENOCEAN ADAPTERI | S2629B | Liiketunn, säätimet Eltako LB | V | KPL | 66.39 | KPL | 1 | 66.39
S | 5808084 | 4012195818359 | KIINNITYSTARVIKE TBS | 262 ZM | S5802B | Ylijännitesuojaus OBO LB | E | KPL | 66.39 | KPL | 1 | 66.39
S | 2104283 |  | KYTKIN ELKO OCEAN | VERHO/16A/IP21 UPR MUS | S2115B | Uppoas kytkimet Elko Plus LB | E | KPL | 66.4 | KPL | 1 | 66.4
S | 4151329 | 8719514344082 | VALOPROFIILI/-NAUHA COREPRO | 750LM/M 827 27W 5 METRIÄ | S4103B | Sisävalaisimet Philips LB | E | KPL | 66.4 | KPL | 1 | 66.4
S | 4151330 | 8719514344105 | VALOPROFIILI/-NAUHA COREPRO | 750LM/M 830 27W 5 METRIÄ | S4103B | Sisävalaisimet Philips LB | E | KPL | 66.4 | KPL | 1 | 66.4
S | 4151331 | 8719514344129 | VALOPROFIILI/-NAUHA COREPRO | 800LM/M 840 27W 5 METRIÄ | S4103B | Sisävalaisimet Philips LB | E | KPL | 66.4 | KPL | 1 | 66.4
S | 4151332 | 8719514344143 | VALOPROFIILI/-NAUHA COREPRO | 800LM/M 865 27W 5 METRIÄ | S4103B | Sisävalaisimet Philips LB | E | KPL | 66.4 | KPL | 1 | 66.4
S | 6426098 | 4030266023365 | REIKÄSAHA ALFRA | 16,0MM M16 | S64250 | Lävistintarvik. ALFRA ELP P0 | E | KPL | 66.4 | KPL | 1 | 66.4
S | 0235808 | 7330000015401 | TELEKAAPELI ULKO NEXANS | VMOHBU-TL 200X2X0,5 K22 | S0244A | Telekaap MHS VMOHBU Nexans LA | E | M | 66.41 | M | 1 | 66.41
S | 2115545 |  | Centre plate | w. toggle porcelain white | S2112B | Uppoas kytkimet UTU LB | E | KPL | 66.41 | KPL | 1 | 66.41
S | 2115546 | 3250610091609 | KESKIÖLEVY 1930 | VÄÄNT. POSLIINI MUS | S2112B | Uppoas kytkimet UTU LB | E | KPL | 66.41 | KPL | 1 | 66.41
S | 3413045 | 6418074016034 | ASENNUSKOTELO AL FIBOX | ALN 060605 | S3407B | Kotelot Fibox LB | E | KPL | 66.41 | KPL | 1 | 66.41
S | 3425053 | 6418074029911 | ASENNUSKOTELO AL ALU | ALN 060605 UP | S3407B | Kotelot Fibox LB | E | KPL | 66.41 | KPL | 1 | 66.41
S | 7550276 |  | Connector Cabelcon | 5/8M MVAU | S7505A | Antennituotteet Finnsat LA | E | KPL | 66.41 | KPL | 1 | 66.41
S | 1418834 | 4012195656517 | SISÄKULMA OBO | GK-I70110 SISÄKULMA PVC | S1407B | Muovikanavat OBO LB | V | KPL | 66.42 | KPL | 1 | 66.42
S | 2618932 | 7330018211321 | RELEYKSIKKÖ | SMART PLUG ON/OFF,MUSTA,16A,BT | S2631B | Säätimet Plejd LB | V | KPL | 66.42 | KPL | 1 | 66.42
S | 7237170 | 6410072371702 | HÄNTÄKUITU ETD | 12XSC/APC SM 2 M VÄRISARJA | S7204B | Kuitutuotteet ETD X LB | V | KPL | 66.42 | KPL | 1 | 66.42
S | 1468404 | 7394333401263 | ASENNUSTARVIKE | 6430-48HST KANNATTIMENTUKI 300 | S1426B | Kaapelitiet RST MP LB | E | KPL | 66.43 | KPL | 1 | 66.43
S | 2313520 | 7320500556603 | HÄTÄ-/SEIS PAINIKE COMPACT | 1SFA619500R1041 | S2304B | Erikoiskytkimet ABB LB | E | KPL | 66.43 | KPL | 1 | 66.43
S | 3444040 | 6418677150494 | ASENNUSKOTELO PC ENSTO IS | DPCP122009T 120x200x86mm | S3416B | Kotelot Ensto LB | E | KPL | 66.45 | KPL | 1 | 66.45
S | 1418879 | 4012195846963 | SISÄKULMA OBO | GK-IH70170RW. PC/ABS. VALK. | S1407B | Muovikanavat OBO LB | E | KPL | 66.46 | KPL | 1 | 66.46
S | 2104264 |  | MERKKIVALOKALUSTE ELKO RS NORD | PUN/LED/230V/IP20 UPR VAL | S2103B | Uppoas kytkimet Elko LB | V | KPL | 66.48 | KPL | 1 | 66.48
S | 3270788 | 4015082429539 | JOHDONSUOJAKATKAISIJA XPOLE | PLS6-C40/3-MW | S3212B | Johdonsuoja-autom Eaton LB | E | KPL | 66.48 | KPL | 1 | 66.48
S | 3705865 |  | Handle | HANDLE | S3718B | Moottorinsuojak ABB LB | E | KPL | 66.48 | KPL | 1 | 66.48
S | 3449353 |  | KIINNITYSKORVAKEPKT PE ETHERMA | NEPTUN KIINNITYSKORVAKKEET | S1301B | Kiinnitystarvikkeet LB | E | KPL | 66.49 | KPL | 1 | 66.49
S | 2421743 | 7392696669061 | VOIMAJATKOPISTORAS TOUGH&SAFE | 5-NAP 63A 6H IP67 3P+N+E | S2416B | Pistoras. tulpat Amphenol LB | V | KPL | 66.5 | KPL | 1 | 66.5
S | 3748075 | 3250612400669 | KONTAKTORI HAGER | ESC225 2s 25A k.230VAC | S3703A | Moottorilähtökomp Hager LA | V | KPL | 66.51 | KPL | 1 | 66.51
S | 1300639 |  | Hammer-in bracket | 16-2B/16PS | S1312B | Kiinnitystarv Norwesco LB | E | PAK | 66.52 | KPL | 50 | 1.3304
S | 3217707 |  | Miniature Circuit Breaker | 1P+N C 2A | S3202B | Johdonsuoja-automaatit ABB LB | E | KPL | 66.52 | KPL | 1 | 66.52
S | 3217708 |  | Miniature Circuit Breaker | 1P+N C 4A | S3202B | Johdonsuoja-automaatit ABB LB | E | KPL | 66.52 | KPL | 1 | 66.52
S | 4338622 | 6435200309495 | MEKAANINEN LISÄTARV. MARKETTA | RAMPPIAS.KANNAKEPARI 0,7M | S4302B | Teollisuusvalaisimet Airam LB | E | KPL | 66.52 | KPL | 1 | 66.52
S | 4603124 | 6417081800049 | VALAISINPYLVÄS ENSTO | VP150050/M 1.5M 50MM MU | S4602A | Ulkoval. tarvikkeet Ensto LA | V | KPL | 66.52 | KPL | 1 | 66.52
S | 2318491 | 3389119043342 | KAKSOISPAINIKE HARMONY | ZB5AW7A1721 KAKSOISJA | S2302B | Erikoiskytkimet Schneider LB | E | KPL | 66.53 | KPL | 1 | 66.53
S | 2318494 | 3389119043366 | KAKSOISPAINIKE HARMONY | ZB5AW7A3741 KAKSOISJA | S2302B | Erikoiskytkimet Schneider LB | E | KPL | 66.53 | KPL | 1 | 66.53
S | 2111508 | 4011334219125 | PEITELEVY 1930 | 3OS KOKO VALKOINEN | S2112B | Uppoas kytkimet UTU LB | E | KPL | 66.54 | KPL | 1 | 66.54
S | 2111509 | 4011334219118 | PEITELEVY 1930 | 3OS KOKO MUSTA | S2112B | Uppoas kytkimet UTU LB | E | KPL | 66.54 | KPL | 1 | 66.54
S | 2115520 | 3250610090589 | PEITELEVY 1930 | 3OS KOKO VALKOINEN | S2112B | Uppoas kytkimet UTU LB | E | KPL | 66.54 | KPL | 1 | 66.54
S | 2507570 | 4011334239819 | PISTORASIA INTEGRO FLOW | 1AUS/15A/250V UR HAR | S2512B | Upotettavat pistorasiat UTU LB | E | KPL | 66.54 | KPL | 1 | 66.54
S | 2507571 | 4011334256823 | PISTORASIA INTEGRO FLOW | 1AUS/15A/250V UR RUS | S2512B | Upotettavat pistorasiat UTU LB | E | KPL | 66.54 | KPL | 1 | 66.54
S | 2507572 | 4011334256793 | PISTORASIA INTEGRO FLOW | 1AUS/15A/250V UR ANT | S2512B | Upotettavat pistorasiat UTU LB | E | KPL | 66.54 | KPL | 1 | 66.54
S | 2507573 | 4011334256816 | PISTORASIA INTEGRO FLOW | 1AUS/15A/250V UR MUS | S2512B | Upotettavat pistorasiat UTU LB | E | KPL | 66.54 | KPL | 1 | 66.54
S | 3428897 | 4013902932917 | ASENNUSKOTELO SPELSBERG | TK PC 1818-6F-M | S3409B | Kotelot Spelsberg LB | E | KPL | 66.54 | KPL | 1 | 66.54
S | 3605319 | 7394438051370 | TURVAKYTKIN VIPU SA NORWESCO | SA216H 2X16A 1S 7.5KW IP54 | S3606B | Tehokytk -katkais Norwesco LB | E | KPL | 66.54 | KPL | 1 | 66.54
S | 3605325 | 7394438051394 | TURVAKYTKIN VIPU SA NORWESCO | SA216H V 2X16A 1S 7.5KW IP54 | S3606B | Tehokytk -katkais Norwesco LB | E | KPL | 66.54 | KPL | 1 | 66.54
S | 4935406 | 4099854495496 | LED-PISTOKANTALAMPPU LEDVANCE | DULUX L24 EXT 12W/830 2G11 | S4730B | LED-lamput Ledvance LB | E | KPL | 66.54 | KPL | 1 | 66.54
S | 4935407 | 4099854495519 | LED-PISTOKANTALAMPPU LEDVANCE | DULUX L24 EXT 12W/840 2G11 | S4730B | LED-lamput Ledvance LB | E | KPL | 66.54 | KPL | 1 | 66.54
S | 5261506 | 9010459139016 | KAAPELINSUOJAPUTKI PE | PE VIPER3 110/95 SN16/A 6M PUN | S5207B | Kaapelin suoj+liitos Pipel LB | E | KPL | 66.54 | M | 6 | 11.09
S | 3246556 | 3250613741594 | VIRTAKISKO HAGER | KBN480 4N 35MM2 SUOJ. SPA180 | S3206B | Johdonsuoja-autom HAGER LB | E | KPL | 66.55 | KPL | 1 | 66.55
S | 1721183 |  | Cable gland plastic | GPA M63 | S3407B | Kotelot Fibox LB | E | KPL | 66.56 | KPL | 1 | 66.56
S | 7269463 | 06430079300475 | HAAROITIN NAFICON | PLC-JAKAJA 1:8 LCA 2MM | S7203B | Kuitutuotteet Naficon X LB | E | KPL | 66.56 | KPL | 1 | 66.56
S | 7272527 | 6410072725277 | ASENNUSTARVIKE TELECOM | FIST-GCO2-OSK-LTS | S7213B | Jatkostarv TOSP Commscope LB | V | KPL | 66.56 | KPL | 1 | 66.56
S | 1475625 | 4012002242230 | KANSI ELECTRAPLAN.AK | KANSI 1-PUOL. 400x200x40 FE | S1442B | Kanavat +osat Electroplan X LB | E | KPL | 66.57 | KPL | 1 | 66.57
S | 2100867 | 3606480975547 | KYTKIN ROBUST | 5/16A/IP21 UPJ 2X VAL IK09 | S2117B | Uppoas kytkimet ROBUST LB | E | KPL | 66.58 | KPL | 1 | 66.58
S | 3635210 | 6418677171161 | KUORMANKYTKIN VÄÄNTÖ ENSTO IS | KS13.16 3x16A | S3609B | Tehokytkimet Ensto LB | E | KPL | 66.58 | KPL | 1 | 66.58
S | 7516024 | 3606481062970 | ANTENNIRASIA RENOVA | ANTENNIRASIA R/TV/SAT-X0 VAL | S7507A | Antennituotteet Schneider LA | E | KPL | 66.58 | KPL | 1 | 66.58
S | 7516027 | 3606481063007 | ANTENNIRASIA RENOVA | ANTENNIRASIA R/TV/SAT-X0 MUS | S7507A | Antennituotteet Schneider LA | E | KPL | 66.58 | KPL | 1 | 66.58
S | 3056078 | 4028854063046 | PUTKISULAKE KERAAM. HELLERMANN | AM 22X57 100A 500V | S3006B | Sulakkeet Siba LB | E | KPL | 66.59 | KPL | 1 | 66.59
S | 4003353 | 7021988204030 | ELEKTRONINEN LIITÄNTÄLAITE SG | SENSE 900MA/4000LM DRIVER | S4130B | Sisävalaisimet SG LB | E | KPL | 66.59 | KPL | 1 | 66.59
S | 4003365 | 7021988204061 | ELEKTRONINEN LIITÄNTÄLAITE SG | SENSE 1050MA/5000LM DRIVER | S4130B | Sisävalaisimet SG LB | E | KPL | 66.59 | KPL | 1 | 66.59
S | 4003367 | 7021988204085 | ELEKTRONINEN LIITÄNTÄLAITE SG | SENSE 1050MA/5000LM DRIVER LI | S4130B | Sisävalaisimet SG LB | E | KPL | 66.59 | KPL | 1 | 66.59
S | 2421521 |  | Socket Inlet Tough&Safe | 6h, 32A, IP67/69, 2P+E | S2416B | Pistoras. tulpat Amphenol LB | E | KPL | 66.61 | KPL | 1 | 66.61
S | 2421713 | 7392696666046 | VOIMAJATKOPISTORASIA TOUGH&SAF | 6H, 32A, IP67/IP69, 3P+E | S2416B | Pistoras. tulpat Amphenol LB | E | KPL | 66.61 | KPL | 1 | 66.61
S | 5451435 | 7331980016839 | KAAPPITARVIKE KABELDON | NK5 | S5403B | Jakokaa ja välij.koj. ABB LB | E | KPL | 66.62 | KPL | 1 | 66.62
S | 1342010 |  | Arch clamp | CCA-60 PG | S1306B | Kiinnitystarv Meka LB | V | PAK | 66.63 | KPL | 10 | 6.663
S | 3635212 | 6418677170034 | KUORMANKYTKIN VÄÄNTÖ ENSTO IS | KS13.25 3x25A | S3609B | Tehokytkimet Ensto LB | E | KPL | 66.63 | KPL | 1 | 66.63
S | 4146668 | 6435200287557 | PINTA-ASENNUSVALAISIN LUMINO | 300 IP44 15W/840C PCO WH | S41070 | Sisävalaisimet Airam P0 | V | KPL | 66.63 | KPL | 1 | 66.63
S | 2112400 |  | MERKKILAMPPU EXXACT | MERKKIVALO LED/PUN/E10 VAL | S2109B | Uppoas kytkimet Exxact LB | V | KPL | 66.64 | KPL | 1 | 66.64
S | 4128104 | 6430025695655 | LED-PROFIILI SAAS HIGHLINE | STRIP RAIL 07X09 PINTA | S4110B | Sisävalaisimet SAAS LB | E | KPL | 66.64 | KPL | 1 | 66.64
S | 4128105 | 6430025695709 | LED-PROFIILI SAAS HIGHLINE | STRIP RAIL 25X13 UPPO | S4110B | Sisävalaisimet SAAS LB | E | KPL | 66.64 | KPL | 1 | 66.64
S | 4128106 | 6430025695754 | LED-PROFIILI SAAS HIGHLINE | STRIP RAIL 16x16 KULMA | S4110B | Sisävalaisimet SAAS LB | E | KPL | 66.64 | KPL | 1 | 66.64
S | 4128146 | 6410041281469 | LED-PROFIILI SAAS HIGHLINE | STRIP RAIL 07X09 PINTA W | S4110B | Sisävalaisimet SAAS LB | E | KPL | 66.64 | KPL | 1 | 66.64
S | 4128147 | 6430025697956 | LED-PROFIILI SAAS HIGHLINE | STRIP RAIL 07X09 PINTA B | S4110B | Sisävalaisimet SAAS LB | E | KPL | 66.64 | KPL | 1 | 66.64
S | 4128148 | 6430025697857 | LED-PROFIILI SAAS HIGHLINE | STRIP RAIL 25X13 UPPO W | S4110B | Sisävalaisimet SAAS LB | E | KPL | 66.64 | KPL | 1 | 66.64
S | 4128150 | 6430025698007 | LED-PROFIILI SAAS HIGHLINE | STRIP RAIL 16X16 KULMA W | S4110B | Sisävalaisimet SAAS LB | E | KPL | 66.64 | KPL | 1 | 66.64
S | 4128151 | 6430025698052 | LED-PROFIILI SAAS HIGHLINE | STRIP RAIL 16X16 KULMA B | S4110B | Sisävalaisimet SAAS LB | E | KPL | 66.64 | KPL | 1 | 66.64
S | 6443683 | 6410064436839 | MERKINTÄKILPI HAMMAR | VAIHEMERKINTÄKILPI KL 70-L3 | S64600 | Merkintätarv. Hammarp. P0 | E | KPL | 66.64 | KPL | 1 | 66.64
S | 7262391 | 6410072623917 | KYTKENTÄKAAPELI NAFICON | LC/LC FMMS 2SMT 20M | S7203B | Kuitutuotteet Naficon X LB | E | KPL | 66.64 | KPL | 1 | 66.64
S | 8115041 | 8904131306852 | LÄMPÖKAAPELI THERMOPADS | FHCT 15m /250W 2.1-3.3m2 | S81090 | Lämmityskaap Thermopads P0 | V | KPL | 66.64 | KPL | 1 | 66.64
S | 1448754 | 6438377101350 | KESKIKANNAKE LANKAHYLLY MEKA | WMT CS-10 HDG | S1449A | Lankahyllyt Meka X LA | E | PAK | 66.65 | KPL | 10 | 6.665
S | 3258940 | 3606480438394 | JOHDONSUOJAKATKAISIJA ACTI9 | IC60H 1P C40A 10kA | S3203B | Johdonsuoja-autom Schneider LB | E | KPL | 66.65 | KPL | 1 | 66.65
S | 4579591 | 5410288500997 | MEKAANINEN LISÄTARVIKE | 0050099 ADJ.POST ADAP 48/60MM | S4506B | Ulkovalaisimet Sylvania LB | V | KPL | 66.65 | KPL | 1 | 66.65
S | 7129683 |  | Camera accessory | JunctionBox black | S21180 | FSM Ajax kalusteet X P0 | V | KPL | 66.66 | KPL | 1 | 66.66
S | 7129684 |  | Camera accessory | JunctionBox white | S21180 | FSM Ajax kalusteet X P0 | E | KPL | 66.66 | KPL | 1 | 66.66
S | 7140022 | 810031993871 | HÄTÄPAINIKE | AJAX DOUBLEBUTTON, VALKOINEN | S21180 | FSM Ajax kalusteet X P0 | E | KPL | 66.66 | KPL | 1 | 66.66
S | 7140062 |  | HÄTÄPAINIKE | AJAX BUTTON, VALKOINEN | S21180 | FSM Ajax kalusteet X P0 | E | KPL | 66.66 | KPL | 1 | 66.66
S | 7140063 | 856963007828 | HÄTÄPAINIKE | AJAX BUTTON, MUSTA | S21180 | FSM Ajax kalusteet X P0 | V | KPL | 66.66 | KPL | 1 | 66.66
S | 7140068 | 856963007057 | OHJAIN LANGATON | AJAX SPACECONTROL, VALKOINEN | S21180 | FSM Ajax kalusteet X P0 | V | KPL | 66.66 | KPL | 1 | 66.66
S | 7140069 | 856963007064 | OHJAIN LANGATON | AJAX SPACECONTROL, MUSTA | S21180 | FSM Ajax kalusteet X P0 | E | KPL | 66.66 | KPL | 1 | 66.66
S | 1429571 |  | Cable cover | INSTAL SP WP P85 L=1500 M | S1450B | Johtokanavat Meka X LB | E | KPL | 66.67 | KPL | 1 | 66.67
S | 8176301 | 7330778350636 | ASENNUS-/KYTKENTÄTARVIKE EBECO | KYTKENTÄSARJA ELBV-SRAH-25 | S8135B | Lisätarvikkeet Ebeco LB | E | KPL | 66.67 | KPL | 1 | 66.67
S | 3443342 | 6418677155734 | ASENNUSKOTELO PC ENSTO IS | SPCK181813T 175x175x125mm | S3416B | Kotelot Ensto LB | E | KPL | 66.68 | KPL | 1 | 66.68
S | 5800550 | 6418677400674 | MERKINTÄKILPI ENSTO UN | PEM493 SULAKEKOON NRO 25/35A | S5805B | Sähkönjakelukojeet Ensto E LB | E | KPL | 66.68 | KPL | 1 | 66.68
S | 3454038 | 6410034540382 | VIRTAKISKO OUNEVA | TAIPUISA 400A 5x32x350 | S3423B | Tarvikkeet Ouneva LB | E | KPL | 66.7 | KPL | 1 | 66.7
S | 3600162 | 6417019479446 | LIITINSUOJA ABB | LIITINSUOJA OT100/125F3 | S3602B | Tehokytk -katkais ABB LB | E | KPL | 66.71 | KPL | 1 | 66.71
S | 3601361 | 6417019534688 | LIITIN ABB | OZXT6 | S3602B | Tehokytk -katkais ABB LB | E | KPL | 66.71 | KPL | 1 | 66.71
S | 3660121 | 6417019108469 | APUKOSKETIN ABB | OBEA10AU | S3602B | Tehokytk -katkais ABB LB | E | KPL | 66.71 | KPL | 1 | 66.71
S | 3660122 | 6417019108445 | APUKOSKETIN ABB | OBEA01AU | S3602B | Tehokytk -katkais ABB LB | E | KPL | 66.71 | KPL | 1 | 66.71
S | 3424505 | 6418074316011 | PIHARASIATARVIKE FIBOX | PHR_LID AL | S3412B | Piharasiat Fibox LB | E | KPL | 66.72 | KPL | 1 | 66.72
S | 3424515 | 6418074316066 | PIHARASIATARVIKE FIBOX | PHR 16023 KANSI PC SMOKE | S3412B | Piharasiat Fibox LB | E | KPL | 66.72 | KPL | 1 | 66.72
S | 7123829 |  | TURVAVALAISINTARVIKE | TS98263B OSOITEYKSIKKÖ | S4203B | Turvavalaisimet Teknoware LB | E | KPL | 66.72 | KPL | 1 | 66.72
S | 2610002 | 7020160962102 | KESKIÖLEVY ELKO PLUS | KL SÄÄTIMELLE MUS LED (VAL) | S2618B | Liiketunn säätimet ElkoPlus LB | E | KPL | 66.73 | KPL | 1 | 66.73
S | 1404440 | 6418677343117 | KANAVAPISTORASIA ENSTO EDUCT | 4S/16A/IP20 KYT UPR VAL | S1403A | Kanavakalusteet Ensto LA | V | KPL | 66.74 | KPL | 1 | 66.74
S | 1622196 | 4013902660575 | KALVOJAKORASIA SPELSBERG | ABOX 100-102/W | S16040 | Pinta-asennusras Spelsberg P0 | E | KPL | 66.74 | KPL | 1 | 66.74
S | 2707063 | 3250612400515 | VÄLIRELE HAGER | ERL218 1s+1a 16A k.8/12V | S2706B | Ohjaus säätö UTU LB | E | KPL | 66.74 | KPL | 1 | 66.74
S | 3225955 |  | VIRTAKISKO FTG | 2P/PIIKKI/10/60MOD SCHNDR | S32230 | Virtakiskot FTG ELP P0 | V | KPL | 66.74 | KPL | 1 | 66.74
S | 3429828 | 4013902150472 | ASENNUSKOTELO SPELSBERG | TK PS 1818-11-TO | S3409B | Kotelot Spelsberg LB | E | KPL | 66.75 | KPL | 1 | 66.75
S | 3659056 | 6417019156606 | LUKITUSTARVIKE ABB | LUKITUSLEVY | S3611B | Kytkinvarokkeet ABB LB | E | KPL | 66.76 | KPL | 1 | 66.76
S | 6002620 | 4059496515983 | SÄHKÖTEIPPI TIIVISTEM. SCOTCH | VM 38MM X 6M | S7505A | Antennituotteet Finnsat LA | E | KPL | 66.76 | KPL | 1 | 66.76
S | 7403213 | 4779051840274 | ETHERNET KYTKIN TELTONIKA | 5PORT 10/100 INDUSTRIAL POE | S7505A | Antennituotteet Finnsat LA | E | KPL | 66.76 | KPL | 1 | 66.76
S | 7281426 | 3700575927241 | HYLLY GIGAMEDIA | 19" 1U 4P TYPE70, 400MM | S9997B | GIGAMEDIA KAIKKI TUOTTEET LB | V | KPL | 66.76 | KPL | 1 | 66.76
S | 2363156 | 3606481360564 | TASOPAINIKE HARMONY | XB5FD33 | S2302B | Erikoiskytkimet Schneider LB | E | KPL | 66.77 | KPL | 1 | 66.77
S | 1370740 | 5022660019067 | JOHDINSIDE HELLERMANN | T120R 7.6x387 NAT 100kpl/PSS | S1305B | Kiinnitystarv Hellermann LB | V | PSS | 66.78 | KPL | 100 | 0.6678
S | 3427127 | 3250610671450 | ASENNUSLEVY ORION PLUS | FL410A KOT. 600X400 | S3408B | Kotelot Hager LB | E | KPL | 66.78 | KPL | 1 | 66.78
S | 3259306 | 3606480439070 | JOHDONSUOJAKATKAISIJA ACTI9 | IC60H 1P D6A 10kA | S3203B | Johdonsuoja-autom Schneider LB | E | KPL | 66.79 | KPL | 1 | 66.79
S | 3447763 |  | PEITELEVY-DIN MUREVA | 18 MOD | S3418B | Kotelot Schneider LB | E | KPL | 66.79 | KPL | 1 | 66.79
S | 7133601 | 6418296002235 | ASENNUSTARVIKE SC&T | YLIJÄNNITESUOJA 2XRJ45 1G POE | S71450 | Kameravalvonta Finnsat P0 | E | KPL | 66.79 | KPL | 1 | 66.79
S | 1432848 | 6438377017200 | KAAPELITIEN KANSI TIKASH. MEKA | KRL-KS-300 L=3000 PG | S1427B | Kaapelitiet Meka LB | V | M | 66.8 | M | 1 | 66.8
S | 2704081 | 4055626890609 | TEHOLÄHDE PHOENIX | STEP3-PS/1AC/24DC/1.3/PT | S2713B | Ohjaus säätö Phoenix LB | V | KPL | 66.8 | KPL | 1 | 66.8
S | 3424011 | 6418074083197 | SEINÄASENNUSSARJA FIBOX ARCA | WMK 40 LISÄÄ 40mm | S3407B | Kotelot Fibox LB | E | KPL | 66.8 | KPL | 1 | 66.8
S | 3443242 | 6418677155727 | ASENNUSKOTELO PC ENSTO IS | SPCK181813G 175x175x125mm | S3416B | Kotelot Ensto LB | E | KPL | 66.8 | KPL | 1 | 66.8
S | 0437198 |  | KETJUKAAPELI | EFK 300CP 7G4 K500 | S0454B | Teo ketjukaapelit Hedtec LB | E | M | 66.81 | M | 1 | 66.81
S | 0629473 | 7394479009774 | KESKIJÄNNITEKAAPELI NKT | AXAQ-LT 3X240/50 DCA 12 KV | S0612B | KESKIJÄNNITEKAAPELIT PRYSMIAN | E | M | 66.82 | M | 1 | 66.82
S | 1445246 | 6410014452469 | TIKASHYLLY WIBE | KHZPV-600 6M HDG | S1411B | Kaapelitiet Wibe LB | E | M | 66.82 | M | 1 | 66.82
S | 3653508 | 3606480019951 | KOSKETUSSUOJA COMPACT | LV432593 3P PITKÄ | S3607B | Tehokytk -katkais Schneider LB | E | KPL | 66.82 | KPL | 1 | 66.82
S | 3709432 | 4013614542725 | KONTAKTORI ABB | MC1C310ATD | S3702B | Moottorilähtökomp ABB LB | E | KPL | 66.82 | KPL | 1 | 66.82
S | 3709439 |  | Contactor | MC1A301AIJ | S3716B | Kontaktorit >100A AC3 ABB LB | E | KPL | 66.82 | KPL | 1 | 66.82
S | 3709499 | 4013614549830 | KONTAKTORI ABB | MC1A310AI6 | S3716B | Kontaktorit >100A AC3 ABB LB | E | KPL | 66.82 | KPL | 1 | 66.82
S | 3709592 | 4013614549823 | KONTAKTORI ABB | MC1A310AI1 | S3716B | Kontaktorit >100A AC3 ABB LB | E | KPL | 66.82 | KPL | 1 | 66.82
S | 3709593 | 4013614549373 | KONTAKTORI ABB | MC1A301AI1 | S3716B | Kontaktorit >100A AC3 ABB LB | E | KPL | 66.82 | KPL | 1 | 66.82
S | 3709674 | 4013614549816 | KONTAKTORI ABB | MC1A301AI6 | S3716B | Kontaktorit >100A AC3 ABB LB | E | KPL | 66.82 | KPL | 1 | 66.82
S | 3709682 | 4013614549793 | KONTAKTORI ABB | MC1A310AH6 | S3716B | Kontaktorit >100A AC3 ABB LB | E | KPL | 66.82 | KPL | 1 | 66.82
S | 3709683 | 4013614549809 | KONTAKTORI ABB | MC1A301AH6 | S3716B | Kontaktorit >100A AC3 ABB LB | E | KPL | 66.82 | KPL | 1 | 66.82
S | 6784130 | 4049857063857 | VIRTAMUUNTAJA KIINTEÄ HAGER | SRA/BG213 20x20 50/5 1VA LK1 | S6706B | Osoittavat mittarit Hager LB | E | KPL | 66.82 | KPL | 1 | 66.82
S | 6784131 | 4049857139279 | VIRTAMUUNTAJA KIINTEÄ HAGER | SRA/BG113 20x20 60/5 1VA LK1 | S6706B | Osoittavat mittarit Hager LB | E | KPL | 66.82 | KPL | 1 | 66.82
S | 6784133 | 4049857139316 | VIRTAMUUNTAJA KIINTEÄ HAGER | SRA/BG113 20x20 100/5 2.5VA | S6706B | Osoittavat mittarit Hager LB | E | KPL | 66.82 | KPL | 1 | 66.82
S | 7262033 | 6410072620336 | KYTKENTÄKAAPELI NAFICON | SC/LC FMMS 2SMT 20M | S7203B | Kuitutuotteet Naficon X LB | E | KPL | 66.82 | KPL | 1 | 66.82
S | 7233150 | 3606480910333 | TELERASIA EXXACT | DATARASIA EXXACT + 2XCAT6 UTP | S7241B | Tietoverkkotuott. Schneider LB | V | KPL | 66.84 | KPL | 1 | 66.84
S | 7233152 | 3606480910371 | TELERASIA EXXACT | DATARASIA EXXACT V+2XCAT6 UTP | S7241B | Tietoverkkotuott. Schneider LB | V | KPL | 66.84 | KPL | 1 | 66.84
S | 1439318 |  | KESKIKANNAKE DEFEM | B39/320-422 HAPONKESTÄVÄ | S1411B | Kaapelitiet Wibe LB | E | KPL | 66.85 | KPL | 1 | 66.85
S | 2615608 | 7330778816842 | ANTURIKAAPELI EBECO | TERMOSTAATIN 6M | S2617B | Termostaatit Ebeco LB | E | KPL | 66.85 | KPL | 1 | 66.85
S | 3637895 | 3250613112943 | YHDYSKAAPELI H3+ | MEK. 1.5M P160-X/H/P250-1000 | S3608B | Tehokytkimet UTU LB | E | KPL | 66.85 | KPL | 1 | 66.85
S | 3604906 |  | NOKKAKYTKIN ASKEL | ST031/8E/F403 | S3618B | Nokkakytkimet Hedtec LB | E | KPL | 66.85 | KPL | 1 | 66.85
S | 3614571 |  | NOKKAKYTKIN ASKEL | ST022/8ZM/F635 | S3618B | Nokkakytkimet Hedtec LB | E | KPL | 66.85 | KPL | 1 | 66.85
S | 3614589 | 6410036145899 | NOKKAKYTKIN KÄYNNISTYS | A4/8T/Z38/F901 | S3618B | Nokkakytkimet Hedtec LB | E | KPL | 66.85 | KPL | 1 | 66.85
S | 3614593 | 6410036145936 | NOKKAKYTKIN KÄYNNISTYS | A4/8T/Z38/F908 | S3618B | Nokkakytkimet Hedtec LB | E | KPL | 66.85 | KPL | 1 | 66.85
S | 6710704 | 5703498700050 | VIRTAMUUNTAJA KIINTEÄ T-LINE | HF3A 30/1 A | S67370 | VIRTAMUUNTAJA EATON X P0 | E | KPL | 66.85 | KPL | 1 | 66.85
S | 3271147 |  | Residual current device | 235424 | S3212A | Johdonsuoja-autom Eaton LA | E | KPL | 66.89 | KPL | 1 | 66.89
S | 2307589 | 7320500522486 | VALINTAKYTKIN ABB | P9MSAZ0V | S2304B | Erikoiskytkimet ABB LB | E | KPL | 66.9 | KPL | 1 | 66.9
S | 4128327 | 7318307695755 | TUNNISTINVALAISIN KONSTSMIDE | PRATO 7695-750 IP44 1,5W MU | S4113B | Sisävalaisimet Konstsmide LB | E | KPL | 66.9 | KPL | 1 | 66.9
S | 4265379 | 6410042653791 | KIINNIKE MONIX | AMRPK330 0.3m PÄÄTYKANNAKEPARI | S4104B | Sisävalaisimet Ensto LB | E | KPL | 66.91 | KPL | 1 | 66.91
S | 2408009 | 4007123101009 | JATKOJOHTO BRENNENSTUHL | 1-OS 20m MSK 3G1.5 PUNAINEN | S2408B | Jatkojohd osat Brennenstuhl LB | E | KPL | 66.92 | KPL | 1 | 66.92
S | 5211401 | 7021987874111 | GEELIJATKOS INSTALL | 3X2,5 Y-HAARA GEELIRASIA IP68 | S1124B | Putkitustarvikkeet SG LB X | E | KPL | 66.93 | KPL | 1 | 66.93
S | 1443518 | 6410014435189 | LEVYHYLLY WIBE | W3-500 REI'ITETTY 3M PG | S1411B | Kaapelitiet Wibe LB | E | M | 66.93 | M | 1 | 66.93
S | 1475907 |  | Trunking base | BRHP651301 HF 65x130x2000 wht | S1420B | Asennuskanavat osat Tehalit LB | E | M | 66.93 | M | 1 | 66.93
S | 1964458 | 4055626030593 | MONINAPALIITIN PHOENIX | HC-STA-B10-CHWS-1TTM20-ELC-AL | S1912B | Riviliittim Phoenix Contact LB | E | KPL | 66.93 | KPL | 1 | 66.93
S | 3781553 | 3606480088636 | MODUULIKONTAKTORI ACTI9 | ICT 1-A-0 25A 2S 230VAC | S3712B | Kontaktorit A9 Schneider LB | V | KPL | 66.94 | KPL | 1 | 66.94
S | 1404332 | 6418677343704 | KANAVAPISTORASIA ENSTO EDUCT | 3-N 4S/16A/IP20 KYT UPR VAL | S1403B | Kanavakalusteet Ensto LB | E | KPL | 66.95 | KPL | 1 | 66.95
S | 3118529 | 3838895775867 | KAHVAVAROKEALUSTA ETI | PT 00/3P AL/CU-AL/CU | S31060 | Kahvasu ja -tarv ETI ELP P0 | E | KPL | 66.95 | KPL | 1 | 66.95
S | 3601637 | 4016779904186 | KUORMANKYTKIN VIPU SD200 | 3P 16A | S3614B | Nokka- ja DIN-kytkimet LB | E | KPL | 66.95 | KPL | 1 | 66.95
S | 2115701 | 3250610090725 | VIPU GLAS | VÄÄNNIN MESSINKI KIILLOTETTU | S2112B | Uppoas kytkimet UTU LB | E | KPL | 66.96 | KPL | 1 | 66.96
S | 3447476 | 3606485126623 | SOKKELI UNIVERSAL ENCLOSURES | SOKKELIN SIVUOSAT 100X500 | S3418B | Kotelot Schneider LB | E | KPL | 66.96 | KPL | 1 | 66.96
S | 3604605 | 6410036046059 | NOKKAKYTKIN MITTAUS | V30/8ZM/F335 | S3618B | Nokkakytkimet Hedtec LB | E | KPL | 66.96 | KPL | 1 | 66.96
S | 3604999 |  | NOKKAKYTKIN KÄYNN. SONTHEIMER | A2/6ZM/F908 | S3618B | Nokkakytkimet Hedtec LB | E | KPL | 66.96 | KPL | 1 | 66.96
S | 7541476 |  | LIITIN LA | SP-44, JATKOLIITIN | S7509B | Antennituott. Laatuantenni LB | V | KPL | 66.96 | KPL | 1 | 66.96
S | 1472842 |  | KULMAKAPPALE SKT | VA-K/400 FE KZNOL | S1416B | Kaapelitiet Suomenkaap. ELP LB | E | KPL | 66.97 | KPL | 1 | 66.97
S | 8122239 | 6438100484705 | LÄMMITTIMEN LISÄTARVIKE ENSTO | LIITOSJOHTO, PISTOKE-ENSTONET | S8108B | Lämmittimien varaosat Ensto LB | E | KPL | 66.97 | KPL | 1 | 66.97
S | 8290236 | 6418530920714 | KIUASKIVET NARVI | KIUASKIVI PYÖRISTETTY 15kg | S8222B | Lisätarvikkeet Narvi LB | E | KPL | 66.97 | KPL | 1 | 66.97
S | 1406877 | 7394333128306 | NIVELLIITOS MP-BOLAGEN | 328SV C2 FE 100 MUS | S1401B | Kaapelitiet MP LB | E | KPL | 66.98 | KPL | 1 | 66.98
S | 3217766 | 8012542091356 | JOHDONSUOJAKATKAISIJA SN201 | 1P+N B 40A | S3202B | Johdonsuoja-automaatit ABB LB | E | KPL | 66.98 | KPL | 1 | 66.98
S | 3782786 | 3389110367577 | ASENNUSOSA TESYS | LU9MRC, KAAPELI LU2.. | S3715B | Lisätarvikkeet kont. Schn LB | E | KPL | 66.98 | KPL | 1 | 66.98
S | 1464854 | 4012195803799 | JOHDOTUSKOURU LFS | LKVH N 75075, HF, PC/ABS, HAR | S1423B | Asennuskanavat osat Rehau LB | E | M | 66.99 | M | 1 | 66.99
S | 1464100 | 4012196705559 | TIKASHYLLY E90 | SL 620 VSF F. 200X60X6000 | S1404B | Kaapelitiet OBO LB | E | M | 67 | M | 1 | 67
S | 3604755 |  | NOKKAKYTKIN ASKEL SONTHEIMER | ST31/8E/F636 | S3618B | Nokkakytkimet Hedtec LB | E | KPL | 67 | KPL | 1 | 67
S | 6901207 | 6416198801758 | KANSIASENNELMA ALLAWAY | CLASSIC VALKOINEN 80175 | S8309B | Tarvikkeet Allaway LB | V | KPL | 67.02 | KPL | 1 | 67.02
S | 1441945 | 6438269318484 | JOHTOKANAVA DUCTEL | TB1740-3 AL 170X65X3000 VAL | S14140 | Alumiinikanavat Ductel P0 | V | M | 67.04 | M | 1 | 67.04
S | 2336190 | 4015082634674 | HÄTÄ-/SEIS PAINIKE RMQ-TITAN | M22-PVT KIERTÄMÄLLÄ PALAUT PUN | S2305B | Erikoiskytkimet Eaton LB | V | KPL | 67.04 | KPL | 1 | 67.04
S | 4107058 | 6435200133748 | MAATUKISOVITE BETONIJALUSTAAN | KIINNITYSJALKA 60MM JALUSTAAN | S4504A | Ulkovalaisimet Airam LA | V | KPL | 67.04 | KPL | 1 | 67.04
S | 7262026 | 6410072620268 | KYTKENTÄKAAPELI NAFICON | SC/SC FMMS 2SMT 20M | S7203B | Kuitutuotteet Naficon X LB | E | KPL | 67.04 | KPL | 1 | 67.04
S | 1448526 | 6438377018924 | LANKAHYLLY MEKA | WMT-150-500 L=3000 HDG | S1449A | Lankahyllyt Meka X LA | E | M | 67.05 | M | 1 | 67.05
S | 4289994 | 6435200216946 | MEKAANINEN LISÄTARVIKE PLATA | PINTA-ASENNUSKEHYS WH | S41070 | Sisävalaisimet Airam P0 | V | KPL | 67.05 | KPL | 1 | 67.05
S | 3270220 | 4015082423858 | JOHDONSUOJAKATKAISIJA XPOLE | PLSM-B63/2-MW | S3212A | Johdonsuoja-autom Eaton LA | E | KPL | 67.06 | KPL | 1 | 67.06
S | 1320206 | 06430079550191 | KAAPELIKIINNIKE ELLIS PATENTS | VRT+05 | S1301B | Kiinnitystarvikkeet LB | E | KPL | 67.06 | KPL | 1 | 67.06
S | 1935741 | 6418677710407 | RUUVIPISTOLIITIN ENSTONET | 5NAP NAAR..VEDONP..5/PAKK.HARM | S1904B | Liittimet Ensto LB | E | KPL | 67.06 | KPL | 1 | 67.06
S | 3270246 | 4015082424114 | JOHDONSUOJAKATKAISIJA XPOLE | PLSM-C63/2-MW | S3212A | Johdonsuoja-autom Eaton LA | E | KPL | 67.06 | KPL | 1 | 67.06
S | 3270695 |  | Miniature circuit breaker (MCB | 242860 | S3212A | Johdonsuoja-autom Eaton LA | E | KPL | 67.06 | KPL | 1 | 67.06
S | 3270721 | 4015082428860 | JOHDONSUOJAKATKAISIJA XPOLE | PLS6-C63/2, 6KA 2-NAP. C 63A | S3212A | Johdonsuoja-autom Eaton LA | E | KPL | 67.06 | KPL | 1 | 67.06
S | 3605767 |  | NOKKAKYTKIN KÄYNN. SONTHEIMER | A2/6E/F601 | S3618B | Nokkakytkimet Hedtec LB | E | KPL | 67.07 | KPL | 1 | 67.07
S | 7262340 | 6410072623405 | KYTKENTÄKAAPELI NAFICON | SC/SC FMS 2OM3T 10M | S7203B | Kuitutuotteet Naficon X LB | E | KPL | 67.07 | KPL | 1 | 67.07
S | 8470290 | 5703451008186 | SUOJAJÄNNITEMUUNTAJA NORATEL | LF66A-22017-GS 35VA | S8405B | Muuntajat Noratel LB | E | KPL | 67.07 | KPL | 1 | 67.07
S | 8470461 | 5703451016136 | SUOJAJÄNNITEMUUNTAJA NORATEL | PDS24-21224-M3P 24VA DIN-KISKO | S8405B | Muuntajat Noratel LB | V | KPL | 67.07 | KPL | 1 | 67.07
S | 1130105 | 6438199002354 | VALAISINPISTORASIA IMPRESSIVO | DCL SEINÄMALLI. 85X85MM. ALU | S1118A | Valaisinpistotulpat ABB LA | E | KPL | 67.09 | KPL | 1 | 67.09
S | 3465498 | 4028177958951 | JALUSTA RITTAL | VX-JALUSTA SIVUT 100X600 | S3415B | Kotelot Rittal LB | E | KPL | 67.09 | KPL | 1 | 67.09
S | 3638737 | 8015644693787 | LIITINSUOJA ABB | LTC MATALA LIITINSUOJA XT3 3P | S3602B | Tehokytk -katkais ABB LB | E | KPL | 67.09 | KPL | 1 | 67.09
S | 3781187 |  | KOTELO TESYS | GV2MC03 IP55 GV2M... | S37060 | Moottorisuojak. Schneider P0 | V | KPL | 67.09 | KPL | 1 | 67.09
S | 3210679 | 4016779507196 | JOHDONSUOJAKATKAISIJA S200 | S201-K0.5 1-NAP K0.5A | S3202B | Johdonsuoja-automaatit ABB LB | E | KPL | 67.13 | KPL | 1 | 67.13
S | 3210680 | 4016779507202 | JOHDONSUOJAKATKAISIJA S200 | S201-K1 1-NAP K1A | S3202B | Johdonsuoja-automaatit ABB LB | E | KPL | 67.13 | KPL | 1 | 67.13
S | 3210681 | 4016779507219 | JOHDONSUOJAKATKAISIJA S200 | S201-K1.6 1-NAP K1.6A | S3202B | Johdonsuoja-automaatit ABB LB | E | KPL | 67.13 | KPL | 1 | 67.13
S | 3447301 | 3606480183416 | ASENNUSLEVY UNIVER. ENCLOSURES | NSYPLM86TG. 700x500 KXL | S3418B | Kotelot Schneider LB | E | KPL | 67.13 | KPL | 1 | 67.13
S | 3460511 | 3606480169052 | LÄPIVIENTILAIPPA UNIVERSAL ENC | FL21 MULTILAIPPA 25 AUKKOA | S3418B | Kotelot Schneider LB | E | KPL | 67.13 | KPL | 1 | 67.13
S | 3460513 | 3606480169038 | LÄPIVIENTILAIPPA UNIVERSAL ENC | FL21 MULTILAIPPA 7 AUKKOA | S3418B | Kotelot Schneider LB | E | KPL | 67.13 | KPL | 1 | 67.13
S | 4136150 | 4058075799905 | ALASVALO LEDVANCE | SP AIR FIX IP65 6W/927 DIM WT | S4102B | Sisävalaisimet Ledvance LB | E | KPL | 67.13 | KPL | 1 | 67.13
S | 4136151 | 4058075799929 | ALASVALO LEDVANCE | SP AIR FIX IP65 6W/930 DIM WT | S4102B | Sisävalaisimet Ledvance LB | E | KPL | 67.13 | KPL | 1 | 67.13
S | 4136152 | 4058075799943 | ALASVALO LEDVANCE | SP AIR FIX IP65 6W/940 DIM WT | S4102B | Sisävalaisimet Ledvance LB | E | KPL | 67.13 | KPL | 1 | 67.13
S | 4136153 | 4099854000188 | ALASVALO LEDVANCE | SP AIR FIX IP65 6W/927 DIM BK | S4102B | Sisävalaisimet Ledvance LB | E | KPL | 67.13 | KPL | 1 | 67.13
S | 4136154 | 4058075799967 | ALASVALO LEDVANCE | SP AIR FIX IP65 6W/930 DIM BK | S4102B | Sisävalaisimet Ledvance LB | E | KPL | 67.13 | KPL | 1 | 67.13
S | 4136155 | 4058075799981 | ALASVALO LEDVANCE | SP AIR FIX IP65 6W/930 DIM SI | S4102B | Sisävalaisimet Ledvance LB | E | KPL | 67.13 | KPL | 1 | 67.13
S | 7273094 | 6430078841900 | PISTORASIAPANEELI LA-CAT | PISTORASIAPANELI 19", 1U, 9KPL | S7242A | Tietoverkkotuott. muut LA | V | KPL | 67.13 | KPL | 1 | 67.13
S | 7273095 | 6430078841283 | PISTORASIAPANEELI LA-CAT | PISTORASIAPANELI 19", 1U, 6KPL | S7242A | Tietoverkkotuott. muut LA | V | KPL | 67.13 | KPL | 1 | 67.13
S | 1420969 | 7332418015448 | KANAVAPISTORASIA THORSMAN | CYB-PS 2X2-OS.PR+ADAPTERI JL A | S1430B | Kanavakalusteet Schneider LB | E | KPL | 67.14 | KPL | 1 | 67.14
S | 2701822 | 4010312205488 | VÄLIRELE ELTAKO SARJA 61 | VÄLIRELE | S2744B | Ohjaus säätö Eltako LB | E | KPL | 67.14 | KPL | 1 | 67.14
S | 2703544 | 4010312206690 | RELEYKSIKKÖ | ETR61-230V | S2744B | Ohjaus säätö Eltako LB | E | KPL | 67.14 | KPL | 1 | 67.14
S | 3635232 | 6418677171468 | KUORMANKYTKIN VÄÄNTÖ COMPACT | 3 X 25 A | S3609B | Tehokytkimet Ensto LB | V | KPL | 67.16 | KPL | 1 | 67.16
S | 3632059 | 4015080768449 | NOKKAKYTKIN ASKEL EATON | T0-1-8200/Z | S3625B | Tehok. ja katk. Eaton LB | E | KPL | 67.16 | KPL | 1 | 67.16
S | 3632232 | 4015080744719 | NOKKAKYTKIN ASKEL EATON | T0-1-8200/IVS | S3625B | Tehok. ja katk. Eaton LB | E | KPL | 67.16 | KPL | 1 | 67.16
S | 4279503 |  | Surface mounted luminaire | START Surface IP54 Multip 2000 | S4112B | Sisävalaisimet Sylvania LB | V | KPL | 67.17 | KPL | 1 | 67.17
S | 3624543 |  | NOKKAKYTKIN KÄYNNISTYS | UR2/8ZM/F102 | S3618B | Nokkakytkimet Hedtec LB | E | KPL | 67.18 | KPL | 1 | 67.18
S | 2500321 | 3606480698071 | PISTORASIA RENOVA | 2S/16A/230V/IP21 2-PIIR. VAL | S2518B | Upotettavat pistor RENOVA LB | E | KPL | 67.19 | KPL | 1 | 67.19
S | 2500324 | 3606480698293 | PISTORASIA RENOVA | 2S/16A/230V/IP21 2-PIIR. MUS | S2518B | Upotettavat pistor RENOVA LB | E | KPL | 67.19 | KPL | 1 | 67.19
S | 3642639 | 6417019934112 | KISKOPAKKAUS OP PLUS | RINNAKKAISKISKO OTC-G2 4-NAP. | S3602B | Tehokytk -katkais ABB LB | E | KPL | 67.19 | KPL | 1 | 67.19
S | 7914324 | 3700117268528 | LIITOSJOHTO FINNSAT | HDMI 4,5M, HDMI 2.0B SERTIFIOI | S7505A | Antennituotteet Finnsat LA | E | KPL | 67.19 | KPL | 1 | 67.19
S | 3425745 | 3250616366954 | EROTUSLEVY UNIVERS | UZ30F1 500MM PYSTY-AS | S3408B | Kotelot Hager LB | E | KPL | 67.2 | KPL | 1 | 67.2
S | 3425914 | 3250616291676 | KOSKETUSSUOJA UNIVERS N | US11A2 VAL 250X150MM DIN | S3408B | Kotelot Hager LB | E | KPL | 67.2 | KPL | 1 | 67.2
S | 3425924 | 3250616291553 | KOSKETUSSUOJA UNIVERS N | US21A1 VAL 250X300 RIVIL. | S3408B | Kotelot Hager LB | E | KPL | 67.2 | KPL | 1 | 67.2
S | 3429747 | 4013902861248 | ASENNUSKOTELO SPELSBERG | TK PS 2518-11-M | S3409B | Kotelot Spelsberg LB | V | KPL | 67.2 | KPL | 1 | 67.2
S | 3429757 | 4013902150267 | ASENNUSKOTELO SPELSBERG | TK PS 2518-11-O | S3409B | Kotelot Spelsberg LB | E | KPL | 67.2 | KPL | 1 | 67.2
S | 3429862 | 4013902861736 | ASENNUSKOTELO SPELSBERG | TK PC 1811-11-M | S3409B | Kotelot Spelsberg LB | V | KPL | 67.2 | KPL | 1 | 67.2
S | 3429900 | 4013902862016 | ASENNUSKOTELO SPELSBERG | TK PC 1811-11-TM | S3409B | Kotelot Spelsberg LB | E | KPL | 67.2 | KPL | 1 | 67.2
S | 3258216 | 3606480441417 | JOHDONSUOJAKATKAISIJA ACTI9 | IC60N 2P D16A 6kA | S3203B | Johdonsuoja-autom Schneider LB | E | KPL | 67.21 | KPL | 1 | 67.21
S | 3258306 | 3606480439780 | JOHDONSUOJAKATKAISIJA ACTI9 | IC60N 2P B6A 6kA | S3203B | Johdonsuoja-autom Schneider LB | V | KPL | 67.21 | KPL | 1 | 67.21
S | 3424204 | 6418074021588 | KOSKETUSSUOJA FIBOX | FP A 43 | S3407B | Kotelot Fibox LB | E | KPL | 67.21 | KPL | 1 | 67.21
S | 1427328 | 4012740895415 | KULMAKAPPALE TEHALIT.SL | SL200808 SL20x80 PC/ABS MUS | S1420B | Asennuskanavat osat Tehalit LB | E | KPL | 67.22 | KPL | 1 | 67.22
S | 1461492 | 4012740012621 | ASENNUSKANAVA TEHALIT.LF | LF60230 PVC 60X230X2000 LVA | S1420B | Asennuskanavat osat Tehalit LB | E | M | 67.22 | M | 1 | 67.22
S | 5277063 | 6410052770631 | SUOJAKOURU SELCAST | MESSINKI 12x17x900 | S5201B | Kaapelin suoj+liitostarv LB | E | KPL | 67.22 | KPL | 1 | 67.22
S | 5264052 | 8053323905509 | GEELIJATKOS EVO | 04, 5X2,5-6MM² | S52150 | Kaap. suoj.+liitost Bowexim P0 | E | KPL | 67.22 | KPL | 1 | 67.22
S | 1445967 | 7321677180639 | X-KAPPALE WIBE | W13-200 PG VALKOINEN | S1411B | Kaapelitiet Wibe LB | E | KPL | 67.23 | KPL | 1 | 67.23
S | 0622364 | 6410006223640 | ALUMIINIVOIMAKAAPELI REKA | AMCMK 3x150/41 Eca K500 | S0608B | Alumiinivoimakaapelit Reka LB | E | M | 67.24 | M | 1 | 67.24
S | 1467853 | 6438269325888 | KAAPELITIEN KANSI MP-BOLAGEN | MP-FK2-200S PÖLYNSUOJAKANSI | S1401B | Kaapelitiet MP LB | E | M | 67.24 | M | 1 | 67.24
S | 1441992 | 6438269318903 | KULMAKAPPALE DUCTEL | TBC170-2 KULMA MUS | S1414B | Alumiinikanavat Ductel LB | E | KPL | 67.24 | KPL | 1 | 67.24
S | 3656016 | 3389110443424 | NOKKAKYTKIN ASKEL HARMONY | K1B006T ST-0-ST 315-0-45 AST | S3607B | Tehokytk -katkais Schneider LB | E | KPL | 67.25 | KPL | 1 | 67.25
S | 1936798 | 6418677715020 | PISTOLIITINJOHTOSARJA ENSTONET | 5N UROS 5x2.5mm2 HF 2.0m | S1913B | Enstonet liittimet LB | E | KPL | 67.27 | KPL | 1 | 67.27
S | 3635213 | 6418677171246 | KUORMANKYTKIN VÄÄNTÖ ENSTO IS | KS13.32 3x32A | S3609B | Tehokytkimet Ensto LB | E | KPL | 67.29 | KPL | 1 | 67.29
S | 6773953 | 3250615630025 | PANEELIASENNUSSARJA HAGER | SM002 MITTARILLE SM001 4 MOD | S6706B | Osoittavat mittarit Hager LB | E | KPL | 67.29 | KPL | 1 | 67.29
S | 6784960 | 6410067849605 | VIRTAMUUNTAJA FRER | TAT022 Ø22.5 100/5 1.5VA LK1 | S6706B | Osoittavat mittarit Hager LB | E | KPL | 67.29 | KPL | 1 | 67.29
S | 6784961 | 6410067849612 | VIRTAMUUNTAJA FRER | TAT022 Ø22.5 120/5 2VA LK1 | S6706B | Osoittavat mittarit Hager LB | E | KPL | 67.29 | KPL | 1 | 67.29
S | 6784962 | 6410067849629 | VIRTAMUUNTAJA FRER | TAT022 Ø22.5 150/5 1VA LK0.5 | S6706B | Osoittavat mittarit Hager LB | E | KPL | 67.29 | KPL | 1 | 67.29
S | 1318944 | 4713304842424 | JOHDINSIDE A-COLLECTION | 750x7,5 MU UV 100kpl | S1300A | Johdinsiteet A-collection LA | V | PAK | 67.3 | KPL | 100 | 0.673
S | 4289298 | 5410288052441 | ALASVALO START SPOT PIR | IP65 670/1050LM 2.7K-4K WH | S4112B | Sisävalaisimet Sylvania LB | E | KPL | 67.3 | KPL | 1 | 67.3
S | 7219719 | 7333106023356 | HÄNTÄKAAPELI HEXATRONIC | STINGRAY ABF 1LCAF/LCA 50M | S72050 | Häntäkaapelit HEX P0 | V | KPL | 67.3 | KPL | 1 | 67.3
S | 7247742 | 6410072477428 | KYTKENTÄKAAPELI-CAT6A KERMAN | CAT6A U/UTP KAAPELI 30M | S7299B | Tietoverkkotuotteet muut LB | V | KPL | 67.3 | KPL | 1 | 67.3
S | 4923618 | 8719514290501 | LED-VALOPUTKI PHILIPS MASTER | 1500MM UO 36W 830 T5 | S4720B | LED-lamput Philips LB | V | KPL | 67.31 | KPL | 1 | 67.31
S | 4923619 | 8719514290525 | LED-VALOPUTKI PHILIPS MASTER | 1500MM UO 36W 840 T5 | S4720B | LED-lamput Philips LB | V | KPL | 67.31 | KPL | 1 | 67.31
S | 4923620 |  | LED-VALOPUTKI PHILIPS MASTER | 1500MM UO 36W 865 T5 | S4720B | LED-lamput Philips LB | E | KPL | 67.31 | KPL | 1 | 67.31
S | 6430711 | 7330965816808 | MERKKIPROFIILI FLEXIMARK | PTE 9.5-15m | S6440B | Työ-turva+tunnusväl SKS LB | V | KPL | 67.31 | KPL | 1 | 67.31
S | 2115578 |  | Lock cylinder | with differing closures | S2112B | Uppoas kytkimet UTU LB | E | KPL | 67.32 | KPL | 1 | 67.32
S | 3760238 | 3389119407090 | ASENNUSOSA TESYS | EVERLINK LIITIN | S3710B | Kontaktorit D-sarja Schneid LB | E | KPL | 67.34 | KPL | 1 | 67.34
S | 0602269 | 6410006022694 | KESKIJÄNNITEKAAPELI DRYREX | AHXAMK-WM 20 KV 3X185+62 | S0620B | Keskijännitekaapelit LB | E | M | 67.36 | M | 1 | 67.36
S | 1476394 |  | External corner | LF601503 HF LF60x150 gray | S1420B | Asennuskanavat osat Tehalit LB | E | KPL | 67.36 | KPL | 1 | 67.36
S | 1476544 | 4012740021852 | ULKOKULMA TEHALIT.LF | LF601503 HF LF60X150 VHA | S1420B | Asennuskanavat osat Tehalit LB | E | KPL | 67.36 | KPL | 1 | 67.36
S | 3246710 |  | JOHDONSUOJAKATKAISIJA HAGER | MCN310E 3x10A C-KÄYRÄ 6kA | S3206B | Johdonsuoja-autom HAGER LB | V | KPL | 67.36 | KPL | 1 | 67.36
S | 3246873 |  | JOHDONSUOJAKATKAISIJA HAGER | MCS316 3x16A C-KÄYRÄ JL | S3206B | Johdonsuoja-autom HAGER LB | E | KPL | 67.36 | KPL | 1 | 67.36
S | 4318200 | 4015120310102 | TEOLLISUUSVALAISIN SULJ OLIVIA | OLIVIA 1265 3800 840 | S4343B | Teollisuusvalaisimet Esylux LB | E | KPL | 67.36 | KPL | 1 | 67.36
S | 0431190 | 5017455001037 | LÄMPÖKAAPELI RAYCHEM | 10BTV2-CT 29W/m | S8138B | Teollisuuden lämpökaap Rayc LB | V | M | 67.36 | M | 1 | 67.36
S | 0421699 |  | ASENNUSJOHTO-HF LTC | MKEM90HF H07Z-K 120 KEVI K250 | S0439B | Asennusjohdot Hedtec LB | E | M | 67.37 | M | 1 | 67.37
S | 4184473 | 7330139191298 | UPPO-/PINTAVALAISIN SKIR | SKIR 8/10/12W 830/840/857 | S41060 | Sisävalaisimet Proton P0 | E | KPL | 67.37 | KPL | 1 | 67.37
S | 1432616 | 6438377015855 | KESKIKANNAKE LEVYHYLLY MEKA | RMK-60-600 10 PG | S1447A | Levyhyllyt Meka X LA | E | KPL | 67.38 | KPL | 1 | 67.38
S | 3781567 | 3606480096969 | MODUULIKONTAKTORI ACTI9 | ICT 16A 2AV+2S 24VAC | S3712B | Kontaktorit A9 Schneider LB | V | KPL | 67.38 | KPL | 1 | 67.38
S | 3660530 | 6417019931463 | KUORMANKYTKIN VIPU OT PLUS | 3-NAP. 63A 415V AC-22A | S3602B | Tehokytk -katkais ABB LB | E | KPL | 67.39 | KPL | 1 | 67.39
S | 3660556 | 6417019931456 | KUORMANKYTKIN VIPU OT PLUS | 3-NAP. 63A 415V AC-22A | S3602B | Tehokytk -katkais ABB LB | E | KPL | 67.39 | KPL | 1 | 67.39
S | 3748071 | 3250612400553 | KONTAKTORI HAGER | ESC125 1s 25A k.230VAC | S3703B | Moottorilähtökomp Hager LB | E | KPL | 67.4 | KPL | 1 | 67.4
S | 3748082 | 3250612400621 | KONTAKTORI HAGER | ESC227 1s+1a 25A k.230VAC | S3703B | Moottorilähtökomp Hager LB | V | KPL | 67.4 | KPL | 1 | 67.4
S | 3271674 | 4015082484385 | TYÖVIRTALAUKAISIJA XPOLE | ZP-ASA/24 | S3212A | Johdonsuoja-autom Eaton LA | E | KPL | 67.41 | KPL | 1 | 67.41
S | 3271675 | 4015082484392 | TYÖVIRTALAUKAISIJA XPOLE | ZP-ASA/230 | S3212A | Johdonsuoja-autom Eaton LA | E | KPL | 67.41 | KPL | 1 | 67.41
S | 5260808 | 6414900654135 | KAAPELINSUOJAPUTKI UPONOR | TUPLA 110 SN16 6M KELT. PE | S5213B | Kaapelin suoj+liitos Uponor LB | E | KPL | 67.41 | KPL | 1 | 67.41
S | 7232407 |  | KYTKENTÄKAAPELI-KUITU ORBIS | LC-LC OCTIS UPC DPX OS2 10M | S72170 | Orbis teletarvikkeet P0 | V | KPL | 67.41 | KPL | 1 | 67.41
S | 7419533 | 6418296002792 | ETHERNET KYTKINTARVIKE WI-TEK | SFP 20KM LC-D SM 2.5G -40-850 | S7404B | Viestintäverkkot. Finnsat LB | E | KPL | 67.42 | KPL | 1 | 67.42
S | 7419547 | 6418296002945 | ETHERNET KYTKIN WI-TEK | 4FE POE,250M +2FE 40W | S7404B | Viestintäverkkot. Finnsat LB | E | KPL | 67.42 | KPL | 1 | 67.42
S | 1936738 | 6418677703065 | PISTOLIITINJOHTOSARJA ENSTONET | 3N 3x1.5mm2 HF 8.0m | S1913B | Enstonet liittimet LB | E | KPL | 67.43 | KPL | 1 | 67.43
S | 3423488 | 6418074003553 | FIBOX EURONORD-KOTELO+KANSI | AB 122008 200x120x75 | S3407B | Kotelot Fibox LB | V | KPL | 67.43 | KPL | 1 | 67.43
S | 5236070 | 4031026239897 | KUTISTELETKU HELLERMANN | TREDUX HA47 51/16 MUS | S5209B | Kaapelin suoj+liitos Heller LB | V | M | 67.43 | M | 1 | 67.43
S | 1323286 | 9008439225408 | PUTKIKIINNIKE AVATTAVA CASTOR | USA 20-25/55 HA 100kpl | S1317B | Kiinnitystarvikkeet Castor LB | E | PSS | 67.44 | KPL | 100 | 0.6744
S | 1913143 | 6438100440169 | HAAROITUSLIITIN | PUNAINEN, AL/CU 35-240 MM² | S1904B | Liittimet Ensto LB | E | KPL | 67.44 | KPL | 1 | 67.44
S | 1913145 | 6438100440176 | HAAROITUSLIITIN | MUSTA, AL/CU 35-240 MM² | S1904B | Liittimet Ensto LB | E | KPL | 67.44 | KPL | 1 | 67.44
S | 3660539 | 6417019930800 | KUORMANKYTKIN VIPU OT PLUS | 3-NAP. 16A 690V AC-22A | S3602B | Tehokytk -katkais ABB LB | E | KPL | 67.44 | KPL | 1 | 67.44
S | 0431192 | 5017455001020 | LÄMPÖKAAPELI RAYCHEM | 10BTV2-CR 29W/m | S8138B | Teollisuuden lämpökaap Rayc LB | E | M | 67.45 | M | 1 | 67.45
S | 7275101 | 6410072751016 | PÄÄTEKOTELO 4XSCD | 703FO23 | S7242B | Tietoverkkotuott. muut LB | E | KPL | 67.46 | KPL | 1 | 67.46
S | 3271754 | 4015081012558 | JOHDONSUOJAKATKAISIJA XPOLE | PLI-C13/3 | S3212A | Johdonsuoja-autom Eaton LA | E | KPL | 67.47 | KPL | 1 | 67.47
S | 3264825 | 3606480084171 | JOHDONSUOJAKATKAISIJA ACTI9 | IC60L 1P C25A 25kA | S3203B | Johdonsuoja-autom Schneider LB | E | KPL | 67.5 | KPL | 1 | 67.5
S | 4266599 | 5056673228932 | MODUULIVALAISIN NVC | TULSA PRO OP 600X600 830 | S42000 | MODUULIVALAISIMET NVC BB P0 | E | KPL | 67.5 | KPL | 1 | 67.5
S | 4283810 | 5056673228949 | MODUULIVALAISIN NVC | TULSA PRO OP 600X600 840 | S42000 | MODUULIVALAISIMET NVC BB P0 | E | KPL | 67.5 | KPL | 1 | 67.5
S | 4283811 | 5056673228956 | MODUULIVALAISIN NVC | TULSA PRO MP 600X600 830 | S42000 | MODUULIVALAISIMET NVC BB P0 | E | KPL | 67.5 | KPL | 1 | 67.5
S | 4283812 | 5056673228963 | MODUULIVALAISIN NVC | TULSA PRO MP 600X600 840 | S42000 | MODUULIVALAISIMET NVC BB P0 | V | KPL | 67.5 | KPL | 1 | 67.5
S | 1936799 | 6418677711473 | PISTOLIITINJOHTOSARJA ENSTONET | 5N UROS 5x2.5mm2 HF MUSTA 2.0m | S1913B | Enstonet liittimet LB | E | KPL | 67.51 | KPL | 1 | 67.51
S | 3885109 | 3389118069312 | OHJAUSPANEELI ALTIVAR | VW3A1102 GRAFIIKKANÄYTÖN IP54 | S3805B | Taajuusm pehmokäyn Schneid LB | E | KPL | 67.51 | KPL | 1 | 67.51
S | 0444577 | 4044773041866 | KETJUKAAPELI LAPP | ÖLFLEX CLASSIC FD 810 CY 4G10 | S0432B | Ohjauskaap isot pp Lapp LB | E | M | 67.52 | M | 1 | 67.52
S | 3420166 | 6418074000323 | ASENNUSKOTELON KANSI PC FIBOX | EKO 30-G 280x280x30 | S3407B | Kotelot Fibox LB | V | KPL | 67.52 | KPL | 1 | 67.52
S | 3635085 | 6419410224205 | OVIASENNUSPAKKAUS LISÄTA KATKO | OKA2V 2NO/2NC | S3604B | Tehokytk -katkais Katko LB | E | KPL | 67.52 | KPL | 1 | 67.52
S | 3210789 | 4016779543941 | JOHDONSUOJAKATKAISIJA S200M | S201M-C63 1-NAP C63A | S3202B | Johdonsuoja-automaatit ABB LB | E | KPL | 67.53 | KPL | 1 | 67.53
S | 3210947 | 4016779543828 | JOHDONSUOJAKATKAISIJA S200M | S201M-B63 1-NAP B63A | S3202B | Johdonsuoja-automaatit ABB LB | E | KPL | 67.53 | KPL | 1 | 67.53
S | 7218800 | 884104096745 | KYTKENTÄKAAPELI-CAT6 SYSTIMAX | GS8E-L UTP 19.8M/65FT HAR | S7201A | Tietoverkkot. Systimax LA | V | KPL | 67.53 | KPL | 1 | 67.53
S | 1441521 | 6438269328476 | SEINÄKANNAKE SYSTEMAL PRESTO | NSP43 SEINÄKANNAKE 4KN | S1413B | Valaisinkiskot hyllyt Syste LB | E | KPL | 67.55 | KPL | 1 | 67.55
S | 1964459 | 4055626030609 | MONINAPALIITIN PHOENIX | HC-STA-B10-CHWS-1TTM25-ELC-AL | S1912B | Riviliittim Phoenix Contact LB | E | KPL | 67.56 | KPL | 1 | 67.56
S | 1936603 | 6418677703959 | PISTOLIITINJOHTOSARJA ENSTONET | 5N NAARAS 5x2.5mm2 HF 2.0m | S1913B | Enstonet liittimet LB | E | KPL | 67.57 | KPL | 1 | 67.57
S | 8264685 | 6417659040303 | VARAOSA HARVIA | COMBI TERMOSTAATTI 112 ºC | S8211B | Lisätarvikkeet Harvia LB | E | KPL | 67.57 | KPL | 1 | 67.57
S | 2423823 |  | KOJEPISTORASIA PCE | 335-6 63A 5P 400V IP67 | S2411B | Pistorasiat tulpat PCE LB | V | KPL | 67.58 | KPL | 1 | 67.58
S | 1440471 | 6438269327530 | POHJALEVY SYSTEMAL PRESTO | BOP30 POHJAL. 295X1X3000 AL | S1413B | Valaisinkiskot hyllyt Syste LB | E | M | 67.59 | M | 1 | 67.59
S | 2302962 | 4015081071517 | ADAPTERI RMQ-TITAN | M22-RJ45-SA | S2305B | Erikoiskytkimet Eaton LB | E | KPL | 67.59 | KPL | 1 | 67.59
S | 6774333 |  | VIRTAMUUNTAJA KIINTEÄ ENTES | ENT.A60 250/5 2,5VA | S6733B | Mittarit Entes LB | E | KPL | 67.59 | KPL | 1 | 67.59
S | 6774334 |  | VIRTAMUUNTAJA KIINTEÄ ENTES | ENT.A60 300/5 2,5VA | S6733B | Mittarit Entes LB | E | KPL | 67.59 | KPL | 1 | 67.59
S | 1449624 | 6438377022341 | SEINÄKANNAKE MEKA | VKF-400 4KN HDG | S1427B | Kaapelitiet Meka LB | V | KPL | 67.6 | KPL | 1 | 67.6
S | 2440227 | 6410024402270 | JATKOJOHTO 1-VAIHE REIMAX | 2-OS.TYNNYRI VSKB 3X1,5 10M | S2407A | Jatkojohd osat Electroplast LA | V | KPL | 67.6 | KPL | 1 | 67.6
S | 4107082 | 6435200128164 | SEINÄVALAISIN ULKO KÄPYLÄ | IP44 E27 GLC RST | S4504A | Ulkovalaisimet Airam LA | V | KPL | 67.6 | KPL | 1 | 67.6
S | 4107299 | 6435200157911 | SEINÄVALAISIN ULKO KÄPYLÄ | IP44 E27 GLC WH | S4504A | Ulkovalaisimet Airam LA | V | KPL | 67.6 | KPL | 1 | 67.6
S | 4107606 | 6435200157959 | SEINÄVALAISIN ULKO KÄPYLÄ | IP44 E27 GLC BK | S4504A | Ulkovalaisimet Airam LA | V | KPL | 67.6 | KPL | 1 | 67.6
S | 5243622 | 6410052436223 | VAIPANPAIKKAUSSARJA 3M HDCW | HDCW 55/15mm/500mm | S5208B | Kaapelin suoj+liitos 3M LB | E | KPL | 67.6 | KPL | 1 | 67.6
S | 8701704 | 5710927060685 | AKKU LYIJY SULJETTU | JAPCELL JCV12-7.2 | S8712A | Akut Lakuda X LA | E | KPL | 67.6 | KPL | 1 | 67.6
S | 0629514 | 7394479021844 | KUPARIVOIMAKAAPELI-EMC-HF NKT | XCMK-HF EMC 3X35/16 DCA K500 | S0602A | Kuparivoimakaapelit NKT LA | V | M | 67.61 | M | 1 | 67.61
S | 4603037 | 6417081955138 | KIINNIKE PYLVÄÄT JA ASENNUSOS | MAATUKI 60/50 MM:N PYLVÄÄLLE | S4104B | Sisävalaisimet Ensto LB | E | KPL | 67.63 | KPL | 1 | 67.63
S | 1464982 | 4012195830085 | LEVYHYLLY KTS | MKSM 630 FT | S1404B | Kaapelitiet OBO LB | E | M | 67.64 | M | 1 | 67.64
S | 7241173 | 7333089004274 | KYTKENTÄKAAPELI-KUITU EUROLAN | 2xSC-LC OM3 7M UPC | S7222B | Kuitutuott. Eurolan LB | V | KPL | 67.65 | KPL | 1 | 67.65
S | 0475925 |  | OHJAUSKAAPELI HELUKABEL | TOPFLEX-EMV-UV-3PLU 3X16+3G2,5 | S0466B | OHJAUSKAAPELIT-HF CABLEX X LB | E | M | 67.66 | M | 1 | 67.66
S | 4145800 | 7070938071680 | MEKAANINEN LISÄTARV. SLC SHIFT | PINTA-ASENNUSKEHYS Ø 165 VA | S4249B | Sisävalaisimet SLC LB | E | KPL | 67.66 | KPL | 1 | 67.66
S | 7165026 |  | KYTKENTÄRASIA ESMI | WB-1AP-IV | S7160B | Aikakellot Pelco LB | E | KPL | 67.67 | KPL | 1 | 67.67
S | 8760264 | 7638900448177 | KÄSIVALAISIN LED ENERGIZER | PRO SERIES INSPECTION LIGHT | S8706A | Paristot akut käsival Energ LA | V | KPL | 67.67 | KPL | 1 | 67.67
S | 4803020 | 4099854071836 | LED-LAMPPU HQL LEDVANCE | HQL LED FIL 24W/840 4000LM E27 | S4730B | LED-lamput Ledvance LB | V | KPL | 67.68 | KPL | 1 | 67.68
S | 4803028 | 4099854071997 | LED-LAMPPU NAV LEDVANCE | NAV LED FIL 21W/740 4000LM E27 | S4730B | LED-lamput Ledvance LB | V | KPL | 67.68 | KPL | 1 | 67.68
S | 4935206 | 4058075824058 | LED-VALOPUTKI T5 | T5 AC HO80 1500 36W/830 5050LM | S4730B | LED-lamput Ledvance LB | E | KPL | 67.68 | KPL | 1 | 67.68
S | 4935208 | 4058075824096 | LED-VALOPUTKI T5 | T5 AC HO80 1500 36W/865 5600LM | S4730B | LED-lamput Ledvance LB | E | KPL | 67.68 | KPL | 1 | 67.68
S | 4935426 | 4099854501715 | LED-PISTOKANTALAMPPU LEDVANCE | DULUX L55 HF 25W/865 2G11 | S4730B | LED-lamput Ledvance LB | E | KPL | 67.68 | KPL | 1 | 67.68
S | 4281205 | 6438045014142 | OPASTE TEKNOWARE | PBV80202E-OPASTE. NUOLI ALAS | S4203B | Turvavalaisimet Teknoware LB | E | KPL | 67.7 | KPL | 1 | 67.7
S | 4281206 | 6438045014159 | OPASTE TEKNOWARE | PBV80201E-OPASTE. SIVULLE | S4203B | Turvavalaisimet Teknoware LB | E | KPL | 67.7 | KPL | 1 | 67.7
S | 7284979 |  | PÄÄTEKOTELO ESIKYTKETTY NESTOR | OPTOBOX 24 OPTIMUS LC/APC | S7202B | Kuitutuotteet Nestor X LB | V | KPL | 67.7 | KPL | 1 | 67.7
S | 2362842 | 3606489581909 | VÄÄNNIN HARMONY | ZB4FJ4 PITK MUS TASO 2-AS OV | S2302B | Erikoiskytkimet Schneider LB | E | KPL | 67.71 | KPL | 1 | 67.71
S | 2362846 | 3606489581923 | VÄÄNNIN HARMONY | ZB4FJ5 PITK MUS TASO 3-AS K | S2302B | Erikoiskytkimet Schneider LB | E | KPL | 67.71 | KPL | 1 | 67.71
S | 2362850 | 3606489581947 | VÄÄNNIN HARMONY | ZB4FJ7 PITK MUS TASO 3-AS VK | S2302B | Erikoiskytkimet Schneider LB | E | KPL | 67.71 | KPL | 1 | 67.71
S | 2362851 | 3606489581985 | VÄÄNNIN HARMONY | ZB4FJ8 PITK MUS TASO 3-AS OK | S2302B | Erikoiskytkimet Schneider LB | E | KPL | 67.71 | KPL | 1 | 67.71
S | 4128033 | 6430025690209 | PEITELISTA SAAS HIGHLINE | STRIP RAIL 2M 20X14 KI OP IP44 | S4110B | Sisävalaisimet SAAS LB | V | KPL | 67.72 | KPL | 1 | 67.72
S | 4128144 | 6430025697703 | LED-PROFIILI SAAS HIGHLINE | STRIP RAIL U 20X14 2M W | S4110B | Sisävalaisimet SAAS LB | E | KPL | 67.72 | KPL | 1 | 67.72
S | 4128145 | 6430025697758 | LED-PROFIILI SAAS HIGHLINE | STRIP RAIL U 20X14 2M B | S4110B | Sisävalaisimet SAAS LB | E | KPL | 67.72 | KPL | 1 | 67.72
S | 8411503 | 3606480097881 | SOITTOKELLOMUUNTAJA ACTI9 | ITR 8VA 230V 8/12V | S8402B | UPS- järjestelmät Schneider LB | E | KPL | 67.73 | KPL | 1 | 67.73
S | 1449498 | 6438377021382 | KATTOKANNAKE MEKA | HK1-500 HDG | S1427B | Kaapelitiet Meka LB | V | KPL | 67.74 | KPL | 1 | 67.74
S | 1431331 | 6438377009915 | KULMAKAPPALE LEVYHYLLY MEKA | SRS-40-100 PG | S1447A | Levyhyllyt Meka X LA | E | KPL | 67.74 | KPL | 1 | 67.74
S | 2400444 | 3606480333774 | PISTORASIA EXXACT | 3-OS KULMA-AS METAL 1kpl | S2495A | Pinta-as pistorasiat DIY LA | V | KPL | 67.74 | KPL | 1 | 67.74
S | 3635214 | 6418677170041 | KUORMANKYTKIN VÄÄNTÖ COMPACT | 3 X 40 A | S3609B | Tehokytkimet Ensto LB | E | KPL | 67.74 | KPL | 1 | 67.74
S | 1418832 | 4012195655664 | TASOKULMA OBO | GK-F70110 TASOKULMA PVC | S1407B | Muovikanavat OBO LB | V | KPL | 67.76 | KPL | 1 | 67.76
S | 1418896 | 4012195889328 | KANAVAPISTORASIA EGS | SDE-RW D0RW3B. VALK SIS. 2 TUO | S1407B | Muovikanavat OBO LB | V | KPL | 67.76 | KPL | 1 | 67.76
S | 1450603 |  | KOSKETINKISKO GLOBAL TRAC | XTS4300-2 XTS 3m MUSTA | S1415A | Kosketinkisot NOA LA | V | KPL | 67.76 | M | 3 | 22.5867
S | 1450708 |  | KOSKETINKISKO GLOBAL TRAC | XTS 4300-3 3m VALKOINEN | S1415A | Kosketinkisot NOA LA | V | KPL | 67.76 | KPL | 1 | 67.76
S | 2044353 |  | KYTKIN ELKO RS16 | 1/16A/250V/IP55 PPR MV VAL | S2003B | Pinta-as kytkimet Elko LB | V | KPL | 67.77 | KPL | 1 | 67.77
S | 2619395 | 4011395232033 | LÄSNÄOLOTUNNISTIN ABB | TUNNISTIMEN LAAJENNUSYKSIKKÖ | S2604B | Liiketunn, säätimet ABB LB | E | KPL | 67.77 | KPL | 1 | 67.77
S | 8013525 |  | Mounting acc. set Solarclick | 40220072 | S80060 | Aurinko ja tuuli Finelcomp P0 | E | KPL | 67.77 | KPL | 1 | 67.77
S | 0623195 | 7330000167933 | ALUMIINIVOIMAKAAPELI-HF NEXANS | AMCMK HF EASY3X185/57 K500 | S0607B | Alumiinivoimakaap Nexans LB | E | M | 67.78 | M | 1 | 67.78
S | 1373136 |  | JOHDINSIDE PANDUIT | BT3S-C 4,7X305MM | S1350B | KIINNITYSTARV PANDUIT X LB | E | PAK | 67.78 | PAK | 1 | 67.78
S | 3261806 | 3606480439896 | JOHDONSUOJAKATKAISIJA ACTI9 | IC60N 3P B6A 6kA | S3203B | Johdonsuoja-autom Schneider LB | E | KPL | 67.78 | KPL | 1 | 67.78
S | 1441615 | 6438269328780 | TIKASHYLLY SYSTEMAL PRESTO | NH140 AL 400X85X6000 | S1413B | Valaisinkiskot hyllyt Syste LB | E | M | 67.79 | M | 1 | 67.79
S | 4338509 | 6435200281487 | TEOLLISUUSVALAISIN AIRAM BASE | 1500 IP20 2XG13 LED WH | S4302B | Teollisuusvalaisimet Airam LB | E | KPL | 67.79 | KPL | 1 | 67.79
S | 6709974 |  | MITTARITARVIKE INJAB | UAK16N KISKO: MAX 15MM/4MM | S6708B | INJAB virtamuuntajat LB | E | KPL | 67.79 | KPL | 1 | 67.79
S | 6725300 |  | ENERGIAMITTARI DIN HOMEY | HOMEY- ENERGY DONGLE | S28180 | Homey-tuotteet P0 | V | KPL | 67.8 | KPL | 1 | 67.8
S | 3246354 | 3250613730246 | VIRTAKISKO HAGER | KCL363L 3N 2-RIV. 125MM VAS. | S3206A | Johdonsuoja-autom HAGER LA | E | KPL | 67.8 | KPL | 1 | 67.8
S | 3246355 | 3250613730253 | VIRTAKISKO HAGER | KCL363R 3N 2-RIV. 125MM OIK. | S3206A | Johdonsuoja-autom HAGER LA | E | KPL | 67.8 | KPL | 1 | 67.8
S | 3270975 | 4015082431402 | JOHDONSUOJAKATKAISIJA XPOLE | PLS6-C50/2-DC-MW | S3212A | Johdonsuoja-autom Eaton LA | E | KPL | 67.8 | KPL | 1 | 67.8
S | 3205008 | 4025221014052 | VIRTAKISKO PE | G-L1+N-L2+N-L3+N-1000/16 PP | S3221B | Virtakiskot Pollmann LB | E | KPL | 67.8 | KPL | 1 | 67.8
S | 1462195 | 4012196204915 | SEINÄKANNAKE KTS | 6418619 AW 55/510 | S1404B | Kaapelitiet OBO LB | E | KPL | 67.81 | KPL | 1 | 67.81
S | 3423486 | 6418074003546 | ASENNUSKOTELO ABS FIBOX | AB 121609 | S3407B | Kotelot Fibox LB | E | KPL | 67.81 | KPL | 1 | 67.81
S | 8470869 | 5703451006878 | SUOJAEROTUSMUUNTAJA NORATEL | FR60B-400230 400/230V 40VA | S8405B | Muuntajat Noratel LB | E | KPL | 67.81 | KPL | 1 | 67.81
S | 2331072 | 4015081192823 | HÄTÄ-/SEIS PAINIKE RMQ-TITAN | M22-PVT45P PALAUTUS VÄÄNTÄMÄLL | S2305B | Erikoiskytkimet Eaton LB | E | KPL | 67.82 | KPL | 1 | 67.82
S | 7127904 |  | PALO-/VESIVAHTI SAFERA LDS | VESIVUOTOANTURI | S7199B | Hälytys- ja valvontalait. LB | E | KPL | 67.83 | KPL | 1 | 67.83
S | 2721244 | 3389119003582 | LIITOSJOHTO MAGELIS | XBTN/R-LIITÄNTÄKA. RJ45 2,5M | S2816B | Kosketusnäytöt Schneider LB | E | KPL | 67.84 | KPL | 1 | 67.84
S | 7219742 |  | JATKOSLEVY HEXATRONIC | JATKOSLEVY 48F S2/S4 | S72050 | Häntäkaapelit HEX P0 | V | KPL | 67.84 | KPL | 1 | 67.84
S | 3605265 | 7394438053909 | TURVAKYTKIN PV NORWESCO | SA416/M25 AC 4X16A 7.5KW IP54 | S3620B | TURVAK AURINKOSÄHK NORWESCO LB | E | KPL | 67.85 | KPL | 1 | 67.85
S | 1608269 | 4012591125082 | JAKORASIA ENYCASE | DK 2525 G IP66 HAR PC-HF | S1607B | Pinta-asennusras Hensel LB | E | KPL | 67.86 | KPL | 1 | 67.86
S | 3707149 | 3471523130937 | MEKAANINEN LUKITUS ABB | AF40-96 | S3702B | Moottorilähtökomp ABB LB | E | KPL | 67.86 | KPL | 1 | 67.86
S | 4159342 | 8596099080211 | TUNNISTINVALAISIN PIR MODUS | BRSB IP44 9W 840 900LM | S42520 | Sisävalaisimet Modus ELP P0 | V | KPL | 67.86 | KPL | 1 | 67.86
S | 4159343 | 8596099080204 | TUNNISTINVALAISIN PIR MODUS | BRSB IP44 9W 830 900LM | S42520 | Sisävalaisimet Modus ELP P0 | V | KPL | 67.86 | KPL | 1 | 67.86
S | 7110152 | 4049787004937 | VILKKUVALO WERMA 71 | LIITÄNTÄELEMENTTI PUTKIASENNUS | S7198B | Hälytinlaitteet LAPP LB | V | KPL | 67.86 | KPL | 1 | 67.86
S | 7110153 | 4049787004968 | VILKKUVALO WERMA 71 | LIITÄNTÄELEM. SEINÄ/POHJA-ASEN | S7198B | Hälytinlaitteet LAPP LB | E | KPL | 67.86 | KPL | 1 | 67.86
S | 1370882 | 5022660308116 | MERKINTÄKILPI HELLERMANN | IT1 19x44 NAT 100kpl/PSS | S1305B | Kiinnitystarv Hellermann LB | V | PSS | 67.87 | KPL | 100 | 0.6787
S | 1459308 | 6438378097287 | KOSKETINKISKO | UNIPRO TC33B | S1429B | Osat+tarvikkeet Unipro LB | V | KPL | 67.87 | KPL | 1 | 67.87
S | 8129401 | 6438461198402 | LISÄTARVIKE YALI | YALI TERMOSTAATTIADAPTERI 90° | S8150B | Tarvikkeet Purmo LB | V | KPL | 67.87 | KPL | 1 | 67.87
S | 2046712 | 6438199003528 | KYTKIN IMPRESSIVO | 6+6/16AX/250V/IP21 PPJ 0X ALU | S2010B | Pinta-as kytkimet Impessivo LB | E | KPL | 67.88 | KPL | 1 | 67.88
S | 3604914 |  | NOKKAKYTKIN KÄYNNISTYS | SEA2/8E/F110 | S3618B | Nokkakytkimet Hedtec LB | E | KPL | 67.88 | KPL | 1 | 67.88
S | 7419531 | 6418296002754 | ETHERNET KYTKINTARVIKE WI-TEK | SFP 20KM LC-D SM 10GBPS | S7404B | Viestintäverkkot. Finnsat LB | E | KPL | 67.88 | KPL | 1 | 67.88
S | 1455734 | 7321678034177 | KAAPELITIEN KANSI MITA | KANSI 45° 300 PC1 GRP | S1446B | Kaapelitiet Wibe/Mita LB | E | KPL | 67.89 | KPL | 1 | 67.89
S | 1913139 | 6438100440152 | HAAROITUSLIITIN | HARMAA, AL/CU 35-240 MM² | S1904B | Liittimet Ensto LB | E | KPL | 67.89 | KPL | 1 | 67.89
S | 1976874 | 4066966455014 | PISTOLIITINJOHTOSJA HF WINSTA | DALI UROS/VAPAA 5X1,5MM2, 4M | S1906B | Sisäjohtoliittimet Wago LB | E | KPL | 67.9 | KPL | 1 | 67.9
S | 3212235 | 4016779079945 | JOHDONSUOJAKATKAISIJA S300P | 1-NAPAINEN C-KÄYRÄ 63A | S3202B | Johdonsuoja-automaatit ABB LB | E | KPL | 67.9 | KPL | 1 | 67.9
S | 3212486 | 4016779080149 | JOHDONSUOJAKATKAISIJA S300P | 1-NAPAINEN Z-KÄYRÄ 10A | S3202B | Johdonsuoja-automaatit ABB LB | E | KPL | 67.9 | KPL | 1 | 67.9
S | 3212487 | 4016779080118 | JOHDONSUOJAKATKAISIJA S300P | 1-NAPAINEN Z-KÄYRÄ 16A | S3202B | Johdonsuoja-automaatit ABB LB | E | KPL | 67.9 | KPL | 1 | 67.9
S | 3136890 | 4028854027123 | KAHVASULAKE SIBA | AM 1 200A 690V | S31000 | Kahvasulakkeet Hellermann X P0 | E | KPL | 67.93 | KPL | 1 | 67.93
S | 3136892 | 4028854027154 | KAHVASULAKE SIBA | AM 1 250A 690V | S31000 | Kahvasulakkeet Hellermann X P0 | E | KPL | 67.93 | KPL | 1 | 67.93
S | 1936739 | 6418677718335 | PISTOLIITINJOHTOSARJA ENSTONET | 3N 3x1.5mm2 HF MUS 8.0m | S1913B | Enstonet liittimet LB | E | KPL | 67.93 | KPL | 1 | 67.93
S | 4143751 | 7392971141947 | VALOPROFIILI/-NAUHA MIDLUM | IP67 24V 970LM/M 2700K /M | S4212B | Sisävalaisimet Hide-a-lite LB | E | M | 67.93 | M | 1 | 67.93
S | 3705864 | 4013614441813 | VÄÄNNIN ABB | MSHD-LB | S3718B | Moottorinsuojak ABB LB | E | KPL | 67.94 | KPL | 1 | 67.94
S | 4282256 | 6438045020747 | OPASTE TURVAVALAISINTARVIKE | PBV80301E1 OPASTE OIKEA 1-P | S4203B | Turvavalaisimet Teknoware LB | E | KPL | 67.95 | KPL | 1 | 67.95
S | 4282257 | 6438045020754 | OPASTE TURVAVALAISINTARVIKE | PBV80301E2 OPASTE VASEN 1-P | S4203B | Turvavalaisimet Teknoware LB | E | KPL | 67.95 | KPL | 1 | 67.95
S | 4282258 | 6438045020761 | OPASTE TURVAVALAISINTARVIKE | PBV80302E3 OPASTE ALAS 1-P | S4203B | Turvavalaisimet Teknoware LB | E | KPL | 67.95 | KPL | 1 | 67.95
S | 4282367 | 6438045020815 | OPASTE TURVAVALAISINTARVIKE | PBV80305E3 OPASTE YLÖS 1-P | S4203B | Turvavalaisimet Teknoware LB | E | KPL | 67.95 | KPL | 1 | 67.95
S | 6441922 | 9120045473735 | VETOSUKKA RUNPOTEC | 15-19MM/PITUUS 480 MM | S6442B | Vetojusitarvike Runpotec X LB | E | KPL | 67.95 | KPL | 1 | 67.95
S | 1467153 | 7394333110493 | KANSI MP-BOLAGEN | MP-480S 600mm.2m | S1401B | Kaapelitiet MP LB | V | M | 67.97 | M | 1 | 67.97
S | 2420452 | 7392696267748 | KOJEVASTAKE TOUGH&SAFE | 5H, 16A, IP67/IP69, 3P+N+E | S2416B | Pistoras. tulpat Amphenol LB | E | KPL | 67.97 | KPL | 1 | 67.97
S | 2421734 | 7392696666183 | VOIMAJATKOPISTORASIA TOUGH&SAF | 6H, 32A, IP67/IP69, 3P+N+E | S2416B | Pistoras. tulpat Amphenol LB | E | KPL | 67.97 | KPL | 1 | 67.97
S | 2807431 | 3800238071677 | VÄYLÄLIITYNTÄYKSIKKÖ SHELLY | SHELLY LORA ADD-ON 2-PAKKAUS | S26520 | Shelly tuotteet X P0 | V | KPL | 67.97 | KPL | 1 | 67.97
S | 4357121 |  | LISÄTARVIKE GRANIT HIGHBAY | GRANIT OHJELMOINTIKAUKOSÄÄDIN | S4301B | Teollisuusval Sylvania LB | E | KPL | 67.97 | KPL | 1 | 67.97
S | 1608120 | 4012591121978 | JAKORASIA ENYCASE | KF 2500 G HAR PC-HF IP66/IP67 | S1607B | Pinta-asennusras Hensel LB | E | KPL | 67.98 | KPL | 1 | 67.98
S | 1608145 | 4012591121985 | JAKORASIA ENYCASE | KF 2500 B MUS PC-HF IP66/IP67 | S1607B | Pinta-asennusras Hensel LB | E | KPL | 67.98 | KPL | 1 | 67.98
S | 1608155 | 4012591122197 | JAKORASIA ENYCASE | KF 2500 H HAR PC-HF IP66/IP67 | S1607B | Pinta-asennusras Hensel LB | V | KPL | 67.98 | KPL | 1 | 67.98
S | 1608165 | 4012591122203 | JAKORASIA ENYCASE | KF 2500 C MUS PC-HF IP66/IP67 | S1607B | Pinta-asennusras Hensel LB | E | KPL | 67.98 | KPL | 1 | 67.98
S | 1608256 | 4012591125099 | JAKORASIA ENYCASE | DK 3500 G IP66 HAR PC-HF | S1607B | Pinta-asennusras Hensel LB | E | KPL | 67.98 | KPL | 1 | 67.98
S | 2707153 | 8595188136433 | VÄLIRELE ELKO EP | 1VK 16A 12-240VUC VIH LED | S2706B | Ohjaus säätö UTU LB | E | KPL | 67.98 | KPL | 1 | 67.98
S | 5201588 | 7393487032675 | KAAPELIKENKÄ ELPRESS | KRF300A-16 | S5204B | Kaapelin suoj+liitos Elpre LB | E | KPL | 67.98 | KPL | 1 | 67.98
S | 6769059 | 6410067690597 | VIRTAMUUNTAJA KIINTEÄ RISHABH | XME86/60-400-0.5 | S6720B | Virtamuunt ja mitt Rishabh LB | E | KPL | 67.98 | KPL | 1 | 67.98
S | 6769062 | 6410067690627 | VIRTAMUUNTAJA KIINTEÄ RISHABH | XME86/60-750-0.5 | S6720B | Virtamuunt ja mitt Rishabh LB | E | KPL | 67.98 | KPL | 1 | 67.98
S | 6769063 | 6410067690634 | VIRTAMUUNTAJA KIINTEÄ RISHABH | XME86/60-800-0.5 | S6720B | Virtamuunt ja mitt Rishabh LB | E | KPL | 67.98 | KPL | 1 | 67.98
S | 6769064 | 6410067690641 | VIRTAMUUNTAJA KIINTEÄ RISHABH | XME86/60-1000-0.5 | S6720B | Virtamuunt ja mitt Rishabh LB | E | KPL | 67.98 | KPL | 1 | 67.98
S | 0430836 | 5414506014051 | LÄMPÖKAAPELI RAYCHEM | HSQ1M400 VAKIOVASTUS 0,4ohm/m | S8138B | Teollisuuden lämpökaap Rayc LB | E | M | 67.98 | M | 1 | 67.98
S | 1449525 | 6438377021603 | TIKASHYLLY MEKA | KS80-500 L=6000 HDG | S1427B | Kaapelitiet Meka LB | V | M | 67.99 | M | 1 | 67.99
S | 2304077 | 7020160513106 | VIPUKYTKIN ELKO RS16 | 2/16A/250V/IP20 UPR MV VAL | S2003B | Pinta-as kytkimet Elko LB | E | KPL | 68 | KPL | 1 | 68
S | 3436856 | 6438526001388 | PIHARASIATARVIKE UTU-X | SELÄT VASTAKKAIN ASENNUSTELINE | S3449B | Latausasem. ja piharas. Utu LB | E | KPL | 68.01 | KPL | 1 | 68.01
S | 2113522 | 6418677336157 | KYTKIN ENSTO INTRO | 2/10AX/250V/IP21 UKJ 1X MV MUS | S2114B | Upot. merkkivalokal. ENSTO LB | E | KPL | 68.02 | KPL | 1 | 68.02
S | 3604662 |  | NOKKAKYTKIN KÄYNN. SONTHEIMER | WAH2143/8ZM/NS | S3618B | Nokkakytkimet Hedtec LB | E | KPL | 68.02 | KPL | 1 | 68.02
S | 3262432 | 3606480440694 | JOHDONSUOJAKATKAISIJA ACTI9 | IC60N 3P C32A 6kA | S3203A | Johdonsuoja-autom Schneider LA | V | KPL | 68.04 | KPL | 1 | 68.04
S | 3429739 | 4013902861187 | ASENNUSKOTELO SPELSBERG | TK PS 1811-16-M | S3409B | Kotelot Spelsberg LB | V | KPL | 68.04 | KPL | 1 | 68.04
S | 3443450 | 6418677155949 | ASENNUSKOTELO ABS ENSTO IS | SABP182510G 175x250x100mm | S3416B | Kotelot Ensto LB | E | KPL | 68.04 | KPL | 1 | 68.04
S | 8174093 | 5703466145470 | KIINNIKE DEVICLIP | KATTOKIINNIKE | S8120B | Lämmitystarvikkeet DEVI LB | E | KPL | 68.05 | KPL | 1 | 68.05
S | 77306704 | 3606481185280 | VENTTIILITARVIKE VP228/VP229 | 2XDN40 G2"-48.3 HITS.LIIT. | S2813B | Toimilaitteet Schneider PIE LB | E | KPL | 68.09 | KPL | 1 | 68.09
S | 3601438 | 6417019390451 | KUORMANKYTKIN VIPU ABB | OT40F3 40A. 3-NAP. | S3602B | Tehokytk -katkais ABB LB | V | KPL | 68.09 | KPL | 1 | 68.09
S | 3601446 | 6417019390802 | KUORMANKYTKIN VIPU ABB | OT40FT3 40A. 3-NAP. | S3602B | Tehokytk -katkais ABB LB | V | KPL | 68.09 | KPL | 1 | 68.09
S | 4197101 | 6410041971018 | LED-PROFIILI CARIITTI | HUUHTO EASY 520 MM 3000K 8W | S4105B | Sisävalaisimet Cariitti LB | E | KPL | 68.1 | KPL | 1 | 68.1
S | 1467151 | 7394333119267 | KANSI MP-BOLAGEN | MP-470S 500mm 2m | S1401B | Kaapelitiet MP LB | V | M | 68.11 | M | 1 | 68.11
S | 4136119 | 4058075703285 | ALASVALO LEDVANCE | DL IP44 DN215 30W/830 3000LM | S4102B | Sisävalaisimet Ledvance LB | E | KPL | 68.11 | KPL | 1 | 68.11
S | 4197125 | 6410041971254 | VALOPROFIILI/-NAUHA CARIITTI | HUUHTO EASY 520 MM 4000K 8W | S4105B | Sisävalaisimet Cariitti LB | E | KPL | 68.11 | KPL | 1 | 68.11
S | 4302516 |  | Electrical accessories for lu | 4315850 | S3415B | Kotelot Rittal LB | E | KPL | 68.12 | KPL | 1 | 68.12
S | 4289576 | 7392971129815 | LED-NAUHA HIDE A LITE | LEDSTRIP RXM IP20 24V 3000K /M | S4212B | Sisävalaisimet Hide-a-lite LB | E | M | 68.12 | M | 1 | 68.12
S | 5203231 | 6410052032319 | KAAPELIKENKÄ ELPRESS | AKK 16-8 | S5204B | Kaapelin suoj+liitos Elpre LB | E | KPL | 68.12 | KPL | 1 | 68.12
S | 7242211 | 3250610102503 | TELERASIA W.1 | 1XRJ45 KAT 6A STP IP55 VAL | S7245B | Tietoverkkotarv Berker U LB | E | KPL | 68.12 | KPL | 1 | 68.12
S | 7242212 | 3250610102497 | TELERASIA W.1 | 1XRJ45 KAT 6A STP IP55 HAR | S7245B | Tietoverkkotarv Berker U LB | E | KPL | 68.12 | KPL | 1 | 68.12
S | 1333198 | 4040918001573 | KAARIKIINNIKE PUK | K150AC Ø145-150/HMAX=203MM FE | S1301B | Kiinnitystarvikkeet LB | E | KPL | 68.13 | KPL | 1 | 68.13
S | 1333398 | 4040918033338 | KAARIKIINNIKE PUK | K150U Ø145-150/HMAX=203MM FE | S1301B | Kiinnitystarvikkeet LB | E | KPL | 68.13 | KPL | 1 | 68.13
S | 7260692 |  | VALMISKAAPELI DRAKA MNC | JUMPER 7M 7/16M /4.3/10S M BHF | S72150 | Prysmian rf tarvikkeet P0 | V | KPL | 68.13 | KPL | 1 | 68.13
S | 1475548 | 4012002239247 | PÄÄTYKAPPALE ELECTRAPLAN.AK | PÄÄTY 2-PUOL 200x40 FE | S1442B | Kanavat +osat Electroplan X LB | E | KPL | 68.14 | KPL | 1 | 68.14
S | 1475551 | 4012002239278 | PÄÄTYKAPPALE ELECTRAPLAN.AK | PÄÄTY 1-PUOL 250x40 FE | S1442B | Kanavat +osat Electroplan X LB | E | KPL | 68.14 | KPL | 1 | 68.14
S | 4128161 | 6430025698557 | LED-PROFIILI SAAS HIGHLINE | STRIP RAIL 08X12 UPPO AL | S4110B | Sisävalaisimet SAAS LB | E | KPL | 68.14 | KPL | 1 | 68.14
S | 4128162 | 6430025698601 | LED-PROFIILI SAAS HIGHLINE | STRIP RAIL 08X12 UPPO W | S4110B | Sisävalaisimet SAAS LB | E | KPL | 68.14 | KPL | 1 | 68.14
S | 4128163 | 6430025698656 | LED-PROFIILI SAAS HIGHLINE | STRIP RAIL 08X12 UPPO B | S4110B | Sisävalaisimet SAAS LB | E | KPL | 68.14 | KPL | 1 | 68.14
S | 7120613 | 5052847126158 | VIRTALÄHDE YALE | YALE AURINKOKENNO ULKOKAMERA | S71210 | Kulunvalvontajärj. Abloy X P0 | V | KPL | 68.14 | KPL | 1 | 68.14
S | 7120618 | 5052847131077 | MURTOHÄLYTINTARVIKE YALE | YALE KAUKOAVAIN HÄLYTTIMELLE | S71210 | Kulunvalvontajärj. Abloy X P0 | V | KPL | 68.14 | KPL | 1 | 68.14
S | 3653131 | 3606480019753 | KOMPAKTIKATKAISIJA COMPACT | LV429261 KULMALIITIN 3KPL | S3607B | Tehokytk -katkais Schneider LB | E | KPL | 68.15 | KPL | 1 | 68.15
S | 4310131 | 6435200178039 | TEOLLISUUSVALAISIN LED-RUNKO | IP66 2X1200 PCC GR | S4302B | Teollisuusvalaisimet Airam LB | E | KPL | 68.16 | KPL | 1 | 68.16
S | 4310645 | 6435200244116 | TEOLLISUUSVALAIS LED-RUNKO ABS | IP66 2X1200 ACC GR | S4302B | Teollisuusvalaisimet Airam LB | E | KPL | 68.16 | KPL | 1 | 68.16
S | 1406507 | 7021980030521 | KOSKETINKISKOTARVIKE SG | ZIP KYTKENTÄKOTELO KATTO MV | S1434B | Kosketinkiskot SG LB | E | KPL | 68.18 | KPL | 1 | 68.18
S | 1406508 | 7021980031542 | KOSKETINKISKOTARVIKE SG | ZIP KYTKENTÄKOTELO KATTO MU | S1434B | Kosketinkiskot SG LB | E | KPL | 68.18 | KPL | 1 | 68.18
S | 1406509 | 7021980030538 | KOSKETINKISKOTARVIKE SG | ZIP KYTKENTÄKOTELO KATTO HT | S1434B | Kosketinkiskot SG LB | E | KPL | 68.18 | KPL | 1 | 68.18
S | 4158571 | 7392971149233 | MEKAANINEN LISÄTARVIKE PIXO | KORISTEKANSI PIXO M BR | S4328B | Teollisuusval Hide-a-lite LB | E | KPL | 68.18 | KPL | 1 | 68.18
S | 5246020 |  | Additional kit 3-core | 3-core to 1-core (80/33) | S5202B | Kaapelin suoj+liitos Ensto LB | E | KPL | 68.19 | KPL | 1 | 68.19
S | 4507142 | 6410045071424 | PYLVÄSVALAISIN TALAS LED | HÄIKÄISYSUOJA | S4505B | Ulkovalaisimet Karlux LB | E | KPL | 68.2 | KPL | 1 | 68.2
S | 0443379 | 4044773063356 | OHJAUSKAAPELI LAPP | ÖLFLEX CLASSIC 110 34G2,5 K500 | S0432B | Ohjauskaap isot pp Lapp LB | E | M | 68.22 | M | 1 | 68.22
S | 1464722 | 4012196101290 | LANKAHYLLY OBO | GRM 55 100VA4301 RST | S1404B | Kaapelitiet OBO LB | E | M | 68.23 | M | 1 | 68.23
S | 4603004 | 6410046030048 | VALAISINPYLVÄS ENSTO | VP150050/GH 1.5M 50MM GH | S4602B | Pylväät Ensto LB | V | KPL | 68.23 | KPL | 1 | 68.23
S | 4603121 | 6417081800032 | VALAISINPYLVÄS ENSTO | VP150050/V 1.5M 50MM VA | S4602B | Pylväät Ensto LB | V | KPL | 68.23 | KPL | 1 | 68.23
S | 4603127 | 6417081800018 | VALAISINPYLVÄS ENSTO | VP150050/AP 1.5M 50MM ANTPRONS | S4602B | Pylväät Ensto LB | V | KPL | 68.23 | KPL | 1 | 68.23
S | 4737970 | 4099854267178 | VAKIOLAMPPU LEDVANCE | T SLIM 8W/827 1055 B15D DIM CL | S4730B | LED-lamput Ledvance LB | E | KPL | 68.23 | KPL | 1 | 68.23
S | 1417773 | 4012740199230 | JOHDOTUSKOURU TEHALIT.HA7 | HA7 60x120x2000 PC/ABS VHA | S1420B | Asennuskanavat osat Tehalit LB | E | M | 68.24 | M | 1 | 68.24
S | 3013041 | 3250614120107 | PUTKISULAKEALUSTA HAGER | LSN504 3L+N 32A 10X38 4M | S3105B | Kahvavarokealustat UTU LB | E | KPL | 68.24 | KPL | 1 | 68.24
S | 6712324 |  | VIRTAMUUNTAJA KIINTEÄ REVALCO | 800/5A, TARKKUUSLUOKKA: 0,5 | S67380 | TSP virtamuuntajat P0 | E | KPL | 68.24 | KPL | 1 | 68.24
S | 1749006 | 5017455010787 | HOLKKITIIVISTE MUOVI RAYCHEM | GL-34 8.5-16mm KAAPELILLE | S1714B | Läpivientitiiv Raychem LB | E | KPL | 68.25 | KPL | 1 | 68.25
S | 4517397 |  | Floodlight | 2400lm CCT ON/OFF 20W SWB MDU | S4502B | Ulkovalaisimet Philips LB | V | KPL | 68.25 | KPL | 1 | 68.25
S | 4825560 | 8711500182289 | SUURPAINENATRIUML PHILIPS | SON PIA PLUS 150W E40 | S4821B | Purkauslamput Philips LB | E | KPL | 68.25 | KPL | 1 | 68.25
S | 3605230 | 7394438052568 | TURVAKYTKIN VIPU SA NORWESCO | SA316DR 3X16A 500V 7.5KW IP54 | S3606B | Tehokytk -katkais Norwesco LB | E | KPL | 68.26 | KPL | 1 | 68.26
S | 3760245 |  | ASENNUSOSA TESYS | LAD9P33 | S3706B | Moottorisuojak. Schneider LB | E | KPL | 68.26 | KPL | 1 | 68.26
S | 6712043 | 3303431123421 | VIRTAMUUNTAJA KIINT.POWERLOGIC | VM 75/5A Ø21 | S6734B | Virtamuunt. ja mitt. ABB LB | E | KPL | 68.26 | KPL | 1 | 68.26
S | 1472213 |  | T-KAPPALE SKT | A-T/150 PM FE KZNOL VAL | S1416B | Kaapelitiet Suomenkaap. ELP LB | E | KPL | 68.27 | KPL | 1 | 68.27
S | 1715327 | 4026639129536 | LÄPIVIENTI STOPPA 40 | TULPPA 40MM PUTKELLE 20 KPL | S1701B | Tiivistystarvikkeet LB | E | PAK | 68.27 | KPL | 20 | 3.4135
S | 4299632 |  | ALASVALO MODUS | SPMN 14W 840 1300LM AC VA | S4252A | Sisävalaisimet Modus ELP LA | E | KPL | 68.27 | KPL | 1 | 68.27
S | 7272515 | 6410072725154 | KUITUJATKOSSUOJA TELECOM | SMOUV-1120-01-PK | S7213B | Jatkostarv TOSP Commscope LB | E | KPL | 68.27 | KPL | 1 | 68.27
S | 4161025 | 4099854490941 | ALASVALO LEDVANCE | DL CMFT D150 18W CCT ML OP | S4102B | Sisävalaisimet Ledvance LB | E | KPL | 68.28 | KPL | 1 | 68.28
S | 1467677 | 7394333149493 | X-KAPPALE MP-BOLAGEN | MP-419V valai.kis. 75V | S1401B | Kaapelitiet MP LB | E | KPL | 68.29 | KPL | 1 | 68.29
S | 2312174 | 7320500260845 | HÄTÄ-/SEIS PAINIKE COMPACT | CE4T-10B-11 MU 40mm KIER 1S+1A | S2304B | Erikoiskytkimet ABB LB | E | KPL | 68.3 | KPL | 1 | 68.3
S | 2312175 | 7320500355480 | HÄTÄ-/SEIS PAINIKE COMPACT | CE4P-10B-11 MU 40mm VET 1S+1A | S2304B | Erikoiskytkimet ABB LB | E | KPL | 68.3 | KPL | 1 | 68.3
S | 3637515 | 3250613140625 | VÄÄNNIN HAGER | HZC010 K.KYTK. 20-100A | S3608B | Tehokytkimet UTU LB | E | KPL | 68.3 | KPL | 1 | 68.3
S | 4118787 | 6435200228246 | RIPUSTUSVALAISIN FIORA | IP20 E27 10W/840 30D WH | S4107B | Sisävalaisimet Airam LB | E | KPL | 68.3 | KPL | 1 | 68.3
S | 3420161 | 6418074000286 | ASENNUSKOTELON KANSI PC FIBOX | HARMAA EKM 30-G 380x190x30 | S3407B | Kotelot Fibox LB | V | KPL | 68.31 | KPL | 1 | 68.31
S | 3465334 | 4028177925137 | ASENNUSLEVY KX | ASENNUSLEVY 800X400 | S3415B | Kotelot Rittal LB | E | KPL | 68.32 | KPL | 1 | 68.32
S | 0475034 | 6410004750346 | KETJUKAAPELI HELUKABEL | MULTIFLEX 512-C-PUR 5G6 | S0466B | OHJAUSKAAPELIT-HF CABLEX X LB | E | M | 68.33 | M | 1 | 68.33
S | 3444075 | 6418677150593 | ASENNUSKOTELO ABS ENSTO IS | DABP152008T 150x200x76mm | S3416B | Kotelot Ensto LB | E | KPL | 68.33 | KPL | 1 | 68.33
S | 4130612 | 7021989980605 | KALUSTEVALAISIN SG | LEDSTAR 2.4W 27K 24V KR | S4130B | Sisävalaisimet SG LB | E | KPL | 68.34 | KPL | 1 | 68.34
S | 4130670 | 7021989120643 | KALUSTEVALAISIN SG | LEDSTAR 27K 24V MV | S4130B | Sisävalaisimet SG LB | E | KPL | 68.34 | KPL | 1 | 68.34
S | 4130672 | 7021989970644 | KALUSTEVALAISIN SG | LEDSTAR 27K 24V HT | S4130B | Sisävalaisimet SG LB | E | KPL | 68.34 | KPL | 1 | 68.34
S | 4221040 | 7021981118938 | PINTA-ASENNUSVALAISIN SG | ECON 10W E27 27K 230V VA | S4130B | Sisävalaisimet SG LB | E | KPL | 68.34 | KPL | 1 | 68.34
S | 4325465 | 4099854720253 | TEOLLISUUSVAL. SUL. DAMP PROOF | DP SLIM 1200 29W 840 ML IP65 | S4319B | Teollisuusval. Ledvance LB | E | KPL | 68.35 | KPL | 1 | 68.35
S | 4325466 | 4099854720277 | TEOLLISUUSVAL. SUL. DAMP PROOF | DP SLIM 1200 29W 865 ML IP65 | S4319B | Teollisuusval. Ledvance LB | E | KPL | 68.35 | KPL | 1 | 68.35
S | 7914398 | 3185289028222 | AV-RASIA ERARD | 45X45MM 2XRCA 20CM F/F | S7505A | Antennituotteet Finnsat LA | E | KPL | 68.35 | KPL | 1 | 68.35
S | 0623120 | 7330000136151 | ALUMIINIVOIMAKAAPELI NEXANS | AXMK-PE 4G300 S SM0,6/1KV K400 | S0613A | Verkonrak kaap 1kV Nexans LA | V | M | 68.36 | M | 1 | 68.36
S | 2111660 | 4011334263258 | PEITELEVY K.1 | 5OS. PYSTY VAL | S2112B | Uppoas kytkimet UTU LB | E | KPL | 68.36 | KPL | 1 | 68.36
S | 2111664 | 4011334263357 | PEITELEVY K.1 | 5OS. VAAKA VAL | S2112B | Uppoas kytkimet UTU LB | E | KPL | 68.36 | KPL | 1 | 68.36
S | 2616158 | 3800235261644 | RELEYKSIKKÖ SHELLY | SHELLY 2L GEN3 | S26520 | Shelly tuotteet X P0 | V | KPL | 68.36 | KPL | 1 | 68.36
S | 3458247 | 3606486379554 | KAAPPI LATTIA-AS. FE PANELSET | OVIKAHVA SFN/SM EI LUKKOPESÄÄ | S3418B | Kotelot Schneider LB | E | KPL | 68.36 | KPL | 1 | 68.36
S | 6475025 | 6420611520621 | SULKUPYLVÄS SWM | 100cm SIS PYLVÄÄN JA JALUSTAN | S64100 | Liikenteenohj Turvakauppa P0 | V | KPL | 68.36 | KPL | 1 | 68.36
S | 5206597 | 7393487088153 | HAAROITUSJATKOS ELPRESS | C25-50-CPF | S5204B | Kaapelin suoj+liitos Elpre LB | V | PAK | 68.37 | PAK | 1 | 68.37
S | 5237735 | 4031026133928 | KUTISTELETKU HELLERMANN | HIS 6,4/3,2 KEVI | S5209B | Kaapelin suoj+liitos Heller LB | V | KPL | 68.37 | KPL | 1 | 68.37
S | 1464122 | 4012195299684 | TIKASHYLLY E90 | LG 640 VSF6000FS. 400X60X6000 | S1404B | Kaapelitiet OBO LB | E | M | 68.39 | M | 1 | 68.39
S | 3444964 | 6418677164736 | ASENNUSLEVY ENSTO IS | OMP4060 KOKO 400x600x15mm | S3416B | Kotelot Ensto LB | V | KPL | 68.39 | KPL | 1 | 68.39
S | 2621280 | 4011377195189 | KESKIÖLEVY | TERMOSTAATILLE, ALUMIINI | S2614B | Liiketunn ajast säät Ensto LB | E | KPL | 68.4 | KPL | 1 | 68.4
S | 2621281 | 4011377195295 | KESKIÖLEVY | TERMOSTAATILLE, TERÄS | S2614B | Liiketunn ajast säät Ensto LB | E | KPL | 68.4 | KPL | 1 | 68.4
S | 2621282 | 4011377195196 | KESKIÖLEVY | TERMOSTAATILLE, ANTRASIITTI | S2614B | Liiketunn ajast säät Ensto LB | E | KPL | 68.4 | KPL | 1 | 68.4
S | 6426100 | 4030266023426 | REIKÄSAHA ALFRA | 20,4MM PG13 | S64250 | Lävistintarvik. ALFRA ELP P0 | V | KPL | 68.4 | KPL | 1 | 68.4
S | 8745210 | 6430031123784 | AKKU LYIJY SULJETTU CSB | HRL1234WF2FR 12V/9Ah (C20) T2 | S8705B | Akut Celltech LB | E | KPL | 68.4 | KPL | 1 | 68.4
S | 3606071 | 3389110551891 | LISÄNAPA TESYS | VZ1 V4 KUORMANKYTKIMELLE | S3619B | Tehok -katk tarv Schneider LB | E | KPL | 68.41 | KPL | 1 | 68.41
S | 6435370 | 6420611520850 | TYÖMAAN VAROITUS/OHJAUSTARV ST | TAIPUISA POLLARI, ORANSSI | S6410B | Liikenteenohj Turvakauppa LB | E | KPL | 68.41 | KPL | 1 | 68.41
S | 6711409 | 7331185079905 | VIRTAMUUNTAJA KIINTEÄ GARO | TCB 32-40 800A VIRTAMUUNTAJA | S6732B | Virtamuun. ja mitt. Garo LB | E | KPL | 68.41 | KPL | 1 | 68.41
S | 1623760 | 6410016237606 | JAKORASIA SELCAST | 2.5mm2 400V 4xPK16 IP67 | S1608A | Pinta-asennusras Selcast LA | V | KPL | 68.42 | KPL | 1 | 68.42
S | 2318492 | 3389119603478 | KAKSOISPAINIKE HARMONY | ZB5AW7A1724 M.VALO | S2302B | Erikoiskytkimet Schneider LB | E | KPL | 68.42 | KPL | 1 | 68.42
S | 2319767 | 3606481340306 | VALINTAKYTKIN MERKKIV. HARMONY | ZB5FK1413 VALK 2-AS OV | S2302B | Erikoiskytkimet Schneider LB | E | KPL | 68.42 | KPL | 1 | 68.42
S | 2319768 | 3606481340313 | VALINTAKYTKIN MERKKIV. HARMONY | ZB5FK1433 VIHR 2-AS OV | S2302B | Erikoiskytkimet Schneider LB | E | KPL | 68.42 | KPL | 1 | 68.42
S | 2319769 | 3606481340320 | VALINTAKYTKIN MERKKIV. HARMONY | ZB5FK1443 PUN 2-AS OV | S2302B | Erikoiskytkimet Schneider LB | E | KPL | 68.42 | KPL | 1 | 68.42
S | 2319793 | 3606481340337 | VALINTAKYTKIN MERKKIV. HARMONY | ZB5FK1453 ORANS 2-AS OV | S2302B | Erikoiskytkimet Schneider LB | E | KPL | 68.42 | KPL | 1 | 68.42
S | 2807449 | 3800238073121 | ANTURI LANGATON SHELLY | SHELLY BLU H&T DISPLAY ZB WHT | S26520 | Shelly tuotteet X P0 | V | KPL | 68.42 | KPL | 1 | 68.42
S | 2807450 | 3800238073138 | ANTURI LANGATON SHELLY | SHELLY BLU H&T DISPLAY ZB BLK | S26520 | Shelly tuotteet X P0 | V | KPL | 68.42 | KPL | 1 | 68.42
S | 3465602 | 4028177959019 | JALUSTA RITTAL | VX-JALUSTA SIVUT 200X300 | S3415B | Kotelot Rittal LB | E | KPL | 68.42 | KPL | 1 | 68.42
S | 4125315 | 4058075099739 | YLEISVALAISIN P LINEAR COMPACT | LN COMP BATTEN 1200 20W/3000K | S4102B | Sisävalaisimet Ledvance LB | E | KPL | 68.42 | KPL | 1 | 68.42
S | 4125316 | 4058075099753 | YLEISVALAISIN P LINEAR COMPACT | LN COMP BATTEN 1200 20W/4000K | S4102B | Sisävalaisimet Ledvance LB | E | KPL | 68.42 | KPL | 1 | 68.42
S | 4109765 | 7318307213256 | SEINÄVALAISIN ULKO KONSTSMIDE | FIRENZE 7213-250 IP43 E27 VA | S4113B | Sisävalaisimet Konstsmide LB | E | KPL | 68.42 | KPL | 1 | 68.42
S | 4109769 | 7318307214253 | PIHAPIIRIVALAISIN KONSTSMIDE | FIRENZE 7214-250 IP43 E27 VA | S4113B | Sisävalaisimet Konstsmide LB | E | KPL | 68.42 | KPL | 1 | 68.42
S | 4109991 | 7318307212259 | SEINÄVALAISIN ULKO KONSTSMIDE | FIRENZE 7212-250 IP43 E27 VA | S4113B | Sisävalaisimet Konstsmide LB | E | KPL | 68.42 | KPL | 1 | 68.42
S | 4111824 | 7318307213751 | SEINÄVALAISIN ULKO KONSTSMIDE | FIRENZE 7213-750 IP43 E27 MU | S4113B | Sisävalaisimet Konstsmide LB | E | KPL | 68.42 | KPL | 1 | 68.42
S | 4111826 | 7318307212754 | SEINÄVALAISIN ULKO KONSTSMIDE | FIRENZE 7212-750 IP43 E27 MU | S4113B | Sisävalaisimet Konstsmide LB | E | KPL | 68.42 | KPL | 1 | 68.42
S | 4111854 | 7318307214758 | PIHAPIIRIVALAISIN KONSTSMIDE | FIRENZE 7214-750 IP43 E27 MU | S4113B | Sisävalaisimet Konstsmide LB | E | KPL | 68.42 | KPL | 1 | 68.42
S | 1936752 | 6418677703140 | PISTOLIITINJOHTOSARJA ENSTONET | 3N 3x2.5mm2 HF 5.0m | S1913B | Enstonet liittimet LB | E | KPL | 68.43 | KPL | 1 | 68.43
S | 3409100 | 4250157900081 | ASENNUSKOTELO AL EUROMAS | A 105 75x80x57mm AL | S3454B | Asennuskotelot Lapp A LB | E | KPL | 68.43 | KPL | 1 | 68.43
S | 4143860 | 7392971146713 | ALASVALO OPTIC G2 | IP44 500LM 6W 930 DIM BL TILT | S4212B | Sisävalaisimet Hide-a-lite LB | V | KPL | 68.43 | KPL | 1 | 68.43
S | 4143861 | 7392971146720 | ALASVALO OPTIC G2 | IP44 530LM 6W 940 DIM BL TILT | S4212B | Sisävalaisimet Hide-a-lite LB | V | KPL | 68.43 | KPL | 1 | 68.43
S | 4737557 | 4099854048722 | LINEAARILAMPPU LEDVANCE | LINE118 18,2W/827 2452LM R7S | S4730B | LED-lamput Ledvance LB | E | KPL | 68.43 | KPL | 1 | 68.43
S | 6774337 |  | VIRTAMUUNTAJA KIINTEÄ ENTES | ENT.A60 600/5 5VA | S6733B | Mittarit Entes LB | E | KPL | 68.43 | KPL | 1 | 68.43
S | 1939139 | 4055144097368 | LIITINTARVIKE | IPX8, HAR,221-61.SARJA (4KPL) | S1909B | Riviliittimet Wago LB | E | PAK | 68.45 | KPL | 4 | 17.1125
S | 4607620 | 6410046076206 | TYVISUOJA SÄHKÖ-JOKINEN | JK-4 159-200 JUURIKUMI | S4611B | Jalustat SJ LB | E | KPL | 68.45 | KPL | 1 | 68.45
S | 4607622 | 6410046076220 | TYVISUOJA SÄHKÖ-JOKINEN | JK-4 200-224 | S4611B | Jalustat SJ LB | E | KPL | 68.45 | KPL | 1 | 68.45
S | 7553674 | 8424450137093 | TAAJUUSMUUNNIN TELEVES | UNIVERSAALI QUAD | S7505A | Antennituotteet Finnsat LA | E | KPL | 68.46 | KPL | 1 | 68.46
S | 0602388 | 6410006023882 | KUPARIVOIMAKAAPELI REKA | MCMK 4x25/16 Eca K1000 | S0605B | Kuparivoimakaapelit Reka LB | E | M | 68.48 | M | 1 | 68.48
S | 1458284 | 3606480683091 | ASENNUSLISTA OPTILINE | OL MINI 1835 ALU PV | S1412B | Johtokanavat Schneider LB | E | KPL | 68.48 | KPL | 1 | 68.48
S | 9824013 | 6438199011615 | PISTORASIA IMPRESSIVO | 2S/16A/IP21 PPJ HL MU KUL 1KPL | S2495B | Pinta-as pistorasiat DIY LB | E | KPL | 68.48 | KPL | 1 | 68.48
S | 3434567 | 06429810720443 | PISTORASIAKESKUS VOIMA | VOIMA SUOJAKATTO RST | S3452B | Keskukset Vohek LB | V | KPL | 68.48 | KPL | 1 | 68.48
S | 2400153 | 3606481909794 | PISTORASIA + KYTKIN WISER | WISER PISTORASIAPLUGI 16A | S2507A | Uppoas pistor kytkim Wiser LA | V | KPL | 68.49 | KPL | 1 | 68.49
S | 3226055 | 4018841040327 | VIRTAKISKO FTG | 2P/PIIKKI/16/44MOD ABB SOPIVA | S3223B | Virtakiskot FTG ELP LB | E | KPL | 68.49 | KPL | 1 | 68.49
S | 3404520 | 4028177022980 | SEINÄASENNUSSARJA RITTAL | 2433000 10MM KOROTUS RST | S3415B | Kotelot Rittal LB | V | PSS | 68.49 | KPL | 4 | 17.1225
S | 3465194 | 4028177816282 | ASENNUSKOTELO FE KX | 1514000 RIVIL.KOT. 150X150X80 | S3415B | Kotelot Rittal LB | E | KPL | 68.49 | KPL | 1 | 68.49
S | 1936595 | 6418677718298 | PISTOLIITINJOHTOSARJA ENSTONET | 5N NAARAS 5x1.5mm2 HF 5.0m | S1913B | Enstonet liittimet LB | E | KPL | 68.51 | KPL | 1 | 68.51
S | 2014166 | 6418677341939 | PAINIKE ENSTO INTRO | 6/10A/250V/IP44 PPJ LI MUS | S2007B | Pinta-as kytkimet Ensto LB | E | KPL | 68.51 | KPL | 1 | 68.51
S | 4011434 | 7392971131689 | LED-LIITÄNTÄLAITE HIDE A LITE | SLT 12V 30W DC | S40010 | Valaisinkomp Hidealite P0 | V | KPL | 68.51 | KPL | 1 | 68.51
S | 4011436 | 7392971131702 | LED-LIITÄNTÄLAITE HIDE A LITE | SLT 24V DC 30W | S40010 | Valaisinkomp Hidealite P0 | V | KPL | 68.51 | KPL | 1 | 68.51
S | 5232592 | 6410052325923 | LÄPIVIENTITARVIKE EUROMOLD | KIT BUSHING CLAMPS DIN-400 SER | S5217B | Kaapelinsuojaus Eurolaite LB | E | KPL | 68.51 | KPL | 1 | 68.51
S | 7222216 |  | KYTKENTÄKAAPELI HEXATRONIC | AISG RET CONTROL CABLE 3M | S7200B | Valokuitutuott. ja tarv. LB | V | KPL | 68.51 | KPL | 1 | 68.51
S | 7273435 | 6410072734354 | PUHDISTUSTARVIKE LA-FIBER | TUFFERIPULLO ALKOHOLILLE 200ML | S7242A | Tietoverkkotuott. muut LA | E | KPL | 68.51 | KPL | 1 | 68.51
S | 1453213 | 6410014532130 | KOSKETINKISKOTARVIKE | XTS623-1 TAIPUISA KULMA HAR | S1415B | Kosketinkisot NOA LB | E | KPL | 68.52 | KPL | 1 | 68.52
S | 1453214 | 6410014532147 | KOSKETINKISKOTARVIKE | XTS623-2 TAIPUISA KULMA MUS | S1415B | Kosketinkisot NOA LB | V | KPL | 68.52 | KPL | 1 | 68.52
S | 1453215 | 6410014532154 | KOSKETINKISKOTARVIKE | XTS623-3 TAIPUISA KULMA VAL | S1415B | Kosketinkisot NOA LB | V | KPL | 68.52 | KPL | 1 | 68.52
S | 3427126 | 3250610671443 | ASENNUSLEVY ORION PLUS | FL409A KOT. 500X500 | S3408B | Kotelot Hager LB | E | KPL | 68.53 | KPL | 1 | 68.53
S | 7914349 | 3700117279180 | LÄHETIN ERARD | BNC +12V / RJ45 LAAJENNIN 80M | S7505A | Antennituotteet Finnsat LA | E | KPL | 68.53 | KPL | 1 | 68.53
S | 2707073 | 3250612400720 | VÄLIRELE HAGER | ERC226 2a 25A k.230VAC | S2706B | Ohjaus säätö UTU LB | E | KPL | 68.55 | KPL | 1 | 68.55
S | 2406019 | 6438199009100 | PISTORASIA IMPRESSIVO | 2S/16A/IP21 PPJ HL MVAL KULMA | S2404B | Pinta-as pistorasiat ABB LB | V | KPL | 68.56 | KPL | 1 | 68.56
S | 1420716 |  | ASENNUSKANAVA DUCTEL | TBA10-3 AL 100X49X3000 VAL | S1414B | Alumiinikanavat Ductel LB | V | M | 68.57 | M | 1 | 68.57
S | 2423367 | 9003399023972 | KOJEPISTORASIA PCE | 20351-B SCHUKO 16A 250V IP68 | S2411B | Pistorasiat tulpat PCE LB | E | KPL | 68.58 | KPL | 1 | 68.58
S | 4145104 | 06430079520064 | TYÖPISTEVALAISIN DREAMLED | READY23 670 IP54 9,1W/940 VALK | S41560 | Valaisimet Dreamled X P0 | E | KPL | 68.58 | KPL | 1 | 68.58
S | 4145132 | 06430079520347 | TYÖPISTEVALAISIN DREAMLED | READY23 670 IP54 9,1W/935 VALK | S41560 | Valaisimet Dreamled X P0 | E | KPL | 68.58 | KPL | 1 | 68.58
S | 4145160 | 06430079520620 | TYÖPISTEVALAISIN DREAMLED | READY23 670 IP54 9,1W/930 VALK | S41560 | Valaisimet Dreamled X P0 | E | KPL | 68.58 | KPL | 1 | 68.58
S | 4145404 | 06430079520903 | TYÖPISTEVALAISIN DREAMLED | READY23 670 IP54 9,1W/940 MUST | S41560 | Valaisimet Dreamled X P0 | E | KPL | 68.58 | KPL | 1 | 68.58
S | 4145432 | 06430079521184 | TYÖPISTEVALAISIN DREAMLED | READY23 670 IP54 9,1W/935 MUST | S41560 | Valaisimet Dreamled X P0 | E | KPL | 68.58 | KPL | 1 | 68.58
S | 4145460 | 06430079521467 | TYÖPISTEVALAISIN DREAMLED | READY23 670 IP54 9,1W/930 MUST | S41560 | Valaisimet Dreamled X P0 | E | KPL | 68.58 | KPL | 1 | 68.58
S | 3423657 | 6418074004352 | ASENNUSKOTELO GRP EURONORD | P 081606 | S3407B | Kotelot Fibox LB | E | KPL | 68.59 | KPL | 1 | 68.59
S | 4250407 | 8710163339108 | YLEISVALAISIN LEDINAIRE | WL060V LED11S/840 PSU II WH | S4103B | Sisävalaisimet Philips LB | V | KPL | 68.59 | KPL | 1 | 68.59
S | 3870146 | 9005738044891 | KONTAKTORI K1 | K1-09D00-40 4kW 4S 230V | S3703B | Moottorilähtökomp Hager LB | E | KPL | 68.6 | KPL | 1 | 68.6
S | 3889517 | 9005738044907 | KONTAKTORI K3 BENEDIKT & JÄGER | K1-09D00-40 4kW 4S 24VAC | S3703B | Moottorilähtökomp Hager LB | E | KPL | 68.6 | KPL | 1 | 68.6
S | 3271150 |  | VIKAVIRTASUOJAKYTKIN XPOLE | PFIM-40/2/003-A-MW | S3212B | Johdonsuoja-autom Eaton LB | V | KPL | 68.61 | KPL | 1 | 68.61
S | 1416056 | 4012195047346 | PYSTYKULMA KTS | RBV 620 S FS | S1404B | Kaapelitiet OBO LB | E | KPL | 68.62 | KPL | 1 | 68.62
S | 1416059 | 4012195047469 | PYSTYKULMA KTS | RBV 620 F FS | S1404B | Kaapelitiet OBO LB | E | KPL | 68.62 | KPL | 1 | 68.62
S | 3637945 | 3250613360573 | LIITINSUOJA H3+ | PLUG-IN -JALUSTALLE 4N P250 | S3608B | Tehokytkimet UTU LB | E | KPL | 68.62 | KPL | 1 | 68.62
S | 3254664 | 3606480086892 | JOHDONSUOJAKATKAISIJA ACTI 9 | A9K24363 3X63A/C/6KA | S3203B | Johdonsuoja-autom Schneider LB | V | KPL | 68.63 | KPL | 1 | 68.63
S | 3454047 | 6410034540474 | VIRTAKISKO OUNEVA | TAIPUISA 550A 5x40x300 | S3423B | Tarvikkeet Ouneva LB | E | KPL | 68.63 | KPL | 1 | 68.63
S | 7241070 | 6410072410708 | LIITINSOVITIN - RJ45-IP67 | UTP SYSTIMAX 760042960 | S7201A | Tietoverkkot. Systimax LA | E | KPL | 68.64 | KPL | 1 | 68.64
S | 2421254 |  | Socket Outlet Tough&Safe | 6h, 63A, IP44, 3P+E | S2416B | Pistoras. tulpat Amphenol LB | E | KPL | 68.65 | KPL | 1 | 68.65
S | 1461301 | 4012740896726 | X-KAPPALE ELECTRAPLAN.AK | AK100ALU PVC 100x100 AN-AL | S1442B | Kanavat +osat Electroplan X LB | E | KPL | 68.67 | KPL | 1 | 68.67
S | 2009161 |  | Switch | 5/10A/IP55 curt. PPJ gray | S20110 | Pinta-as kyktimet UTU P0 | E | KPL | 68.67 | KPL | 1 | 68.67
S | 3699009 | 7394438054142 | TURVAKYTKIN VIPU NEWLEC | NSD 325AUX | S3606A | Tehokytk -katkais Norwesco LA | V | KPL | 68.67 | KPL | 1 | 68.67
S | 3600759 | 6419410203484 | KUORMANKYTKIN VÄÄNT KU100-160A | 3X100A 400V 55KW | S3604B | Tehokytk -katkais Katko LB | E | KPL | 68.68 | KPL | 1 | 68.68
S | 3600141 | 6417019471921 | LIITINSUOJA ABB | OSS160GG1S/3 3-NAP | S3611B | Kytkinvarokkeet ABB LB | V | KPL | 68.68 | KPL | 1 | 68.68
S | 1439106 | 7332227011068 | LANKAHYLLY DEFEM | 320/110 SÄHKÖSINKITTY 2,5m | S1411B | Kaapelitiet Wibe LB | E | KPL | 68.69 | KPL | 1 | 68.69
S | 5236240 | 4031026227757 | KUTISTELETKU HELLERMANN | TREDUX 38.1/19.1 KEVI 1m | S5209B | Kaapelin suoj+liitos Heller LB | E | KPL | 68.69 | KPL | 1 | 68.69
S | 1913371 | 6418677163456 | LIITINKISKO ENSTO IS | PSK131 CU PITUUS 2000mm | S1904B | Liittimet Ensto LB | V | KPL | 68.7 | KPL | 1 | 68.7
S | 3115336 | 6410031153363 | PUTKISULAKE ERIKOISN BUSSMANN | FWP-20A22F 22x58 20A 700VAC | S3101B | Kahvasulakkeet UTU LB | E | KPL | 68.7 | KPL | 1 | 68.7
S | 3115337 | 5027590021609 | PUTKISULAKE ERIKOISN BUSSMANN | FWP-25A22F 22x58 25A 700VAC | S3101B | Kahvasulakkeet UTU LB | E | KPL | 68.7 | KPL | 1 | 68.7
S | 3115339 | 5027590021678 | PUTKISULAKE ERIKOISN BUSSMANN | FWP-32A22F 22x58 32A 700VAC | S3101B | Kahvasulakkeet UTU LB | E | KPL | 68.7 | KPL | 1 | 68.7
S | 3115340 | 5027590021715 | PUTKISULAKE ERIKOISN BUSSMANN | FWP-40A22F 22x58 40A 700VAC | S3101B | Kahvasulakkeet UTU LB | E | KPL | 68.7 | KPL | 1 | 68.7
S | 3115341 | 5027590021760 | PUTKISULAKE ERIKOISN BUSSMANN | FWP-50A22F 22x58 50A 700VAC | S3101B | Kahvasulakkeet UTU LB | E | KPL | 68.7 | KPL | 1 | 68.7
S | 3706022 | 4013614320415 | HÄLYTYSKOSKETIN ABB | LAUKAISUHÄLYTYS, OIKEALLE KIIN | S3718B | Moottorinsuojak ABB LB | E | KPL | 68.7 | KPL | 1 | 68.7
S | 3605225 | 7394438052506 | TURVAKYTKIN VIPU NORWESCO | SA216DS 2X16A 500V 7.5KW IP54 | S3606B | Tehokytk -katkais Norwesco LB | E | KPL | 68.71 | KPL | 1 | 68.71
S | 5024108 | 6418677407260 | HARUSRAUTA ENSTO UN | SH521.1 10x70 210 SUORA KAUSS | S5002B | Linjatarvikkeet Ensto LB | E | KPL | 68.71 | KPL | 1 | 68.71
S | 0421788 | 8009929008939 | ASENNUSJOHTO LTC | MKEM H07V-K 120 KEVI K500 | S0439B | Asennusjohdot Hedtec LB | V | M | 68.73 | M | 1 | 68.73
S | 1305027 |  | KAAPELIKIINNIKE CASTOR | ESP 45x24mm PANOSNAU-AS 100kpl | S1317B | Kiinnitystarvikkeet Castor LB | E | PSS | 68.74 | KPL | 100 | 0.6874
S | 3404752 | 4028177036598 | TERMOSTAATTI 3110000 RITTAL | SK 3110.000 TERMOSTAATTI | S3415B | Kotelot Rittal LB | V | KPL | 68.74 | KPL | 1 | 68.74
S | 3601204 | 6417019248264 | KUORMANKYTKIN VIPU ABB | OT40ML4 | S3602B | Tehokytk -katkais ABB LB | E | KPL | 68.74 | KPL | 1 | 68.74
S | 3601725 | 6417019562841 | LIITINPULTTIPAKKAUS ABB | OZXE3/3E | S3602B | Tehokytk -katkais ABB LB | V | KPL | 68.74 | KPL | 1 | 68.74
S | 7260679 | 6410072606798 | VALMISKAAPELI DRAKA MNC | JUMPER 7M 7/16M/M90 BHF | S72110 | Prysmian teletarvikkeet X P0 | V | KPL | 68.74 | KPL | 1 | 68.74
S | 2335104 | 4015082168766 | HÄTÄ-/SEIS PAINIKE RMQ-TITAN | M22-PV PALAUTUS VETÄMÄLLÄ PUN | S2305B | Erikoiskytkimet Eaton LB | V | KPL | 68.75 | KPL | 1 | 68.75
S | 2335106 | 4015082255282 | HÄTÄ-/SEIS PAINIKE RMQ-TITAN | M22S-PV | S2305B | Erikoiskytkimet Eaton LB | V | KPL | 68.75 | KPL | 1 | 68.75
S | 3435480 | 6418074058843 | ASENNUSKOTELO ABS FIBOX | AB 122009 | S3407B | Kotelot Fibox LB | E | KPL | 68.75 | KPL | 1 | 68.75
S | 6712314 |  | VIRTAMUUNTAJA KIINTEÄ REVALCO | 100/5A, TARKKUUSLUOKKA: 0,2S | S67380 | TSP virtamuuntajat P0 | E | KPL | 68.75 | KPL | 1 | 68.75
S | 6712315 |  | VIRTAMUUNTAJA KIINTEÄ REVALCO | 125/5A, TARKKUUSLUOKKA: 0,2S | S67380 | TSP virtamuuntajat P0 | E | KPL | 68.75 | KPL | 1 | 68.75
S | 6712316 |  | VIRTAMUUNTAJA KIINTEÄ REVALCO | 150/5A, TARKKUUSLUOKKA: 0,2S | S67380 | TSP virtamuuntajat P0 | E | KPL | 68.75 | KPL | 1 | 68.75
S | 6712318 |  | VIRTAMUUNTAJA KIINTEÄ REVALCO | 250/5A, TARKKUUSLUOKKA: 0,2S | S67380 | TSP virtamuuntajat P0 | E | KPL | 68.75 | KPL | 1 | 68.75
S | 6712319 |  | VIRTAMUUNTAJA KIINTEÄ REVALCO | 300/5A, TARKKUUSLUOKKA: 0,2S | S67380 | TSP virtamuuntajat P0 | E | KPL | 68.75 | KPL | 1 | 68.75
S | 6712320 |  | VIRTAMUUNTAJA KIINTEÄ REVALCO | 400/5A, TARKKUUSLUOKKA: 0,2S | S67380 | TSP virtamuuntajat P0 | E | KPL | 68.75 | KPL | 1 | 68.75
S | 2312854 | 7320500554708 | VALINTAKYTKIN COMPACT | C2SS110B-20 MU 2-AS EI-PAL 2s | S2304B | Erikoiskytkimet ABB LB | E | KPL | 68.76 | KPL | 1 | 68.76
S | 2312879 | 7320500554944 | VALINTAKYTKIN COMPACT | C2SS210B-11 | S2304B | Erikoiskytkimet ABB LB | E | KPL | 68.76 | KPL | 1 | 68.76
S | 2312886 | 7320500555088 | VALINTAKYTKIN COMPACT | C2SS310B-20 MU 2-AS PAL 2s | S2304B | Erikoiskytkimet ABB LB | E | KPL | 68.76 | KPL | 1 | 68.76
S | 2312895 | 7320500555125 | VALINTAKYTKIN COMPACT | C2SS310B-11 MU 2-AS PAL 1s+1a | S2304B | Erikoiskytkimet ABB LB | E | KPL | 68.76 | KPL | 1 | 68.76
S | 2312909 | 7320500555446 | VALINTAKYTKIN COMPACT | C3SS210B-20 | S2304B | Erikoiskytkimet ABB LB | E | KPL | 68.76 | KPL | 1 | 68.76
S | 2312919 | 7320500555552 | VALINTAKYTKIN COMPACT | C3SS310B-20 MU 3-AS PAL 2s | S2304B | Erikoiskytkimet ABB LB | E | KPL | 68.76 | KPL | 1 | 68.76
S | 2312929 | 7320500555767 | VALINTAKYTKIN COMPACT | C3SS710B-20 MU 3-AS PAL 2s | S2304B | Erikoiskytkimet ABB LB | E | KPL | 68.76 | KPL | 1 | 68.76
S | 4278419 | 5410288304489 | LIITÄNTÄLAITEKOTELO | 0030448 IP65 EMPTY DRIVER BOX | S4112B | Sisävalaisimet Sylvania LB | E | KPL | 68.76 | KPL | 1 | 68.76
S | 1311922 |  | KAAPELIKIINNIKE DUTCHCLAMP | DUTCHCLAMP TC 4X(3X 27-38) | S1303A | Kiinnitystarvikkeet Sormat LA | E | KPL | 68.77 | KPL | 1 | 68.77
S | 1461295 | 4012740896887 | PÄÄTYKAPPALE ELECTRAPLAN.AK | AKA75186 AL 18x75 AN | S1442B | Kanavat +osat Electroplan X LB | E | KPL | 68.77 | KPL | 1 | 68.77
S | 3642544 | 6417019926025 | KUORMANKYTKIN VIPU OT PLUS | 3-NAP. 63A 690V AC-22A | S3602B | Tehokytk -katkais ABB LB | V | KPL | 68.77 | KPL | 1 | 68.77
S | 1119635 | 8717114135550 | SUOJALETKU METALLI ANACONDA | SEALTITE HFX BK 1.1/4" 15M | S1121B | Suojaletkut Anamet LAPP LB | E | M | 68.78 | M | 1 | 68.78
S | 1119636 | 8717114150737 | SUOJALETKU METALLI ANACONDA | SEALTITE HFX BK 1.1/4" 60M | S1121B | Suojaletkut Anamet LAPP LB | E | M | 68.78 | M | 1 | 68.78
S | 1473009 | 3245060540111 | LATTIARASIA LEGRAND | 4-MOD IP30/40 IK07 3KN MALU | S1445B | Lattiarasiat Legrand LB | V | KPL | 68.78 | KPL | 1 | 68.78
S | 3653632 | 3606480088704 | PÄÄKYTKIN ACTI9 | ISW 4P 20A 415V | S3619B | Tehok -katk tarv Schneider LB | E | KPL | 68.78 | KPL | 1 | 68.78
S | 1936604 | 6418677709845 | PISTOLIITINJOHTOSARJA ENSTONET | 5N NAARAS 5x2.5mm2 HF MUS 2.0m | S1913B | Enstonet liittimet LB | E | KPL | 68.79 | KPL | 1 | 68.79
S | 4835584 |  | SUURPAINENATRIUMLAMPPU OSRAM | 250W NAV-E SUPER 4Y E40 | S4830B | Purkauslamput Osram LB | E | KPL | 68.79 | KPL | 1 | 68.79
S | 0601970 | 6410006019700 | ALUMIINIVOIMAKAAP-EMC AFUMEX C | AXCCMK-HF C-PRO 3X185/57 1KV | S0616B | Alumiinivoimakaap Prysmian LB | E | M | 68.8 | M | 1 | 68.8
S | 3056321 | 4028854010743 | PUTKISULAKE LASI HELLERMANN | M 5X25MM 0,1A 250V | S3006B | Sulakkeet Siba LB | E | KPL | 68.8 | KPL | 1 | 68.8
S | 3056322 | 4028854010750 | PUTKISULAKE LASI HELLERMANN | M 5X25MM 0,125A 250V | S3006B | Sulakkeet Siba LB | E | KPL | 68.8 | KPL | 1 | 68.8
S | 3427129 | 3250610671474 | ASENNUSLEVY ORION PLUS | FL412A KOT. 650X400 | S3408B | Kotelot Hager LB | E | KPL | 68.8 | KPL | 1 | 68.8
S | 8504607 |  | SUODATINTUULETIN ALFA | 25M3/H | S34600 | Kaappitar Alfa Electric ELP P0 | V | KPL | 68.8 | KPL | 1 | 68.8
S | 3610348 | 6419410264874 | TURVAKYTKIN VIPU KATKO | KSM 325 3X25A 400V 11KW | S3604B | Tehokytk -katkais Katko LB | E | KPL | 68.81 | KPL | 1 | 68.81
S | 3465033 | 4028177565654 | KIINNITYSKORVAKEPAKKAUS RST HD | 1676600 50mm | S3415B | Kotelot Rittal LB | E | KPL | 68.82 | KPL | 1 | 68.82
S | 1461314 | 4012740874298 | KATTOKANNAKE TEHALIT.FWK | KTSAB0400 FE 400mm ZN | S1420B | Asennuskanavat osat Tehalit LB | E | KPL | 68.83 | KPL | 1 | 68.83
S | 1431824 | 6438377012090 | KAAPELITIEN KANSI LEVYHYL MEKA | KRL-400 L=3000 PG | S1447A | Levyhyllyt Meka X LA | E | M | 68.83 | M | 1 | 68.83
S | 1911176 | 6410019111767 | MONINAPALIITIN EPIC | ULTRA H-B 6 TG LB 9-17 BRUSH | S1910B | Moninapaliittimet LAPP LB | V | KPL | 68.83 | KPL | 1 | 68.83
S | 3210702 | 4016779530309 | JOHDONSUOJAKATKAISIJA S200 | S201-Z0.5 1-NAP Z05A | S3202B | Johdonsuoja-automaatit ABB LB | E | KPL | 68.83 | KPL | 1 | 68.83
S | 3210703 | 4016779530330 | JOHDONSUOJAKATKAISIJA S200 | S201-Z1 1-NAP Z1A | S3202B | Johdonsuoja-automaatit ABB LB | E | KPL | 68.83 | KPL | 1 | 68.83
S | 3210704 | 4016779530347 | JOHDONSUOJAKATKAISIJA S200 | S201-Z1.6 1-NAP Z1.6A | S3202B | Johdonsuoja-automaatit ABB LB | E | KPL | 68.83 | KPL | 1 | 68.83
S | 3210705 | 4016779530354 | JOHDONSUOJAKATKAISIJA S200 | S201-Z2 1-NAP Z2A | S3202B | Johdonsuoja-automaatit ABB LB | V | KPL | 68.83 | KPL | 1 | 68.83
S | 3210706 | 4016779530361 | JOHDONSUOJAKATKAISIJA S200 | S201-Z3 1-NAP Z3A | S3202B | Johdonsuoja-automaatit ABB LB | E | KPL | 68.83 | KPL | 1 | 68.83
S | 3210707 | 4016779530378 | JOHDONSUOJAKATKAISIJA S200 | S201-Z4 1-NAP Z4A | S3202B | Johdonsuoja-automaatit ABB LB | V | KPL | 68.83 | KPL | 1 | 68.83
S | 3210708 | 4016779530408 | JOHDONSUOJAKATKAISIJA S200 | S201-Z6 1-NAP Z6A | S3202B | Johdonsuoja-automaatit ABB LB | E | KPL | 68.83 | KPL | 1 | 68.83
S | 3210712 | 4016779530453 | JOHDONSUOJAKATKAISIJA S200 | S201-Z25 1-NAP Z25A | S3202B | Johdonsuoja-automaatit ABB LB | E | KPL | 68.83 | KPL | 1 | 68.83
S | 7237520 | 6410072375205 | HÄNTÄKUITU ETD | 12XLC/APC SM 2 M VÄRISARJA | S7204B | Kuitutuotteet ETD X LB | E | KPL | 68.83 | KPL | 1 | 68.83
S | 2621273 | 4011377202948 | KESKIÖLEVY | KIERTONUPPISÄÄTIMELLE, ALU | S2614B | Liiketunn ajast säät Ensto LB | E | KPL | 68.84 | KPL | 1 | 68.84
S | 2621274 | 4011377203075 | KESKIÖLEVY | KIERTONUPPISÄÄTIMELLE, TERÄS | S2614B | Liiketunn ajast säät Ensto LB | E | KPL | 68.84 | KPL | 1 | 68.84
S | 2621275 |  | KESKIÖLEVY | KIERTONUPPISÄÄTIMELLE, ANT | S2614B | Liiketunn ajast säät Ensto LB | E | KPL | 68.84 | KPL | 1 | 68.84
S | 1464767 | 4012195686422 | LANKAHYLLY KTS | G-GRM 150 100 FT, KZN | S1404B | Kaapelitiet OBO LB | E | M | 68.85 | M | 1 | 68.85
S | 6718524 | 8433059310400 | VIRTAMUUNTAJA KIINTEÄ CIRCUTOR | TD6 D28MM 250/5 2,5VA LK0,5 | S6706B | Osoittavat mittarit Hager LB | E | KPL | 68.85 | KPL | 1 | 68.85
S | 6718525 | 8433059309701 | VIRTAMUUNTAJA KIINTEÄ CIRCUTOR | TD6 D28MM 300/5 2,5VA LK0,5 | S6706B | Osoittavat mittarit Hager LB | E | KPL | 68.85 | KPL | 1 | 68.85
S | 6718526 | 8433059309848 | VIRTAMUUNTAJA KIINTEÄ CIRCUTOR | TD6 D28MM 400/5 2,5VA LK0,5 | S6706B | Osoittavat mittarit Hager LB | E | KPL | 68.85 | KPL | 1 | 68.85
S | 7526157 | 5707957094957 | LIITIN CABELCON | LAITELIITIN PG11 RG11 | S7505A | Antennituotteet Finnsat LA | E | KPL | 68.85 | KPL | 1 | 68.85
S | 2712043 | 4013614507816 | VÄLIRELE ABB | RB122A-24VAC/DC, 2CO, 1MA-8A | S2703B | Ohjaus säätö ABB LB | E | KPL | 68.86 | KPL | 1 | 68.86
S | 6428283 | 6420611528726 | KATKAISUTYÖKALU VSS | KIRVES 600MM | S6421B | VSS-tuotteet LB | E | KPL | 68.86 | KPL | 1 | 68.86
S | 6774241 |  | VIRTAMUUNTAJA KIINTEÄ ENTES | ENT.A100T 100X50 4000/5 10VA L | S6733B | Mittarit Entes LB | E | KPL | 68.86 | KPL | 1 | 68.86
S | 1445310 | 7321677160679 | KULMAKAPPALE WIBE | 90° SISÄKAARI 15/200. KUUMAS | S1411B | Kaapelitiet Wibe LB | E | KPL | 68.87 | KPL | 1 | 68.87
S | 1414998 | 7394333401409 | ASENNUSKISKO MP-BOLAGEN | 8286-48 HST KANNATINKISKO595MM | S1426B | Kaapelitiet RST MP LB | E | KPL | 68.87 | KPL | 1 | 68.87
S | 5203855 | 7393487049284 | RUUVIJATKOSHOLKKI ELPRESS | JATKOHYLSY 35-95mm2 LV | S5204B | Kaapelin suoj+liitos Elpre LB | E | KPL | 68.87 | KPL | 1 | 68.87
S | 3270874 | 4015082430399 | JOHDONSUOJAKATKAISIJA XPOLE | PLS6-D13/3N-MW | S3212A | Johdonsuoja-autom Eaton LA | E | KPL | 68.88 | KPL | 1 | 68.88
S | 3458009 | 3606481210401 | LISÄTARVIKE UNIVERSAL ENCLOSUR | LIITOSJOHTO 3M LED 230V IEC | S3418B | Kotelot Schneider LB | E | KPL | 68.88 | KPL | 1 | 68.88
S | 3460512 | 3606480169045 | LÄPIVIENTILAIPPA UNIV.ENCLOSUR | FL21 MULTILAIPPA 35 AUKKOA | S3418B | Kotelot Schneider LB | V | KPL | 68.88 | KPL | 1 | 68.88
S | 5041302 | 6410050413028 | KANNATIN EUROLAITE | VPK20 VETOPYÖRÄKANNATIN | S5217B | Kaapelinsuojaus Eurolaite LB | V | KPL | 68.88 | KPL | 1 | 68.88
S | 3637661 | 3250615510112 | KUORMANKYTKIN VIPU HAGER | SBN425 0-1 4N 25A 400VAC DIN | S3608B | Tehokytkimet UTU LB | E | KPL | 68.89 | KPL | 1 | 68.89
S | 8264610 | 6417659038478 | VARAOSA HARVIA FORTE | TERMOPARIN LÄMPÖTILA-ANTURI | S8211B | Lisätarvikkeet Harvia LB | E | KPL | 68.89 | KPL | 1 | 68.89
S | 8264719 | 6417659040778 | VARAOSA HARVIA | LETKUPUMPUN VARALETKU | S8211B | Lisätarvikkeet Harvia LB | E | KPL | 68.89 | KPL | 1 | 68.89
S | 1323284 | 9008439223404 | PUTKIKIINNIKE AVATTAVA CASTOR | USA 20-25/11 HA 100kpl | S1317B | Kiinnitystarvikkeet Castor LB | E | PSS | 68.9 | KPL | 100 | 0.689
S | 3605212 | 7394438051134 | TURVAKYTKIN VIPU NORWESCO | SA416/M20 4x16A 7.5kW IP54 | S3606B | Tehokytk -katkais Norwesco LB | E | KPL | 68.9 | KPL | 1 | 68.9
S | 3888997 | 3606480315602 | ASENNUS-/KOTELOINTISJ ALTIVAR | KIT MECHANICAL ADAPTOR | S3805B | Taajuusm pehmokäyn Schneid LB | E | KPL | 68.9 | KPL | 1 | 68.9
S | 1441944 | 6438269318477 | JOHTOKANAVA DUCTEL | TB1710-3 AL 170X65X3000 VAL | S14140 | Alumiinikanavat Ductel P0 | V | M | 68.91 | M | 1 | 68.91
S | 1725700 |  | VASTAMUTTERI EMC SORMAT | VM EMC M63 MESSINKI | S1704B | Tiivistystarvikkeet Sormat LB | V | KPL | 68.92 | KPL | 1 | 68.92
S | 3653633 | 3606480088742 | PÄÄKYTKIN ACTI9 | ISW 4P 32A 415V | S3619B | Tehok -katk tarv Schneider LB | E | KPL | 68.92 | KPL | 1 | 68.92
S | 7239763 | 4028177682405 | KAAPPITARVIKE RITTAL | SUOJANAUHA | S7207B | Tietoverkkokaap.tarv.Rittal LB | E | PAK | 68.92 | PAK | 1 | 68.92
S | 1414966 | 7394333400242 | ASENNUSTARVIKE MP-BOLAGEN | 6101-48 HST SEINÄKANNATIN 200 | S1426B | Kaapelitiet RST MP LB | E | KPL | 68.93 | KPL | 1 | 68.93
S | 4011417 | 7392971127507 | LED-LIITÄNTÄLAITE HIDE A LITE | MICRO MD FDIM 350MA | S4001B | Valaisinkomp Hidealite LB | E | KPL | 68.95 | KPL | 1 | 68.95
S | 4011418 | 7392971127514 | LED-LIITÄNTÄLAITE HIDE A LITE | MICRO MD FDIM 700MA | S4001B | Valaisinkomp Hidealite LB | E | KPL | 68.95 | KPL | 1 | 68.95
S | 0601839 | 6410006018390 | ALUMIINIVOIMAKAAPELI PRYSMIAN | AXMK-PLUS 4G300 AN Eca K500 HF | S0618B | Verkonrak kaap 1kV Prysmi LB | V | M | 68.96 | M | 1 | 68.96
S | 1914082 | 3250613780203 | HAAROITUSLIITIN HAGER | KH25C 5N 4x25mm2 BGVA2 | S1901B | Sisäjohtoliitt Hager Berker LB | E | KPL | 68.96 | KPL | 1 | 68.96
S | 1936790 | 6418677708688 | PISTOLIITINJOHTOSARJA ENSTONET | 5N UROS 5x1.5mm2 HF 5.0m | S1913B | Enstonet liittimet LB | E | KPL | 68.97 | KPL | 1 | 68.97
S | 3607252 | 4024537000070 | PÄÄKYTKIN SÄLZER | H220 0-1 3N 25A 4-PISTE | S3608B | Tehokytkimet UTU LB | E | KPL | 68.97 | KPL | 1 | 68.97
S | 5800551 | 6418677400681 | MERKINTÄKILPI ENSTO UN | PEM494 SULAKEKOON NRO 50/63A | S5805B | Sähkönjakelukojeet Ensto E LB | E | KPL | 68.98 | KPL | 1 | 68.98
S | 7550630 |  | ANTENNI FINNSAT | 3G/4G/GSM PANEELI 50CM NF | S7505B | Antennituotteet Finnsat LB | V | KPL | 68.98 | KPL | 1 | 68.98
S | 1914255 | 6410019142556 | NOLLAKISKO OUNEVA | N/PE K2 186 5X5 2X16/22X6 | S1908B | Sisäjohtoliittimet Ouneva LB | E | KPL | 68.99 | KPL | 1 | 68.99
S | 3609191 | 4015082762872 | PÄÄKYTKIN XPOLE | IS-125/2 | S3625B | Tehok. ja katk. Eaton LB | E | KPL | 68.99 | KPL | 1 | 68.99
S | 6703120 |  | VIRTAMUUNTAJA KIINTEÄ STE | TC50 LK 0,2S 800/5A 7VA | S67230 | Virtamuuntajat S.T.E ELP P0 | E | KPL | 69 | KPL | 1 | 69
S | 1406320 | 6438199002095 | KANAVAPISTORASIA PRODUCT | 4S/16A/IP20 KYTK. VAL | S14100 | Kanavakalusteet ABB P0 | V | KPL | 69.01 | KPL | 1 | 69.01
S | 3109909 |  | Handle fuse base | OFAZ00P1L | S3102B | Kahvasulakkeet ABB LB | E | KPL | 69.01 | KPL | 1 | 69.01
S | 3123316 | 6417019227696 | KAHVASULAKE ABB | OFAA3GG250 690V. 250A. DIN 3 | S3102B | Kahvasulakkeet ABB LB | V | KPL | 69.01 | KPL | 1 | 69.01
S | 3123317 | 6417019227702 | KAHVASULAKE ABB | OFAA3GG300 690V. 300A. DIN 3 | S3102B | Kahvasulakkeet ABB LB | V | KPL | 69.01 | KPL | 1 | 69.01
S | 3123318 | 6417019223933 | KAHVASULAKE ABB | OFAA3GG315 690V. 315A. DIN 3 | S3102B | Kahvasulakkeet ABB LB | V | KPL | 69.01 | KPL | 1 | 69.01
S | 3123319 | 6417019223940 | KAHVASULAKE ABB | OFAA3GG355 690V. 355A. DIN 3 | S3102B | Kahvasulakkeet ABB LB | V | KPL | 69.01 | KPL | 1 | 69.01
S | 3123320 | 6417019223957 | KAHVASULAKE ABB | OFAA3GG400 690V. 400A. DIN 3 | S3102B | Kahvasulakkeet ABB LB | V | KPL | 69.01 | KPL | 1 | 69.01
S | 3123321 | 6417019225210 | KAHVASULAKE ABB | OFAA3GG425 690V. 425A. DIN 3 | S3102B | Kahvasulakkeet ABB LB | E | KPL | 69.01 | KPL | 1 | 69.01
S | 3123322 | 6417019223964 | KAHVASULAKE ABB | OFAA3GG500 | S3102B | Kahvasulakkeet ABB LB | V | KPL | 69.01 | KPL | 1 | 69.01
S | 1467020 | 7394333016061 | L-KULMAKAPPALE MP-BOLAGEN | MP-122S 200mm | S1401B | Kaapelitiet MP LB | V | KPL | 69.02 | KPL | 1 | 69.02
S | 1476400 |  | Internal corner | LF601904 HF LF60x190 gray | S1420B | Asennuskanavat osat Tehalit LB | E | KPL | 69.03 | KPL | 1 | 69.03
S | 1476550 | 4012740021975 | SISÄKULMA TEHALIT.LF | LF601904 HF LF60X190 VHA | S1420B | Asennuskanavat osat Tehalit LB | E | KPL | 69.03 | KPL | 1 | 69.03
S | 1455712 | 7321678033132 | KULMAKAPPALE MITA | KULMA 45° CT50 150 R3 PC1 GRP | S1446B | Kaapelitiet Wibe/Mita LB | E | KPL | 69.04 | KPL | 1 | 69.04
S | 2404140 | 7020160544605 | PISTORASIA ELKO RS16 | 4N/16A/250V/IP21 PPR VAL | S2403B | Pinta-as pistorasiat Elko LB | V | KPL | 69.04 | KPL | 1 | 69.04
S | 3465289 | 4028177935716 | LÄPIVIENTILAIPPA SZ | 2562300 MUOVINEN, AX-KOTELO | S3415B | Kotelot Rittal LB | V | KPL | 69.04 | KPL | 1 | 69.04
S | 3653141 | 3606480021558 | KOMPAKTIKATKAISIJA COMPACT | LV429271 | S3607B | Tehokytk -katkais Schneider LB | E | KPL | 69.04 | KPL | 1 | 69.04
S | 1300000 | 5700002298706 | PUTKIKIINNIKE DUOCLIPS | 22-50MM | S1312B | Kiinnitystarv Norwesco LB | V | PAK | 69.06 | PAK | 1 | 69.06
S | 6712325 |  | VIRTAMUUNTAJA KIINTEÄ REVALCO | 1000/5A, TARKKUUSLUOKKA: 0,5 | S67380 | TSP virtamuuntajat P0 | E | KPL | 69.06 | KPL | 1 | 69.06
S | 1433021 | 6438377105464 | TIKASHYLLY MEKA | KS60-600 L=3000 PG | S1427B | Kaapelitiet Meka LB | E | M | 69.07 | M | 1 | 69.07
S | 2420120 | 7392696012850 | KOJEVASTAKE EASY&SAFE | 6H, 32A, IP67, 3P+N+E | S2416B | Pistoras. tulpat Amphenol LB | E | KPL | 69.07 | KPL | 1 | 69.07
S | 1936597 | 6418677710988 | PISTOLIITINJOHTOSARJA ENSTONET | 5N NAARAS 5x1.5mm2 HF 6.0m | S1913B | Enstonet liittimet LB | E | KPL | 69.08 | KPL | 1 | 69.08
S | 2815094 | 4011395131527 | PAINIKE KNX ABB | AP PRION, LÄMP.ANT. VAL | S2802B | Kiinteistöautom KNX ABB LB | E | KPL | 69.08 | KPL | 1 | 69.08
S | 3270346 | 4015082425111 | JOHDONSUOJAKATKAISIJA XPOLE | PLSM-B6/3N-MW | S3212A | Johdonsuoja-autom Eaton LA | E | KPL | 69.08 | KPL | 1 | 69.08
S | 3270372 | 4015082425371 | JOHDONSUOJAKATKAISIJA XPOLE | PLSM-C6/3N-MW | S3212A | Johdonsuoja-autom Eaton LA | E | KPL | 69.08 | KPL | 1 | 69.08
S | 3270395 | 4015082425609 | JOHDONSUOJAKATKAISIJA XPOLE | PLSM-D6/3N-MW | S3212A | Johdonsuoja-autom Eaton LA | E | KPL | 69.08 | KPL | 1 | 69.08
S | 4151434 | 8720169752146 | MEKAANINEN LISÄTARVIKE PHILIPS | PINTA-ASENNUSKEHYS 60X60 | S4103B | Sisävalaisimet Philips LB | V | KPL | 69.08 | KPL | 1 | 69.08
S | 4128176 | 6430025698823 | LED-PROFIILI SAAS HIGHLINE | STRIP RAIL 16X13 | S4110B | Sisävalaisimet SAAS LB | E | KPL | 69.08 | KPL | 1 | 69.08
S | 4128177 | 6430025700311 | LED-PROFIILI SAAS HIGHLINE | STRIP RAIL 16X13 W | S4110B | Sisävalaisimet SAAS LB | E | KPL | 69.08 | KPL | 1 | 69.08
S | 4128178 | 6430025700373 | LED-PROFIILI SAAS HIGHLINE | STRIP RAIL 16X13 B | S4110B | Sisävalaisimet SAAS LB | E | KPL | 69.08 | KPL | 1 | 69.08
S | 5260015 |  | Steel guard for cable | SK00877 | S5223B | Kaapelisuojaus Salomaa LB | V | KPL | 69.08 | KPL | 1 | 69.08
S | 3424047 | 6418074083364 | LUKKO ARCA | LIS ARCA 405E | S3407B | Kotelot Fibox LB | E | KPL | 69.09 | KPL | 1 | 69.09
S | 1441943 | 6438269318460 | JOHTOKANAVA DUCTEL | TB1340-3 AL 135X65X3000 VAL | S1414B | Alumiinikanavat Ductel LB | E | M | 69.1 | M | 1 | 69.1
S | 1455672 | 7321678032463 | VÄLISEINÄ MITA | LM100 PC1 GRP | S1446B | Kaapelitiet Wibe/Mita LB | E | KPL | 69.1 | KPL | 1 | 69.1
S | 3782962 | 3606480567827 | MOOTTORINS.KATKAISIJA EASYPACT | GZ1E,AC-3,3P,1..1.6A | S3706B | Moottorisuojak. Schneider LB | E | KPL | 69.1 | KPL | 1 | 69.1
S | 3782963 | 3606480567834 | MOOTTORINS.KATKAISIJA EASYPACT | GZ1E,AC-3,3P,1.6..2.5A | S3706B | Moottorisuojak. Schneider LB | E | KPL | 69.1 | KPL | 1 | 69.1
S | 3782964 | 3606480567841 | MOOTTORINS.KATKAISIJA EASYPACT | GZ1E,AC-3,3P,2.5..4A | S3706B | Moottorisuojak. Schneider LB | E | KPL | 69.1 | KPL | 1 | 69.1
S | 5207562 | 7393487009844 | JATKOSHOLKKI ELPRESS | AKS120-95 | S5204B | Kaapelin suoj+liitos Elpre LB | E | KPL | 69.1 | KPL | 1 | 69.1
S | 5207566 | 7393487009905 | JATKOSHOLKKI ELPRESS | AKS150-95 | S5204B | Kaapelin suoj+liitos Elpre LB | E | KPL | 69.1 | KPL | 1 | 69.1
S | 6426925 | 6410064269253 | V-KÄRKI HORSTMANN | JÄNNITEENKOETTIMEEN BS-A/BL-I | S6419B | Työ turva tunnusväl Eurolai LB | E | KPL | 69.1 | KPL | 1 | 69.1
S | 3782385 | 3389110821239 | APUKOSKETIN TESYS | LADN223, PÄÄLLE 2S+2A, JOUSI | S3710B | Kontaktorit D-sarja Schneid LB | E | KPL | 69.11 | KPL | 1 | 69.11
S | 4141507 | 06418391000327 | TURVAVALAISIN | N40GR-D1,OPASTEMUOVI 40M ALAS | S42550 | Turvavalaisimet Neptolux P0 | V | KPL | 69.11 | KPL | 1 | 69.11
S | 4141508 | 06418391000334 | TURVAVALAISIN | N40GR-L1,OPASTEMUOVI 40M VASEN | S42550 | Turvavalaisimet Neptolux P0 | V | KPL | 69.11 | KPL | 1 | 69.11
S | 4141509 | 06418391000341 | TURVAVALAISIN | N40GR-R1,OPASTEMUOVI 40M OIKEA | S42550 | Turvavalaisimet Neptolux P0 | V | KPL | 69.11 | KPL | 1 | 69.11
S | 5044023 |  | KISKOLIITIN ENSTO UN | KG36 Al50-240/Cu4-35 MAX K10mm | S5002B | Linjatarvikkeet Ensto LB | V | KPL | 69.12 | KPL | 1 | 69.12
S | 1467716 | 7394333143897 | KULMAKAPPALE MP-BOLAGEN | MP-447V Levyhyl. 200mm VAL | S1401B | Kaapelitiet MP LB | V | KPL | 69.13 | KPL | 1 | 69.13
S | 2318582 | 3389110890471 | PAINIKETARVIKE HARMONY | ZB4BK1413 VALOV VALK. 2-AS P- | S2302B | Erikoiskytkimet Schneider LB | E | KPL | 69.13 | KPL | 1 | 69.13
S | 2318922 | 3389110894950 | VÄÄNNIN HARMONY | ZB4BK1453 KELT. 2-AS P- | S2302B | Erikoiskytkimet Schneider LB | E | KPL | 69.13 | KPL | 1 | 69.13
S | 2320222 | 3389110886993 | KUMISUOJUSPAINIKE HARMONY | XB4BP21 MUSTA NO | S2302B | Erikoiskytkimet Schneider LB | E | KPL | 69.13 | KPL | 1 | 69.13
S | 2320224 | 3389110887006 | KUMISUOJUSPAINIKE HARMONY | XB4BP31 VIHREÄ NO | S2302B | Erikoiskytkimet Schneider LB | E | KPL | 69.13 | KPL | 1 | 69.13
S | 2320226 | 3389110118889 | KUMISUOJUSPAINIKE HARMONY | XB4BP51 KELTAINEN NO | S2302B | Erikoiskytkimet Schneider LB | E | KPL | 69.13 | KPL | 1 | 69.13
S | 2320228 | 3389110118940 | KUMISUOJUSPAINIKE HARMONY | XB4BP61 SININEN NO | S2302B | Erikoiskytkimet Schneider LB | E | KPL | 69.13 | KPL | 1 | 69.13
S | 2320230 |  | KUMISUOJUSPAINIKE HARMONY | XB4BP42 PUNAINEN NC | S2302B | Erikoiskytkimet Schneider LB | E | KPL | 69.13 | KPL | 1 | 69.13
S | 2321559 | 3389110115871 | PAINIKEKOTELO HARMONY | XALK01H7 1 AUKKO KELTAINEN | S2302B | Erikoiskytkimet Schneider LB | E | KPL | 69.13 | KPL | 1 | 69.13
S | 5451020 | 7331980045587 | KYTKINTARVIKE KABELDON | KN00 | S5403B | Jakokaa ja välij.koj. ABB LB | E | KPL | 69.13 | KPL | 1 | 69.13
S | 5451419 | 7331980028450 | KAAPPITARVIKE KABELDON | NK-TC | S5403B | Jakokaa ja välij.koj. ABB LB | E | KPL | 69.13 | KPL | 1 | 69.13
S | 3216036 | 4016779080620 | JOHDONSUOJAKATKAISIJA S300P | 1-NAPAINEN D-KÄYRÄ 4A | S3202B | Johdonsuoja-automaatit ABB LB | E | KPL | 69.14 | KPL | 1 | 69.14
S | 3216040 | 4016779080507 | JOHDONSUOJAKATKAISIJA S300P | 1-NAPAINEN D-KÄYRÄ 13A | S3202B | Johdonsuoja-automaatit ABB LB | E | KPL | 69.14 | KPL | 1 | 69.14
S | 3216043 | 4016779080361 | JOHDONSUOJAKATKAISIJA S300P | 1-NAPAINEN D-KÄYRÄ 25A | S3202B | Johdonsuoja-automaatit ABB LB | E | KPL | 69.14 | KPL | 1 | 69.14
S | 4128164 | 6430025698700 | LED-PROFIILI SAAS HIGHLINE | STRIP RAIL 16X07 AL | S4110B | Sisävalaisimet SAAS LB | E | KPL | 69.14 | KPL | 1 | 69.14
S | 4128165 | 6430025698755 | LED-PROFIILI SAAS HIGHLINE | STRIP RAIL 16X07 W | S4110B | Sisävalaisimet SAAS LB | E | KPL | 69.14 | KPL | 1 | 69.14
S | 4128166 | 6430025698809 | LED-PROFIILI SAAS HIGHLINE | STRIP RAIL 16X07 B | S4110B | Sisävalaisimet SAAS LB | E | KPL | 69.14 | KPL | 1 | 69.14
S | 8150103 | 8904131308146 | SULANAPITOKAAPELI THERMOPADS | 8m 80W JUOMAVESI 10W/m FPC-C | S8122A | Sulanapitokaap Thermopads LA | V | KPL | 69.14 | KPL | 1 | 69.14
S | 4203065 |  | LED-NAUHA HIDE A LITE | LEDSTRIP HV FDIM 2100K /M | S4212B | Sisävalaisimet Hide-a-lite LB | E | KPL | 69.16 | KPL | 1 | 69.16
S | 4203067 |  | LED-NAUHA HIDE A LITE | LEDSTRIP HV FDIM 3000K /M | S4212B | Sisävalaisimet Hide-a-lite LB | E | KPL | 69.16 | KPL | 1 | 69.16
S | 7284157 | 6410072841571 | PÄÄTEKOTELO NESTOR | PÄÄTEKOTELO NC-125 | S7202B | Kuitutuotteet Nestor X LB | V | KPL | 69.16 | KPL | 1 | 69.16
S | 7263526 |  | PÄÄTEKOTELO NAFICON | NAF SPK SCA/- FTMSU 1SMT 7M | S7203B | Kuitutuotteet Naficon X LB | V | KPL | 69.16 | KPL | 1 | 69.16
S | 2111994 | 4011334312321 | PEITELEVY Q.1 | 5OS. VAL | S2112B | Uppoas kytkimet UTU LB | E | KPL | 69.17 | KPL | 1 | 69.17
S | 4290340 | 6438100362522 | YLEISVALAISIN AVR4 | AVR4 IP44 LED10W/840 PCO | S4104B | Sisävalaisimet Ensto LB | E | KPL | 69.17 | KPL | 1 | 69.17
S | 4290341 | 6438100362539 | YLEISVALAISIN AVR4 | AVR4 IP44 LED10W/830 PCO | S4104B | Sisävalaisimet Ensto LB | E | KPL | 69.17 | KPL | 1 | 69.17
S | 6403526 | 7320896001190 | SAMMUTIN CGS | JAUHESAMMUTIN 2KG PE2CR-A | S64230 | Sammuttimet Housegard P0 | V | KPL | 69.17 | KPL | 1 | 69.17
S | 1462725 | 4012195391234 | LEVYHYLLY KTS | RKSM650 | S1404B | Kaapelitiet OBO LB | E | M | 69.18 | M | 1 | 69.18
S | 1906689 | 4017918029760 | PIIRIKORTTILIITIN PHOENIX | MSTB 2,5/24-ST-5,08 | S1912B | Riviliittim Phoenix Contact LB | E | KPL | 69.18 | KPL | 1 | 69.18
S | 2408020 | 4007123147557 | JATKOJOHTO BRENNENSTUHL | 4-OS 10m H07RN-F 3G1.5 IP44 | S2408B | Jatkojohd osat Brennenstuhl LB | V | KPL | 69.19 | KPL | 1 | 69.19
S | 0474632 | 6410004746325 | OHJAUSKAAPELI HELUKABEL | JZ-500 4G25 | S0466B | OHJAUSKAAPELIT-HF CABLEX X LB | E | M | 69.19 | M | 1 | 69.19
S | 1942114 | 6419410484333 | KOJELIITIN KATKO | KKL 2X240VB 2X35-240MM AL/CU | S1914B | Sisäjohtoliit Hellermann LB | V | KPL | 69.19 | KPL | 1 | 69.19
S | 1942131 | 6419410378755 | KOJELIITIN KATKO | KKL 2X240LR 2X35-240MM AL/CU | S1914B | Sisäjohtoliit Hellermann LB | E | KPL | 69.19 | KPL | 1 | 69.19
S | 3254339 |  | Miniature Circuit breaker | M9F42104 | S3203B | Johdonsuoja-autom Schneider LB | E | KPL | 69.19 | KPL | 1 | 69.19
S | 3258320 | 3606480439827 | JOHDONSUOJAKATKAISIJA ACTI9 | IC60N 2P B20A 6kA | S3203B | Johdonsuoja-autom Schneider LB | E | KPL | 69.19 | KPL | 1 | 69.19
S | 3258325 | 3606480439834 | JOHDONSUOJAKATKAISIJA ACTI9 | IC60N 2P B25A 6kA | S3203B | Johdonsuoja-autom Schneider LB | E | KPL | 69.19 | KPL | 1 | 69.19
S | 4127146 | 4058075618046 | PINTA-ASENNUSVAL SF CIRC | SF CIRC IP44 1920LM 24W/840 | S4102B | Sisävalaisimet Ledvance LB | E | KPL | 69.19 | KPL | 1 | 69.19
S | 6422000 | 0071701187598 | MERKINTÄTEIPPI DYMO RHINO | NYLON 19MMX3.5M TXT MU/VAL | S6416B | Merkintätarvikkeet NWL LB | V | KPL | 69.19 | KPL | 1 | 69.19
S | 6422003 | 0071701187574 | MERKINTÄTEIPPI DYMO RHINO | NYLON 19MMX3.5M TXT MU/KEL | S6416B | Merkintätarvikkeet NWL LB | E | KPL | 69.19 | KPL | 1 | 69.19
S | 1468401 | 7394333401270 | ASENNUSTARVIKE | 6431-33RST KANNATTIMENTUKI 500 | S1426B | Kaapelitiet RST MP LB | E | KPL | 69.2 | KPL | 1 | 69.2
S | 3420158 | 6418074000255 | ASENNUSKOTELON KANSI PC FIBOX | EKJ 80-G 280x190x80 | S3407B | Kotelot Fibox LB | E | KPL | 69.2 | KPL | 1 | 69.2
S | 3270821 |  | Miniature circuit breaker (MCB | 242986 | S3212A | Johdonsuoja-autom Eaton LA | E | KPL | 69.21 | KPL | 1 | 69.21
S | 3270847 |  | Miniature circuit breaker (MCB | 243012 | S3212A | Johdonsuoja-autom Eaton LA | E | KPL | 69.21 | KPL | 1 | 69.21
S | 3270870 | 4015082430351 | JOHDONSUOJAKATKAISIJA XPOLE | PLS6-D6/3N-MW | S3212A | Johdonsuoja-autom Eaton LA | E | KPL | 69.21 | KPL | 1 | 69.21
S | 1936753 | 6418677704185 | PISTOLIITINJOHTOSARJA ENSTONET | 3N 3x2.5mm2 HF MUS 5.0m | S1913B | Enstonet liittimet LB | E | KPL | 69.22 | KPL | 1 | 69.22
S | 3465117 | 4028177919327 | LIITÄNTÄTARVIKE VX | 8617500 VX-RIVITYSKIINNIKE | S3415B | Kotelot Rittal LB | E | PAK | 69.22 | KPL | 6 | 11.5367
S | 3465118 | 4028177919334 | LIITÄNTÄTARVIKE VX | 8617501 VX-RIVITYSPALA | S3415B | Kotelot Rittal LB | E | PAK | 69.22 | KPL | 6 | 11.5367
S | 2104190 | 7020160390905 | KYTKIN ELKO PLUS | 6+6/16A/250V/IP20 UPJ MUS | S2115B | Uppoas kytkimet Elko Plus LB | E | KPL | 69.23 | KPL | 1 | 69.23
S | 2402756 | 4015394001379 | KOJEPISTORASIA MENNEKES | 32A 5P 6H 400V IP67 SUORA | S2412B | Pistorasiat tulpat Mennekes LB | E | KPL | 69.23 | KPL | 1 | 69.23
S | 7915220 | 4260258610253 | VIRTALÄHDE POE | POE VASTAANOTIN LIGHTNING, 24V | S7901B | AV järjestelmät LB | E | KPL | 69.23 | KPL | 1 | 69.23
S | 0412836 | 6410004128367 | OHJAUSKAAPELI REKA | MMO 37x2,5 Eca K500 | S0442B | Ohjauskaapelit MMO Reka LB | E | M | 69.25 | M | 1 | 69.25
S | 1455740 | 7321678033477 | PYSTYKULMA MITA | CT50 50 PC1 | S1446B | Kaapelitiet Wibe/Mita LB | E | KPL | 69.25 | KPL | 1 | 69.25
S | 3605355 | 7394438052049 | TURVAKYTKIN VÄÄNNIN NORWESCO | ESWPX 416 4X16A 7.5kW IP65 | S3606B | Tehokytk -katkais Norwesco LB | E | KPL | 69.27 | KPL | 1 | 69.27
S | 4503428 |  | Bollard luminaire | ALVA 700 BASE PLATE AN | S4541B | Ulkovalaisimet Esylux LB | E | KPL | 69.27 | KPL | 1 | 69.27
S | 3735361 | 4015082082819 | APUKOSKETIN EATON | DILM820-XHI11-SI,1S+1AV SISÄPU | S3701B | Moottorilähtökomponentit LB | E | KPL | 69.28 | KPL | 1 | 69.28
S | 0626294 | 6438176300374 | ALUMIINIVOIMAKAAPELI POWEREX | AXMK/PE 4X300 S POWEREX PE | S0615B | Verkonrak kaap 1kV REKA LB | E | M | 69.3 | M | 1 | 69.3
S | 2707340 | 3250612369607 | SYSÄYSRELE HAGER | EPN511 1S 16A 12VAC | S2706B | Ohjaus säätö UTU LB | E | KPL | 69.3 | KPL | 1 | 69.3
S | 4619102 | 6418677432873 | VAROKEPESÄ ENSTO UN | SV29.25 25A KOTELOITU EI LIITT | S4601B | Pylväskalusteet Ensto LB | V | KPL | 69.3 | KPL | 1 | 69.3
S | 2009128 |  | Switch | 5/10A/IP55 curt. PPJ white | S20110 | Pinta-as kyktimet UTU P0 | E | KPL | 69.32 | KPL | 1 | 69.32
S | 2307598 | 7320500521373 | VALINTAKYTKIN ABB | P9MSMD0N | S2304B | Erikoiskytkimet ABB LB | E | KPL | 69.32 | KPL | 1 | 69.32
S | 2312863 | 7320500554760 | VALINTAKYTKIN COMPACT | C2SS110B-11 | S2304B | Erikoiskytkimet ABB LB | V | KPL | 69.32 | KPL | 1 | 69.32
S | 3458027 | 3606480928468 | OVI RESI9 | R9H13421 1RIV VALKOINEN | S3418B | Kotelot Schneider LB | V | KPL | 69.32 | KPL | 1 | 69.32
S | 6314819 | 6420611525589 | ENSIAPUTARVIKE VSS | ENSIAPULAUKKU TE-LI | S6421B | VSS-tuotteet LB | E | KPL | 69.32 | KPL | 1 | 69.32
S | 6428252 | 6420611526029 | SANKO VSS | PALOSANKO | S6421B | VSS-tuotteet LB | E | KPL | 69.32 | KPL | 1 | 69.32
S | 3258540 | 3606480437854 | JOHDONSUOJAKATKAISIJA ACTI9 | IC60H 1P B40A 10kA | S3203B | Johdonsuoja-autom Schneider LB | E | KPL | 69.33 | KPL | 1 | 69.33
S | 3262403 | 3606480440618 | JOHDONSUOJAKATKAISIJA ACTI9 | IC60N 3P C3A 6kA | S3203B | Johdonsuoja-autom Schneider LB | V | KPL | 69.33 | KPL | 1 | 69.33
S | 3262404 | 3606480440625 | JOHDONSUOJAKATKAISIJA ACTI9 | IC60N 3P C4A 6kA | S3203B | Johdonsuoja-autom Schneider LB | V | KPL | 69.33 | KPL | 1 | 69.33
S | 1913474 | 6418677162985 | N/PE- KISKO ENSTO IS | KNA5.120 CU N/PE1/2x16mm2+19x6 | S1904B | Liittimet Ensto LB | E | KPL | 69.36 | KPL | 1 | 69.36
S | 2319542 | 3389110647969 | KUMISUOJUSPAINIKE HARMONY | ZA2BP2 MUSTA | S2302B | Erikoiskytkimet Schneider LB | E | KPL | 69.36 | KPL | 1 | 69.36
S | 2319838 | 3389110641042 | KOSKETINELEMENTTI HARMONY | XESB1011 1S/1AV | S2302B | Erikoiskytkimet Schneider LB | E | KPL | 69.36 | KPL | 1 | 69.36
S | 2604539 | 4007841550318 | HÄMÄRÄKYTKIN STEINEL | NIGHTMATIC 2000 IP54 SE MU | S2632A | TUNNISTIMET STEINEL LA | V | KPL | 69.36 | KPL | 1 | 69.36
S | 6426073 | 4030266100042 | LÄVISTINTARVIKE ALFRA | NEOPREENIKUMI PITIMELLE ISO | S6425A | Lävistintarvik. ALFRA ELP LA | E | KPL | 69.36 | KPL | 1 | 69.36
S | 7402488 | 6430078840743 | JUMPPERIKAAPELI LA-DAS | JUMPPERI 4.3-10M 7M LSZH/UV | S7509B | Antennituott. Laatuantenni LB | E | KPL | 69.36 | KPL | 1 | 69.36
S | 3425784 | 3250616365858 | KESKUKSEN LISÄTARVIKE UNIVERS | UZ25V2 DIN-KISK. 20 KPL | S3408B | Kotelot Hager LB | E | KPL | 69.37 | KPL | 1 | 69.37
S | 3605222 | 7394438051172 | TURVAKYTKIN VIPU NORWESCO | SA416/M25 4x16A 7.5kW IP54 | S3606B | Tehokytk -katkais Norwesco LB | E | KPL | 69.38 | KPL | 1 | 69.38
S | 3735283 | 4015082812027 | KONTAKTORI EATON | DILM32-XSPR48 | S3701B | Moottorilähtökomponentit LB | E | KPL | 69.38 | KPL | 1 | 69.38
S | 3735284 | 4015082812034 | KONTAKTORI EATON | DILM32-XSPR240 | S3701B | Moottorilähtökomponentit LB | E | KPL | 69.38 | KPL | 1 | 69.38
S | 4146604 | 6435200279934 | ALASVALO CIO MULTI | IP20 12W 830/840/865 PIR WH | S41070 | Sisävalaisimet Airam P0 | V | KPL | 69.39 | KPL | 1 | 69.39
S | 1939325 | 4045454905842 | PISTOLIITINJOHTOSA WINSTA DALI | 5-NAP UROS/NAARAS 5x2.5mm2 5m | S1906B | Sisäjohtoliittimet Wago LB | E | KPL | 69.4 | KPL | 1 | 69.4
S | 2113552 | 6418677336287 | PAINIKE ENSTO INTRO | 2/10AX/250V/IP21 UKJ 0X LI VAL | S2114B | Upot. merkkivalokal. ENSTO LB | E | KPL | 69.4 | KPL | 1 | 69.4
S | 4005754 | 9006210799940 | ELEKTR. LIITÄNTÄLAITE TRIDONIC | LC 100W 24V SC SNC2 | S4043A | Valaisinkomp. Tridonic ELP LA | V | KPL | 69.4 | KPL | 1 | 69.4
S | 6441940 | 6410064419405 | KELATARVIKE RUNPOTEC | ROLLER 50 MM | S6442B | Vetojusitarvike Runpotec X LB | E | KPL | 69.4 | KPL | 1 | 69.4
S | 0475915 |  | OHJAUSKAAPELI HELUKABEL | TOPFLEX-EMV-UV 4G16 24527 | S0466B | OHJAUSKAAPELIT-HF CABLEX X LB | E | M | 69.41 | M | 1 | 69.41
S | 1116857 |  | SUOJALETKU METALLI HELAGUARD | LTS40 41.8/35.4mm MU PVC 10m | S1111B | Suojaletkut Hellermann LB | E | M | 69.41 | M | 1 | 69.41
S | 3602111 | 6417019415604 | VÄÄNNIN ABB | MUSTA SELEKTORIVÄÄNNIN I-O | S3602B | Tehokytk -katkais ABB LB | E | KPL | 69.42 | KPL | 1 | 69.42
S | 6707552 | 0793950412527 | JÄNNITTEENKOETIN FLIR | VP52-2 JÄNNITTEENKOETIN 1000V | S6718A | Mittarit Extech LA | E | KPL | 69.42 | KPL | 1 | 69.42
S | 1623259 | 6410016232595 | JAKORASIA SELCAST | 2.5mm2 400V 2xPK16 RUSK IP67 | S1608B | Pinta-asennusras Selcast LB | E | KPL | 69.43 | KPL | 1 | 69.43
S | 1623559 | 6410016235596 | JAKORASIA SELCAST | 2.5mm2 2xPK16 HARM IP67 | S1608B | Pinta-asennusras Selcast LB | E | KPL | 69.43 | KPL | 1 | 69.43
S | 2722522 | 3389110763188 | LIITOSJOHTO TELEMECANIQUE | XZCP 1141L5 5M | S2714B | Ohjaus säätö Omron LB | V | KPL | 69.44 | KPL | 1 | 69.44
S | 3505339 | 7042287125949 | LATAUSASEMATARVIKE DEFA | PREMIUM BAG | S3516B | Latausasemat Defa LB | E | KPL | 69.44 | KPL | 1 | 69.44
S | 3760118 | 3389110733273 | HÄTÄ-/SEIS PAINIKE TESYS | SEIS-PAINIKE. JOUSIPALAUTUS | S3706B | Moottorisuojak. Schneider LB | E | KPL | 69.45 | KPL | 1 | 69.45
S | 3760161 | 3389119405515 | VIRTAKISKO TESYS | VIRTAKISKO 3:LLE GV3P KATK | S3706B | Moottorisuojak. Schneider LB | E | KPL | 69.45 | KPL | 1 | 69.45
S | 3760219 |  | ASENNUSOSA TESYS | S-KISKO GV3-LC1DA | S3706B | Moottorisuojak. Schneider LB | E | KPL | 69.45 | KPL | 1 | 69.45
S | 3707571 | 4013614517952 | MODUULIKONTAKTORI ESB | 4S, 25A, 230VAC/DC | S3723B | Moduulikontaktorit ABB LB | V | KPL | 69.45 | KPL | 1 | 69.45
S | 2604606 | 4007841066147 | HÄMÄRÄKYTKIN STEINEL | NIGHTMATIQ AP IP54 VA | S26320 | TUNNISTIMET STEINEL P0 | V | KPL | 69.46 | KPL | 1 | 69.46
S | 2604607 | 4007841066130 | HÄMÄRÄKYTKIN STEINEL | NIGHTMATIQ AP IP54 ANT | S26320 | TUNNISTIMET STEINEL P0 | V | KPL | 69.46 | KPL | 1 | 69.46
S | 6434932 | 8016650131294 | JOHDINSIDETYÖKALU ELEMATIC | 2.2-4.8mm LEVEILLE | S6415B | Työ turva tunnusväl Elem LB | E | KPL | 69.46 | KPL | 1 | 69.46
S | 1450085 | 6410014500856 | KOSKETINKISKO GLOBAL TRAC | XTS4300-1 400V/16A 3000MM HAR | S1415B | Kosketinkisot NOA LB | V | KPL | 69.47 | KPL | 1 | 69.47
S | 2100817 | 3606480697968 | KYTKIN RENOVA | 7/10A/230V/IP21 UKJ 2X VAL | S2116B | Uppoas kytkimet RENOVA LB | V | KPL | 69.47 | KPL | 1 | 69.47
S | 2100839 | 3606480698187 | KYTKIN RENOVA | 7/10A/230V/IP21 UKJ 2X MUS | S2116B | Uppoas kytkimet RENOVA LB | V | KPL | 69.47 | KPL | 1 | 69.47
S | 2420419 | 7392696266697 | VOIMAPISTORASIA TOUGH&SAFE | 5H, 16A, IP67/IP69, 3P+N+E | S2416B | Pistoras. tulpat Amphenol LB | E | KPL | 69.47 | KPL | 1 | 69.47
S | 2421525 |  | Socket Inlet Tough&Safe | 6h, 32A, IP67/69, 3P+E | S2416B | Pistoras. tulpat Amphenol LB | E | KPL | 69.47 | KPL | 1 | 69.47
S | 1472043 | 6410014720438 | KULMAKAPPALE SKT | VA-K/500 FE KZNOL | S1416B | Kaapelitiet Suomenkaap. ELP LB | V | KPL | 69.48 | KPL | 1 | 69.48
S | 1476670 | 4012740031325 | ASENNUSSARJA ELECTRAPLAN.VE-EE | EKNS195 P=195MM EKX/MKX/UDQ | S1432B | Kanavakalusteet UTU LB | E | KPL | 69.48 | KPL | 1 | 69.48
S | 2112415 |  | KYTKIN EXXACT | VARATTU-VALOKYTKIN LED 24V VAL | S2109B | Uppoas kytkimet Exxact LB | V | KPL | 69.48 | KPL | 1 | 69.48
S | 1467740 | 7394333149653 | X-KAPPALE MP-BOLAGEN | MP-499V valai.kis. 50V | S1401B | Kaapelitiet MP LB | E | KPL | 69.5 | KPL | 1 | 69.5
S | 1455741 | 7321678033484 | PYSTYKULMA MITA | CT50 100 PC1 | S1446B | Kaapelitiet Wibe/Mita LB | E | KPL | 69.5 | KPL | 1 | 69.5
S | 2404133 | 7020160400284 | PISTORASIA ELKO RS16 | 2S/16A/250V/IP44 PPR MUS | S2403B | Pinta-as pistorasiat Elko LB | V | KPL | 69.5 | KPL | 1 | 69.5
S | 5044050 | 6418677401367 | LIITINKISKO ENSTO UN | PSS85.5 REIÄT 14/22mm 250mm2 | S5002B | Linjatarvikkeet Ensto LB | V | KPL | 69.5 | KPL | 1 | 69.5
S | 6712335 |  | VIRTAMUUNTAJA KIINTEÄ REVALCO | 750/5A, TARKKUUSLUOKKA: 0,5 | S67380 | TSP virtamuuntajat P0 | E | KPL | 69.51 | KPL | 1 | 69.51
S | 0401035 | 7330000083721 | ASENNUSJOHTO-HF NEXANS | MKEM-HF 120 MUS DCA K500 | S0403B | Asen johdot MK MKEM Nexans LB | E | M | 69.52 | M | 1 | 69.52
S | 0401037 | 7330000083745 | ASENNUSJOHTO-HF NEXANS | MKEM-HF 120 KEVI DCA K500 | S0403B | Asen johdot MK MKEM Nexans LB | E | M | 69.52 | M | 1 | 69.52
S | 7914702 | 6410079147027 | ADAPTERI FINNSAT | USB-C - HDMI KAAPELI 2M | S7505A | Antennituotteet Finnsat LA | E | KPL | 69.52 | KPL | 1 | 69.52
S | 2432203 | 6438100358785 | PISTORASIA ENSTO INTRO | 2-OSAINEN, KULMAKOTELO, VALK | S2114B | Upot. merkkivalokal. ENSTO LB | V | KPL | 69.53 | KPL | 1 | 69.53
S | 3501712 | 7331185224657 | ASENNUSTARVIKE /-KIINNIKE GARO | KANSI ENTITY PRO HARMAA | S3515B | Latausasemat Garo LB | E | KPL | 69.53 | KPL | 1 | 69.53
S | 3501713 | 7331185224664 | ASENNUSTARVIKE /-KIINNIKE GARO | KANSI ENTITY PRO VALKOINEN | S3515B | Latausasemat Garo LB | E | KPL | 69.53 | KPL | 1 | 69.53
S | 3501714 | 7331185224671 | ASENNUSTARVIKE /-KIINNIKE GARO | KANSI ENTITY PRO PUNAINEN | S3515B | Latausasemat Garo LB | E | KPL | 69.53 | KPL | 1 | 69.53
S | 3501738 | 7331185228358 | ASENNUSTARVIKE /-KIINNIKE GARO | KANSI ENTITY COMPACT HARMAA | S3515B | Latausasemat Garo LB | E | KPL | 69.53 | KPL | 1 | 69.53
S | 3501739 | 7331185228365 | ASENNUSTARVIKE /-KIINNIKE GARO | KANSI ENTITY COMPACT VALKOINEN | S3515B | Latausasemat Garo LB | E | KPL | 69.53 | KPL | 1 | 69.53
S | 3501740 | 7331185228372 | ASENNUSTARVIKE /-KIINNIKE GARO | KANSI ENTITY COMPACT PUNAINEN | S3515B | Latausasemat Garo LB | E | KPL | 69.53 | KPL | 1 | 69.53
S | 7284905 |  | HAAROITIN NESTOR | PLC-JAOTIN 1X8, EI LIIT. 2MM | S7202B | Kuitutuotteet Nestor X LB | E | KPL | 69.53 | KPL | 1 | 69.53
S | 7263241 | 6410072632414 | ASENNUSTARVIKE NAFICON | NAF JATKOS 4/15 TIIVISTESARJA | S7203B | Kuitutuotteet Naficon X LB | V | KPL | 69.53 | KPL | 1 | 69.53
S | 7263242 | 6410072632421 | ASENNUSTARVIKE NAFICON | NAF JATKOS 2/15+4/10 TIIVISTE | S7203B | Kuitutuotteet Naficon X LB | V | KPL | 69.53 | KPL | 1 | 69.53
S | 7263468 | 6430079301090 | HYLLY NAFICON | RÄKKIHYLLY+HYLLYTUET | S7203B | Kuitutuotteet Naficon X LB | V | KPL | 69.53 | KPL | 1 | 69.53
S | 7264875 | 6410072648750 | PÄÄTEKOTELO NAFICON | NAF PÄÄTEKOTELO 4/8 2SCA | S7203B | Kuitutuotteet Naficon X LB | V | KPL | 69.53 | KPL | 1 | 69.53
S | 7269282 | 6410072692821 | JATKOSLEVY NAFICON | JATKOSLEVY 96-K | S7203B | Kuitutuotteet Naficon X LB | V | KPL | 69.53 | KPL | 1 | 69.53
S | 7269440 | 06430079300444 | HÄNTÄKAAPELI NAFICON | SCA/- FTMSU 2SMT CCA 30M | S7203B | Kuitutuotteet Naficon X LB | V | KPL | 69.53 | KPL | 1 | 69.53
S | 1116622 |  | Extension unit | 166-32601 | S1111B | Suojaletkut Hellermann LB | E | KPL | 69.54 | KPL | 1 | 69.54
S | 3656475 | 3389110551860 | LISÄNAPA TESYS | VZ1 V1 KUORMANKYTKIMELLE | S3619B | Tehok -katk tarv Schneider LB | E | KPL | 69.54 | KPL | 1 | 69.54
S | 3656476 | 3389110551907 | N-LIITIN TESYS | VZ11 25-40A | S3619B | Tehok -katk tarv Schneider LB | E | KPL | 69.54 | KPL | 1 | 69.54
S | 8013535 |  | ASENNUSTARVIKE SOLARCLICK | TASAKATTO PAINOTELINE 25-1909 | S80060 | Aurinko ja tuuli Finelcomp P0 | E | KPL | 69.54 | KPL | 1 | 69.54
S | 4161625 | 5901597249528 | VALOPROFIILI/-NAUHA ELIFE | AL 24X19X3000 VAL | S41430 | Valoprofiilit Elife ELP P0 | V | KPL | 69.55 | KPL | 1 | 69.55
S | 2618947 | 7330018211475 | SÄÄDIN PLEJD WRT | LANGATON KIERTO SW, VAL | S2631A | Säätimet Plejd LA | V | KPL | 69.57 | KPL | 1 | 69.57
S | 6428377 | 6430069092915 | MERKINTÄKILPI ST | SÄHKÖAUTON LATAUS 400x600 ALU | S6409B | Merkintätarv Turvakauppa LB | E | KPL | 69.57 | KPL | 1 | 69.57
S | 3447803 |  | Mounting plate | Mounting plate 300x400 SBM | S3418B | Kotelot Schneider LB | E | KPL | 69.58 | KPL | 1 | 69.58
S | 3458246 | 3606486377901 | KAAPPI LATTIA-AS. FE PANELSET | VÄÄNTIMEN LUKITUS RIIPPULUKKO | S3418B | Kotelot Schneider LB | E | KPL | 69.58 | KPL | 1 | 69.58
S | 1927369 | 4050821521013 | MERKINTÄTARVIKE WAGO | MERKINTÄTELA NAUHALLE | S1909B | Riviliittimet Wago LB | E | KPL | 69.59 | KPL | 1 | 69.59
S | 2320290 | 3389110891959 | MERKKIVALO LED HARMONY | XB4BVG1 LED 120VAC VALKOINEN | S2302B | Erikoiskytkimet Schneider LB | E | KPL | 69.6 | KPL | 1 | 69.6
S | 2320292 | 3389110891966 | MERKKIVALO LED HARMONY | XB4BVG3 LED 120VAC VIHREÄ | S2302B | Erikoiskytkimet Schneider LB | E | KPL | 69.6 | KPL | 1 | 69.6
S | 2320294 | 3389110891973 | MERKKIVALO LED HARMONY | XB4BVG4 LED 120VAC PUNAINEN | S2302B | Erikoiskytkimet Schneider LB | E | KPL | 69.6 | KPL | 1 | 69.6
S | 2320296 | 3389110891980 | MERKKIVALO LED HARMONY | XB4BVG5 LED 120VAC KELTAINEN | S2302B | Erikoiskytkimet Schneider LB | E | KPL | 69.6 | KPL | 1 | 69.6
S | 2320298 | 3389110168273 | MERKKIVALO LED HARMONY | XB4BVG6 LED 120VAC SININEN | S2302B | Erikoiskytkimet Schneider LB | E | KPL | 69.6 | KPL | 1 | 69.6
S | 2321599 | 3389110134452 | SIENIPAINIKE HARMONY | XB5AC21.MUSTA. NO | S2302B | Erikoiskytkimet Schneider LB | E | KPL | 69.6 | KPL | 1 | 69.6
S | 3637514 | 3250613362539 | VÄÄNNIN HAGER | HZC001 K.KYTK. 20-250A | S3608B | Tehokytkimet UTU LB | E | KPL | 69.6 | KPL | 1 | 69.6
S | 2513561 | 4011377186811 | PEITELEVY JUNG | 3-OSAINEN. 81 MM. MATTAMUSTA | S2514B | Uppoas pistorasiat Intro LB | E | KPL | 69.61 | KPL | 1 | 69.61
S | 3604975 |  | PÄÄKYTKIN | HLO25/3E/NS/Z1 | S3618B | Nokkakytkimet Hedtec LB | E | KPL | 69.61 | KPL | 1 | 69.61
S | 5241718 | 8016650153074 | KUTISTELETKU ELEMATIC | EL301A 24/8 MUSTA 5M LAATIKKO | S5214B | Kaapelin suoj+liitos Elem LB | V | PAK | 69.61 | M | 5 | 13.922
S | 7241386 | 7333089010961 | KYTKENTÄKAAPELI-CAT6A | EUROLAN S/FTP ULKO 20M | S7220B | Tietoverkkotuot Eurolan LB | V | KPL | 69.61 | KPL | 1 | 69.61
S | 4144975 | 6418536018699 | VALOPROFIILI/-NAUHA S-TYPE | 6W/M 24V IP20 3000K 455LM/M | S4120B | Sisävalaisimet FTLight LB | E | KPL | 69.62 | KPL | 1 | 69.62
S | 4144976 | 6418536018705 | VALOPROFIILI/-NAUHA S-TYPE | 6W/M 24V IP20 4000K 480LM/M | S4120B | Sisävalaisimet FTLight LB | E | KPL | 69.62 | KPL | 1 | 69.62
S | 0614554 |  | ALUMIINIVOIMAKAAPELI TT CABLES | AXMK-PE 4G300 SM K500 | S0628B | Verkonrak kaap 1kV TT X P0 | E | M | 69.63 | M | 1 | 69.63
S | 3217719 |  | Miniature Circuit Breaker | 1P+N C 40A | S3202B | Johdonsuoja-automaatit ABB LB | E | KPL | 69.63 | KPL | 1 | 69.63
S | 1449690 | 6438377022921 | ASENNUSTARVIKE TIKASHYLLY MEKA | AG PG | S1427B | Kaapelitiet Meka LB | E | KPL | 69.65 | KPL | 1 | 69.65
S | 3614556 |  | NOKKAKYTKIN KÄYNNISTYS | A4/8ZM/F901 | S3618B | Nokkakytkimet Hedtec LB | E | KPL | 69.65 | KPL | 1 | 69.65
S | 1415988 | 4012197346683 | T-KAPPALE KTS | RT 620 FS | S1404B | Kaapelitiet OBO LB | V | KPL | 69.66 | KPL | 1 | 69.66
S | 3012055 | 5027590500838 | PUTKISULAKE KERAAMINEN BUSSMAN | 4A 690VAC GR 14X51MM | S3101B | Kahvasulakkeet UTU LB | E | KPL | 69.66 | KPL | 1 | 69.66
S | 3012056 | 5027590501088 | PUTKISULAKE KERAAMINEN BUSSMAN | 6A 690VAC GR 14X51MM | S3101B | Kahvasulakkeet UTU LB | E | KPL | 69.66 | KPL | 1 | 69.66
S | 3012057 | 5027590501187 | PUTKISULAKE KERAAMINEN BUSSMAN | 8A 690VAC GR 14X51MM | S3101B | Kahvasulakkeet UTU LB | E | KPL | 69.66 | KPL | 1 | 69.66
S | 3012058 | 5027590500166 | PUTKISULAKE KERAAMINEN BUSSMAN | 10A 690VAC GR 14X51MM | S3101B | Kahvasulakkeet UTU LB | E | KPL | 69.66 | KPL | 1 | 69.66
S | 3012059 | 5027590500197 | PUTKISULAKE KERAAMINEN BUSSMAN | 12A 690VAC GR 14X51MM | S3101B | Kahvasulakkeet UTU LB | E | KPL | 69.66 | KPL | 1 | 69.66
S | 3012060 | 5027590500258 | PUTKISULAKE KERAAMINEN BUSSMAN | 16A 690VAC GR 14X51MM | S3101B | Kahvasulakkeet UTU LB | E | KPL | 69.66 | KPL | 1 | 69.66
S | 3012061 | 5027590500357 | PUTKISULAKE KERAAMINEN BUSSMAN | 20A 690VAC GR 14X51MM | S3101B | Kahvasulakkeet UTU LB | E | KPL | 69.66 | KPL | 1 | 69.66
S | 3012062 | 5027590500524 | PUTKISULAKE KERAAMINEN BUSSMAN | 25A 690VAC GR 14X51MM | S3101B | Kahvasulakkeet UTU LB | E | KPL | 69.66 | KPL | 1 | 69.66
S | 3012063 | 5027590500654 | PUTKISULAKE KERAAMINEN BUSSMAN | 32A 690VAC GR 14X51MM | S3101B | Kahvasulakkeet UTU LB | E | KPL | 69.66 | KPL | 1 | 69.66
S | 3604998 |  | NOKKAKYTKIN KÄYNN. SONTHEIMER | A2/6ZM/F901 | S3618B | Nokkakytkimet Hedtec LB | E | KPL | 69.66 | KPL | 1 | 69.66
S | 6426099 | 4030266023396 | REIKÄSAHA ALFRA | 18,6MM PG11 | S6425A | Lävistintarvik. ALFRA ELP LA | E | KPL | 69.66 | KPL | 1 | 69.66
S | 1439582 | 3606480523465 | LANKAHYLLY DEFEM | 75X5/55 L=2500 RUOSTUMATON | S1411B | Kaapelitiet Wibe LB | E | KPL | 69.67 | KPL | 1 | 69.67
S | 7273317 |  | Connecting cable RJ45 | CAT6 U/UTP RJ45 20M PE BL | S7242A | Tietoverkkotuott. muut LA | E | KPL | 69.67 | KPL | 1 | 69.67
S | 3605221 | 7394438051202 | TURVAKYTKIN VIPU NORWESCO | SA325H 3x25A+AP 415V 11kW IP54 | S3606B | Tehokytk -katkais Norwesco LB | V | KPL | 69.68 | KPL | 1 | 69.68
S | 7402544 | 6410074025443 | ANTENNI LA | MOBIILILAAJAKAISTA-ANTENNI 5G | S7509B | Antennituott. Laatuantenni LB | V | KPL | 69.68 | KPL | 1 | 69.68
S | 7402545 | 6410074025450 | ANTENNI LA | MOBIILILAAJAKAISTA-ANTENNI 5G | S7509B | Antennituott. Laatuantenni LB | V | KPL | 69.68 | KPL | 1 | 69.68
S | 4528897 | 7392971149226 | MEKAANINEN LISÄTARVIKE PIXO | KORISTEKANSI PIXO M RUST | S4328B | Teollisuusval Hide-a-lite LB | E | KPL | 69.69 | KPL | 1 | 69.69
S | 1415933 | 4012196060313 | LEVYHYLLY KTS | SKS 630 FS, 60X300X3000 | S1404B | Kaapelitiet OBO LB | E | M | 69.7 | M | 1 | 69.7
S | 3420160 | 6418074000262 | ASENNUSKOTELON KANSI PC FIBOX | EKM 30-T 380x190x30 | S3407B | Kotelot Fibox LB | E | KPL | 69.7 | KPL | 1 | 69.7
S | 1467537 | 7394333044835 | ASENNUSKISKO MP-BOLAGEN | MP-038Z Ankkuriki. MP-FV 1000Z | S1401B | Kaapelitiet MP LB | E | KPL | 69.71 | KPL | 1 | 69.71
S | 1427144 | 4012740203500 | SEINÄKANNAKE TEHALIT.BRP | G2263 105-160mm FE BRP/BRHP | S1420B | Asennuskanavat osat Tehalit LB | E | KPL | 69.72 | KPL | 1 | 69.72
S | 3885759 | 3606480736797 | ASENNUSSARJA ALTIVAR | VW3A53905 IP21 SINI DV/DT SUO | S3805B | Taajuusm pehmokäyn Schneid LB | E | KPL | 69.72 | KPL | 1 | 69.72
S | 5201500 | 6410052015008 | RUUVIKAAPELIKENKÄ ELPRESS | SBC50. RUUVILIITÄNTÄ 16-50 mm2 | S5204B | Kaapelin suoj+liitos Elpre LB | V | KPL | 69.72 | KPL | 1 | 69.72
S | 0475007 |  | ASENNUSKAAP LÄM.K HELUKABEL | HELUTHERM 145 MULTI 4G16 | S0466B | OHJAUSKAAPELIT-HF CABLEX X LB | E | M | 69.73 | M | 1 | 69.73
S | 1462988 |  | End piece |  | S1404B | Kaapelitiet OBO LB | E | KPL | 69.73 | KPL | 1 | 69.73
S | 1373103 |  | JOHDINSIDE PANDUIT | BT1M-M 2,4X102MM | S1350B | KIINNITYSTARV PANDUIT X LB | E | PAK | 69.74 | PAK | 1 | 69.74
S | 3705969 | 4013614400612 | VIRTAKISKO ABB | PS1-3-0-100 | S3718B | Moottorinsuojak ABB LB | E | KPL | 69.74 | KPL | 1 | 69.74
S | 5261722 | 9010459631947 | SUOJAPUTKI PIPELIFE | PP DIVIO 110 750N 1,1M MUST | S5207A | Kaapelin suoj+liitos Pipel LA | E | KPL | 69.74 | KPL | 1 | 69.74
S | 1449439 | 6438377020941 | SEINÄKANNAKE TIKASHYLLY MEKA | VKI-500 PG | S1427B | Kaapelitiet Meka LB | V | KPL | 69.76 | KPL | 1 | 69.76
S | 4117150 | 6410041171500 | RITILÄ ENSTO UPPO | AK8 SAUNAVAL AVH11 MÄNTYÄ | S4104A | Sisävalaisimet Ensto LA | V | KPL | 69.77 | KPL | 1 | 69.77
S | 4528812 | 7392971146195 | OPTINEN LISÄTARVIKE SCOUT | HÄIKÄISYSUOJA, M | S4509B | Ulkovalaisimet Hide-a-Lite LB | E | KPL | 69.77 | KPL | 1 | 69.77
S | 1406324 | 6438199013848 | KANAVAPISTORASIA PRODUCT | 4S/16A/IP20 KYTK. SIN | S1410B | Kanavakalusteet ABB LB | E | KPL | 69.79 | KPL | 1 | 69.79
S | 1406325 | 6438199013824 | KANAVAPISTORASIA PRODUCT | 4S/16A/IP20 KYTK. ORA | S1410B | Kanavakalusteet ABB LB | E | KPL | 69.79 | KPL | 1 | 69.79
S | 1406326 | 6438199013831 | KANAVAPISTORASIA PRODUCT | 4S/16A/IP20 KYTK. VIH | S1410B | Kanavakalusteet ABB LB | E | KPL | 69.79 | KPL | 1 | 69.79
S | 3465259 | 4028177938311 | KESKUKSEN LISÄTARVIKE AX | 2515300 KAAVIOTASKU | S3415B | Kotelot Rittal LB | E | KPL | 69.79 | KPL | 1 | 69.79
S | 7270009 |  | KAAPPITARVIKE 220009 | 19" kiskot 2000mm(600mm kaap.) | S7246B | Tietoverkkokaapit Satmatic LB | V | PAR | 69.8 | KPL | 2 | 34.9
S | 4524279 | 4015120810817 | VALONHEITIN OFL/AFL BASIC | BASIC AFL TR 1000 830 MD BK | S4541B | Ulkovalaisimet Esylux LB | E | KPL | 69.82 | KPL | 1 | 69.82
S | 4524280 | 4015120810800 | VALONHEITIN OFL/AFL BASIC | BASIC AFL TR 1000 830 MD WH | S4541B | Ulkovalaisimet Esylux LB | E | KPL | 69.82 | KPL | 1 | 69.82
S | 4524295 | 4015120810923 | VALONHEITIN OFL/AFL BASIC | BASIC AFL TR 1000 840 MD WH | S4541B | Ulkovalaisimet Esylux LB | E | KPL | 69.82 | KPL | 1 | 69.82
S | 4524297 | 4015120810930 | VALONHEITIN OFL/AFL BASIC | BASIC AFL TR 1000 840 MD BK | S4541B | Ulkovalaisimet Esylux LB | E | KPL | 69.82 | KPL | 1 | 69.82
S | 7120615 | 5052847131046 | MURTOHÄLYTINTARVIKE YALE | YALE OVEN AVAUSTUNNISTIN | S71210 | Kulunvalvontajärj. Abloy X P0 | V | KPL | 69.82 | KPL | 1 | 69.82
S | 7403224 | 4779051841189 | VIRTALÄHDE TELTONIKA | EU 2-PIN VIRTALÄHDE, 62W | S7404B | Viestintäverkkot. Finnsat LB | E | KPL | 69.82 | KPL | 1 | 69.82
S | 1441256 |  | Lighting trunking | SYS-XYRV108K-3 Systemal Presto | S1413B | Valaisinkiskot hyllyt Syste LB | E | M | 69.83 | M | 1 | 69.83
S | 2307444 | 7320500521380 | VALINTAKYTKIN ABB | P9MSMD0R | S2304B | Erikoiskytkimet ABB LB | E | KPL | 69.83 | KPL | 1 | 69.83
S | 2313536 | 7320500556689 | HÄTÄ-/SEIS PAINIKE COMPACT | 1SFA619550R1041 | S2304B | Erikoiskytkimet ABB LB | E | KPL | 69.83 | KPL | 1 | 69.83
S | 5207144 | 7393487009189 | JATKOSHOLKKI ELPRESS | AS240-120 | S5204B | Kaapelin suoj+liitos Elpre LB | E | KPL | 69.83 | KPL | 1 | 69.83
S | 2318497 | 3389119043380 | KAKSOISPAINIKE HARMONY | ZB5AW7L3741 KAKSOISJA | S2302B | Erikoiskytkimet Schneider LB | E | KPL | 69.84 | KPL | 1 | 69.84
S | 2363157 | 3606481360588 | TASOPAINIKE HARMONY | XB5FD53 | S2302B | Erikoiskytkimet Schneider LB | E | KPL | 69.84 | KPL | 1 | 69.84
S | 3115430 | 5027590441179 | KAHVASULAKE UR BUSSMANN | 170M1558D 690V 10A KAHVA 000 | S3101B | Kahvasulakkeet UTU LB | E | KPL | 69.84 | KPL | 1 | 69.84
S | 3115431 | 5027590252201 | KAHVASULAKE UR BUSSMANN | 170M1559D 690V 16A KAHVA 000 | S3101B | Kahvasulakkeet UTU LB | E | KPL | 69.84 | KPL | 1 | 69.84
S | 1448527 | 6438377018931 | LANKAHYLLY MEKA | WMT-150-600 L=3000 HDG | S1449A | Lankahyllyt Meka X LA | E | M | 69.85 | M | 1 | 69.85
S | 3709453 | 4013614542770 | KONTAKTORI ABB | MC1C310ATWG | S3716B | Kontaktorit >100A AC3 ABB LB | E | KPL | 69.85 | KPL | 1 | 69.85
S | 3709658 | 4013614545184 | KONTAKTORI ABB | MC2C301ATD | S3716B | Kontaktorit >100A AC3 ABB LB | E | KPL | 69.85 | KPL | 1 | 69.85
S | 3709659 | 4013614544989 | KONTAKTORI ABB | MC2C310ATD | S3716B | Kontaktorit >100A AC3 ABB LB | E | KPL | 69.85 | KPL | 1 | 69.85
S | 3709660 | 4013614544972 | KONTAKTORI ABB | MC2C310ATB | S3716B | Kontaktorit >100A AC3 ABB LB | E | KPL | 69.85 | KPL | 1 | 69.85
S | 3709661 | 4013614545177 | KONTAKTORI ABB | MC2C301ATB | S3716B | Kontaktorit >100A AC3 ABB LB | E | KPL | 69.85 | KPL | 1 | 69.85
S | 3709687 | 4013614542879 | KONTAKTORI ABB | MC1C301ATWG | S3716B | Kontaktorit >100A AC3 ABB LB | E | KPL | 69.85 | KPL | 1 | 69.85
S | 3709710 | 4013614542909 | KONTAKTORI ABB | MC1C301ATWN | S3716B | Kontaktorit >100A AC3 ABB LB | E | KPL | 69.85 | KPL | 1 | 69.85
S | 3709711 | 4013614542800 | KONTAKTORI ABB | MC1C310ATWN | S3716B | Kontaktorit >100A AC3 ABB LB | E | KPL | 69.85 | KPL | 1 | 69.85
S | 3709712 | 4013614542886 | KONTAKTORI ABB | MC1C301ATWJ | S3716B | Kontaktorit >100A AC3 ABB LB | E | KPL | 69.85 | KPL | 1 | 69.85
S | 3709713 | 4013614542787 | KONTAKTORI ABB | MC1C310ATWJ | S3716B | Kontaktorit >100A AC3 ABB LB | E | KPL | 69.85 | KPL | 1 | 69.85
S | 3709714 | 4013614542862 | KONTAKTORI ABB | MC1C301ATWD | S3716B | Kontaktorit >100A AC3 ABB LB | E | KPL | 69.85 | KPL | 1 | 69.85
S | 3709715 | 4013614542763 | KONTAKTORI ABB | MC1C310ATWD | S3716B | Kontaktorit >100A AC3 ABB LB | E | KPL | 69.85 | KPL | 1 | 69.85
S | 3709718 | 4013614542893 | KONTAKTORI ABB | MC1C301ATWL | S3716B | Kontaktorit >100A AC3 ABB LB | E | KPL | 69.85 | KPL | 1 | 69.85
S | 3709719 | 4013614542794 | KONTAKTORI ABB | MC1C310ATWL | S3716B | Kontaktorit >100A AC3 ABB LB | E | KPL | 69.85 | KPL | 1 | 69.85
S | 7281094 | 3700575943197 | KYTKENTÄKAAPELI-CAT6 GIGAMEDIA | UTP SL HF VA 3M 10KPL/PKT | S9997B | GIGAMEDIA KAIKKI TUOTTEET LB | V | PAK | 69.85 | PAK | 1 | 69.85
S | 1467758 | 7394333153049 | KULMAKAPPALE MP-BOLAGEN | MP-423V Säädet. Kulmak. 100V | S1401B | Kaapelitiet MP LB | E | KPL | 69.86 | KPL | 1 | 69.86
S | 3225984 | 4018841108805 | VIRTAKISKO FTG | 3P/HAARUKKA/16/48MOD L1-L2..H1 | S3223B | Virtakiskot FTG ELP LB | E | KPL | 69.86 | KPL | 1 | 69.86
S | 1449204 | 6438377019846 | ASENNUSLEVY TIKASHYLLY MEKA | KL-400 L=510 PG | S1427B | Kaapelitiet Meka LB | E | KPL | 69.87 | KPL | 1 | 69.87
S | 2115693 |  | Centre plate | clear glass separate | S2112B | Uppoas kytkimet UTU LB | E | KPL | 69.87 | KPL | 1 | 69.87
S | 3656019 | 3389110443806 | NOKKAKYTKIN ASKEL HARMONY | K1B011U 1-2 30 AST. | S3607B | Tehokytk -katkais Schneider LB | E | KPL | 69.87 | KPL | 1 | 69.87
S | 7222212 |  | HÄNTÄKUITU HEXATRONIC | FANOUT 8XSM G657A1 LC/APC 2,3M | S7200B | Valokuitutuott. ja tarv. LB | V | KPL | 69.87 | KPL | 1 | 69.87
S | 1418403 | 4012196794478 | ASENNUSKANAVA LFS | WDK60210RW, 61X210X2000 VAL | S1406B | Muovikanavat listat OBO LB | E | M | 69.89 | M | 1 | 69.89
S | 2420406 | 7392696266567 | VOIMAPISTOTULPPA TOUGH&SAFE | 5H, 32A, IP67/IP69, 3P+N+E | S2416B | Pistoras. tulpat Amphenol LB | E | KPL | 69.89 | KPL | 1 | 69.89
S | 2420431 | 7392696266819 | KOJEPISTORASIA TOUGH&SAFE | 5H, 16A, IP67/IP69, 3P+N+E | S2416B | Pistoras. tulpat Amphenol LB | E | KPL | 69.89 | KPL | 1 | 69.89
S | 6710705 | 5703498700067 | VIRTAMUUNTAJA KIINTEÄ T-LINE | HF3A 50/5 A | S67370 | VIRTAMUUNTAJA EATON X P0 | V | KPL | 69.89 | KPL | 1 | 69.89
S | 7262350 | 6410072623504 | KYTKENTÄKAAPELI NAFICON | LC/LC FMS 2OM3T 10M | S7203B | Kuitutuotteet Naficon X LB | E | KPL | 69.89 | KPL | 1 | 69.89
S | 1467363 | 7394333032061 | KATTOKANNAKE MP-BOLAGEN | MP-970Z KATTOKANNATIN MP-DV | S1401B | Kaapelitiet MP LB | E | KPL | 69.9 | KPL | 1 | 69.9
S | 4266504 | 5055943016088 | MEKAANINEN LISÄTARVIKE NVC | TULSA ASENNUSKEHYS 600X600MM | S42000 | MODUULIVALAISIMET NVC BB P0 | V | KPL | 69.9 | KPL | 1 | 69.9
S | 1439392 |  | Fixing accessory | Conveyor bracket B17 450mm SS3 | S1411B | Kaapelitiet Wibe LB | E | KPL | 69.91 | KPL | 1 | 69.91
S | 3605246 | 7394438090249 | TURVAKYTKIN VIPU | SAQ 316H S 3x16A 7,5kW IP65 | S3606B | Tehokytk -katkais Norwesco LB | E | KPL | 69.91 | KPL | 1 | 69.91
S | 3442766 | 6418677186769 | ASENNUSLEVY CASEMET | EOV1 330x790x1.5mm | S3426B | Kotelot Casemet LB | E | KPL | 69.92 | KPL | 1 | 69.92
S | 3659051 | 6417019238678 | LIITINSUOJA ABB | MATALA HARMAA 4X1-NAP. | S3611B | Kytkinvarokkeet ABB LB | E | KPL | 69.92 | KPL | 1 | 69.92
S | 3634192 | 4015082668044 | LIITINSUOJA NZM | NZM3-XIPK | S3625B | Tehok. ja katk. Eaton LB | E | KPL | 69.92 | KPL | 1 | 69.92
S | 4143835 | 7392971146379 | PINTA-ASENNUSVALAISIN MOON | IP44 IK04 E27 320mm WH | S4212B | Sisävalaisimet Hide-a-lite LB | V | KPL | 69.92 | KPL | 1 | 69.92
S | 2505019 | 7020160461902 | PISTORASIA ELKO PLUS | 1S/16A/250V/IP44 UPR MUS | S2517B | Uppoas pistorasiat ElkoPlus LB | V | KPL | 69.93 | KPL | 1 | 69.93
S | 3748086 | 3250612400850 | KONTAKTORI HAGER | ESC325 3s 25A k.230VAC | S3703B | Moottorilähtökomp Hager LB | V | KPL | 69.93 | KPL | 1 | 69.93
S | 0270922 |  | INST.KAAPELI-FRHF EUPEN | JE-H FE180 E30 40X2X0,8 K500 | S0460A | Asennuskaapelit FRH Hedtec LA | E | M | 69.94 | M | 1 | 69.94
S | 3108257 |  | KAHVASULAKE BUSSMANN | 200NHM2B 200A 500V AM KOKO 2 D | S3104B | Kahvasulakkeet Eaton LB | E | KPL | 69.94 | KPL | 1 | 69.94
S | 4109808 | 7318307606003 | MAAVALAISIN KONSTSMIDE | MAAVALO 7606-000 IP65 GU10 TE | S4113B | Sisävalaisimet Konstsmide LB | E | KPL | 69.94 | KPL | 1 | 69.94
S | 6425936 | 4030266003930 | LÄVISTINTARVIKE ALFRA | VETOPULTTI 19,0X55 KL | S6425A | Lävistintarvik. ALFRA ELP LA | E | KPL | 69.94 | KPL | 1 | 69.94
S | 4018807 | 6430035362431 | PANEELI LIITÄNTÄLAITE. 1-10V | PANEELI LIITÄNTÄLAITE. 1-10V | S4009B | Valaisinkomponentit FTLight LB | E | KPL | 69.95 | KPL | 1 | 69.95
S | 8264720 | 6417659040822 | VARAOSA HARVIA | VESIHANA VESISÄILIÖÖN | S8211B | Lisätarvikkeet Harvia LB | E | KPL | 69.95 | KPL | 1 | 69.95
S | 2712060 | 4013614508035 | VÄLIRELE ABB | OBIC0100-5-12VDC, R600 OPTO | S2703B | Ohjaus säätö ABB LB | E | KPL | 69.98 | KPL | 1 | 69.98
S | 4031472 | 4058075835894 | ELEKTR. LIITÄNTÄLAITE LEDVANCE | DR VAL 120W/220-240/24V ON/OFF | S4005B | Valaisinkomp Ledvance LB | V | KPL | 69.98 | KPL | 1 | 69.98
S | 4825512 | 8711500179876 | SUURPAINENATRIUMLAMPPU PHILIPS | SON-T PIA PLUS 250W E40 | S4821B | Purkauslamput Philips LB | V | KPL | 69.98 | KPL | 1 | 69.98
S | 1964454 | 4055626061016 | MONINAPALIITIN PHOENIX | HC-STA-B10-SLWSC-2SSM20-ELC-AL | S1912B | Riviliittim Phoenix Contact LB | E | KPL | 69.99 | KPL | 1 | 69.99
S | 3263605 | 3250614644832 | JOHDONSUOJAKATKAISIJA HAGER | NRN106 1x6A C-KÄYRÄ 25kA | S3206B | Johdonsuoja-autom HAGER LB | E | KPL | 70 | KPL | 1 | 70
S | 3263606 | 3250614644849 | JOHDONSUOJAKATKAISIJA HAGER | NRN110 1x10A C-KÄYRÄ 25kA | S3206B | Johdonsuoja-autom HAGER LB | E | KPL | 70 | KPL | 1 | 70
S | 3263607 | 3250614644863 | JOHDONSUOJAKATKAISIJA HAGER | NRN116 1x16A C-KÄYRÄ 25kA | S3206B | Johdonsuoja-autom HAGER LB | E | KPL | 70 | KPL | 1 | 70
S | 3263608 | 3250614644870 | JOHDONSUOJAKATKAISIJA HAGER | NRN120 1x20A C-KÄYRÄ 25kA | S3206B | Johdonsuoja-autom HAGER LB | E | KPL | 70 | KPL | 1 | 70
S | 3263609 | 3250614644887 | JOHDONSUOJAKATKAISIJA HAGER | NRN125 1x25A C-KÄYRÄ 25kA | S3206B | Johdonsuoja-autom HAGER LB | E | KPL | 70 | KPL | 1 | 70
S | 3263610 | 3250614644894 | JOHDONSUOJAKATKAISIJA HAGER | NRN132 1x32A C-KÄYRÄ 20kA | S3206B | Johdonsuoja-autom HAGER LB | E | KPL | 70 | KPL | 1 | 70
S | 3263661 | 3250614646034 | JOHDONSUOJAKATKAISIJA HAGER | NSN106 1x6A D-KÄYRÄ 25kA | S3206B | Johdonsuoja-autom HAGER LB | E | KPL | 70 | KPL | 1 | 70
S | 3263662 | 3250614646041 | JOHDONSUOJAKATKAISIJA HAGER | NSN110 1x10A D-KÄYRÄ 25kA | S3206B | Johdonsuoja-autom HAGER LB | E | KPL | 70 | KPL | 1 | 70
S | 3263663 | 3250614646065 | JOHDONSUOJAKATKAISIJA HAGER | NSN116 1x16A D-KÄYRÄ 25kA | S3206B | Johdonsuoja-autom HAGER LB | E | KPL | 70 | KPL | 1 | 70
S | 3263664 | 3250614646072 | JOHDONSUOJAKATKAISIJA HAGER | NSN120 1x20A D-KÄYRÄ 25kA | S3206B | Johdonsuoja-autom HAGER LB | E | KPL | 70 | KPL | 1 | 70
S | 3263665 | 3250614646089 | JOHDONSUOJAKATKAISIJA HAGER | NSN125 1x25A D-KÄYRÄ 25kA | S3206B | Johdonsuoja-autom HAGER LB | E | KPL | 70 | KPL | 1 | 70
S | 3263666 | 3250614646096 | JOHDONSUOJAKATKAISIJA HAGER | NSN132 1x32A D-KÄYRÄ 20kA | S3206B | Johdonsuoja-autom HAGER LB | E | KPL | 70 | KPL | 1 | 70
S | 3263712 | 3250614645433 | JOHDONSUOJAKATKAISIJA HAGER | NQN106 1X6A B-KÄY 25KA | S3206B | Johdonsuoja-autom HAGER LB | E | KPL | 70 | KPL | 1 | 70
S | 3263713 | 3250614645440 | JOHDONSUOJAKATKAISIJA HAGER | NQN110 1X10A B-KÄY 25KA | S3206B | Johdonsuoja-autom HAGER LB | E | KPL | 70 | KPL | 1 | 70
S | 3263714 | 3250614645464 | JOHDONSUOJAKATKAISIJA HAGER | NQN116 1X16A B-KÄY 25KA | S3206B | Johdonsuoja-autom HAGER LB | E | KPL | 70 | KPL | 1 | 70
S | 3263715 | 3250614645471 | JOHDONSUOJAKATKAISIJA HAGER | NQN120 1X20A B-KÄY 25KA | S3206B | Johdonsuoja-autom HAGER LB | E | KPL | 70 | KPL | 1 | 70
S | 3263716 | 3250614645488 | JOHDONSUOJAKATKAISIJA HAGER | NQN125 1X25A B-KÄY 25KA | S3206B | Johdonsuoja-autom HAGER LB | E | KPL | 70 | KPL | 1 | 70
S | 3263717 | 3250614645495 | JOHDONSUOJAKATKAISIJA HAGER | NQN132 1X32A B-KÄY 20KA | S3206B | Johdonsuoja-autom HAGER LB | E | KPL | 70 | KPL | 1 | 70
S | 6901239 | 6416198809068 | IMULETKUN KÄSIKAHVA ALLAWAY | KÄSIKAHVA TERÄS 80906 | S8309B | Tarvikkeet Allaway LB | E | KPL | 70 | KPL | 1 | 70
S | 6901265 | 6416198806869 | POISTOILMANSUODATIN ALLAWAY | HEPA DUO 80686 | S8309B | Tarvikkeet Allaway LB | E | KPL | 70 | KPL | 1 | 70
S | 4127270 | 4058075707870 | VALOPROFIILI/-NAUHA LEDVANCE | LS V 1000/827/5M 24V | S4102B | Sisävalaisimet Ledvance LB | E | KPL | 70.01 | KPL | 1 | 70.01
S | 4127271 | 4058075707894 | VALOPROFIILI/-NAUHA LEDVANCE | LS V 1000/830/5M 24V | S4102B | Sisävalaisimet Ledvance LB | V | KPL | 70.01 | KPL | 1 | 70.01
S | 4127272 | 4058075707917 | VALOPROFIILI/-NAUHA LEDVANCE | LS V 1000/840/5M 24V | S4102B | Sisävalaisimet Ledvance LB | V | KPL | 70.01 | KPL | 1 | 70.01
S | 4127273 | 4058075707931 | VALOPROFIILI/-NAUHA LEDVANCE | LS V 1000/865/5M 24V | S4102B | Sisävalaisimet Ledvance LB | E | KPL | 70.01 | KPL | 1 | 70.01
S | 4228780 | 6418536031971 | MEKAANINEN LISÄTARVIKE BACKLIT | BACKLIT 300X1200 PINTAKEHYS | S4120B | Sisävalaisimet FTLight LB | E | KPL | 70.01 | KPL | 1 | 70.01
S | 3604482 | 6410036044826 | NOKKAKYTKIN KÄYNNISTYS | SEA10/8T/Z38/F108 | S3618B | Nokkakytkimet Hedtec LB | E | KPL | 70.02 | KPL | 1 | 70.02
S | 3604483 | 6410036044833 | NOKKAKYTKIN KÄYNNISTYS | UR1/8T/Z38/F102 | S3618B | Nokkakytkimet Hedtec LB | E | KPL | 70.02 | KPL | 1 | 70.02
S | 3225916 | 4018841006996 | VIRTAKISKO FTG | 3P/PIIKKI/16/57MOD EASYVATION | S3223B | Virtakiskot FTG ELP LB | E | KPL | 70.03 | KPL | 1 | 70.03
S | 3261820 | 3606480439933 | JOHDONSUOJAKATKAISIJA ACTI9 | IC60N 3P B20A 6kA | S3203B | Johdonsuoja-autom Schneider LB | E | KPL | 70.04 | KPL | 1 | 70.04
S | 3261825 | 3606480439940 | JOHDONSUOJAKATKAISIJA ACTI9 | IC60N 3P B25A 6kA | S3203B | Johdonsuoja-autom Schneider LB | E | KPL | 70.04 | KPL | 1 | 70.04
S | 4136156 | 4099854000003 | ALASVALO LEDVANCE | SP AIR ADJ IP23 4W/927 DIM WT | S4102B | Sisävalaisimet Ledvance LB | E | KPL | 70.04 | KPL | 1 | 70.04
S | 4136157 | 4099854000041 | ALASVALO LEDVANCE | SP AIR ADJ IP23 4W/930 DIM WT | S4102B | Sisävalaisimet Ledvance LB | E | KPL | 70.04 | KPL | 1 | 70.04
S | 4136158 | 4099854000065 | ALASVALO LEDVANCE | SP AIR ADJ IP23 4W/940 DIM WT | S4102B | Sisävalaisimet Ledvance LB | E | KPL | 70.04 | KPL | 1 | 70.04
S | 4136159 | 4099854000201 | ALASVALO LEDVANCE | SP AIR ADJ IP23 4W/927 DIM BK | S4102B | Sisävalaisimet Ledvance LB | E | KPL | 70.04 | KPL | 1 | 70.04
S | 4136160 | 4099854000089 | ALASVALO LEDVANCE | SP AIR ADJ IP23 4W/930 DIM BK | S4102B | Sisävalaisimet Ledvance LB | E | KPL | 70.04 | KPL | 1 | 70.04
S | 4136161 | 4099854000102 | ALASVALO LEDVANCE | SP AIR ADJ IP23 4W/930 DIM SI | S4102B | Sisävalaisimet Ledvance LB | E | KPL | 70.04 | KPL | 1 | 70.04
S | 4117675 | 6418677620010 | NELIÖKEHYS ENSTO | AVL47/AVR320 VALKOINEN | S4104B | Sisävalaisimet Ensto LB | E | KPL | 70.04 | KPL | 1 | 70.04
S | 2112065 |  | PAINIKE EXXACT | 5T-VIPUPAINIKE LED JL | S2109B | Uppoas kytkimet Exxact LB | V | KPL | 70.05 | KPL | 1 | 70.05
S | 3605295 | 7394438090362 | TURVAKYTKIN VIPU | SAQ 325 S 3x25A 500V 11kW IP65 | S3606A | Tehokytk -katkais Norwesco LA | E | KPL | 70.05 | KPL | 1 | 70.05
S | 2613477 | 4011334375883 | OHJAUSYKSIKKÖ S.1 | ORJA 3J LIIKET. USE | S2612B | Liiketunn, säätimet UTU LB | E | KPL | 70.06 | KPL | 1 | 70.06
S | 2613575 | 4011334368441 | KESKIÖLEVY K.1 | 1-OS SÄÄT. KYTK./HIM. VAL | S2612B | Liiketunn, säätimet UTU LB | E | KPL | 70.06 | KPL | 1 | 70.06
S | 7204037 | 6438199001692 | TELERASIA IMPRESSIVO | 2XRJ-45 CAT6 UTP ANT | S7243B | Tietoverkkotuott. ABB LB | E | KPL | 70.06 | KPL | 1 | 70.06
S | 3115432 | 5027590441209 | KAHVASULAKE UR BUSSMANN | 170M1560D 690V 20A KAHVA 000 | S3101B | Kahvasulakkeet UTU LB | E | KPL | 70.07 | KPL | 1 | 70.07
S | 3115433 | 5027590441223 | KAHVASULAKE UR BUSSMANN | 170M1561D 690V 25A KAHVA 000 | S3101B | Kahvasulakkeet UTU LB | E | KPL | 70.07 | KPL | 1 | 70.07
S | 1976893 | 4066966487114 | PISTOLIITINJOHTOSJA HF WINSTA | DALI UROS/VAPAA 5X2,5MM2, 3M | S1906B | Sisäjohtoliittimet Wago LB | E | KPL | 70.08 | KPL | 1 | 70.08
S | 1976993 | 4066966486599 | PISTOLIITINJOHTOSJA HF WINSTA | DALI NAARAS/VAPAA 5X2,5MM2, 3M | S1906B | Sisäjohtoliittimet Wago LB | E | KPL | 70.08 | KPL | 1 | 70.08
S | 1966388 | 3472591900033 | RIVILIITIN TE/ABB ENTRELEC | TEHO, LEV:42MM, JOHTO:120MM2 | S1924B | RIVILIITIN Entrelec FinnE X LB | E | KPL | 70.08 | KPL | 1 | 70.08
S | 3424658 | 6418074093219 | SADELIPPA ARCA | RCS ARCA 4050 | S3407B | Kotelot Fibox LB | E | KPL | 70.08 | KPL | 1 | 70.08
S | 4209004 | 6435200183941 | MEKAANINEN LISÄTARV SLIMLINE 7 | Profiili 2m AL PCC | S4107B | Sisävalaisimet Airam LB | E | KPL | 70.09 | KPL | 1 | 70.09
S | 4209005 | 6435200183958 | MEKAANINEN LISÄTARV SLIMLINE 7 | Profiili 2m AL PCO | S4107B | Sisävalaisimet Airam LB | E | KPL | 70.09 | KPL | 1 | 70.09
S | 4118950 | 6438400003637 | VALOPROFIILI/-NAUHA LIMENTE | LUXOR 17,4X23X2000 | S4188B | Valoprofiilit Limente LB | V | KPL | 70.09 | KPL | 1 | 70.09
S | 4118951 | 6438400003644 | VALOPROFIILI/-NAUHA LIMENTE | LUXOR 17,4X23X2000 VAL | S4188B | Valoprofiilit Limente LB | V | KPL | 70.09 | KPL | 1 | 70.09
S | 4129607 | 6438400003651 | VALOPROFIILI/-NAUHA LIMENTE | LUXOR 17,4X23X2000 MUS | S4188B | Valoprofiilit Limente LB | V | KPL | 70.09 | KPL | 1 | 70.09
S | 4139858 | 6438400004023 | KALUSTEVALAISIN LIMENTE | FLAT12 6W 4K VA/MU | S4188B | Valoprofiilit Limente LB | V | KPL | 70.09 | KPL | 1 | 70.09
S | 1431883 | 6438377012328 | KAAPELITIEN KANSI LEVYHYL MEKA | KRL-RS90-300 PG | S1447A | Levyhyllyt Meka X LA | E | KPL | 70.1 | KPL | 1 | 70.1
S | 4324926 | 4099854177705 | MEKAANINEN LISÄTARVIKE | LB FLEX 1200 BALL PROOF COVER | S4319B | Teollisuusval. Ledvance LB | E | KPL | 70.1 | KPL | 1 | 70.1
S | 3607319 | 4024537006232 | NOKKAKYTKIN VAIHTO SÄLZER | P110 0-1 3N 10A Ø22.5 | S3608B | Tehokytkimet UTU LB | E | KPL | 70.11 | KPL | 1 | 70.11
S | 1963192 | 4046356097741 | PISTOLIITIN PHOENIX | SACC-DSI-FS-8CON-PG 9/0,5 SCO | S1912B | Riviliittim Phoenix Contact LB | E | KPL | 70.12 | KPL | 1 | 70.12
S | 3401062 |  | LÄPIVIENTILAIPPA AL OUNEVA | C 4xM20x1.5 TIIVISTE | S3423B | Tarvikkeet Ouneva LB | E | KPL | 70.12 | KPL | 1 | 70.12
S | 3454081 | 6410034540818 | LÄPIVIENTILAIPPA AL OUNEVA | C 3xM50x1.5+2xM20x1.5 TIIVISTE | S3423B | Tarvikkeet Ouneva LB | E | KPL | 70.12 | KPL | 1 | 70.12
S | 6774355 |  | VIRTAMUUNTAJA KIINTEÄ ENTES | ENT.A100 100X50 2000/5 5VA | S6733B | Mittarit Entes LB | E | KPL | 70.12 | KPL | 1 | 70.12
S | 1472617 |  | T-KAPPALE SKT | A-T/150 RAL9005 FE KZNOL MUS | S1416B | Kaapelitiet Suomenkaap. ELP LB | E | KPL | 70.13 | KPL | 1 | 70.13
S | 3601638 | 4016779904193 | KUORMANKYTKIN VIPU SD200 | 3-NAPAINEN 25A | S3614B | Nokka- ja DIN-kytkimet LB | E | KPL | 70.13 | KPL | 1 | 70.13
S | 5201713 | 6410052017132 | JATKOSPAKKAUS OUNEVA | 1 KV JATKOS 5X6-25 MM | S5203B | Kaapelin suoj+liitos Ouneva LB | V | KPL | 70.13 | KPL | 1 | 70.13
S | 6441923 | 9120045473742 | VETOSUKKA RUNPOTEC | 19-25 MM/PITUUS 480 MM | S6442B | Vetojusitarvike Runpotec X LB | E | KPL | 70.13 | KPL | 1 | 70.13
S | 3748034 | 3250612400034 | KONTAKTORI HAGER | ESC225S 2s 25A k.230VAC hur | S3703B | Moottorilähtökomp Hager LB | V | KPL | 70.14 | KPL | 1 | 70.14
S | 3748079 | 3250612400713 | KONTAKTORI HAGER | ESC226 2a 25A k.230VAC | S3703B | Moottorilähtökomp Hager LB | V | KPL | 70.14 | KPL | 1 | 70.14
S | 3748139 | 3250612230617 | KONTAKTORI HAGER | ESC125S 1s 25A 230VAC hur | S3703B | Moottorilähtökomp Hager LB | E | KPL | 70.14 | KPL | 1 | 70.14
S | 1119535 | 8717114306851 | SUOJALETKULIITIN METALL ANAMET | COMPACT 90° IP40 PG29 FCEN 32 | S1121B | Suojaletkut Anamet LAPP LB | E | KPL | 70.15 | KPL | 1 | 70.15
S | 1464101 | 4012196705610 | TIKASHYLLY E90 | SL 630 VSF F. 300X60X6000 | S1404B | Kaapelitiet OBO LB | E | M | 70.15 | M | 1 | 70.15
S | 2616132 | 3800235261538 | ANTURI SHELLY | SHELLY H&T GEN3 WHITE | S26520 | Shelly tuotteet X P0 | V | KPL | 70.15 | KPL | 1 | 70.15
S | 2616133 | 3800235261545 | ANTURI SHELLY | SHELLY H&T GEN3 BLACK | S26520 | Shelly tuotteet X P0 | V | KPL | 70.15 | KPL | 1 | 70.15
S | 3653120 | 3606480019326 | KOMPAKTIKATKAISIJA COMPACT | LV429244KPL 1X1.5-95MM | S3607B | Tehokytk -katkais Schneider LB | E | KPL | 70.15 | KPL | 1 | 70.15
S | 7113576 | 7320896040304 | KESKITIN HOUSEGARD | HUB KESKITIN LUMA GW650 | S71700 | Palovaroittimet GP P0 | V | KPL | 70.15 | KPL | 1 | 70.15
S | 2702502 | 7350027271154 | AIKARELE MONITOIM | DMB51CM24 24-240VAC/DC | S27000 | Ohjaus säätö A-Collection P0 | V | KPL | 70.16 | KPL | 1 | 70.16
S | 4338574 | 6435200302021 | MEKAANINEN LISÄTARVIKE SVEA | 1250 PALLOSUOJAVERKKO | S4302B | Teollisuusvalaisimet Airam LB | E | KPL | 70.16 | KPL | 1 | 70.16
S | 4338577 | 6435200302052 | OPTINEN LISÄTARVIKE SVEA | 1550 MATALALUMINANSSIRITILÄ | S4302B | Teollisuusvalaisimet Airam LB | E | KPL | 70.16 | KPL | 1 | 70.16
S | 4737501 | 4099854048982 | KOHDELAMPPU LEDVANCE | AR111 12W/927 800LM G53 DIM 24 | S4730B | LED-lamput Ledvance LB | E | KPL | 70.16 | KPL | 1 | 70.16
S | 4737502 | 4099854049040 | KOHDELAMPPU LEDVANCE | AR111 12W/930 800LM G53 DIM 24 | S4730B | LED-lamput Ledvance LB | E | KPL | 70.16 | KPL | 1 | 70.16
S | 4737503 | 4099854049064 | KOHDELAMPPU LEDVANCE | AR111 12W/940 800LM G53 DIM 24 | S4730B | LED-lamput Ledvance LB | E | KPL | 70.16 | KPL | 1 | 70.16
S | 4737504 | 4099854049125 | KOHDELAMPPU LEDVANCE | AR111 12W/927 800LM G53 DIM 40 | S4730B | LED-lamput Ledvance LB | E | KPL | 70.16 | KPL | 1 | 70.16
S | 4737505 | 4099854049163 | KOHDELAMPPU LEDVANCE | AR111 12W/930 800LM G53 DIM 40 | S4730B | LED-lamput Ledvance LB | E | KPL | 70.16 | KPL | 1 | 70.16
S | 0626216 | 6410006262168 | ALUMIINIVOIMAKAAPELI REKA | AXMK 4x240S Eca K500 | S0615B | Verkonrak kaap 1kV REKA LB | E | M | 70.17 | M | 1 | 70.17
S | 8176124 | 7330778604937 | BETONIN KOVETUSKAAPELI EBECO | BHS 35m 1400W/230V PISTOTULPPA | S8134B | Betonin kovetus Ebeco LB | V | KPL | 70.17 | KPL | 1 | 70.17
S | 1472843 |  | KULMAKAPPALE SKT | VA-K/500 FE KZNOL | S1416B | Kaapelitiet Suomenkaap. ELP LB | E | KPL | 70.18 | KPL | 1 | 70.18
S | 3258963 | 3606480438417 | JOHDONSUOJAKATKAISIJA ACTI9 | IC60H 1P C63A 10kA | S3203B | Johdonsuoja-autom Schneider LB | E | KPL | 70.18 | KPL | 1 | 70.18
S | 4136127 | 4058075799523 | ALASVALO LEDVANCE | SP FIX IP44 8W/927 DIM WT | S4102B | Sisävalaisimet Ledvance LB | E | KPL | 70.18 | KPL | 1 | 70.18
S | 4136128 | 4058075799547 | ALASVALO LEDVANCE | SP FIX IP44 8W/930 DIM WT | S4102B | Sisävalaisimet Ledvance LB | E | KPL | 70.18 | KPL | 1 | 70.18
S | 4136129 | 4058075799561 | ALASVALO LEDVANCE | SP FIX IP44 8W/940 DIM WT | S4102B | Sisävalaisimet Ledvance LB | E | KPL | 70.18 | KPL | 1 | 70.18
S | 4136130 | 4099854000126 | ALASVALO LEDVANCE | SP FIX IP44 8W/927 DIM BK | S4102B | Sisävalaisimet Ledvance LB | E | KPL | 70.18 | KPL | 1 | 70.18
S | 4136131 | 4058075799585 | ALASVALO LEDVANCE | SP FIX IP44 8W/930 DIM BK | S4102B | Sisävalaisimet Ledvance LB | E | KPL | 70.18 | KPL | 1 | 70.18
S | 4136132 | 4058075799608 | ALASVALO LEDVANCE | SP FIX IP44 8W/930 DIM SI | S4102B | Sisävalaisimet Ledvance LB | E | KPL | 70.18 | KPL | 1 | 70.18
S | 0436728 | 7330778320127 | LÄMMITYSKAAPELI ITSER. ELP/SI | 40W/M,230V,TMAX180°C,TMAX130°C | S81060 | Teollis lämpökaap Ebeco X P0 | E | M | 70.18 | M | 1 | 70.18
S | 3637588 | 3250613362317 | AKSELI HAGER | HZC104 320MM KYTK. 80-250A | S3608B | Tehokytkimet UTU LB | E | KPL | 70.19 | KPL | 1 | 70.19
S | 4279964 | 5410288480862 | MODUULIVALAISIN START ECO | 600 35W 4000LM 840 MIKROPRISMA | S4112B | Sisävalaisimet Sylvania LB | E | KPL | 70.19 | KPL | 1 | 70.19
S | 4922910 | 8719514431683 | LED-VALOPUTKI T8 MASTER LED | T8 L1500 840 3700LM 17.6W UE A | S4720B | LED-lamput Philips LB | E | KPL | 70.2 | KPL | 1 | 70.2
S | 4923173 |  | T8 LED | T8 1500 865 3700LM 17.6W 230V | S4720B | LED-lamput Philips LB | E | KPL | 70.2 | KPL | 1 | 70.2
S | 3206615 | 4015081653249 | VIRTAKISKO XEFFECT, BB-EV | BB-EVF-10/1P-1MU | S3212B | Johdonsuoja-autom Eaton LB | E | KPL | 70.21 | KPL | 1 | 70.21
S | 3206641 | 4015081653461 | VIRTAKISKO XEFFECT, BB-EV | BB-EVP-10/1P-1MU | S3212B | Johdonsuoja-autom Eaton LB | E | KPL | 70.21 | KPL | 1 | 70.21
S | 3219975 | 4016779586146 | VIRTAKISKO S200 | PS1/38/16H 16mm2 38MOD | S3214B | Stotz tarvikkeet ABB LB | V | KPL | 70.22 | KPL | 1 | 70.22
S | 3782879 | 3389110447880 | ASENNUSALUSTA TESYS | LA7K0064 LR2K ASENNUSALUSTA | S3710B | Kontaktorit D-sarja Schneid LB | E | KPL | 70.23 | KPL | 1 | 70.23
S | 5021166 | 6410050211662 | VINOTUKI SALOMAA | (PUTKI) SKVT-2 ZNK | S5010B | Linjatarvikkeet Salomaa LB | V | KPL | 70.23 | KPL | 1 | 70.23
S | 7113323 | 6410071133233 | LÄMPÖTILAN ILMAISIN | HUONELÄMPÖTILA-ANTURI | S7111B | Murtohälytysjärjestelmät LB | V | KPL | 70.23 | KPL | 1 | 70.23
S | 2104189 | 7020160391100 | KYTKIN ELKO PLUS | 7/16A/250V/IP20 UPJ MUS | S2115B | Uppoas kytkimet Elko Plus LB | E | KPL | 70.24 | KPL | 1 | 70.24
S | 1963081 |  | MERKINTÄTEIPPI PHOENIX | 12mm MM-EMLF (EX12)R C1 VA/MU | S1912B | Riviliittim Phoenix Contact LB | E | KPL | 70.25 | KPL | 1 | 70.25
S | 1964488 | 4055626058863 | MONINAPALIITIN PHOENIX | HC-STA-B16-CHWD-1TTM25-ELC-AL | S1912B | Riviliittim Phoenix Contact LB | E | KPL | 70.25 | KPL | 1 | 70.25
S | 1406881 | 7394333128887 | NIVELLIITOS MP-BOLAGEN | 358SV C2 FE 300 MUS | S1401B | Kaapelitiet MP LB | E | KPL | 70.26 | KPL | 1 | 70.26
S | 1623902 | 6410016239020 | JAKORASIA SELCAST | 2.5mm2 400V 2xPK16 IP67 | S1608B | Pinta-asennusras Selcast LB | V | KPL | 70.26 | KPL | 1 | 70.26
S | 3420042 | 6418074016041 | ASENNUSKOTELO AL FIBOX | ALN 061005 | S3407B | Kotelot Fibox LB | E | KPL | 70.26 | KPL | 1 | 70.26
S | 3425019 | 6418074029928 | ASENNUSKOTELO AL ALU | ALN 061005 UP | S3407B | Kotelot Fibox LB | E | KPL | 70.26 | KPL | 1 | 70.26
S | 3426498 | 3250619272580 | TERMOSTAATTI ORION PLUS | FL258Z -10/+80 1A 10A DIN | S3408B | Kotelot Hager LB | V | KPL | 70.26 | KPL | 1 | 70.26
S | 7284275 | 6410072842752 | HÄNTÄKUITU NESTOR | LC-OM4 1,5 M HÄNTÄK. 12KPL/PKT | S7202B | Kuitutuotteet Nestor X LB | E | PAK | 70.26 | KPL | 12 | 5.855
S | 2309900 | 4547648030335 | RAJAKYTKIN | D4N-4120 | S2321B | Rajakytkimet Omron LB | E | KPL | 70.27 | KPL | 1 | 70.27
S | 2814169 | 4010312314401 | TEHOLÄHDE ELTAKO SARJA 14 | TEHOLÄHDE | S2805B | Kiinteistöautom ELTAKO LB | E | KPL | 70.27 | KPL | 1 | 70.27
S | 1441616 | 6438269328797 | TIKASHYLLY SYSTEMAL PRESTO | NH150 AL 500X85X6000 | S1413B | Valaisinkiskot hyllyt Syste LB | V | M | 70.28 | M | 1 | 70.28
S | 8122237 | 6438100512828 | LÄMMITTIMEN LISÄTARVIKE BETA | SEINÄTELINE BETA 2000W | S8108B | Lämmittimien varaosat Ensto LB | E | KPL | 70.28 | KPL | 1 | 70.28
S | 2312870 | 7320500554890 | VALINTAKYTKIN COMPACT | C2SS210B-20 MU 2-AS EI-PAL 2s | S2304B | Erikoiskytkimet ABB LB | E | KPL | 70.29 | KPL | 1 | 70.29
S | 2312899 | 7320500555330 | VALINTAKYTKIN COMPACT | C3SS110B-20 | S2304B | Erikoiskytkimet ABB LB | E | KPL | 70.29 | KPL | 1 | 70.29
S | 3429204 | 4013902090020 | RIVILIITINKOTELO SPELSBERG | RKK 4/08-8X4mm2 | S3409B | Kotelot Spelsberg LB | E | KPL | 70.3 | KPL | 1 | 70.3
S | 0422158 | 5413260216176 | KUMIKAAPELI HEDTEC | H07RN-F 4G25 ECA K500 | S0412B | Kumikaapelit LB | V | M | 70.31 | M | 1 | 70.31
S | 4107104 | 6435200188540 | MAATUKI AIRAM | MAAJALKA KOLMIO | S45040 | Ulkovalaisimet Airam P0 | V | KPL | 70.31 | KPL | 1 | 70.31
S | 4279480 |  | Basic pattern luminaire | Start Batten 600 1600/3000lm | S4112B | Sisävalaisimet Sylvania LB | E | KPL | 70.32 | KPL | 1 | 70.32
S | 5235298 | 6410052352981 | KYLMÄKUTISTE 3M | 98-CCS11 13.5-39mm2 KAAPELIT | S5208B | Kaapelin suoj+liitos 3M LB | V | KPL | 70.32 | KPL | 1 | 70.32
S | 0602395 | 6410006023950 | KUPARIVOIMAKAAPELI-EMC REKA | EMCMK-HF 3X25/16 DCA K500 | S0605B | Kuparivoimakaapelit Reka LB | E | M | 70.33 | M | 1 | 70.33
S | 0602396 | 6410006023967 | KUPARIVOIMAKAAPELI-EMC REKA | EMCMK-HF 3X25/16 DCA K1000 | S0605B | Kuparivoimakaapelit Reka LB | E | M | 70.33 | M | 1 | 70.33
S | 5043152 | 6438100301163 | ELÄINSUOJA ENSTO | SP62.3 | S5002B | Linjatarvikkeet Ensto LB | E | KPL | 70.33 | KPL | 1 | 70.33
S | 1119525 | 8717114307629 | SUOJALETKULIITIN METALL ANAMET | COMPACT 90° IP40 NPT FCEN 32 | S1121B | Suojaletkut Anamet LAPP LB | E | KPL | 70.34 | KPL | 1 | 70.34
S | 5808252 | 4012195105619 | YLIJÄNNITESUOJATARVIKE TBS | 101 VL1500 SIEPPAUSTANKO | S5802B | Ylijännitesuojaus OBO LB | E | KPL | 70.34 | KPL | 1 | 70.34
S | 2317393 | 3250615725516 | MERKKIVALO LED HAGER | SVN135 KIR 12-48V AC/DC | S2306B | Erikoiskytkimet UTU LB | E | KPL | 70.35 | KPL | 1 | 70.35
S | 3500919 | 8719292003386 | LATAUSASEMATARV. BUSINESSLINE | SEINÄKIINNIKKEET LATAUSKYLTIL. | S3520B | Latausasem. ja piharas. Utu LB | E | KPL | 70.35 | KPL | 1 | 70.35
S | 0443618 | 4044773099041 | HITSAUSKAAPELI LAPP | H01N2-D 1X95 K500 | S0444B | Hitsauskaapelit Lapp Kabel LB | E | M | 70.39 | M | 1 | 70.39
S | 2818910 | 6955891809703 | ASENNUSTARVIKE ABB WELCOME | USE 1 1/1 VALU MUS | S2807B | Ovipuhelimet ABB LB | E | KPL | 70.39 | KPL | 1 | 70.39
S | 3442423 |  | ASENNUSKOTELO ABS ENSTO IS | OABP202013G 200x200x132mm | S3416B | Kotelot Ensto LB | E | KPL | 70.39 | KPL | 1 | 70.39
S | 3115342 | 5027590129237 | PUTKISULAKE ERIKOISN BUSSMANN | FWP3A22F 22x58 63A 700VAC | S3101B | Kahvasulakkeet UTU LB | E | KPL | 70.4 | KPL | 1 | 70.4
S | 3115343 | 5027590021845 | PUTKISULAKE ERIKOISN BUSSMANN | FWP-80A22F 22x58 80A 700VAC | S3101B | Kahvasulakkeet UTU LB | E | KPL | 70.4 | KPL | 1 | 70.4
S | 3108218 |  | KAHVASULAKE BUSSMANN | 224A/400V, GFF- KÄYRÄ, KOKO 1 | S3104B | Kahvasulakkeet Eaton LB | E | KPL | 70.4 | KPL | 1 | 70.4
S | 3439106 | 6410034391069 | ASENNUSKOTELO AL SELCAST | aluEin 175x80x57 IK09 IP66-68 | S3421B | Kotelot ja laipat Selcast LB | E | KPL | 70.41 | KPL | 1 | 70.41
S | 4117606 | 6410041176062 | LASIKUPU ENSTO | AVL37 AVR5.3/5.4 VALAISIMILLE | S4006B | Valaisinkomponentit Ensto LB | E | KPL | 70.41 | KPL | 1 | 70.41
S | 4117608 | 6410041176086 | LASIKUPU ENSTO | AVL48 VALAISIMELLE AVR5.3/5.4 | S4006B | Valaisinkomponentit Ensto LB | E | KPL | 70.41 | KPL | 1 | 70.41
S | 4217910 | 6418677619915 | KUPU | AVL684 NELIÖKUPU T5 21/39W | S4006B | Valaisinkomponentit Ensto LB | E | KPL | 70.41 | KPL | 1 | 70.41
S | 2111227 | 4011334223467 | PINTAKOJERASIA B.3 | 3OS. 37MM PYSTY ANT | S2112B | Uppoas kytkimet UTU LB | E | KPL | 70.42 | KPL | 1 | 70.42
S | 3637522 | 3250613140731 | LIITINSUOJA HAGER | HZC213 3N KYTK. 63-100A | S3608B | Tehokytkimet UTU LB | E | KPL | 70.42 | KPL | 1 | 70.42
S | 3637570 | 3250613360238 | APUKOSKETIN HAGER | HZ023 1S+1A K.KYTK. 125-630A | S3608B | Tehokytkimet UTU LB | E | KPL | 70.42 | KPL | 1 | 70.42
S | 5220656 | 6418677417344 | KUTISTELETKU ENSTO UN | CPEEPL45-12/1000 45/12mm | S5202B | Kaapelin suoj+liitos Ensto LB | E | KPL | 70.42 | KPL | 1 | 70.42
S | 4202106 | 7392971125299 | KUPU HIDE A LITE | KUPU KIRKAS 16MM 2M | S4212B | Sisävalaisimet Hide-a-lite LB | E | KPL | 70.43 | KPL | 1 | 70.43
S | 4222306 | 7392971132501 | LED-PROFIILI HIDE A LITE | LED EXTEND G2 30 2700K | S4212B | Sisävalaisimet Hide-a-lite LB | E | KPL | 70.43 | KPL | 1 | 70.43
S | 4222315 | 7392971132594 | LED-PROFIILI HIDE A LITE | LED EXTEND G2 CORNER 2700K | S4212B | Sisävalaisimet Hide-a-lite LB | E | KPL | 70.43 | KPL | 1 | 70.43
S | 4289472 | 7392971127705 | PÄÄTYLEVY HIDE A LITE | PÄÄTY MAXI U ALU 2KPL | S4212B | Sisävalaisimet Hide-a-lite LB | E | KPL | 70.43 | KPL | 1 | 70.43
S | 4289493 | 7392971128566 | PEITELEVY HIDE A LITE | PEITELEVY PANEL PYÖREÄ | S4212B | Sisävalaisimet Hide-a-lite LB | E | KPL | 70.43 | KPL | 1 | 70.43
S | 7273112 | 6410072731124 | ASENNUSLEVY LA | ASENNUSPANEELI 5U 19" | S7509B | Antennituott. Laatuantenni LB | V | KPL | 70.44 | KPL | 1 | 70.44
S | 2423365 | 9003399023996 | KOJEPISTORASIA PCE | 20352-B SCHUKO 16A 250V IP68 | S2411B | Pistorasiat tulpat PCE LB | V | KPL | 70.45 | KPL | 1 | 70.45
S | 3447770 | 3606480520792 | LUKKO UNIVERSAL ENCLOSURES | LUKKOPESÄ 3MM | S3418B | Kotelot Schneider LB | E | KPL | 70.45 | KPL | 1 | 70.45
S | 1431853 | 6438377012267 | SEINÄKANNAKE LEVYHYLLY MEKA | K-300 M | S1447A | Levyhyllyt Meka X LA | E | KPL | 70.46 | KPL | 1 | 70.46
S | 4528115 | 7392971135380 | KATTOVALAISIN HIDE A LITE | COMFORT QUICK OUTDOOR VAL GU10 | S4509A | Ulkovalaisimet Hide-a-lite LA | V | KPL | 70.47 | KPL | 1 | 70.47
S | 4528117 | 7392971135403 | KATTOVALAISIN HIDE A LITE | COMFORT QUICK OUTDOOR ANT GU10 | S4509A | Ulkovalaisimet Hide-a-lite LA | V | KPL | 70.47 | KPL | 1 | 70.47
S | 2504094 |  | PISTORASIA ELKO OCEAN | 2S/16A/250V/IP21 UPR MUS | S2517B | Uppoas pistorasiat ElkoPlus LB | E | KPL | 70.49 | KPL | 1 | 70.49
S | 2613150 | 8595188110594 | ANTURI ELKO EP | -40/+125 NTC NI/CU L=6m SILIK. | S2637B | Termostaatit UTU LB | E | KPL | 70.49 | KPL | 1 | 70.49
S | 3201017 | 7331185210063 | VIKAVIRTASUOJAKYTKIN GARO | RCCB GS 40A 30MA 4P 4X40A | S3227B | Johdonsuojakatkaisijat GARO LB | E | KPL | 70.49 | KPL | 1 | 70.49
S | 1476745 |  | Levelling set | BKG/BKB M8x35mm damp. 8pc | S1442B | Kanavat +osat Electroplan X LB | E | PAK | 70.5 | PAK | 1 | 70.5
S | 4136133 | 4058075799622 | ALASVALO LEDVANCE | SP ADJ IP20 8W/927 DIM WT | S4102B | Sisävalaisimet Ledvance LB | E | KPL | 70.51 | KPL | 1 | 70.51
S | 4136134 | 4058075799646 | ALASVALO LEDVANCE | SP ADJ IP20 8W/930 DIM WT | S4102B | Sisävalaisimet Ledvance LB | E | KPL | 70.51 | KPL | 1 | 70.51
S | 4136135 | 4058075799660 | ALASVALO LEDVANCE | SP ADJ IP20 8W/940 DIM WT | S4102B | Sisävalaisimet Ledvance LB | E | KPL | 70.51 | KPL | 1 | 70.51
S | 4136136 | 4099854000140 | ALASVALO LEDVANCE | SP ADJ IP20 8W/927 DIM BK | S4102B | Sisävalaisimet Ledvance LB | E | KPL | 70.51 | KPL | 1 | 70.51
S | 4136137 | 4058075799684 | ALASVALO LEDVANCE | SP ADJ IP20 8W/930 DIM BK | S4102B | Sisävalaisimet Ledvance LB | E | KPL | 70.51 | KPL | 1 | 70.51
S | 4136138 | 4058075799707 | ALASVALO LEDVANCE | SP ADJ IP20 8W/930 DIM SI | S4102B | Sisävalaisimet Ledvance LB | E | KPL | 70.51 | KPL | 1 | 70.51
S | 4161050 | 4099854500022 | MEKAANINEN LISÄTARV LEDVANCE | DL CMFT FRAME D200 WHITE | S4102B | Sisävalaisimet Ledvance LB | E | KPL | 70.51 | KPL | 1 | 70.51
S | 4161054 | 4099854500046 | MEKAANINEN LISÄTARV LEDVANCE | DL CMFT FRAME D200 BLACK | S4102B | Sisävalaisimet Ledvance LB | E | KPL | 70.51 | KPL | 1 | 70.51
S | 2814539 | 4011395223529 | KOSKETUSNÄYTTÖ ABB | UPPO-AS KOTELO 6136/07 | S2802B | Kiinteistöautom KNX ABB LB | E | KPL | 70.52 | KPL | 1 | 70.52
S | 3423056 | 6418074031655 | TIIVISTEPAKKAUS FIBOX | MB 2260A | S3407B | Kotelot Fibox LB | E | KPL | 70.52 | KPL | 1 | 70.52
S | 3656021 | 3389110416466 | NOKKAKYTKIN ASKEL HARMONY | K1B1002H 0-1 90 AST. 2 NAP. | S3607B | Tehokytk -katkais Schneider LB | E | KPL | 70.52 | KPL | 1 | 70.52
S | 77306668 | 3606481819994 | VENTTIILI SCHNEIDER VZ219 | 2-TIE,DN15KVS1,6,G1/2A, ULKOK | S2813B | Toimilaitteet Schneider PIE LB | E | KPL | 70.53 | KPL | 1 | 70.53
S | 77306674 | 3606481820006 | VENTTIILI SCHNEIDER VZ219 | 2-TIE,DN15KVS2,0,G1/2A, ULKOK | S2813B | Toimilaitteet Schneider PIE LB | E | KPL | 70.53 | KPL | 1 | 70.53
S | 77306676 | 3606481819963 | VENTTIILI SCHNEIDER VZ219 | 2-TIE,DN15KVS0,4,G1/2A, ULKOK | S2813B | Toimilaitteet Schneider PIE LB | E | KPL | 70.53 | KPL | 1 | 70.53
S | 77306682 | 3606481819987 | VENTTIILI SCHNEIDER VZ219 | 2-TIE,DN15KVS1,0,G1/2A, ULKOK | S2813B | Toimilaitteet Schneider PIE LB | E | KPL | 70.53 | KPL | 1 | 70.53
S | 77306686 | 3606481819970 | VENTTIILI SCHNEIDER VZ219 | 2-TIE,DN15KVS0,6,G1/2A, ULKOK | S2813B | Toimilaitteet Schneider PIE LB | E | KPL | 70.53 | KPL | 1 | 70.53
S | 77306696 | 3606481819956 | VENTTIILI SCHNEIDER VZ219 | 2-TIE,DN15KVS0,25,G1/2A, ULKOK | S2813B | Toimilaitteet Schneider PIE LB | E | KPL | 70.53 | KPL | 1 | 70.53
S | 3709445 |  | Contactor | MC1C400ATB | S3716B | Kontaktorit >100A AC3 ABB LB | E | KPL | 70.53 | KPL | 1 | 70.53
S | 3709449 | 4013614542923 | KONTAKTORI ABB | MC1C400ATD | S3716B | Kontaktorit >100A AC3 ABB LB | E | KPL | 70.53 | KPL | 1 | 70.53
S | 4117802 | 6418677604058 | YLEISVALAISIN ENSTO | AVR320 IP44 E27 PC O | S4104A | Sisävalaisimet Ensto LA | V | KPL | 70.53 | KPL | 1 | 70.53
S | 1462675 | 4012196536719 | KATTOKANNAKE KTS | 6341535 US 5 K/30 | S1404B | Kaapelitiet OBO LB | E | KPL | 70.54 | KPL | 1 | 70.54
S | 1463054 |  | Wire mesh cable tray | GRM 55 600 G, Zn | S1404B | Kaapelitiet OBO LB | E | M | 70.54 | M | 1 | 70.54
S | 2321602 | 3389110903454 | VALINTAKYTKIN HARMONY | XB5AD33 3-AS 2NO | S2302B | Erikoiskytkimet Schneider LB | V | KPL | 70.54 | KPL | 1 | 70.54
S | 2321719 | 3389110763720 | TASOVALOPAINIKE HARMONY | XB6DW1B1B LED SUORAK KELTAINEN | S2302B | Erikoiskytkimet Schneider LB | E | KPL | 70.54 | KPL | 1 | 70.54
S | 2719901 | 5713594004525 | PISTOKANTARELE FRIENT | SMART PLUG MINI 2 (F) SCHUKO | S26530 | Develco Frient tuotteet X P0 | V | KPL | 70.54 | KPL | 1 | 70.54
S | 1414961 | 7394333400259 | ASENNUSTARVIKE MP-BOLAGEN | 6102-33 RST SEINÄKANNATIN 300 | S1426B | Kaapelitiet RST MP LB | E | KPL | 70.55 | KPL | 1 | 70.55
S | 1912393 | 6410019123937 | YLEISJAKELULIITIN OJL OUNEVA | VG03-0035 400A / C SININEN | S1908B | Sisäjohtoliittimet Ouneva LB | E | KPL | 70.55 | KPL | 1 | 70.55
S | 1912394 | 6410019123944 | HAAROITUSLIITIN OJL OUNEVA | VG03-0036 400A / C VIHREÄ | S1908B | Sisäjohtoliittimet Ouneva LB | E | KPL | 70.55 | KPL | 1 | 70.55
S | 3270399 | 4015082425647 | JOHDONSUOJAKATKAISIJA XPOLE | PLSM-D13/3N-MW | S3212A | Johdonsuoja-autom Eaton LA | E | KPL | 70.55 | KPL | 1 | 70.55
S | 3782376 | 3389110384451 | APUKOSKETIN TESYS | LADN40G, PÄÄLLE 4S+0A | S3710B | Kontaktorit D-sarja Schneid LB | E | KPL | 70.55 | KPL | 1 | 70.55
S | 4357115 | 5410288397436 | LISÄTARVIKE GRANIT HIGHBAY | 0039743 ALU.HEIJASTIN MU 298 | S4301B | Teollisuusval Sylvania LB | E | KPL | 70.55 | KPL | 1 | 70.55
S | 6774339 |  | VIRTAMUUNTAJA KIINTEÄ ENTES | ENT.A60 800/5 7,5VA | S6733B | Mittarit Entes LB | E | KPL | 70.55 | KPL | 1 | 70.55
S | 1333498 | 4040918029171 | KAARIKIINNIKE PUK | K150S Ø145-150/HMAX=203MM FE | S1301B | Kiinnitystarvikkeet LB | E | KPL | 70.56 | KPL | 1 | 70.56
S | 3212403 | 4016779080033 | JOHDONSUOJAKATKAISIJA S300P | 1-NAPAINEN K-KÄYRÄ 32A | S3202B | Johdonsuoja-automaatit ABB LB | E | KPL | 70.56 | KPL | 1 | 70.56
S | 3426745 | 3250610660805 | KOSKETUSSUOJA UNIVERS | UM00S1 LIIT.L+3OS. PR | S3408B | Kotelot Hager LB | E | KPL | 70.56 | KPL | 1 | 70.56
S | 4116047 | 6435200180650 | YLEISVALAISIN PINTA SALA | IP44 2XGU10 GLC GR SALA D | S4107B | Sisävalaisimet Airam LB | V | KPL | 70.56 | KPL | 1 | 70.56
S | 1323285 | 9008439224401 | PUTKIKIINNIKE AVATTAVA CASTOR | USA 20-25/25 HA 100kpl | S1317B | Kiinnitystarvikkeet Castor LB | E | PSS | 70.57 | KPL | 100 | 0.7057
S | 2421537 |  | Socket Inlet Tough&Safe | 6h, 32A, IP67/IP69, 3P+E | S2416B | Pistoras. tulpat Amphenol LB | E | KPL | 70.57 | KPL | 1 | 70.57
S | 2421624 | 7392696667548 | VOIMAPISTOTULPPA TOUGH&SAFE | 7H, 63A, IP44, 3P+E | S2416B | Pistoras. tulpat Amphenol LB | E | KPL | 70.57 | KPL | 1 | 70.57
S | 2421625 | 7392696667500 | VOIMAPISTOTULPPA TOUGH&SAFE | 5H, 63A, IP44, 3P+E | S2416B | Pistoras. tulpat Amphenol LB | E | KPL | 70.57 | KPL | 1 | 70.57
S | 3420157 | 6418074000231 | ASENNUSKOTELON KANSI PC FIBOX | EKJ 80-T 280x190x80 | S3407B | Kotelot Fibox LB | E | KPL | 70.57 | KPL | 1 | 70.57
S | 3420165 | 6418074000309 | ASENNUSKOTELON KANSI PC FIBOX | EKO 30-T 280x280x30 | S3407B | Kotelot Fibox LB | V | KPL | 70.57 | KPL | 1 | 70.57
S | 0443528 | 4044774451763 | KUMILATTAKAAPELI ÖLFLEX. | CRANE F 4G10 | S0432B | Ohjauskaap isot pp Lapp LB | E | M | 70.58 | M | 1 | 70.58
S | 3605202 | 7394438051110 | TURVAKYTKIN VIPU NORWESCO | SA316HDV 3x16A+APUK 1S 7.5kW | S3606B | Tehokytk -katkais Norwesco LB | E | KPL | 70.58 | KPL | 1 | 70.58
S | 3607161 | 4024537025028 | NOKKAKYTKIN VAIHTO SÄLZER | P220 1-0-2 1P 20A DIN | S3608B | Tehokytkimet UTU LB | E | KPL | 70.58 | KPL | 1 | 70.58
S | 3607383 | 4024537067561 | NOKKAKYTKIN KÄYNNISTYS SÄLZER | P220 0-1-START 1N DIN | S3608B | Tehokytkimet UTU LB | E | KPL | 70.58 | KPL | 1 | 70.58
S | 3607405 | 4024537025035 | NOKKAKYTKIN VAIHTO SÄLZER | P220 0-1 2N 20A DIN | S3608B | Tehokytkimet UTU LB | E | KPL | 70.58 | KPL | 1 | 70.58
S | 3607410 | 4024537006942 | NOKKAKYTKIN VAIHTO SÄLZER | P220 1-2 1N 20A DIN | S3608B | Tehokytkimet UTU LB | E | KPL | 70.58 | KPL | 1 | 70.58
S | 6428236 | 6420611525466 | SANKO VSS | KUIVAKÄYMÄLÄKALUSTE KK-3 | S6421B | VSS-tuotteet LB | E | KPL | 70.59 | KPL | 1 | 70.59
S | 7237176 | 6410072371764 | JATKOSKOTELO ETD | JATKOSKOTELO CCDC 12F | S7204B | Kuitutuotteet ETD X LB | V | KPL | 70.59 | KPL | 1 | 70.59
S | 3270920 | 4015082430856 | JOHDONSUOJAKATKAISIJA XPOLE | PLS6-C13/4-MW | S3212A | Johdonsuoja-autom Eaton LA | E | KPL | 70.61 | KPL | 1 | 70.61
S | 1370971 |  | JOHDINSIDE PANDUIT | PL 4H-C 7,6X368MM | S1350B | KIINNITYSTARV PANDUIT X LB | E | PAK | 70.62 | PAK | 1 | 70.62
S | 1433483 | 6438377136567 | POHJALEVY TIKASHYLLY MEKA | PPU-200 L=3000 XPG | S1427B | Kaapelitiet Meka LB | E | M | 70.62 | M | 1 | 70.62
S | 3605229 | 7394438052551 | TURVAKYTKIN VIPU SA NORWESCO | SA216DR 2X16A 500V 7.5KW IP54 | S3606B | Tehokytk -katkais Norwesco LB | E | KPL | 70.62 | KPL | 1 | 70.62
S | 3605286 | 7394438052599 | TURVAKYTKIN VIPU | SA216DDG 2X16A 500V 7,5KW IP54 | S3606B | Tehokytk -katkais Norwesco LB | E | KPL | 70.62 | KPL | 1 | 70.62
S | 7276017 | 6410072760179 | VALMISKAAPELI DRAKA MNC | JUMPER 5M 4.3/10 S M / MRA BHF | S72150 | Prysmian rf tarvikkeet P0 | V | KPL | 70.63 | KPL | 1 | 70.63
S | 8760183 | 7638900313130 | KÄSIVALAISIN LED ENERGIZER | ENR VISION HD METAL HANDHELD + | S8706A | Paristot akut käsival Energ LA | V | KPL | 70.63 | KPL | 1 | 70.63
S | 5237736 | 4031026134048 | KUTISTELETKU HELLERMANN | HIS 9,5/4,7 KEVI | S5209B | Kaapelin suoj+liitos Heller LB | V | KPL | 70.64 | KPL | 1 | 70.64
S | 7245726 | 7330000137486 | SEINÄKAAPPI NEXANS | JULKISIVUKAAPPI VAALEANHARMAA | S7200B | Valokuitutuott. ja tarv. LB | V | KPL | 70.64 | KPL | 1 | 70.64
S | 7140205 | 5099383010305 | LÄMPÖILMAISIN FSM | EI144E 230 VAC, 85 DB, PARISTO | S7155B | Turvatuotteet FSM LB | V | KPL | 70.65 | KPL | 1 | 70.65
S | 7526071 | 6410075260713 | ANTENNI FINNSAT | 3G/4G/GSM PANEELI 6-9DBI | S7505A | Antennituotteet Finnsat LA | E | KPL | 70.65 | KPL | 1 | 70.65
S | 7526283 | 4250248524400 | VAHVISTINTARVIKE DELTA | 2-JAOTIN LHD,NVD & ONC12XX | S7505A | Antennituotteet Finnsat LA | E | KPL | 70.65 | KPL | 1 | 70.65
S | 1627105 | 4012196577385 | JAKORASIA VBS | X04 LGR | S1606B | Pinta-asennusras OBO LB | E | KPL | 70.66 | KPL | 1 | 70.66
S | 1627106 | 4012196577484 | JAKORASIA VBS | X04 LGR TR | S1606B | Pinta-asennusras OBO LB | E | KPL | 70.66 | KPL | 1 | 70.66
S | 1627108 | 4012196580491 | JAKORASIA VBS | X04 SW | S1606B | Pinta-asennusras OBO LB | E | KPL | 70.66 | KPL | 1 | 70.66
S | 3270894 | 4015082430597 | JOHDONSUOJAKATKAISIJA XPOLE | PLS6-B13/4-MW | S3212A | Johdonsuoja-autom Eaton LA | E | KPL | 70.66 | KPL | 1 | 70.66
S | 3637869 | 3250613346928 | ASENNUSTARVIKE H3+ | SIVUTUKI H3+ JOHTIMILLE | S3608B | Tehokytkimet UTU LB | E | KPL | 70.66 | KPL | 1 | 70.66
S | 3246206 | 3250614312885 | JOHDONSUOJAKATKAISIJA HAGER | MBN206E 2x6A B-KÄYRÄ 6kA | S3206B | Johdonsuoja-autom HAGER LB | E | KPL | 70.67 | KPL | 1 | 70.67
S | 3246210 | 3250614312892 | JOHDONSUOJAKATKAISIJA HAGER | MBN210E 2x10A B-KÄYRÄ 6kA | S3206B | Johdonsuoja-autom HAGER LB | E | KPL | 70.67 | KPL | 1 | 70.67
S | 3246216 | 3250614312915 | JOHDONSUOJAKATKAISIJA HAGER | MBN216E 2x16A B-KÄYRÄ 6kA | S3206B | Johdonsuoja-autom HAGER LB | E | KPL | 70.67 | KPL | 1 | 70.67
S | 3246620 | 3250614313837 | JOHDONSUOJAKATKAISIJA HAGER | MCN220E 2x20A C-KÄYRÄ 6kA | S3206B | Johdonsuoja-autom HAGER LB | E | KPL | 70.67 | KPL | 1 | 70.67
S | 3263523 | 3250614312274 | JOHDONSUOJAKATKAISIJA HAGER | MKN525 1+N 25A B-KÄYRÄ 1M 6kA | S3206B | Johdonsuoja-autom HAGER LB | E | KPL | 70.67 | KPL | 1 | 70.67
S | 3263526 | 3250614312366 | JOHDONSUOJAKATKAISIJA HAGER | MLN510 1+N 10A C-KÄYRÄ 1M 6kA | S3206B | Johdonsuoja-autom HAGER LB | E | KPL | 70.67 | KPL | 1 | 70.67
S | 1476401 |  | Flat corner | LF601905 HF LF60x190 gray | S1420B | Asennuskanavat osat Tehalit LB | E | KPL | 70.67 | KPL | 1 | 70.67
S | 1476551 |  | Flat corner | LF601905 HF LF60x190 l.gray | S1420B | Asennuskanavat osat Tehalit LB | E | KPL | 70.67 | KPL | 1 | 70.67
S | 3246232 |  | JOHDONSUOJAKATKAISIJA HAGER | MBN232E 2x32A B-KÄYRÄ 6kA | S3206B | Johdonsuoja-autom HAGER LB | E | KPL | 70.67 | KPL | 1 | 70.67
S | 3246374 | 3250614310676 | JOHDONSUOJAKATKAISIJA HAGER | MBN506 1+N 6A B-KÄYRÄ 6kA | S3206B | Johdonsuoja-autom HAGER LB | E | KPL | 70.67 | KPL | 1 | 70.67
S | 3246375 | 3250614310683 | JOHDONSUOJAKATKAISIJA HAGER | MBN510 1+N 10A B-KÄYRÄ 6kA | S3206B | Johdonsuoja-autom HAGER LB | E | KPL | 70.67 | KPL | 1 | 70.67
S | 3246376 | 3250614310690 | JOHDONSUOJAKATKAISIJA HAGER | MBN513 1+N 13A B-KÄYRÄ 6kA | S3206B | Johdonsuoja-autom HAGER LB | E | KPL | 70.67 | KPL | 1 | 70.67
S | 3246377 | 3250614310706 | JOHDONSUOJAKATKAISIJA HAGER | MBN516 1+N 16A B-KÄYRÄ 6kA | S3206B | Johdonsuoja-autom HAGER LB | E | KPL | 70.67 | KPL | 1 | 70.67
S | 3246378 | 3250614310713 | JOHDONSUOJAKATKAISIJA HAGER | MBN520 1+N 20A B-KÄYRÄ 6kA | S3206B | Johdonsuoja-autom HAGER LB | E | KPL | 70.67 | KPL | 1 | 70.67
S | 3246379 | 3250614310720 | JOHDONSUOJAKATKAISIJA HAGER | MBN525 1+N 25A B-KÄYRÄ 6kA | S3206B | Johdonsuoja-autom HAGER LB | E | KPL | 70.67 | KPL | 1 | 70.67
S | 3246380 | 3250614310737 | JOHDONSUOJAKATKAISIJA HAGER | MBN532 1+N 32A B-KÄYRÄ 6kA | S3206B | Johdonsuoja-autom HAGER LB | E | KPL | 70.67 | KPL | 1 | 70.67
S | 3246381 | 3250614310744 | JOHDONSUOJAKATKAISIJA HAGER | MBN540 1+N 40A B-KÄYRÄ 6kA | S3206B | Johdonsuoja-autom HAGER LB | E | KPL | 70.67 | KPL | 1 | 70.67
S | 3246613 |  | JOHDONSUOJAKATKAISIJA HAGER | MCN213E 2x13A C-KÄYRÄ 6kA | S3206B | Johdonsuoja-autom HAGER LB | E | KPL | 70.67 | KPL | 1 | 70.67
S | 3246617 | 3250614310218 | JOHDONSUOJAKATKAISIJA HAGER | MBN206 2X6A B-KÄYRÄ 6KA | S3206B | Johdonsuoja-autom HAGER LB | E | KPL | 70.67 | KPL | 1 | 70.67
S | 3246618 | 3250614310225 | JOHDONSUOJAKATKAISIJA HAGER | MBN210 2X10A B-KÄYRÄ 6KA | S3206B | Johdonsuoja-autom HAGER LB | E | KPL | 70.67 | KPL | 1 | 70.67
S | 3246619 | 3250614310256 | JOHDONSUOJAKATKAISIJA HAGER | MBN216 2X16A B-KÄYRÄ 6KA | S3206B | Johdonsuoja-autom HAGER LB | E | KPL | 70.67 | KPL | 1 | 70.67
S | 3246621 | 3250614310263 | JOHDONSUOJAKATKAISIJA HAGER | MBN220 2X20A B-KÄYRÄ 6KA | S3206B | Johdonsuoja-autom HAGER LB | E | KPL | 70.67 | KPL | 1 | 70.67
S | 3246622 | 3250614310270 | JOHDONSUOJAKATKAISIJA HAGER | MBN225 2X25A B-KÄYRÄ 6KA | S3206B | Johdonsuoja-autom HAGER LB | E | KPL | 70.67 | KPL | 1 | 70.67
S | 3246623 | 3250614310287 | JOHDONSUOJAKATKAISIJA HAGER | MBN232 2X32A B-KÄYRÄ 6KA | S3206B | Johdonsuoja-autom HAGER LB | E | KPL | 70.67 | KPL | 1 | 70.67
S | 3246624 | 3250614310294 | JOHDONSUOJAKATKAISIJA HAGER | MBN240 2X40A B-KÄYRÄ 6KA | S3206B | Johdonsuoja-autom HAGER LB | E | KPL | 70.67 | KPL | 1 | 70.67
S | 3246625 |  | JOHDONSUOJAKATKAISIJA HAGER | MCN225E 2x25A C-KÄYRÄ 6kA | S3206B | Johdonsuoja-autom HAGER LB | E | KPL | 70.67 | KPL | 1 | 70.67
S | 3246628 | 3250614311277 | JOHDONSUOJAKATKAISIJA HAGER | MCN206 2X6A C-KÄYRÄ 6KA | S3206B | Johdonsuoja-autom HAGER LB | E | KPL | 70.67 | KPL | 1 | 70.67
S | 3246629 | 3250614311284 | JOHDONSUOJAKATKAISIJA HAGER | MCN210 2X10A C-KÄYRÄ 6KA | S3206B | Johdonsuoja-autom HAGER LB | E | KPL | 70.67 | KPL | 1 | 70.67
S | 3246630 | 3250614311291 | JOHDONSUOJAKATKAISIJA HAGER | MCN213 2X13A C-KÄYRÄ 6KA | S3206B | Johdonsuoja-autom HAGER LB | E | KPL | 70.67 | KPL | 1 | 70.67
S | 3246631 | 3250614311307 | JOHDONSUOJAKATKAISIJA HAGER | MCN216 2X16A C-KÄYRÄ 6KA | S3206B | Johdonsuoja-autom HAGER LB | E | KPL | 70.67 | KPL | 1 | 70.67
S | 3246632 |  | JOHDONSUOJAKATKAISIJA HAGER | MCN232E 2x32A C-KÄYRÄ 6kA | S3206B | Johdonsuoja-autom HAGER LB | E | KPL | 70.67 | KPL | 1 | 70.67
S | 3246633 | 3250614311314 | JOHDONSUOJAKATKAISIJA HAGER | MCN220 2X20A C-KÄYRÄ 6KA | S3206B | Johdonsuoja-autom HAGER LB | E | KPL | 70.67 | KPL | 1 | 70.67
S | 3246634 | 3250614311321 | JOHDONSUOJAKATKAISIJA HAGER | MCN225 2X25A C-KÄYRÄ 6KA | S3206B | Johdonsuoja-autom HAGER LB | E | KPL | 70.67 | KPL | 1 | 70.67
S | 3246635 | 3250614311338 | JOHDONSUOJAKATKAISIJA HAGER | MCN232 2X32A C-KÄYRÄ 6KA. | S3206B | Johdonsuoja-autom HAGER LB | E | KPL | 70.67 | KPL | 1 | 70.67
S | 3246637 | 3250614311345 | JOHDONSUOJAKATKAISIJA HAGER | MCN240 2X40A C-KÄYRÄ 6KA | S3206B | Johdonsuoja-autom HAGER LB | E | KPL | 70.67 | KPL | 1 | 70.67
S | 3246640 |  | JOHDONSUOJAKATKAISIJA HAGER | MCN240E 2x40A C-KÄYRÄ 6kA | S3206B | Johdonsuoja-autom HAGER LB | E | KPL | 70.67 | KPL | 1 | 70.67
S | 3248869 | 3250614311727 | JOHDONSUOJAKATKAISIJA HAGER | MCN506 1+N 6A C-KÄYRÄ 6kA | S3206B | Johdonsuoja-autom HAGER LB | E | KPL | 70.67 | KPL | 1 | 70.67
S | 3248870 | 3250614311734 | JOHDONSUOJAKATKAISIJA HAGER | MCN510 1+N 10A C-KÄYRÄ 6kA | S3206B | Johdonsuoja-autom HAGER LB | E | KPL | 70.67 | KPL | 1 | 70.67
S | 3248871 | 3250614311741 | JOHDONSUOJAKATKAISIJA HAGER | MCN513 1+N 13A C-KÄYRÄ 6kA | S3206B | Johdonsuoja-autom HAGER LB | E | KPL | 70.67 | KPL | 1 | 70.67
S | 3248872 | 3250614311758 | JOHDONSUOJAKATKAISIJA HAGER | MCN516 1+N 16A C-KÄYRÄ 6kA | S3206B | Johdonsuoja-autom HAGER LB | E | KPL | 70.67 | KPL | 1 | 70.67
S | 3248873 | 3250614311765 | JOHDONSUOJAKATKAISIJA HAGER | MCN520 1+N 20A C-KÄYRÄ 6kA | S3206B | Johdonsuoja-autom HAGER LB | E | KPL | 70.67 | KPL | 1 | 70.67
S | 3248874 | 3250614311772 | JOHDONSUOJAKATKAISIJA HAGER | MCN525 1+N 25A C-KÄYRÄ 6kA | S3206B | Johdonsuoja-autom HAGER LB | E | KPL | 70.67 | KPL | 1 | 70.67
S | 3248875 | 3250614311789 | JOHDONSUOJAKATKAISIJA HAGER | MCN532 1+N 32A C-KÄYRÄ 6kA | S3206B | Johdonsuoja-autom HAGER LB | E | KPL | 70.67 | KPL | 1 | 70.67
S | 3248876 | 3250614311796 | JOHDONSUOJAKATKAISIJA HAGER | MCN540 1+N 40A C-KÄYRÄ 6kA | S3206B | Johdonsuoja-autom HAGER LB | E | KPL | 70.67 | KPL | 1 | 70.67
S | 3249913 | 3250614560033 | TYÖVIRTALAUKAISIJA HAGER | MZ203 KELA 230-415V AC | S3206B | Johdonsuoja-autom HAGER LB | E | KPL | 70.67 | KPL | 1 | 70.67
S | 3263518 | 3250614312229 | JOHDONSUOJAKATKAISIJA HAGER | MKN506 1+N 6A B-KÄYRÄ 1M 6kA | S3206B | Johdonsuoja-autom HAGER LB | E | KPL | 70.67 | KPL | 1 | 70.67
S | 3263519 | 3250614312236 | JOHDONSUOJAKATKAISIJA HAGER | MKN510 1+N 10A B-KÄYRÄ 1M 6kA | S3206B | Johdonsuoja-autom HAGER LB | E | KPL | 70.67 | KPL | 1 | 70.67
S | 3263520 | 3250614312243 | JOHDONSUOJAKATKAISIJA HAGER | MKN513 1+N 13A B-KÄYRÄ 1M 6kA | S3206B | Johdonsuoja-autom HAGER LB | E | KPL | 70.67 | KPL | 1 | 70.67
S | 3263521 | 3250614312250 | JOHDONSUOJAKATKAISIJA HAGER | MKN516 1+N 16A B-KÄYRÄ 1M 6kA | S3206B | Johdonsuoja-autom HAGER LB | E | KPL | 70.67 | KPL | 1 | 70.67
S | 3263522 | 3250614312267 | JOHDONSUOJAKATKAISIJA HAGER | MKN520 1+N 20A B-KÄYRÄ 1M 6kA | S3206B | Johdonsuoja-autom HAGER LB | E | KPL | 70.67 | KPL | 1 | 70.67
S | 3263524 | 3250614312281 | JOHDONSUOJAKATKAISIJA HAGER | MKN532 1+N 32A B-KÄYRÄ 1M 6kA | S3206B | Johdonsuoja-autom HAGER LB | E | KPL | 70.67 | KPL | 1 | 70.67
S | 3263525 | 3250614312359 | JOHDONSUOJAKATKAISIJA HAGER | MLN506 1+N 6A C-KÄYRÄ 1M 6kA | S3206B | Johdonsuoja-autom HAGER LB | E | KPL | 70.67 | KPL | 1 | 70.67
S | 3263527 | 3250614312373 | JOHDONSUOJAKATKAISIJA HAGER | MLN513 1+N 13A C-KÄYRÄ 1M 6kA | S3206B | Johdonsuoja-autom HAGER LB | E | KPL | 70.67 | KPL | 1 | 70.67
S | 3263528 | 3250614312380 | JOHDONSUOJAKATKAISIJA HAGER | MLN516 1+N 16A C-KÄYRÄ 1M 6kA | S3206B | Johdonsuoja-autom HAGER LB | E | KPL | 70.67 | KPL | 1 | 70.67
S | 3263529 | 3250614312397 | JOHDONSUOJAKATKAISIJA HAGER | MLN520 1+N 20A C-KÄYRÄ 1M 6kA | S3206B | Johdonsuoja-autom HAGER LB | E | KPL | 70.67 | KPL | 1 | 70.67
S | 3263530 | 3250614312403 | JOHDONSUOJAKATKAISIJA HAGER | MLN525 1+N 25A C-KÄYRÄ 1M 6kA | S3206B | Johdonsuoja-autom HAGER LB | E | KPL | 70.67 | KPL | 1 | 70.67
S | 3263531 | 3250614312410 | JOHDONSUOJAKATKAISIJA HAGER | MLN532 1+N 32A C-KÄYRÄ 1M 6kA | S3206B | Johdonsuoja-autom HAGER LB | E | KPL | 70.67 | KPL | 1 | 70.67
S | 3751276 | 9005738225399 | KONTAKTORI BENEDICT&JÄGER | K3-14ND01 5.5KW 3S 1A AK 230V | S3703B | Moottorilähtökomp Hager LB | E | KPL | 70.68 | KPL | 1 | 70.68
S | 6752058 | 0095969528894 | MITTAPÄÄT ACC | FLUKE TP175E 2mm 4mm ADAPTERI | S6703B | Osoittavat mittarit Fluke LB | E | KPL | 70.68 | KPL | 1 | 70.68
S | 1459167 | 6438378097157 | KOSKETINKISKOTARVIKE UNIPRO | UNIPRO CXA3W DALI X-KPL VALK | S1429B | Osat+tarvikkeet Unipro LB | E | KPL | 70.69 | KPL | 1 | 70.69
S | 1459275 | 6438378097140 | KOSKETINKISKOTARVIKE UNIPRO | UNIPRO CXA3G DALI X-KAPPAL HAR | S1429B | Osat+tarvikkeet Unipro LB | E | KPL | 70.69 | KPL | 1 | 70.69
S | 1459375 | 6438378097133 | KOSKETINKISKOTARVIKE UNIPRO | UNIPRO CXA3B DALI X-KPL MUSTA | S1429B | Osat+tarvikkeet Unipro LB | V | KPL | 70.69 | KPL | 1 | 70.69
S | 2500330 | 3606480975523 | PISTORASIA ROBUST | 1S/16A/IP21 UPPO VALK IK09 | S2502B | Uppoas pistorasiat SCHN LB | E | KPL | 70.69 | KPL | 1 | 70.69
S | 1468866 | 7394333051383 | LANKAHYLLY MP-BOLAGEN | MP-723 C4 Z4 200mm 2.5m | S1401B | Kaapelitiet MP LB | E | KPL | 70.7 | KPL | 1 | 70.7
S | 4357159 | 5410288464251 | TEOLLISUUSVALAISIN SYLVANIA | IP66 600 18,5W 1400/2550LM 4K | S4301B | Teollisuusval Sylvania LB | E | KPL | 70.7 | KPL | 1 | 70.7
S | 5260134 | 6410052601348 | KAAPELINSUOJAKOURU SUORA | KSK 60x2500mm SG | S52110 | Kaapelinsuojaus Ruukki P0 | V | KPL | 70.71 | KPL | 1 | 70.71
S | 2320724 | 3389110892505 | MERKKIVALORUNKO LED HARMONY | ZB4-BVM4 230V PUNAINEN | S2302B | Erikoiskytkimet Schneider LB | V | KPL | 70.71 | KPL | 1 | 70.71
S | 5237737 | 4031026134161 | KUTISTELETKU HELLERMANN | HIS 12,7/6,4 KEVI | S5209B | Kaapelin suoj+liitos Heller LB | E | KPL | 70.71 | KPL | 1 | 70.71
S | 3605247 | 7394438090270 | TURVAKYTKIN VIPU | SAQ 416S 4x16A 500V 7,5kW IP65 | S3606B | Tehokytk -katkais Norwesco LB | E | KPL | 70.73 | KPL | 1 | 70.73
S | 7241017 |  | KYTKENTÄKAAPELI CAT6A 360 UTP | CPCSSZ2-03F050 15.2 M LSZH HAR | S7201B | Tietoverkkot. Systimax LB | V | KPL | 70.73 | KPL | 1 | 70.73
S | 7262345 | 6410072623450 | KYTKENTÄKAAPELI NAFICON | SC/LC FMS 2OM3T 10M | S7203B | Kuitutuotteet Naficon X LB | E | KPL | 70.73 | KPL | 1 | 70.73
S | 8013522 |  | ASENNUSTARVIKE SOLARCLICK | TASAKATTO ASENNUSKOLMIO 15 | S80060 | Aurinko ja tuuli Finelcomp P0 | E | KPL | 70.73 | KPL | 1 | 70.73
S | 4278232 | 5410288215969 | MEKAANINEN LISÄTARVIKE | 0021596 SRFC 19x19 2M SET | S4112B | Sisävalaisimet Sylvania LB | E | KPL | 70.75 | KPL | 1 | 70.75
S | 2307518 | 7320500521472 | VALINTAKYTKIN ABB | P9MSMZ0N | S2304B | Erikoiskytkimet ABB LB | E | KPL | 70.76 | KPL | 1 | 70.76
S | 2307549 | 7320500521588 | VALINTAKYTKIN ABB | P9MSVD0N | S2304B | Erikoiskytkimet ABB LB | E | KPL | 70.76 | KPL | 1 | 70.76
S | 3423959 | 6418074033956 | ASENNUSLEVY FIBOX | AM 3140 | S3407B | Kotelot Fibox LB | E | KPL | 70.76 | KPL | 1 | 70.76
S | 3425850 |  | Modular enclos. surface Gamma | GD110N 1x10M IP30 PS | S3408B | Kotelot Hager LB | V | KPL | 70.76 | KPL | 1 | 70.76
S | 5243220 | 08712403581735 | KUTISTEJATKOS 3M | 91-AH 24-N 4x35-4x150mm2 | S5208B | Kaapelin suoj+liitos 3M LB | V | KPL | 70.76 | KPL | 1 | 70.76
S | 7011101 | 3606480206931 | PAINIKE EXXACT | KAIUTINPISTORASIA VAL | S7002B | Teleasennustarv Schneider LB | V | KPL | 70.77 | KPL | 1 | 70.77
S | 3123529 | 6417019222509 | KAHVASULAKE ABB | AM DIN 1-KOKO 125A 500V | S3102B | Kahvasulakkeet ABB LB | E | KPL | 70.77 | KPL | 1 | 70.77
S | 3781570 | 3606480088551 | MODUULIKONTAKTORI ACTI9 | ICT 16A 1AV+1S 230VAC | S3712A | Kontaktorit A9 Schneider LA | V | KPL | 70.77 | KPL | 1 | 70.77
S | 1323186 | 9008439223305 | PUTKIKIINNIKE AVATTAVA CASTOR | USA 16-20/11 HA 100kpl | S1317B | Kiinnitystarvikkeet Castor LB | E | PSS | 70.78 | KPL | 100 | 0.7078
S | 1357403 |  | JOHDINSIDEANKKURI HELLERMANN | MB3A 19x19MUS 4.1mm 100kpl/PSS | S1305B | Kiinnitystarv Hellermann LB | E | PSS | 70.78 | KPL | 100 | 0.7078
S | 2321628 | 3389110134469 | KUMISUOJUSPAINIKE HARMONY | XB5AP51. KELTAINEN. NO | S2302B | Erikoiskytkimet Schneider LB | E | KPL | 70.78 | KPL | 1 | 70.78
S | 2321629 | 3389110134483 | KUMISUOJUSPAINIKE HARMONY | XB5AP61. SININEN. NO | S2302B | Erikoiskytkimet Schneider LB | E | KPL | 70.78 | KPL | 1 | 70.78
S | 2321698 | 3389110908350 | VALOPAINIKERUNKO HARMONY | ZB5AW0B12. 24 V LED. VALK. | S2302B | Erikoiskytkimet Schneider LB | E | KPL | 70.78 | KPL | 1 | 70.78
S | 1100011 | 9010459319678 | SUOJAPUTKEN KAARI MUOVI PIPELI | HF KAARI 50, HARMAA KO | S11030 | Muoviputket JM TAM Pipelife P0 | V | KPL | 70.79 | KPL | 1 | 70.79
S | 3420361 | 6418074022219 | ASENNUSKOTELO PC FIBOX | PC 175/60 HG | S3407B | Kotelot Fibox LB | E | KPL | 70.79 | KPL | 1 | 70.79
S | 3632700 | 4015080387244 | PÄÄKYTKIN EATON | P1-25/E | S3625B | Tehok. ja katk. Eaton LB | E | KPL | 70.8 | KPL | 1 | 70.8
S | 6426101 | 4030266023464 | REIKÄSAHA ALFRA | 22,5MM PG16 | S64250 | Lävistintarvik. ALFRA ELP P0 | V | KPL | 70.8 | KPL | 1 | 70.8
S | 0622450 |  | Aluminium power cable | AHXAMK-W 20 kV 3x240+35 Cu | S0620B | Keskijännitekaapelit LB | E | M | 70.81 | M | 1 | 70.81
S | 2401005 | 6410024010055 | SPIRAALIJATKOJOHT REIMAX | 4-OS n.5m MSK 3G1.5 | S2407B | Jatkojohd osat Electroplast LB | V | KPL | 70.81 | KPL | 1 | 70.81
S | 2706402 | 4003468310007 | SYSÄYSRELE THEBEN | OKTO ES12-230 | S2616B | Säätimet Theben LB | E | KPL | 70.81 | KPL | 1 | 70.81
S | 8471561 | 5703451011520 | HAKKURIVIRTALÄHDE NORATEL | DRA18-12 18W 1.5A RIPPLE<0.5% | S8405B | Muuntajat Noratel LB | E | KPL | 70.81 | KPL | 1 | 70.81
S | 3642233 | 6417019223131 | TURVAKYTKIN VIPU ABB | OTP16H3M | S3610B | Turvakytkimet ABB LB | E | KPL | 70.82 | KPL | 1 | 70.82
S | 3642243 | 6417019223209 | TURVAKYTKIN VIPU ABB | OTP16HT3M | S3610B | Turvakytkimet ABB LB | V | KPL | 70.82 | KPL | 1 | 70.82
S | 3642252 | 6417019223261 | TURVAKYTKIN VIPU ABB | OTP16K3M | S3610B | Turvakytkimet ABB LB | V | KPL | 70.82 | KPL | 1 | 70.82
S | 4128060 | 6430025692302 | JOHTOSARJA SAAS HIGHLINE | WIRE 8XL | S4110B | Sisävalaisimet SAAS LB | V | KPL | 70.82 | KPL | 1 | 70.82
S | 1749564 | 4044773171853 | HOLKKITIIVISTE EMC SKINTOP | MS-SC PG36 19-32mm IP68 | S1709B | Holkkitiivisteet Skintop LB | E | KPL | 70.83 | KPL | 1 | 70.83
S | 4162017 | 6435200281876 | PINTA-ASENNUSVALAISIN AIRAM | PLAFOND IP44 18W 1900LM 3/4K | S41210 | PLAFONDIVALAISIMET BB P0 | V | KPL | 70.83 | KPL | 1 | 70.83
S | 2507610 | 4011334380504 | PISTORASIA Q.1 | 1S/16A UKR MI/LED ANT | S2512B | Upotettavat pistorasiat UTU LB | E | KPL | 70.84 | KPL | 1 | 70.84
S | 2707071 | 3250612400591 | VÄLIRELE HAGER | ERD225 2s 25A k.24V | S2706B | Ohjaus säätö UTU LB | E | KPL | 70.84 | KPL | 1 | 70.84
S | 3212155 | 4016779080064 | JOHDONSUOJAKATKAISIJA S300P | 1-NAPAINEN B-KÄYRÄ 50A | S3202B | Johdonsuoja-automaatit ABB LB | E | KPL | 70.84 | KPL | 1 | 70.84
S | 3518115 | 7350077740204 | ASENNUSTARVIKE PERIFIC | VITRASENSORI L4 | S35320 | Latausasematarv. Perific P0 | V | KPL | 70.84 | KPL | 1 | 70.84
S | 1431463 |  | Joint connection | RVS-40-300 M | S1447A | Levyhyllyt Meka X LA | V | KPL | 70.85 | KPL | 1 | 70.85
S | 2302971 | 4015081942596 | HÄTÄ-/SEIS PAINIKE RMQ-TITAN | M30-PV30 | S2305B | Erikoiskytkimet Eaton LB | E | KPL | 70.86 | KPL | 1 | 70.86
S | 2302972 | 4015081942602 | HÄTÄ-/SEIS PAINIKE RMQ-TITAN | M30-PVT30 | S2305B | Erikoiskytkimet Eaton LB | E | KPL | 70.86 | KPL | 1 | 70.86
S | 3706533 | 7320500494875 | LIITIN ABB | LISÄLIITINLOHKO | S3716B | Kontaktorit >100A AC3 ABB LB | E | KPL | 70.86 | KPL | 1 | 70.86
S | 6408291 | 6410064082913 | KUORINTAPIHTI IDEAL KINETIC | 45-915 AWG 10-18 KÄYRÄT KAHVAT | S64020 | Työ turva tunnusväl Elkris P0 | V | KPL | 70.86 | KPL | 1 | 70.86
S | 3270830 |  | Miniature circuit breaker (MCB | 242995 | S3212A | Johdonsuoja-autom Eaton LA | E | KPL | 70.87 | KPL | 1 | 70.87
S | 3270856 | 4015082430214 | JOHDONSUOJAKATKAISIJA XPOLE | PLS6-C32/3N-MW | S3212A | Johdonsuoja-autom Eaton LA | E | KPL | 70.87 | KPL | 1 | 70.87
S | 3270879 | 4015082430443 | JOHDONSUOJAKATKAISIJA XPOLE | PLS6-D32/3N-MW | S3212A | Johdonsuoja-autom Eaton LA | E | KPL | 70.87 | KPL | 1 | 70.87
S | 3782390 | 3389110384680 | APUKOSKETIN TESYS | LAD8N11G | S3710B | Kontaktorit D-sarja Schneid LB | E | KPL | 70.87 | KPL | 1 | 70.87
S | 3263278 | 3250614611520 | JOHDONSUOJAKATKAISIJA HAGER | NDN163 1x63A D-KÄYRÄ 10kA | S3206B | Johdonsuoja-autom HAGER LB | E | KPL | 70.88 | KPL | 1 | 70.88
S | 6718523 | 8433059310394 | VIRTAMUUNTAJA KIINTEÄ CIRCUTOR | TD6 D28MM 200/5 1,5VA LK0,5 | S6706B | Osoittavat mittarit Hager LB | E | KPL | 70.88 | KPL | 1 | 70.88
S | 6718527 | 8433059309855 | VIRTAMUUNTAJA KIINTEÄ CIRCUTOR | TD6 D28MM 500/5 5VA LK0,5 | S6706B | Osoittavat mittarit Hager LB | E | KPL | 70.88 | KPL | 1 | 70.88
S | 8264689 | 6417659036771 | VASTUS HARVIA | SPZSS-110 1500W/230V | S82110 | Lisätarvikkeet Harvia P0 | V | KPL | 70.88 | KPL | 1 | 70.88
S | 3607416 | 4024537007031 | NOKKAKYTKIN ASKEL SÄLZER | P220 1-2-3 1N 20A 4-PISTE | S3608B | Tehokytkimet UTU LB | E | KPL | 70.89 | KPL | 1 | 70.89
S | 3607426 | 4024537007123 | NOKKAKYTKIN ASKEL SÄLZER | P220 0-1-2-3 1N 20A 4-PISTE | S3608B | Tehokytkimet UTU LB | E | KPL | 70.89 | KPL | 1 | 70.89
S | 3607436 | 4024537007390 | NOKKAKYTKIN RYHMÄ SÄLZER | P220 0-1-2-3 1N 20A 4-PISTE | S3608B | Tehokytkimet UTU LB | E | KPL | 70.89 | KPL | 1 | 70.89
S | 3707573 | 4013614517891 | MODUULIKONTAKTORI ESB | 4A, 25A, 230VAC/DC | S3723B | Moduulikontaktorit ABB LB | V | KPL | 70.89 | KPL | 1 | 70.89
S | 3707575 | 4013614517921 | MODUULIKONTAKTORI ESB | 2S, 2A, 25A, 230VAC/DC | S3723B | Moduulikontaktorit ABB LB | E | KPL | 70.89 | KPL | 1 | 70.89
S | 3707577 | 4013614517945 | MODUULIKONTAKTORI ESB | 3S, 1A, 25A, 230VAC/DC | S3723B | Moduulikontaktorit ABB LB | E | KPL | 70.89 | KPL | 1 | 70.89
S | 3707579 | 4013614517907 | MODUULIKONTAKTORI ESB | 3A, 1S, 25A, 230VAC/DC | S3723B | Moduulikontaktorit ABB LB | E | KPL | 70.89 | KPL | 1 | 70.89
S | 7242107 | 4011334256397 | TELERASIA S.1 | 2XRJ45 CAT6A ISO STP | S7245B | Tietoverkkotarv Berker U LB | E | KPL | 70.89 | KPL | 1 | 70.89
S | 4529956 | 4099854306747 | VALONHEITIN FLOODLIGHT SENSOR | FL 10 1100LM 830 SYM S ML BK | S4513B | Ulkovalaisimet Ledvance LB | E | KPL | 70.91 | KPL | 1 | 70.91
S | 4529957 | 4099854306709 | VALONHEITIN FLOODLIGHT SENSOR | FL 10 1100LM 830 SYM S ML WT | S4513B | Ulkovalaisimet Ledvance LB | E | KPL | 70.91 | KPL | 1 | 70.91
S | 4529958 | 4099854306808 | VALONHEITIN FLOODLIGHT SENSOR | FL 10 1200LM 840 SYM S ML BK | S4513B | Ulkovalaisimet Ledvance LB | E | KPL | 70.91 | KPL | 1 | 70.91
S | 4529959 | 4099854306785 | VALONHEITIN FLOODLIGHT SENSOR | FL 10 1200LM 840 SYM S ML WT | S4513B | Ulkovalaisimet Ledvance LB | E | KPL | 70.91 | KPL | 1 | 70.91
S | 8002620 |  | Mounting accessory set | 38890 | S80130 | Aurinko ja Tuuli Orima X P0 | V | KPL | 70.91 | KPL | 1 | 70.91
S | 8290233 | 6418530920769 | KIUASKIVET NARVI | KOTA KIUASKIVI VALKOINEN 10kg | S8222B | Lisätarvikkeet Narvi LB | E | KPL | 70.91 | KPL | 1 | 70.91
S | 0452305 | 4044774392172 | OHJAUSKAAPELI-EMC-HF LAPP | ÖLFLEX CLASSIC 110 CH 5G6N | S0432B | Ohjauskaap isot pp Lapp LB | E | M | 70.92 | M | 1 | 70.92
S | 1309171 |  | JOHDINSIDE ELEMATIC | 750x7.5mm MUSTA 100kpl/pss | S13200 | Johdinsiteet Elematic P0 | V | PSS | 70.92 | KPL | 100 | 0.7092
S | 2504008 | 7020160529107 | PISTORASIA ELKO PLUS | 2N/16A/250V/IP20 UPJ MUS | S2517B | Uppoas pistorasiat ElkoPlus LB | E | KPL | 70.94 | KPL | 1 | 70.94
S | 2115003 | 4011334312444 | PEITELEVY Q.1 | 4OS. PYSTY MI VAL | S2112B | Uppoas kytkimet UTU LB | E | KPL | 70.94 | KPL | 1 | 70.94
S | 2115007 | 4011334320562 | PEITELEVY Q.1 | 4OS. VAAKA MI VAL | S2112B | Uppoas kytkimet UTU LB | E | KPL | 70.94 | KPL | 1 | 70.94
S | 3013064 | 3250614196027 | PUTKISULAKEALUSTATARVIKE HAGER | LS602 2P L51 PUTKISUL. | S3105B | Kahvavarokealustat UTU LB | E | KPL | 70.94 | KPL | 1 | 70.94
S | 1406893 | 7394333146669 | T-KAPPALE MP-BOLAGEN | 428SV C2 VAL.KISKOLLE 100 MUS | S1401B | Kaapelitiet MP LB | E | KPL | 70.95 | KPL | 1 | 70.95
S | 3423534 | 6418074003775 | ASENNUSKOTELO PC FIBOX | PCT 121210 | S3407B | Kotelot Fibox LB | V | KPL | 70.95 | KPL | 1 | 70.95
S | 1476267 | 3250617130189 | KANAVAPISTORASIA GALLERY | WXF473 3S/16A/250V 6M UKJ MUS | S1432B | Kanavakalusteet UTU LB | E | KPL | 70.96 | KPL | 1 | 70.96
S | 2815982 |  | ASENNUSTARVIKE ABB WELCOME | ALARIMA 2-SARAKETTA TERÄS | S2809B | Kiinteistöautom Free hom LB | E | KPL | 70.96 | KPL | 1 | 70.96
S | 1963035 | 4055626058870 | MONINAPALIITIN PHOENIX | HC-STA-B16-CHWD-1TTM32-ELC-AL | S1912B | Riviliittim Phoenix Contact LB | E | KPL | 70.97 | KPL | 1 | 70.97
S | 7552233 | 8424450182567 | LIITIN TELEVES | 19" 1RU 24XF-LIITTIMELLE | S7505A | Antennituotteet Finnsat LA | E | KPL | 70.97 | KPL | 1 | 70.97
S | 1976882 | 4066966456813 | PISTOLIITINJOHTOSJA HF WINSTA | DALI UROS/NAARAS 5X2,5MM2, 2M | S1906B | Sisäjohtoliittimet Wago LB | E | KPL | 70.98 | KPL | 1 | 70.98
S | 3115434 | 5027590252232 | KAHVASULAKE UR BUSSMANN | 170M1562D 690V 32A KAHVA 000 | S3101B | Kahvasulakkeet UTU LB | E | KPL | 70.99 | KPL | 1 | 70.99
S | 2423366 | 9003399249426 | KOJEPISTORASIA PCE | 20352-BC SCHUKO 16A 250V IP68 | S2411B | Pistorasiat tulpat PCE LB | E | KPL | 71 | KPL | 1 | 71
S | 2362855 | 3606489582036 | VÄÄNNIN HARMONY | ZB4FK1233 VÄÄN VIHR TASO 2-AS | S2302B | Erikoiskytkimet Schneider LB | E | KPL | 71.01 | KPL | 1 | 71.01
S | 2362859 | 3606489582050 | VÄÄNNIN HARMONY | ZB4FK1253 VÄÄN ORAN TASO 2-AS | S2302B | Erikoiskytkimet Schneider LB | E | KPL | 71.01 | KPL | 1 | 71.01
S | 2362860 | 3606489582067 | VÄÄNNIN HARMONY | ZB4FK1263 VÄÄN SIN TASO 2-AS | S2302B | Erikoiskytkimet Schneider LB | E | KPL | 71.01 | KPL | 1 | 71.01
S | 2362863 | 3606489582074 | VÄÄNNIN HARMONY | ZB4FK1283 VÄÄN KEL TASO 2-AS | S2302B | Erikoiskytkimet Schneider LB | E | KPL | 71.01 | KPL | 1 | 71.01
S | 2362866 | 3606489582081 | VÄÄNNIN HARMONY | ZB4FK1313 VÄÄN VALK TASO 3-AS | S2302B | Erikoiskytkimet Schneider LB | E | KPL | 71.01 | KPL | 1 | 71.01
S | 2362867 | 3606489582098 | VÄÄNNIN HARMONY | ZB4FK1333 VÄÄN VIHR TASO 3-AS | S2302B | Erikoiskytkimet Schneider LB | E | KPL | 71.01 | KPL | 1 | 71.01
S | 2362868 | 3606489582104 | VÄÄNNIN HARMONY | ZB4FK1343 VÄÄN PUN TASO 3-AS | S2302B | Erikoiskytkimet Schneider LB | E | KPL | 71.01 | KPL | 1 | 71.01
S | 2362869 | 3606489582111 | VÄÄNNIN HARMONY | ZB4FK1353 VÄÄN ORAN TASO 3-AS | S2302B | Erikoiskytkimet Schneider LB | E | KPL | 71.01 | KPL | 1 | 71.01
S | 2362872 | 3606489582128 | VÄÄNNIN HARMONY | ZB4FK1363 VÄÄN SIN TASO 3-AS | S2302B | Erikoiskytkimet Schneider LB | E | KPL | 71.01 | KPL | 1 | 71.01
S | 2362879 | 3606489582135 | VÄÄNNIN HARMONY | ZB4FK1383 VÄÄN KEL TASO 3-AS | S2302B | Erikoiskytkimet Schneider LB | E | KPL | 71.01 | KPL | 1 | 71.01
S | 6420744 | 4003773022015 | SIIRTOLEUKAPIHDIT KNIPEX | KNIPEX COBRA. | S6402B | Työ turva tunnusväl Elkris LB | V | KPL | 71.01 | KPL | 1 | 71.01
S | 1433311 | 6438377108038 | KAAPELITIEN KANSI TIKASH. MEKA | KRL-KS-150 L=3000 XPG | S1427B | Kaapelitiet Meka LB | E | M | 71.02 | M | 1 | 71.02
S | 4546531 | 6435200284617 | POLLARIVALAISIN PARK BOLLARD | IP44 E27 PCC RST H920 | S4504B | Ulkovalaisimet Airam LB | E | KPL | 71.02 | KPL | 1 | 71.02
S | 0431057 | 5017455002188 | LÄMPÖKAAPELI RAYCHEM | HWAT-R ITSESÄÄTYVÄ +70C | S8139B | Saattolämmitys kv Raychem LB | E | M | 71.02 | M | 1 | 71.02
S | 3653640 | 3606480088926 | PÄÄKYTKIN ACTI9 | ISW +MERKKIV. 2P 20A 250V | S3619B | Tehok -katk tarv Schneider LB | E | KPL | 71.03 | KPL | 1 | 71.03
S | 7915233 | 4260258612233 | SEINÄTELINE SBASE | APPLE WATCH TELINE | S7901B | AV järjestelmät LB | E | KPL | 71.03 | KPL | 1 | 71.03
S | 7915234 | 4260258610239 | SEINÄTELINE SBASE | SAMSUNG WATCH TELINE | S7901B | AV järjestelmät LB | E | KPL | 71.03 | KPL | 1 | 71.03
S | 1406350 | 6438199023090 | KANAVAPISTORASIA PRODUCT | KESKIÖL, 2-OS MAAD PISTOR, VAL | S1410B | Kanavakalusteet ABB LB | E | PAK | 71.04 | KPL | 20 | 3.552
S | 1406352 | 6438199004761 | KANAVAPISTORASIA PRODUCT | KESKIÖL. 2-OS MAAD PISTOR. PUN | S1410B | Kanavakalusteet ABB LB | E | KPL | 71.04 | KPL | 1 | 71.04
S | 1406353 | 6438199002743 | KANAVAPISTORASIA PRODUCT | KESKIÖL. 2-OS MAAD PISTOR. ORA | S1410B | Kanavakalusteet ABB LB | V | KPL | 71.04 | KPL | 1 | 71.04
S | 1406354 | 6438199023106 | KANAVAPISTORASIA PRODUCT | KESKIÖL, 2-OS MAAD PISTOR, ANT | S1410B | Kanavakalusteet ABB LB | E | PAK | 71.04 | KPL | 20 | 3.552
S | 1406355 | 6438199002750 | KANAVAPISTORASIA PRODUCT | KESKIÖL. 2-OS MAAD PISTOR. VIH | S1410B | Kanavakalusteet ABB LB | E | KPL | 71.04 | KPL | 1 | 71.04
S | 1406356 | 6438199002767 | KANAVAPISTORASIA PRODUCT | KESKIÖL. 2-OS MAAD PISTOR. SIN | S1410B | Kanavakalusteet ABB LB | V | KPL | 71.04 | KPL | 1 | 71.04
S | 5234770 | 08712403504437 | KUTISTELETKU 3M | ETW803 6/2 LIIMA 4m RULLA | S5208B | Kaapelin suoj+liitos 3M LB | E | KPL | 71.04 | KPL | 1 | 71.04
S | 3136986 | 4028854027628 | KAHVASULAKE SIBA | AM 2 160A 690V | S31000 | Kahvasulakkeet Hellermann X P0 | E | KPL | 71.05 | KPL | 1 | 71.05
S | 3136985 | 4028854027611 | KAHVASULAKE SIBA | AM 2 125A 690V | S31000 | Kahvasulakkeet Hellermann X P0 | E | KPL | 71.05 | KPL | 1 | 71.05
S | 3136990 | 4028854027635 | KAHVASULAKE SIBA | AM 2 200A 690V | S31000 | Kahvasulakkeet Hellermann X P0 | E | KPL | 71.05 | KPL | 1 | 71.05
S | 0421549 |  | ASENNUSJOHTO-HF HEDTEC | MKEM-HF H07Z1-K 120CCA KEV K50 | S0439B | Asennusjohdot Hedtec LB | V | M | 71.06 | M | 1 | 71.06
S | 1476079 |  | T-piece | SL201158 SL20x115 white | S1420B | Asennuskanavat osat Tehalit LB | E | KPL | 71.06 | KPL | 1 | 71.06
S | 2125013 | 3606480208652 | PEITELEVY EXXACT | 2X3 -MATRIISIKEHYS | S2109B | Uppoas kytkimet Exxact LB | E | KPL | 71.06 | KPL | 1 | 71.06
S | 2316979 | 9005738748584 | PAINIKEKOTELO BENEDICT&JÄGER | PAINIKE ON VIHREÄ | S2306B | Erikoiskytkimet UTU LB | E | KPL | 71.07 | KPL | 1 | 71.07
S | 2316980 | 9005738748591 | PAINIKEKOTELO BENEDICT&JÄGER | PAINIKE OFF PUNAINEN | S2306B | Erikoiskytkimet UTU LB | E | KPL | 71.07 | KPL | 1 | 71.07
S | 4265363 | 6418584159818 | SEINÄKIINNIKE ENSTO | SK3 SEINÄKIINNIKEPARI | S4104B | Sisävalaisimet Ensto LB | E | KPL | 71.07 | KPL | 1 | 71.07
S | 2607757 | 4003468102190 | LIIKETUNNISTIN THEBEN | PIRA T180° 10M 10A IP55 PSE VA | S2616B | Säätimet Theben LB | E | KPL | 71.08 | KPL | 1 | 71.08
S | 3435360 | 6418074058409 | ASENNUSKOTELO PC FIBOX | PC 121211 | S3407B | Kotelot Fibox LB | E | KPL | 71.08 | KPL | 1 | 71.08
S | 3426599 | 3250616661257 | OVI VOLTA | VZ125N VH36NW AUKOT. VAL | S3408B | Kotelot Hager LB | E | KPL | 71.09 | KPL | 1 | 71.09
S | 4240402 | 7392971135861 | ALASVALO OPTIC | IP44 230lm 4W 3000K DIM WH | S4212A | Sisävalaisimet Hide-a-lite LA | V | KPL | 71.09 | KPL | 1 | 71.09
S | 3632063 | 4015080958284 | NOKKAKYTKIN ASKEL EATON | T0-1-102/Z | S3625B | Tehok. ja katk. Eaton LB | E | KPL | 71.1 | KPL | 1 | 71.1
S | 3632233 | 4015080151470 | NOKKAKYTKIN ASKEL EATON | T0-1-102/IVS | S3625B | Tehok. ja katk. Eaton LB | E | KPL | 71.1 | KPL | 1 | 71.1
S | 5249322 | 6418677631702 | ALUMIINITEIPPI ENSTO | ALU50 50mm x50m | S5202B | Kaapelin suoj+liitos Ensto LB | E | KPL | 71.1 | KPL | 1 | 71.1
S | 2115647 |  | Frame | 1f porcelain black | S2112B | Uppoas kytkimet UTU LB | E | KPL | 71.11 | KPL | 1 | 71.11
S | 2613635 | 4011334382188 | KESKIÖLEVY K.5 | 1-OS SÄÄT. KYTK./HIM. AN-AL | S2612B | Liiketunn, säätimet UTU LB | E | KPL | 71.11 | KPL | 1 | 71.11
S | 6703121 |  | VIRTAMUUNTAJA KIINTEÄ STE | TC50 LK 0,2S 1000/5A 12VA | S67230 | Virtamuuntajat S.T.E ELP P0 | E | KPL | 71.11 | KPL | 1 | 71.11
S | 2115304 | 4011334481225 | PEITELEVY Q.7 | 5OS. VAL | S2112B | Uppoas kytkimet UTU LB | E | KPL | 71.12 | KPL | 1 | 71.12
S | 1431375 | 6438377010195 | T-KAPPALE LEVYHYLLY MEKA | TKU-40-500 PG | S1447A | Levyhyllyt Meka X LA | V | KPL | 71.13 | KPL | 1 | 71.13
S | 3660140 | 6417019140711 | KOSKETUSSUOJA ABB | OZXB2K | S3602B | Tehokytk -katkais ABB LB | E | KPL | 71.14 | KPL | 1 | 71.14
S | 1911110 | 4044773557619 | MONINAPALIITIN EPIC | H-B 10 TBF KAAPELIJATKOKOTELO | S1910B | Moninapaliittimet LAPP LB | E | KPL | 71.16 | KPL | 1 | 71.16
S | 3118537 |  | KAHVAVAROKEALUSTA ETI | PTI 00/3P AL/CU-AL/CU | S31060 | Kahvasu ja -tarv ETI ELP P0 | E | KPL | 71.17 | KPL | 1 | 71.17
S | 8420311 | 3553340667213 | UPS-LISÄVAR. YLIJÄNNITESUOJA | EATON PROTECTION BOX 6 USB DIN | S8404B | UPS-Tarvikkeet Eaton LB | E | KPL | 71.17 | KPL | 1 | 71.17
S | 3735260 |  | Contactor | 276428 | S3701B | Moottorilähtökomponentit LB | E | KPL | 71.18 | KPL | 1 | 71.18
S | 3735261 | 4015082764272 | KONTAKTORI EATON | DILA-XHI31 | S3701B | Moottorilähtökomponentit LB | E | KPL | 71.18 | KPL | 1 | 71.18
S | 3735262 |  | Contactor | 276426 | S3701B | Moottorilähtökomponentit LB | E | KPL | 71.18 | KPL | 1 | 71.18
S | 3735263 | 4015082764258 | KONTAKTORI EATON | DILA-XHI13 | S3701B | Moottorilähtökomponentit LB | E | KPL | 71.18 | KPL | 1 | 71.18
S | 3735264 | 4015082764241 | KONTAKTORI EATON | DILA-XHI04 | S3701B | Moottorilähtökomponentit LB | E | KPL | 71.18 | KPL | 1 | 71.18
S | 4935408 | 4099854495533 | LED-PISTOKANTALAMPPU LEDVANCE | DULUX L36 EXT 17W/830 2G11 | S4730B | LED-lamput Ledvance LB | E | KPL | 71.18 | KPL | 1 | 71.18
S | 4935409 | 4099854495557 | LED-PISTOKANTALAMPPU LEDVANCE | DULUX L36 EXT 17W/840 2G11 | S4730B | LED-lamput Ledvance LB | E | KPL | 71.18 | KPL | 1 | 71.18
S | 6784963 | 6410067849636 | VIRTAMUUNTAJA FRER | TAT022 Ø22.5 200/5 1VA LK0.5 | S6706B | Osoittavat mittarit Hager LB | E | KPL | 71.18 | KPL | 1 | 71.18
S | 5020677 | 6418677401596 | VALOKAARISUOJA ENSTO UN | SDI27 VETOERISTIMILLE | S5002B | Linjatarvikkeet Ensto LB | E | KPL | 71.19 | KPL | 1 | 71.19
S | 3449940 | 6418677157653 | ASENNUSLEVY ENSTO IS | HMP1636B 147x344x1.5mm | S3416B | Kotelot Ensto LB | E | KPL | 71.2 | KPL | 1 | 71.2
S | 3705867 | 4013614441844 | VÄÄNNIN ABB | MSHD-LTY | S3718B | Moottorinsuojak ABB LB | E | KPL | 71.2 | KPL | 1 | 71.2
S | 1467214 | 7394333048949 | LANKAHYLLY MP-BOLAGEN | MP-723S3 C1200S 3 m | S1401B | Kaapelitiet MP LB | E | KPL | 71.21 | KPL | 1 | 71.21
S | 1410123 |  | Slotted trunking | M053310008 100 X 60 HF | S1453B | Johdotuskourut X ABB LB | V | M | 71.21 | M | 1 | 71.21
S | 2113555 | 6418677336300 | PAINIKE ENSTO INTRO | 5/10AX/250V/IP21 UKJ 0X MV VAL | S2114B | Upot. merkkivalokal. ENSTO LB | E | KPL | 71.21 | KPL | 1 | 71.21
S | 4158550 | 7392971150154 | VALOPROFIILI/-NAUHA RGB IP20 | 24V 420LM/M 10,6W/M RGB /M | S4212B | Sisävalaisimet Hide-a-lite LB | E | M | 71.22 | M | 1 | 71.22
S | 0422107 | 5413260555060 | KUMIKAAPELI HEDTEC | H07RN-F 1X120 ECA K500 | S0412B | Kumikaapelit LB | E | M | 71.23 | M | 1 | 71.23
S | 1300025 |  | LYÖNTIKIINNIKE LETTI | 2-JALK 25mm/28 SS 30kpl | S1312B | Kiinnitystarv Norwesco LB | E | LTK | 71.23 | KPL | 30 | 2.3743
S | 1421432 |  | Wall bracket | TTA-TN110 Adjustable bracket | S1412B | Johtokanavat Schneider LB | E | KPL | 71.23 | KPL | 1 | 71.23
S | 2312873 | 7320500554913 | VALINTAKYTKIN COMPACT | C2SS210B-01 MU 2-AS EI-PAL 1a | S2304B | Erikoiskytkimet ABB LB | E | KPL | 71.23 | KPL | 1 | 71.23
S | 2338449 | 7320500308387 | VIPUKYTKIN MODULAR | MTS3-10B MU 3-AS MUOVIA EI-PAL | S2304B | Erikoiskytkimet ABB LB | E | KPL | 71.23 | KPL | 1 | 71.23
S | 2339070 | 7320500307496 | KOSKETINELEMENTTI MODULAR | KOLMOISLOHKO+PIDIN 3NO | S2304B | Erikoiskytkimet ABB LB | E | KPL | 71.23 | KPL | 1 | 71.23
S | 2339076 | 7320500307540 | KOSKETINELEMENTTI MODULAR | KOLMOISLOHKO+PIDIN 1NO,2NC | S2304B | Erikoiskytkimet ABB LB | E | KPL | 71.23 | KPL | 1 | 71.23
S | 2339079 | 7320500307526 | KOSKETINELEMENTTI MODULAR | KOLMOISLOHKO+PIDIN 2NO,1NC | S2304B | Erikoiskytkimet ABB LB | E | KPL | 71.23 | KPL | 1 | 71.23
S | 6710700 | 5703498700012 | VIRTAMUUNTAJA KIINTEÄ T-LINE | HF3B 100/5 A | S67370 | VIRTAMUUNTAJA EATON X P0 | E | KPL | 71.23 | KPL | 1 | 71.23
S | 6710701 | 5703498700029 | VIRTAMUUNTAJA KIINTEÄ T-LINE | HF3B 150/5 A | S67370 | VIRTAMUUNTAJA EATON X P0 | E | KPL | 71.23 | KPL | 1 | 71.23
S | 6710737 | 5703498700593 | VIRTAMUUNTAJA KIINTEÄ T-LINE | HF3B 125/5 A | S67370 | VIRTAMUUNTAJA EATON X P0 | E | KPL | 71.23 | KPL | 1 | 71.23
S | 6422006 | 5411313400763 | VERKKOLAITE RHINO DYMO | 240V EUR | S6424B | Tarratulostimet Dymo LB | E | KPL | 71.24 | KPL | 1 | 71.24
S | 3270855 | 4015082430207 | JOHDONSUOJAKATKAISIJA XPOLE | PLS6-C25/3N-MW | S3212A | Johdonsuoja-autom Eaton LA | E | KPL | 71.24 | KPL | 1 | 71.24
S | 7133164 | 6937096302708 | MUISTIKORTTI UNV | MICROSD 256GT | S71450 | Kameravalvonta Finnsat P0 | E | KPL | 71.24 | KPL | 1 | 71.24
S | 1467428 | 7394333039503 | ASENNUSLEVY MP-BOLAGEN | MP-207Z 200mm | S1401B | Kaapelitiet MP LB | V | KPL | 71.25 | KPL | 1 | 71.25
S | 2321601 | 3389110134506 | VALINTAKYTKIN HARMONY | XB5AD25.2 AS.. NO + NC | S2302B | Erikoiskytkimet Schneider LB | E | KPL | 71.25 | KPL | 1 | 71.25
S | 2363192 | 3389110651669 | MERKKIVALO LED HARMONY | 24VDC VIHREÄ | S2302B | Erikoiskytkimet Schneider LB | E | KPL | 71.25 | KPL | 1 | 71.25
S | 2363193 | 3389110651683 | MERKKIVALO LED HARMONY | 24VDC PUNAINEN | S2302B | Erikoiskytkimet Schneider LB | E | KPL | 71.25 | KPL | 1 | 71.25
S | 2363194 | 3389110651706 | MERKKIVALO LED HARMONY | 24VDC KELTAINEN | S2302B | Erikoiskytkimet Schneider LB | E | KPL | 71.25 | KPL | 1 | 71.25
S | 3506313 |  | ASENNUSTARVIKE NEXT GREEN | PUTKEN KIINNITYSPALKKI | S35241 | Pylväs adapterit Next Green | E | KPL | 71.25 | KPL | 1 | 71.25
S | 4143735 | 7392971141787 | VALOPROFIILI/-NAUHA NEON | PROFIILI NEON SIDE IP67 2M | S4212B | Sisävalaisimet Hide-a-lite LB | E | KPL | 71.26 | KPL | 1 | 71.26
S | 4143736 | 7392971141794 | VALOPROFIILI/-NAUHA NEON | PROFIILI NEON TOP IP67 2M | S4212B | Sisävalaisimet Hide-a-lite LB | E | KPL | 71.26 | KPL | 1 | 71.26
S | 4803019 | 4099854071812 | LED-LAMPPU HQL LEDVANCE | HQL LED FIL 24W/827 3600LM E27 | S4730B | LED-lamput Ledvance LB | E | KPL | 71.26 | KPL | 1 | 71.26
S | 4803027 | 4099854071973 | LED-LAMPPU NAV LEDVANCE | NAV LED FIL 21W/727 3600LM E27 | S4730B | LED-lamput Ledvance LB | E | KPL | 71.26 | KPL | 1 | 71.26
S | 7241396 | 7333089011067 | KYTKENTÄKAAPELI-CAT6 | EUROLAN UTP ULKO 30M | S7220B | Tietoverkkotuot Eurolan LB | E | KPL | 71.27 | KPL | 1 | 71.27
S | 0622372 | 6438176300954 | ALUMIINIVOIMAKAAPELI-HF REKA | AXCMK-HF C 4X120/41 CCA K500 | S0608B | Alumiinivoimakaapelit Reka LB | E | M | 71.28 | M | 1 | 71.28
S | 2618944 | 7330018211444 | SÄÄDIN WRT | LANGATON KIERTO EW, VAL | S2631B | Säätimet Plejd LB | V | KPL | 71.28 | KPL | 1 | 71.28
S | 2618979 | 7330018211796 | LÄSNÄOLOTUNNISTIN WMS PLEJD | LANGATON LIIKETUNNISTIN | S2631B | Säätimet Plejd LB | V | KPL | 71.28 | KPL | 1 | 71.28
S | 7540448 | 6430078843010 | MASTOVAHVISTIN LA-ANT | FM / UHF LTE700 / UHF LTE700 | S7509B | Antennituott. Laatuantenni LB | E | KPL | 71.28 | KPL | 1 | 71.28
S | 7541466 | 6410075414666 | LIITIN LA | FF-44, F-NAARASLIITIN | S7509B | Antennituott. Laatuantenni LB | E | KPL | 71.28 | KPL | 1 | 71.28
S | 1914388 | 6430051861987 | RIVILIITIN OTL | 2XAL/CU 35-240MM2 KEVI FBB | S1908B | Sisäjohtoliittimet Ouneva LB | V | KPL | 71.29 | KPL | 1 | 71.29
S | 6436030 | 6410064360301 | JOHDINMERKKI OUNEVA | MK2000 K-O PUN, VALUANKKURI | S1908B | Sisäjohtoliittimet Ouneva LB | E | KPL | 71.29 | KPL | 1 | 71.29
S | 6436032 | 6410064360325 | JOHDINMERKKI OUNEVA | MK2000 K-O KELT, VALUANKKURI | S1908B | Sisäjohtoliittimet Ouneva LB | E | KPL | 71.29 | KPL | 1 | 71.29
S | 3115284 | 6410031152847 | PUTKISULAKE ERIKOISN BUSSMANN | BS88 240V AC/150V DC 160A | S3101B | Kahvasulakkeet UTU LB | E | KPL | 71.29 | KPL | 1 | 71.29
S | 3115285 | 6410031152854 | PUTKISULAKE ERIKOISN BUSSMANN | BS88 240V AC/150V DC 200A | S3101B | Kahvasulakkeet UTU LB | E | KPL | 71.29 | KPL | 1 | 71.29
S | 3428326 |  | LIITÄNTÄTARVIKE LATINKI | VIRRANOTIN KAP 32 | S3450B | VIRTAKISKOT INTERCONROL X LB | V | KPL | 71.29 | KPL | 1 | 71.29
S | 7143338 | 3606481374851 | TURVAVAL.TARV.EXIWAY SMARTBEAM | OPASTE ASENNUSSARJA 5KPL 20M | S42300 | Turvavalaisimet Schneider P0 | E | KPL | 71.29 | KPL | 1 | 71.29
S | 4250660 | 8719514624146 | MEKAANINEN LISÄTARVIKE KEYLINE | SP350Z C1700P5 SI | S4103B | Sisävalaisimet Philips LB | E | KPL | 71.3 | KPL | 1 | 71.3
S | 5220525 | 6418677442537 | KUTISTELETKU ENSTO UN | CPEEL95-30/1000 95/30mm | S5202B | Kaapelin suoj+liitos Ensto LB | E | KPL | 71.3 | KPL | 1 | 71.3
S | 8176357 | 7330778611188 | ASENNUS-/KYTKENTÄTARVIKE EBECO | JATKOJOHTO 1,0M | S8135B | Lisätarvikkeet Ebeco LB | E | KPL | 71.3 | KPL | 1 | 71.3
S | 3429986 | 4013902062669 | PE/N-LIITIN SPELSBERG | AK 42 PEN-S LIITINSILTA | S3409B | Kotelot Spelsberg LB | E | KPL | 71.31 | KPL | 1 | 71.31
S | 3735311 |  | Contactor | 281198 | S3701B | Moottorilähtökomponentit LB | E | KPL | 71.31 | KPL | 1 | 71.31
S | 8115025 | 8904131310699 | LÄMPÖKAAPELI SANEER THERMOPADS | UTHCT 14m /140W 1.2-2.0m2 | S81250 | Lämmityskaap san Thermopads P0 | V | KPL | 71.32 | KPL | 1 | 71.32
S | 1471175 | 6410014711757 | JOHDOTUSKOURU SEGMA RITTAL | PWM21175 150x100 12m/PKT | S1421B | Johdotuskourut Rittal LB | E | M | 71.33 | M | 1 | 71.33
S | 1414976 | 7394333400358 | KESKIKANNATIN MP-BOLAGEN | 6681-33 RST KESKIKANNATIN 150 | S1426B | Kaapelitiet RST MP LB | E | KPL | 71.33 | KPL | 1 | 71.33
S | 2712537 | 7612270939701 | SYSÄYSRELE E290 | 2S,0A 16A | S2703B | Ohjaus säätö ABB LB | E | KPL | 71.34 | KPL | 1 | 71.34
S | 8176352 | 7330778606542 | ASENNUS-/KYTKENTÄTARVIKE EBECO | LIITIN 2,5-6 MM2 | S8135B | Lisätarvikkeet Ebeco LB | E | KPL | 71.34 | KPL | 1 | 71.34
S | 7910001 | 6417659033701 | KAIUTIN HARVIA | SAC80501 VEDENKESTÄVÄ MUS. | S8212B | Muut tuotteet Harvia LB | E | KPL | 71.34 | KPL | 1 | 71.34
S | 4528822 | 7392971146294 | MEKAANINEN LISÄTARVIKE SCOUT | KIINNITYSLEVY BL | S4509B | Ulkovalaisimet Hide-a-Lite LB | E | KPL | 71.35 | KPL | 1 | 71.35
S | 7414113 | 4718937586301 | ETHERNET KYTKIN ZYXEL | GS-108BV5 | S7403B | Aktiivilaitteet Ahlsell X LB | V | KPL | 71.36 | KPL | 1 | 71.36
S | 3509733 | 7350084191549 | LATAUSASEMATARVIKE CHARGE AMPS | DAWN ASENNUSPOHJA | S35130 | Latausasemat Charge Amps | E | KPL | 71.37 | KPL | 1 | 71.37
S | 4301259 | 6430064152416 | MEKAANINEN LISÄTARVIKE | PICA PYSTYVAIJERIKIINNIKKEET | S4335B | TEOLLISUUSVALAISIM EASY LED LB | E | KPL | 71.37 | KPL | 1 | 71.37
S | 8122242 | 6438100484736 | LÄMMITTIMEN LISÄTARVIKE ENSTO | TERMOSTAATIN SUOJUS TUPA-LÄMM. | S8108B | Lämmittimien varaosat Ensto LB | E | KPL | 71.37 | KPL | 1 | 71.37
S | 3123548 | 6417019222691 | KAHVASULAKE ABB | AM DIN 2-KOKO 355A 500V | S3102B | Kahvasulakkeet ABB LB | E | KPL | 71.38 | KPL | 1 | 71.38
S | 3123549 | 6417019222707 | KAHVASULAKE ABB | OFAF2AM400 | S3102B | Kahvasulakkeet ABB LB | E | KPL | 71.38 | KPL | 1 | 71.38
S | 4279629 | 5410288051918 | ALASVALO SYLVANIA | IP65 670/1050LM 2.7K-4K PIR WH | S4112B | Sisävalaisimet Sylvania LB | E | KPL | 71.38 | KPL | 1 | 71.38
S | 4279631 | 5410288051925 | ALASVALO SYLVANIA | IP65 670/1050LM 2.7K-4K PIR BL | S4112B | Sisävalaisimet Sylvania LB | E | KPL | 71.38 | KPL | 1 | 71.38
S | 1965701 | 3472591768169 | LIITINTARVIKE TE/ABB ENTRELEC | SUOJAKANSI, LEV.73MM | S1924B | RIVILIITIN Entrelec FinnE X LB | E | KPL | 71.4 | KPL | 1 | 71.4
S | 6784936 | 6410067849360 | VIRTAMUUNTAJA FRER | TAC022 Ø22 40/5 1.5VA LK3 | S6706B | Osoittavat mittarit Hager LB | E | KPL | 71.4 | KPL | 1 | 71.4
S | 6784937 | 6410067849377 | VIRTAMUUNTAJA FRER | TAC022 Ø22 50/5 2VA LK3 | S6706B | Osoittavat mittarit Hager LB | E | KPL | 71.4 | KPL | 1 | 71.4
S | 6784938 | 6410067849384 | VIRTAMUUNTAJA FRER | TAC022 Ø22 60/5 1VA LK1 | S6706B | Osoittavat mittarit Hager LB | E | KPL | 71.4 | KPL | 1 | 71.4
S | 7908250 | 3250610100851 | AV-RASIA W.1 | 2OS. KAIUTIN KJ IP55 VAL | S7245B | Tietoverkkotarv Berker U LB | E | KPL | 71.4 | KPL | 1 | 71.4
S | 7908251 | 3250610100288 | AV-RASIA W.1 | 2OS. KAIUTIN KJ IP55 HAR | S7245B | Tietoverkkotarv Berker U LB | E | KPL | 71.4 | KPL | 1 | 71.4
S | 2302657 | 4015081678686 | MERKKIVALOELEMENTTI SL4 | SL4-L-B | S2319B | Merkkivalot Eaton LB | E | KPL | 71.41 | KPL | 1 | 71.41
S | 2302658 | 4015081678693 | MERKKIVALOELEMENTTI SL4 | SL4-L-G | S2319B | Merkkivalot Eaton LB | E | KPL | 71.41 | KPL | 1 | 71.41
S | 2302659 | 4015081678709 | MERKKIVALOELEMENTTI SL4 | SL4-L-R | S2319B | Merkkivalot Eaton LB | E | KPL | 71.41 | KPL | 1 | 71.41
S | 2302660 | 4015081678716 | MERKKIVALOELEMENTTI SL4 | SL4-L-W | S2319B | Merkkivalot Eaton LB | E | KPL | 71.41 | KPL | 1 | 71.41
S | 2302661 | 4015081678723 | MERKKIVALOELEMENTTI SL4 | SL4-L-Y | S2319B | Merkkivalot Eaton LB | E | KPL | 71.41 | KPL | 1 | 71.41
S | 2302662 | 4015081678730 | MERKKIVALOELEMENTTI SL4 | SL4-L-A | S2319B | Merkkivalot Eaton LB | E | KPL | 71.41 | KPL | 1 | 71.41
S | 7125944 |  | MERKKIVALO HARMONY | XV4 VAKAA VIHREÄ LINSSI | S7199B | Hälytys- ja valvontalait. LB | E | KPL | 71.41 | KPL | 1 | 71.41
S | 7125946 |  | MERKKIVALO HARMONY | XV4 VAKAA PUNAINEN VÄRILLINEN | S7199B | Hälytys- ja valvontalait. LB | E | KPL | 71.41 | KPL | 1 | 71.41
S | 7125948 |  | MERKKIVALO HARMONY | XV4 VAKAA ORANSSI LINSSI | S7199B | Hälytys- ja valvontalait. LB | E | KPL | 71.41 | KPL | 1 | 71.41
S | 7125950 |  | MERKKIVALO HARMONY | XV4 VAKAA SININEN LINSSI | S7199B | Hälytys- ja valvontalait. LB | E | KPL | 71.41 | KPL | 1 | 71.41
S | 7125952 |  | MERKKIVALO HARMONY | XV4 TASAINEN VALKOINEN VÄRILLI | S7199B | Hälytys- ja valvontalait. LB | E | KPL | 71.41 | KPL | 1 | 71.41
S | 1370402 | 5022660548086 | SIDONTASPIRAALI HELLERMANN | SBPE4 MUS 5 - 20mm 30m | S1305B | Kiinnitystarv Hellermann LB | V | PAK | 71.42 | M | 30 | 2.3807
S | 3254033 | 3606480088117 | KOSKETUSSUOJA ACTI9 | IC60VIGI RUUVIEN K.SUOJA 1P 12 | S3217B | Acti9 tarvikkeet Schneider LB | E | KPL | 71.42 | KPL | 1 | 71.42
S | 3420471 | 6418074022455 | ASENNUSKOTELO PC FIBOX | PC 175/60 HT | S3407B | Kotelot Fibox LB | E | KPL | 71.44 | KPL | 1 | 71.44
S | 7005849 | 7020160555304 | TELERASIA ELKO PLUS | DATA 2X8 CAT6A STP MUS VINO | S7007B | Teleasennustarv. Elko Plus LB | E | KPL | 71.44 | KPL | 1 | 71.44
S | 3615500 |  | TURVAKYTKIN VÄÄNNIN NORWESCO | ESWP1 316 S 3X16A 7,5KW IP65 | S3606A | Tehokytk -katkais Norwesco LA | E | KPL | 71.45 | KPL | 1 | 71.45
S | 2445151 |  | Cord extension set | 10010788 | S2407A | Jatkojohd osat Electroplast LA | V | KPL | 71.46 | KPL | 1 | 71.46
S | 4018896 | 6418536031759 | ELEKTRONINEN LIITÄNTÄL FTLIGHT | 24V, 60W, IP65 | S40090 | Valaisinkomponentit FTLight P0 | V | KPL | 71.46 | KPL | 1 | 71.46
S | 1918516 | 4046356665018 | MONINAPALIITIN PHOENIX | QPD W 4PE2,5 6-11 M20 1,0 BK | S1912B | Riviliittim Phoenix Contact LB | E | KPL | 71.48 | KPL | 1 | 71.48
S | 1918519 | 4046356665070 | MONINAPALIITIN PHOENIX | QPD W 4PE2,5 9-16 M20 1,0 BK | S1912B | Riviliittim Phoenix Contact LB | E | KPL | 71.48 | KPL | 1 | 71.48
S | 1964455 |  | Heavy Duty Connector | 1412845 | S1912B | Riviliittim Phoenix Contact LB | E | KPL | 71.48 | KPL | 1 | 71.48
S | 2111609 | 4011334377597 | KESKIÖLEVY K.5 | KIERTOVALONS./POT. AN-AL | S2112B | Uppoas kytkimet UTU LB | E | KPL | 71.48 | KPL | 1 | 71.48
S | 2111610 | 4011334281924 | KESKIÖLEVY K.5 | KIERTOVALONS./POT. RST | S2112B | Uppoas kytkimet UTU LB | E | KPL | 71.48 | KPL | 1 | 71.48
S | 1433438 | 6438377110055 | ASENNUSLEVY TIKASHYLLY MEKA | KL-300 L=510 XPG | S1427B | Kaapelitiet Meka LB | E | KPL | 71.49 | KPL | 1 | 71.49
S | 1936928 | 6418677707520 | PISTOLIITINJOHTOSARJA ENSTONET | 5N 5x2.5mm2 HF 3.0m V.KIERTO | S1913B | Enstonet liittimet LB | E | KPL | 71.5 | KPL | 1 | 71.5
S | 5021497 | 6418677402210 | HARUSMERKKISARJA ENSTO UN | SH45 KÖYSI 52-185mm2 SIS Ø35mm | S5002B | Linjatarvikkeet Ensto LB | E | KPL | 71.51 | KPL | 1 | 71.51
S | 1936561 | 6418677722004 | PISTOLIITINJOHTOSARJA ENSTONET | 3N NAARAS 3x2.5mm2 HF MUS 6.0m | S1913B | Enstonet liittimet LB | E | KPL | 71.52 | KPL | 1 | 71.52
S | 3633981 | 4015082600457 | LIITINSUOJA NZM | NZM3-XKSA | S3625B | Tehok. ja katk. Eaton LB | E | KPL | 71.52 | KPL | 1 | 71.52
S | 4228755 | 6418536012550 | VALOPROFIILI/-NAUHA PREMIUM | 24V 3K IP20 12W/m 1560lm/m 5m | S41200 | Sisävalaisimet FTLight P0 | V | KPL | 71.53 | KPL | 1 | 71.53
S | 4228756 | 6418536012574 | VALOPROFIILI/-NAUHA PREMIUM | 24V 4K IP20 12W/m 1560lm/m 5m | S41200 | Sisävalaisimet FTLight P0 | V | KPL | 71.53 | KPL | 1 | 71.53
S | 2521109 | 3414971879225 | PISTORASIA PLEXO | 069574L | S2596B | Uppo pr Legrand Plexo LB | E | KPL | 71.54 | KPL | 1 | 71.54
S | 1453263 | 6410014532635 | T-KAPPALE GLOBAL TRAC | XTSC637-3 T-KAPPALE VAL | S1415B | Kosketinkisot NOA LB | E | KPL | 71.55 | KPL | 1 | 71.55
S | 1453256 | 6410014532567 | T-KAPPALE GLOBAL TRAC | XTSC636-1 T-KAPPALE HAR | S1415B | Kosketinkisot NOA LB | E | KPL | 71.55 | KPL | 1 | 71.55
S | 1453257 | 6410014532574 | T-KAPPALE GLOBAL TRAC | XTSC636-2 T-KAPPALE MUS | S1415B | Kosketinkisot NOA LB | E | KPL | 71.55 | KPL | 1 | 71.55
S | 1453258 | 6410014532581 | T-KAPPALE GLOBAL TRAC | XTSC636-3 T-KAPPALE VAL | S1415B | Kosketinkisot NOA LB | E | KPL | 71.55 | KPL | 1 | 71.55
S | 1453259 | 6410014532598 | T-KAPPALE GLOBAL TRAC | XTSC637-1 T-KAPPALE HAR | S1415B | Kosketinkisot NOA LB | E | KPL | 71.55 | KPL | 1 | 71.55
S | 1453260 | 6410014532604 | T-KAPPALE GLOBAL TRAC | XTSC637-2 T-KAPPALE MUS | S1415B | Kosketinkisot NOA LB | V | KPL | 71.55 | KPL | 1 | 71.55
S | 1453269 | 6410014532697 | T-KAPPALE GLOBAL TRAC | XTSC639-1 T-KAPPALE HAR | S1415B | Kosketinkisot NOA LB | E | KPL | 71.55 | KPL | 1 | 71.55
S | 1453270 | 6410014532703 | T-KAPPALE GLOBAL TRAC | XTSC639-2 T-KAPPALE MUS | S1415B | Kosketinkisot NOA LB | V | KPL | 71.55 | KPL | 1 | 71.55
S | 1453271 | 6410014532710 | T-KAPPALE GLOBAL TRAC | XTSC639-3 T-KAPPALE VAL | S1415B | Kosketinkisot NOA LB | V | KPL | 71.55 | KPL | 1 | 71.55
S | 1453272 | 6410014532727 | T-KAPPALE GLOBAL TRAC | XTSC640-1 T-KAPPALE HAR | S1415B | Kosketinkisot NOA LB | E | KPL | 71.55 | KPL | 1 | 71.55
S | 1453273 | 6410014532734 | T-KAPPALE GLOBAL TRAC | XTSC640-2 T-KAPPALE MUS | S1415B | Kosketinkisot NOA LB | E | KPL | 71.55 | KPL | 1 | 71.55
S | 1453274 | 6410014532741 | T-KAPPALE GLOBAL TRAC | XTSC640-3 T-KAPPALE VAL | S1415B | Kosketinkisot NOA LB | E | KPL | 71.55 | KPL | 1 | 71.55
S | 2336634 | 4015081295579 | TASOVALOPAINIKE RMQ-TITAN | M22-DL-R-K01LED-BVP | S2305B | Erikoiskytkimet Eaton LB | E | KPL | 71.55 | KPL | 1 | 71.55
S | 2336635 | 4015081295586 | TASOVALOPAINIKE RMQ-TITAN | M22-DL-Y-K10LED-BVP | S2305B | Erikoiskytkimet Eaton LB | E | KPL | 71.55 | KPL | 1 | 71.55
S | 2336636 | 4015081295593 | TASOVALOPAINIKE RMQ-TITAN | M22-DL-B-K10LED-BVP | S2305B | Erikoiskytkimet Eaton LB | E | KPL | 71.55 | KPL | 1 | 71.55
S | 3427533 | 3250616666252 | KOSKETUSSUOJA-DIN VOLTA | VZ224N KOT. VH48XX FE | S3408B | Kotelot Hager LB | E | KPL | 71.55 | KPL | 1 | 71.55
S | 4136144 | 4058075799806 | ALASVALO LEDVANCE | SP DK FIX IP44 8W/927 DIM WT | S4102B | Sisävalaisimet Ledvance LB | E | KPL | 71.56 | KPL | 1 | 71.56
S | 4136145 | 4058075799820 | ALASVALO LEDVANCE | SP DK FIX IP44 8W/930 DIM WT | S4102B | Sisävalaisimet Ledvance LB | E | KPL | 71.56 | KPL | 1 | 71.56
S | 4136146 | 4058075799844 | ALASVALO LEDVANCE | SP DK FIX IP44 8W/940 DIM WT | S4102B | Sisävalaisimet Ledvance LB | E | KPL | 71.56 | KPL | 1 | 71.56
S | 4136147 | 4099854000164 | ALASVALO LEDVANCE | SP DK FIX IP44 8W/927 DIM BK | S4102B | Sisävalaisimet Ledvance LB | E | KPL | 71.56 | KPL | 1 | 71.56
S | 4136148 | 4058075799868 | ALASVALO LEDVANCE | SP DK FIX IP44 8W/930 DIM BK | S4102B | Sisävalaisimet Ledvance LB | E | KPL | 71.56 | KPL | 1 | 71.56
S | 4136149 | 4058075799882 | ALASVALO LEDVANCE | SP DK FIX IP44 8W/930 DIM SI | S4102B | Sisävalaisimet Ledvance LB | E | KPL | 71.56 | KPL | 1 | 71.56
S | 8470145 | 5703451012893 | SUOJAJÄNNITEMUUNTAJA NORATEL | SUC 96C 230/24V 200VA | S8405B | Muuntajat Noratel LB | E | KPL | 71.56 | KPL | 1 | 71.56
S | 3709458 | 4013614545269 | KONTAKTORI ABB | MC2C301ATWN | S3716B | Kontaktorit >100A AC3 ABB LB | E | KPL | 71.57 | KPL | 1 | 71.57
S | 3709459 | 4013614545160 | KONTAKTORI ABB | MC2C310ATWN | S3716B | Kontaktorit >100A AC3 ABB LB | E | KPL | 71.57 | KPL | 1 | 71.57
S | 3709529 | 4013614545139 | KONTAKTORI ABB | MC2C310ATWG | S3716B | Kontaktorit >100A AC3 ABB LB | E | KPL | 71.57 | KPL | 1 | 71.57
S | 3709531 | 4013614545238 | KONTAKTORI ABB | MC2C301ATWG | S3716B | Kontaktorit >100A AC3 ABB LB | E | KPL | 71.57 | KPL | 1 | 71.57
S | 3709576 | 4013614545122 | KONTAKTORI ABB | MC2C310ATWD | S3716B | Kontaktorit >100A AC3 ABB LB | E | KPL | 71.57 | KPL | 1 | 71.57
S | 3709577 | 4013614545221 | KONTAKTORI ABB | MC2C301ATWD | S3716B | Kontaktorit >100A AC3 ABB LB | E | KPL | 71.57 | KPL | 1 | 71.57
S | 3709578 | 4013614545146 | KONTAKTORI ABB | MC2C310ATWJ | S3716B | Kontaktorit >100A AC3 ABB LB | E | KPL | 71.57 | KPL | 1 | 71.57
S | 3709579 | 4013614545245 | KONTAKTORI ABB | MC2C301ATWJ | S3716B | Kontaktorit >100A AC3 ABB LB | E | KPL | 71.57 | KPL | 1 | 71.57
S | 3709698 | 4013614545252 | KONTAKTORI ABB | MC2C301ATWL | S3716B | Kontaktorit >100A AC3 ABB LB | E | KPL | 71.57 | KPL | 1 | 71.57
S | 3709699 | 4013614545153 | KONTAKTORI ABB | MC2C310ATWL | S3716B | Kontaktorit >100A AC3 ABB LB | E | KPL | 71.57 | KPL | 1 | 71.57
S | 4933309 | 4099854044472 | LED-VALOPUTKI T8 LEDVANCE | T8 EM SENSOR 600 6,8W/840 | S4730B | LED-lamput Ledvance LB | E | KPL | 71.57 | KPL | 1 | 71.57
S | 0421742 | 6410004217429 | KUMIKAAPELI TRIFLEX PLUS | H07RN-F 5X25 HF K500 | S0412B | Kumikaapelit LB | V | M | 71.58 | M | 1 | 71.58
S | 1440409 | 6438269327028 | KANSI SYSTEMAL PRESTO | NCPS4530 KANSI 333X10X2000 AL | S1413B | Valaisinkiskot hyllyt Syste LB | E | M | 71.58 | M | 1 | 71.58
S | 1431809 | 6438377011994 | ASENNUSTARVIKE MEKA | MEKA SPRAY RAL9010 | S1427B | Kaapelitiet Meka LB | E | KPL | 71.6 | KPL | 1 | 71.6
S | 2339316 | 7320500259702 | PAINIKETARVIKE ABB | SUOJARENGAS, PAINIKE | S2304B | Erikoiskytkimet ABB LB | E | KPL | 71.61 | KPL | 1 | 71.61
S | 4355410 | 8710163360072 | TEOLLISUUSVAL SULJ LEDINAIRE | LED18S/840 PSU L600 | S4303B | Teollisuusval Philips LB | V | KPL | 71.61 | KPL | 1 | 71.61
S | 1430582 | 6438377006013 | KESKIKANNAKE MEKA | HST MEK RK-70 | S1448A | Valaisinkiskot Meka X LA | E | KPL | 71.62 | KPL | 1 | 71.62
S | 1433434 | 6438377110017 | POHJALEVY MEKA TIKASHYLLY | POL-500 L=3000 XPG | S1427B | Kaapelitiet Meka LB | E | M | 71.63 | M | 1 | 71.63
S | 1449416 | 6438377020835 | POHJALEVY TIKASHYLLY MEKA | POL-600 L=3000 PG | S1427B | Kaapelitiet Meka LB | E | M | 71.63 | M | 1 | 71.63
S | 3000764 | 6418677160820 | RIVIVAROKEALUSTA ENSTO IS | KVC441 4 x 25A | S3003B | Varokkeet tulppasul Ensto LB | V | KPL | 71.63 | KPL | 1 | 71.63
S | 1119724 | 8717114217461 | SUOJALETKULIITIN METALL ANAMET | COMPACT SWIVEL IP67 M40 1.1/4" | S1121B | Suojaletkut Anamet LAPP LB | E | KPL | 71.65 | KPL | 1 | 71.65
S | 7241128 | 7333089000115 | KYTKENTÄTYÖKALU EUROLAN | EUROLAN LIITTIMELLE | S7224A | Tietoverkkojak.tarv Eurolan LA | V | KPL | 71.65 | KPL | 1 | 71.65
S | 3123550 | 6417019222714 | KAHVASULAKE ABB | OFAF2AM500 | S3102B | Kahvasulakkeet ABB LB | E | KPL | 71.66 | KPL | 1 | 71.66
S | 3435212 | 6418074052193 | ASENNUSKOTELO PC FIBOX | PC 175/125 HG | S3407B | Kotelot Fibox LB | E | KPL | 71.66 | KPL | 1 | 71.66
S | 1406564 | 7021983144355 | X-KAPPALE SG | SHOPLINE X-KAPPALE MU | S1434B | Kosketinkiskot SG LB | E | KPL | 71.67 | KPL | 1 | 71.67
S | 1406565 | 7021983124357 | X-KAPPALE SG | SHOPLINE X-KAPPALE VA | S1434B | Kosketinkiskot SG LB | E | KPL | 71.67 | KPL | 1 | 71.67
S | 1409615 | 6410014096151 | KIINNITYSTARVIKE SMART-WAY | VARAOSAKIINNIKEPAKKAUS 6KPL | S1499B | Johtotiet muut LB | E | KPL | 71.67 | KPL | 1 | 71.67
S | 1409617 | 6410014096175 | TYÖKALU SMART-WAY | LATTIAKANAVAN KANNEN IRROITUS | S1499B | Johtotiet muut LB | E | KPL | 71.67 | KPL | 1 | 71.67
S | 4146960 | 6435200306999 | ALASVALO COMPACT XL | 150 IP54 14W 3CCT WH | S41070 | Sisävalaisimet Airam P0 | V | KPL | 71.67 | KPL | 1 | 71.67
S | 3447443 | 3606480067754 | OVITARVIKE UNIVERSAL ENCLOSURE | OVISALPA MEKAANINEN SF | S3418B | Kotelot Schneider LB | E | KPL | 71.68 | KPL | 1 | 71.68
S | 2307519 | 7320500521489 | VALINTAKYTKIN ABB | P9MSMZ0R | S2304B | Erikoiskytkimet ABB LB | E | KPL | 71.69 | KPL | 1 | 71.69
S | 2312867 | 7320500554876 | VALINTAKYTKIN COMPACT | C2SS210B-10 MU 2-AS EI-PAL 1s | S2304B | Erikoiskytkimet ABB LB | E | KPL | 71.69 | KPL | 1 | 71.69
S | 4151333 | 8719514344167 | VALOPROFIILI/-NAUHA COREPRO | 1080LM/M 827 39W 5 METRIÄ | S4103B | Sisävalaisimet Philips LB | E | KPL | 71.69 | KPL | 1 | 71.69
S | 4151334 | 8719514344181 | VALOPROFIILI/-NAUHA COREPRO | 1080LM/M 830 39W 5 METRIÄ | S4103B | Sisävalaisimet Philips LB | E | KPL | 71.69 | KPL | 1 | 71.69
S | 4151335 | 8719514344204 | VALOPROFIILI/-NAUHA COREPRO | 1200LM/M 840 39W 5 METRIÄ | S4103B | Sisävalaisimet Philips LB | E | KPL | 71.69 | KPL | 1 | 71.69
S | 4151336 | 8719514344228 | VALOPROFIILI/-NAUHA COREPRO | 1180LM/M 865 39W 5 METRIÄ | S4103B | Sisävalaisimet Philips LB | E | KPL | 71.69 | KPL | 1 | 71.69
S | 1914287 | 6410019142877 | NOLLAKISKO OUNEVA | N/PE K2 5X5 2X0,75-16/12X1,5-6 | S1908B | Sisäjohtoliittimet Ouneva LB | V | KPL | 71.7 | KPL | 1 | 71.7
S | 3115436 | 5027590252256 | KAHVASULAKE UR BUSSMANN | 170M1564D 690V 50A KAHVA 000 | S3101B | Kahvasulakkeet UTU LB | E | KPL | 71.7 | KPL | 1 | 71.7
S | 4008079 | 8727900771312 | SYTYTIN PHILIPS | SKD 578 220-240V 50/60HZ | S4015B | Valaisinkomponentit Philips LB | E | KPL | 71.71 | KPL | 1 | 71.71
S | 2319909 | 3606481339577 | VALINTAKYTKIN MERKKIV. HARMONY | ZB5FK1513 VALK 3-AS K | S2302B | Erikoiskytkimet Schneider LB | E | KPL | 71.72 | KPL | 1 | 71.72
S | 2319911 | 3606481339584 | VALINTAKYTKIN MERKKIV. HARMONY | ZB5FK1533 VIHR 3-AS K | S2302B | Erikoiskytkimet Schneider LB | E | KPL | 71.72 | KPL | 1 | 71.72
S | 2319913 | 3606481340351 | VALINTAKYTKIN MERKKIV. HARMONY | ZB5FK1543 PUN 3-AS K | S2302B | Erikoiskytkimet Schneider LB | E | KPL | 71.72 | KPL | 1 | 71.72
S | 2319915 | 3606481339591 | VALINTAKYTKIN MERKKIV. HARMONY | ZB5FK1553 ORANS 3-AS K | S2302B | Erikoiskytkimet Schneider LB | E | KPL | 71.72 | KPL | 1 | 71.72
S | 2319921 | 3606481339744 | VALINTAKYTKIN MERKKIV. HARMONY | ZB5FK1583 KELT 3-AS K | S2302B | Erikoiskytkimet Schneider LB | E | KPL | 71.72 | KPL | 1 | 71.72
S | 2319923 | 3606481340375 | VALINTAKYTKIN MERKKIV. HARMONY | ZB5FK1713 VALK 3-AS VK | S2302B | Erikoiskytkimet Schneider LB | E | KPL | 71.72 | KPL | 1 | 71.72
S | 2319925 | 3606481340382 | VALINTAKYTKIN MERKKIV. HARMONY | ZB5FK1733 VIHR 3-AS VK | S2302B | Erikoiskytkimet Schneider LB | E | KPL | 71.72 | KPL | 1 | 71.72
S | 2319926 | 3606481340399 | VALINTAKYTKIN MERKKIV. HARMONY | ZB5FK1743 PUN 3-AS VK | S2302B | Erikoiskytkimet Schneider LB | E | KPL | 71.72 | KPL | 1 | 71.72
S | 2319931 | 3606481340405 | VALINTAKYTKIN MERKKIV. HARMONY | ZB5FK1753 ORANS 3-AS VK | S2302B | Erikoiskytkimet Schneider LB | E | KPL | 71.72 | KPL | 1 | 71.72
S | 2319932 | 3606481340412 | VALINTAKYTKIN MERKKIV. HARMONY | ZB5FK1763 SIN 3-AS VK | S2302B | Erikoiskytkimet Schneider LB | E | KPL | 71.72 | KPL | 1 | 71.72
S | 2319933 | 3606481340528 | VALINTAKYTKIN MERKKIV. HARMONY | ZB5FK1783 KELT 3-AS VK | S2302B | Erikoiskytkimet Schneider LB | E | KPL | 71.72 | KPL | 1 | 71.72
S | 2319945 | 3606481340429 | VALINTAKYTKIN MERKKIV. HARMONY | ZB5FK1813 VALK 3-AS OK | S2302B | Erikoiskytkimet Schneider LB | E | KPL | 71.72 | KPL | 1 | 71.72
S | 2319946 | 3606481339607 | VALINTAKYTKIN MERKKIV. HARMONY | ZB5FK1833 VIHR 3-AS OK | S2302B | Erikoiskytkimet Schneider LB | E | KPL | 71.72 | KPL | 1 | 71.72
S | 2319947 | 3606481340436 | VALINTAKYTKIN MERKKIV. HARMONY | ZB5FK1843 PUN 3-AS OK | S2302B | Erikoiskytkimet Schneider LB | E | KPL | 71.72 | KPL | 1 | 71.72
S | 2319952 | 3606481340450 | VALINTAKYTKIN MERKKIV. HARMONY | ZB5FK1863 SIN 3-AS OK | S2302B | Erikoiskytkimet Schneider LB | E | KPL | 71.72 | KPL | 1 | 71.72
S | 2320144 |  | ADAPTERI HARMONY | SOVITELEVY 30MM - 22MM | S2302B | Erikoiskytkimet Schneider LB | E | KPL | 71.72 | KPL | 1 | 71.72
S | 2362953 | 3606489745226 | MERKKIVALOKALUSTE LED HARMONY | ZBY9W2G330 Ø60 PUN EMSTOP 120V | S2302B | Erikoiskytkimet Schneider LB | E | KPL | 71.72 | KPL | 1 | 71.72
S | 2613576 | 4011334368458 | KESKIÖLEVY K.1 | 1-OS SÄÄT. KYTK./HIM. MUS | S2612B | Liiketunn, säätimet UTU LB | E | KPL | 71.72 | KPL | 1 | 71.72
S | 7123908 |  | KYTKIN | W040005 OHJAUSKYTKIN | S4203B | Turvavalaisimet Teknoware LB | E | KPL | 71.72 | KPL | 1 | 71.72
S | 7263171 | 6410072631714 | KYTKENTÄKAAPELI-KUITU NAFICON | LC/LC ARM. 2SMT 2M | S7203B | Kuitutuotteet Naficon X LB | E | KPL | 71.72 | KPL | 1 | 71.72
S | 1309216 | 8016650010858 | JOHDINSIDE TERÄS RST ELEMATIC | 521x4.6mm INOX 304 50kpl/pss | S1322B | Johdinsiteet teräs Elematic LB | V | PSS | 71.73 | KPL | 50 | 1.4346
S | 5043130 | 6418677403705 | JÄNNITETYÖLIITIN ENSTO UN | SL30 Al 25-150/Al 25-150 | S5002B | Linjatarvikkeet Ensto LB | V | KPL | 71.73 | KPL | 1 | 71.73
S | 6784135 | 4049857139330 | VIRTAMUUNTAJA KIINTEÄ HAGER | SRA/BG113 20x20 150/5 2.5VA | S6706B | Osoittavat mittarit Hager LB | E | KPL | 71.73 | KPL | 1 | 71.73
S | 6784136 | 4049857139347 | VIRTAMUUNTAJA KIINTEÄ HAGER | SRA/BG113 20x20 200/5 2.5VA | S6706B | Osoittavat mittarit Hager LB | E | KPL | 71.73 | KPL | 1 | 71.73
S | 6784137 | 4049857139354 | VIRTAMUUNTAJA KIINTEÄ HAGER | SRA/BG113 20x20 250/5 2.5VA | S6706B | Osoittavat mittarit Hager LB | E | KPL | 71.73 | KPL | 1 | 71.73
S | 6712025 | 3303431123438 | VIRTAMUUNTAJA KIINT.POWERLOGIC | VM 100/5A Ø21 | S6734B | Virtamuunt. ja mitt. ABB LB | E | KPL | 71.73 | KPL | 1 | 71.73
S | 6712044 | 3303431123445 | VIRTAMUUNTAJA KIINT.POWERLOGIC | VM 125/5A Ø21 | S6734B | Virtamuunt. ja mitt. ABB LB | E | KPL | 71.73 | KPL | 1 | 71.73
S | 6712045 | 3303431123452 | VIRTAMUUNTAJA KIINT.POWERLOGIC | VM 150/5A Ø21 | S6734B | Virtamuunt. ja mitt. ABB LB | E | KPL | 71.73 | KPL | 1 | 71.73
S | 6712047 | 3606480618727 | VIRTAMUUNTAJA KIINT.POWERLOGIC | VM 150/5A Ø27 10X32 15X25 | S6734B | Virtamuunt. ja mitt. ABB LB | E | KPL | 71.73 | KPL | 1 | 71.73
S | 4281207 | 6438045014166 | OPASTE TEKNOWARE | PBV80262E-OPASTE. NUOLI ALAS | S4203B | Turvavalaisimet Teknoware LB | E | KPL | 71.74 | KPL | 1 | 71.74
S | 4281208 | 6438045014173 | OPASTE TEKNOWARE | PBV80261E-OPASTE. SIVULLE | S4203B | Turvavalaisimet Teknoware LB | E | KPL | 71.74 | KPL | 1 | 71.74
S | 4282365 | 6438045022888 | OPASTE TURVAVALAISINTARVIKE | PBV80265E OPASTE. YLÖS 2-P | S4203B | Turvavalaisimet Teknoware LB | E | KPL | 71.74 | KPL | 1 | 71.74
S | 2362556 |  | RAJAKYTKIMEN OHJAINPÄÄ OSISENS | ZCKE61 | S2309B | Rajakytkimet Schneider LB | V | KPL | 71.76 | KPL | 1 | 71.76
S | 5024975 | 6410050249757 | KANNATUSKOUKKU ENSTO UN | SOT101.1 M20 L=250mm | S5002B | Linjatarvikkeet Ensto LB | V | KPL | 71.76 | KPL | 1 | 71.76
S | 3056008 | 4028854065507 | PUTKISULAKE KER. UR HELLERMANN | GR 14X51MM 20A 690V 63MM | S3006B | Sulakkeet Siba LB | E | KPL | 71.77 | KPL | 1 | 71.77
S | 3056011 | 4028854065514 | PUTKISULAKE KER. UR HELLERMANN | GR 14X51MM 25A 690V 63MM | S3006B | Sulakkeet Siba LB | E | KPL | 71.77 | KPL | 1 | 71.77
S | 3501716 | 7331185224695 | ASENNUSTARVIKE /-KIINNIKE GARO | KANSI ENTITY PRO MITTARI HARM | S3515B | Latausasemat Garo LB | E | KPL | 71.77 | KPL | 1 | 71.77
S | 2505021 | 7020160480804 | PISTORASIA ELKO PLUS | 2S/16A/250V/IP20 UKR ALU | S2517B | Uppoas pistorasiat ElkoPlus LB | E | KPL | 71.78 | KPL | 1 | 71.78
S | 3424044 | 6418074083333 | LUKKO ARCA | LIS ARCA 1242E | S3407B | Kotelot Fibox LB | E | KPL | 71.78 | KPL | 1 | 71.78
S | 3424045 | 6418074083340 | LUKKO ARCA | LIS ARCA V2432E | S3407B | Kotelot Fibox LB | E | KPL | 71.78 | KPL | 1 | 71.78
S | 3424046 | 6418074083357 | LUKKO ARCA | LIS ARCA 455E | S3407B | Kotelot Fibox LB | E | KPL | 71.78 | KPL | 1 | 71.78
S | 7419464 | 6418296000514 | ETHERNET KYTKINTARVIKE WI-TEK | SFP 1GBPS RJ45 ADAPTERI | S7505A | Antennituotteet Finnsat LA | E | KPL | 71.78 | KPL | 1 | 71.78
S | 6706051 | 8030956069341 | ENERGIAMITTARI CARLO GAVAZZI | EM110 1V 45A LK B DIN PFB | S6603B | Enegiamittari Carlo Gavazzi LB | V | KPL | 71.79 | KPL | 1 | 71.79
S | 3656484 | 3389110551877 | LISÄNAPA TESYS | VZ2 40A | S3619B | Tehok -katk tarv Schneider LB | E | KPL | 71.81 | KPL | 1 | 71.81
S | 4031459 | 4058075779723 | ELEKTR. LIITÄNTÄLAITE LEDVANCE | DR PFM 44W/220-240/1050MA DALI | S4005B | Valaisinkomp Ledvance LB | E | KPL | 71.81 | KPL | 1 | 71.81
S | 4012249 |  | Lamp holder | G13 Push in lampholders | S4013B | Valaisinkomponentit GSBB LB | V | PAK | 71.81 | KPL | 10 | 7.181
S | 4012251 |  | Lamp holder | G13 End fixing lampholders | S4013B | Valaisinkomponentit GSBB LB | V | PAK | 71.81 | KPL | 10 | 7.181
S | 4933379 | 4099854029059 | LED-VALOPUTKI T5 | T5 HF HO80 1500 36W/830 5050LM | S4730B | LED-lamput Ledvance LB | E | KPL | 71.81 | KPL | 1 | 71.81
S | 4933380 | 4099854029073 | LED-VALOPUTKI T5 | T5 HF HO80 1500 36W/840 5600LM | S4730B | LED-lamput Ledvance LB | E | KPL | 71.81 | KPL | 1 | 71.81
S | 4933381 | 4099854029097 | LED-VALOPUTKI T5 | T5 HF HO80 1500 36W/865 5600LM | S4730B | LED-lamput Ledvance LB | E | KPL | 71.81 | KPL | 1 | 71.81
S | 5205526 |  | SUOJAKOURUN JALKA xShield | SUOJAKOURUN JALKA 68 MM | S5218B | Kaapelinsuojaus Pmflex LB | E | KPL | 71.81 | KPL | 1 | 71.81
S | 6774227 |  | VIRTAMUUNTAJA KIINTEÄ ENTES | ENT.A100T 100X50 3000/5 15VA L | S6733B | Mittarit Entes LB | E | KPL | 71.81 | KPL | 1 | 71.81
S | 6774240 |  | VIRTAMUUNTAJA KIINTEÄ ENTES | ENT.A100T 100X50 3200/5 10VA L | S6733B | Mittarit Entes LB | E | KPL | 71.81 | KPL | 1 | 71.81
S | 2111499 | 4011334305255 | PEITELEVY 1930 | 1OS POSLIINI MUSTA | S2112B | Uppoas kytkimet UTU LB | E | KPL | 71.82 | KPL | 1 | 71.82
S | 2115511 |  | Frame | 1f porcelain white | S2112B | Uppoas kytkimet UTU LB | E | KPL | 71.82 | KPL | 1 | 71.82
S | 2302965 | 4015081942534 | HÄTÄ-/SEIS PAINIKE RMQ-TITAN | M22-PVL30 | S2305B | Erikoiskytkimet Eaton LB | E | KPL | 71.83 | KPL | 1 | 71.83
S | 2302966 | 4015081942541 | HÄTÄ-/SEIS PAINIKE RMQ-TITAN | M22-PVLT30 | S2305B | Erikoiskytkimet Eaton LB | E | KPL | 71.83 | KPL | 1 | 71.83
S | 3449818 | 6418677199325 | ASENNUSLEVY CASEMET | EMP55 470x450x2.5mm | S3426B | Kotelot Casemet LB | E | KPL | 71.83 | KPL | 1 | 71.83
S | 4130620 | 7021983912305 | LED-PROFIILI SG | SLIMLINE PRO 270MM 4W 27K | S4130B | Sisävalaisimet SG LB | E | KPL | 71.85 | KPL | 1 | 71.85
S | 4130621 | 7021983912312 | LED-PROFIILI SG | SLIMLINE PRO 270MM 4W 3K | S4130B | Sisävalaisimet SG LB | E | KPL | 71.85 | KPL | 1 | 71.85
S | 4130680 | 7021983912473 | VALOPROFIILI/NAUHA SLIMLINEPRO | SLIMLINE PRO 270MM 4W 4K | S4130B | Sisävalaisimet SG LB | E | KPL | 71.85 | KPL | 1 | 71.85
S | 3258206 | 3606480441387 | JOHDONSUOJAKATKAISIJA ACTI9 | IC60N 2P D6A 6kA | S3203B | Johdonsuoja-autom Schneider LB | E | KPL | 71.87 | KPL | 1 | 71.87
S | 1439208 |  | Wire mesh cable tray | G-Mesh tray B75x4/95 Hdg | S1411B | Kaapelitiet Wibe LB | E | KPL | 71.87 | KPL | 1 | 71.87
S | 2113801 | 6418677336331 | PAINIKE ENSTO INTRO | 1+1/10AX/250V/IP21 UKJ 0X MUS | S2114B | Upot. merkkivalokal. ENSTO LB | E | KPL | 71.87 | KPL | 1 | 71.87
S | 1476330 |  | ASENNUSKANAVA TEHALI.LF | LF602300 PVC 60X230X2000 HAR | S1420B | Asennuskanavat osat Tehalit LB | E | M | 71.88 | M | 1 | 71.88
S | 1476481 |  | ASENNUSKANAVA TEHALI.LF | LF602300 PVC 60X230X2000 VHA | S1420B | Asennuskanavat osat Tehalit LB | E | M | 71.88 | M | 1 | 71.88
S | 4209003 | 6435200183934 | LISÄTARVIKE SLIMLINE 7 OPTICAL | Profiili 1m 60D AL ACC | S4107B | Sisävalaisimet Airam LB | E | KPL | 71.91 | KPL | 1 | 71.91
S | 1418831 | 4012195656401 | ULKOKULMA OBO | GK-A70110 ULKOKULMA PVC | S1407B | Muovikanavat OBO LB | V | KPL | 71.93 | KPL | 1 | 71.93
S | 2420036 | 7392696671484 | VOIMAPISTORASIA TOUGH&SAFE | 4H, 16A, IP67/IP69, 2P+E | S2416B | Pistoras. tulpat Amphenol LB | E | KPL | 71.93 | KPL | 1 | 71.93
S | 2421836 | 7392696671507 | VOIMAPISTORASIA TOUGH&SAFE | 9H, 16A, IP67/IP69, 2P+E | S2416B | Pistoras. tulpat Amphenol LB | E | KPL | 71.93 | KPL | 1 | 71.93
S | 3422252 | 6418074024411 | ASENNUSKOTELO PC FIBOX | PC 175/75 HG | S3407B | Kotelot Fibox LB | E | KPL | 71.93 | KPL | 1 | 71.93
S | 3449936 | 6418677157615 | ASENNUSLEVY ENSTO IS | HMP1222B 108x207x1.5mm | S3416B | Kotelot Ensto LB | E | KPL | 71.93 | KPL | 1 | 71.93
S | 3705866 | 4013614441820 | VÄÄNNIN ABB | MSHD-LTB | S3718B | Moottorinsuojak ABB LB | E | KPL | 71.93 | KPL | 1 | 71.93
S | 4517391 |  | Floodlight | 6000lm CCT ON/OFF 50W SWB | S4502B | Ulkovalaisimet Philips LB | V | KPL | 71.93 | KPL | 1 | 71.93
S | 4542201 | 8720169736030 | VALONHEITIN LEDINAIRE | 3600LM CCT ON/OFF 30W SWB | S4502B | Ulkovalaisimet Philips LB | E | KPL | 71.93 | KPL | 1 | 71.93
S | 4820034 | 8727900928174 | SUURPAINENATRIUMLAMPPU PHILIPS | SON APIA PLUS XTRA 70W E27 | S4821B | Purkauslamput Philips LB | V | KPL | 71.93 | KPL | 1 | 71.93
S | 7219711 | 7333106023943 | HÄNTÄKAAPELI HEXATRONIC | STINGRAY ABF 1LCAF/- 75M | S72050 | Häntäkaapelit HEX P0 | E | KPL | 71.93 | KPL | 1 | 71.93
S | 3123530 | 6417019222516 | KAHVASULAKE ABB | AM DIN 1-KOKO 160A 500V | S3102B | Kahvasulakkeet ABB LB | E | KPL | 71.94 | KPL | 1 | 71.94
S | 1406321 | 6438199002118 | KANAVAPISTORASIA PRODUCT | 4S/16A/IP20 KYTK. VAL DATA | S1410B | Kanavakalusteet ABB LB | V | KPL | 71.95 | KPL | 1 | 71.95
S | 2338447 | 7320500308257 | VIPUKYTKIN MODULAR | MTS2-30B 3-AS METALLIA | S2304B | Erikoiskytkimet ABB LB | E | KPL | 71.95 | KPL | 1 | 71.95
S | 2338453 | 7320500308400 | VIPUKYTKIN MODULAR | MTS3-30B 3-AS METALLIA EI-PAL | S2304B | Erikoiskytkimet ABB LB | E | KPL | 71.95 | KPL | 1 | 71.95
S | 3635485 | 6419410297278 | TURVAKYTKIN VÄÄNNIN KATKO | KEM 310 1NO 3X10A 400V 5,5KW | S3604B | Tehokytk -katkais Katko LB | E | KPL | 71.95 | KPL | 1 | 71.95
S | 1937052 | 6418677707995 | PISTOLIITINJOHTOSARJA ENSTONET | 5N UROS 5x2.5mm2 HF HARM 3.0m | S1913B | Enstonet liittimet LB | E | KPL | 71.96 | KPL | 1 | 71.96
S | 3447607 | 3606480147791 | MODUULIKOTELO PINTA PS MINI-PR | PINTA 6MOD 1R VAL | S3418B | Kotelot Schneider LB | E | KPL | 71.96 | KPL | 1 | 71.96
S | 2446030 | 8720195279785 | JATKOPISTORASIA NORWESCO | 3S/16A/250V/IP54 TPE MU LÄPPÄ | S2401B | Jatkojohdot osat LB | V | KPL | 71.99 | KPL | 1 | 71.99
S | 3423470 | 6418074054609 | ASENNUSKOTELO ABS FIBOX | ABS MH 125 G | S3407B | Kotelot Fibox LB | E | KPL | 71.99 | KPL | 1 | 71.99
S | 5212301 | 4059496712658 | TELEJATKOSLIITIN PRESSLOK | UY2 KASETTI (10X12 LIITINTÄ) | S7505A | Antennituotteet Finnsat LA | V | PAK | 71.99 | KPL | 120 | 0.59992
S | 1418851 | 4012195656791 | ULKOKULMA OBO | GK-A70130 ULKOKULMA PVC | S1407B | Muovikanavat OBO LB | V | KPL | 72 | KPL | 1 | 72
S | 1418854 | 4012195656876 | SISÄKULMA OBO | GK-I70130 SISÄKULMA PVC | S1407B | Muovikanavat OBO LB | V | KPL | 72 | KPL | 1 | 72
S | 1476746 |  | Levelling set | BKG/BKB M8x60mm damp. 8pc | S1442B | Kanavat +osat Electroplan X LB | E | PAK | 72.01 | PAK | 1 | 72.01
S | 4282207 | 6438045019840 | TURVAVALAISINTARVIKE | TW77504F RIPUSTUSKANNATIN | S4203B | Turvavalaisimet Teknoware LB | E | KPL | 72.01 | KPL | 1 | 72.01
S | 0410792 | 6410004107928 | ASENNUSJOHTO LÄMM KAJOTE | MK 90C 120 KEVI K500 ECA | S0450B | Asennusjohdot Kajote LB | E | M | 72.02 | M | 1 | 72.02
S | 3443545 | 6418677155833 | ASENNUSKOTELO ABS ENSTO IS | SABP181815T 175x175x150mm | S3416B | Kotelot Ensto LB | E | KPL | 72.02 | KPL | 1 | 72.02
S | 7123877 |  | AKKU | W120003 AKKUPAKETTI | S4203B | Turvavalaisimet Teknoware LB | E | KPL | 72.05 | KPL | 1 | 72.05
S | 4357119 | 5410288397474 | LISÄTARVIKE GRANIT HIGHBAY | 0039747 ALU.HEIJASTIN 370 BLK | S4301B | Teollisuusval Sylvania LB | E | KPL | 72.07 | KPL | 1 | 72.07
S | 8013509 |  | ASENNUSTARVIKE SOLARCLICK | SOLUKUMINAUHA 3X30 25M RLL | S8006B | Aurinko ja tuuli Finelcomp LB | V | RLL | 72.08 | M | 25 | 2.8832
S | 3888212 | 6410038882129 | KOTELO VACON 20 | IN01-MI5 IP21 KOTELOINTI | S3804B | Taajuusm pehmokäyn Danfoss LB | E | KPL | 72.09 | KPL | 1 | 72.09
S | 7263379 | 6410072633794 | KYTKENTÄKAAPELI NAFICON | LCA/LCA FMMS 2SMT 20M | S7203B | Kuitutuotteet Naficon X LB | E | KPL | 72.09 | KPL | 1 | 72.09
S | 1464977 | 4012196209170 | SEINÄKANNAKE KTS | AW 30 41 VA4301, RST | S1404B | Kaapelitiet OBO LB | E | KPL | 72.1 | KPL | 1 | 72.1
S | 3620237 | 6419410295939 | TURVAKYTKIN VÄÄNNIN KATKO | KEM 316 NO 3X16A 400V 7,5KW | S3604B | Tehokytk -katkais Katko LB | V | KPL | 72.11 | KPL | 1 | 72.11
S | 3607200 | 4024537006744 | NOKKAKYTKIN VAIHTO SÄLZER | P220 1-0-2 1N 20A 4-PISTE | S3608B | Tehokytkimet UTU LB | E | KPL | 72.11 | KPL | 1 | 72.11
S | 3607221 | 4024537264274 | NOKKAKYTKIN KÄYNNISTYS SÄLZER | P220 | S3608B | Tehokytkimet UTU LB | E | KPL | 72.11 | KPL | 1 | 72.11
S | 3607226 | 4024537448971 | NOKKAKYTKIN KÄYNNISTYS SÄLZER | P220 0-1 | S3608B | Tehokytkimet UTU LB | E | KPL | 72.11 | KPL | 1 | 72.11
S | 3607235 | 4024537007093 | NOKKAKYTKIN ASKEL SÄLZER | P220 0-1-2 1N 20A 4-PISTE | S3608B | Tehokytkimet UTU LB | E | KPL | 72.11 | KPL | 1 | 72.11
S | 3638793 | 7025840094791 | LIITIN INLINE II | ZLBM123-VCLAMP300 | S3611B | Kytkinvarokkeet ABB LB | V | KPL | 72.11 | KPL | 1 | 72.11
S | 2112413 |  | KYTKIN EXXACT | VARATTUVALOKYTKIN LED 230V VAL | S2109B | Uppoas kytkimet Exxact LB | V | KPL | 72.12 | KPL | 1 | 72.12
S | 7240144 | 7315880097570 | TELERASIA THORSMAN | CYB-DP 2XLEXCOM CAT6 S | S7241B | Tietoverkkotuott. Schneider LB | E | KPL | 72.12 | KPL | 1 | 72.12
S | 4579675 | 5410288400501 | SEINÄ/KATTOVALAIS ULKO NOVELLA | IP66 220 720-1525LM 3/4K BL | S4506B | Ulkovalaisimet Sylvania LB | E | KPL | 72.13 | KPL | 1 | 72.13
S | 4579695 | 5410288401508 | SEINÄ/KATTOVALAIS ULKO NOVELLA | IP66 220 740-1550LM 3/4K WH | S4506B | Ulkovalaisimet Sylvania LB | E | KPL | 72.13 | KPL | 1 | 72.13
S | 8013537 |  | ASENNUSTARVIKEPAKKAUS | SOLARC TK-PAINOTELINE 15-1961 | S8006B | Aurinko ja tuuli Finelcomp LB | E | KPL | 72.13 | KPL | 1 | 72.13
S | 1627156 | 4012195286721 | JAKORASIA OBO | T250 240x190x95mm IP66 VALK | S16060 | Pinta-asennusras OBO P0 | V | KPL | 72.15 | KPL | 1 | 72.15
S | 2620509 | 7021988204108 | VALONSÄÄDIN LEDDIM | LEDDIM 400 NY | S2601B | Liiketunn, säätimet LB | V | KPL | 72.15 | KPL | 1 | 72.15
S | 3653654 | 3606480531095 | PÄÄKYTKIN ACTI 9 | ISW KYTKIN 2P 63A 415V U | S3619B | Tehok -katk tarv Schneider LB | E | KPL | 72.15 | KPL | 1 | 72.15
S | 2607712 | 4003468010068 | AJASTIN THEBEN | ELPA 8 | S26160 | Säätimet Theben P0 | V | KPL | 72.16 | KPL | 1 | 72.16
S | 2313621 | 7320500285145 | VALINTAKYTKIN ABB | MUSTA 2-PAIK, PALAUTUMATON | S2304B | Erikoiskytkimet ABB LB | E | KPL | 72.16 | KPL | 1 | 72.16
S | 2338439 | 7320500308035 | VIPUKYTKIN MODULAR | MTS1-20B 2-AS KROMIMUOVI EI-PA | S2304B | Erikoiskytkimet ABB LB | E | KPL | 72.16 | KPL | 1 | 72.16
S | 3427140 | 3250610671641 | ASENNUSLEVY ORION PLUS | FL425A KOT. 500X400 | S3408B | Kotelot Hager LB | E | KPL | 72.16 | KPL | 1 | 72.16
S | 3056095 | 4028854063152 | PUTKISULAKE KERAAM. HELLERMANN | GG 22X58MM 125A 690V | S3006B | Sulakkeet Siba LB | E | KPL | 72.17 | KPL | 1 | 72.17
S | 3642464 | 6417019262222 | PEITELEVY ABB | EMC-PEITERENGASLAIPPA D25,5MM | S3602B | Tehokytk -katkais ABB LB | E | KPL | 72.17 | KPL | 1 | 72.17
S | 3659045 | 6417019238630 | LIITINSUOJA ABB | MATALA HARMAA 3X1-NAP. | S3602B | Tehokytk -katkais ABB LB | E | KPL | 72.17 | KPL | 1 | 72.17
S | 5264028 | 8033501680565 | VALUJATKOS SUBMARINE BRANCH | KOKO 1 5x2.5-6mm2 Y-HAAR +LIIT | S52150 | Kaap. suoj.+liitost Bowexim P0 | E | KPL | 72.17 | KPL | 1 | 72.17
S | 1448701 | 6438377019204 | KIINNITYSTARV LANKAHYLLY MEKA | WMT UC HDG | S1449A | Lankahyllyt Meka X LA | E | PAK | 72.18 | KPL | 10 | 7.218
S | 2320552 | 3389110888492 | SIENIPAINIKE HARMONY | ZB4BR3 | S2302B | Erikoiskytkimet Schneider LB | E | KPL | 72.19 | KPL | 1 | 72.19
S | 2320556 | 3389110888515 | SIENIPAINIKE HARMONY | ZB4BR5 | S2302B | Erikoiskytkimet Schneider LB | E | KPL | 72.19 | KPL | 1 | 72.19
S | 2320558 | 3389110888522 | SIENIPAINIKE HARMONY | ZB4BR6 | S2302B | Erikoiskytkimet Schneider LB | E | KPL | 72.19 | KPL | 1 | 72.19
S | 2603011 | 4007529923694 | LUXOMAT HÄMÄRÄKYTKIN | CDS-AP VALKOINEN | S2605B | Liiketunn Luxomat, Extronic LB | E | KPL | 72.19 | KPL | 1 | 72.19
S | 1441510 | 6438269328438 | KATTOKIINNKE SYSTEMAL PRESTO | NSH12 KATTOKIINNIKE 12KN | S1413B | Valaisinkiskot hyllyt Syste LB | E | KPL | 72.2 | KPL | 1 | 72.2
S | 2336221 | 4015082794194 | VALINTAKYTKIN RMQ-TITAN | M22-WR4 | S2305B | Erikoiskytkimet Eaton LB | E | KPL | 72.2 | KPL | 1 | 72.2
S | 2336222 | 4015082794316 | VÄÄNNIN RMQ-TITAN | M22-WRK4 4-AS VIPUMALLI | S2305B | Erikoiskytkimet Eaton LB | E | KPL | 72.2 | KPL | 1 | 72.2
S | 6426102 | 4030266023495 | REIKÄSAHA ALFRA | 25,0MM M25 | S64250 | Lävistintarvik. ALFRA ELP P0 | E | KPL | 72.2 | KPL | 1 | 72.2
S | 1449408 | 6438377020750 | TIKASHYLLY MEKA | KS80-300 L=3000 HDG | S1427B | Kaapelitiet Meka LB | E | M | 72.21 | M | 1 | 72.21
S | 1449409 | 6438377020767 | TIKASHYLLY MEKA | KS80-400 L=3000 HDG | S1427B | Kaapelitiet Meka LB | E | M | 72.21 | M | 1 | 72.21
S | 7236113 | 4032248912162 | PINTARASIA WEIDMULLER | IE-PS-RJ45-FH-BK-P | S7242A | Tietoverkkotuott. muut LA | E | KPL | 72.22 | KPL | 1 | 72.22
S | 1462194 | 4012196204854 | SEINÄKANNAKE KTS | 6418597 AW 55/410 | S1404B | Kaapelitiet OBO LB | E | KPL | 72.23 | KPL | 1 | 72.23
S | 1370540 | 5022660318900 | JOHDINSIDE HELLERMANN | T120R 7.6x387 MUS 100kpl/PSS | S1305A | Kiinnitystarv Hellermann LA | V | PSS | 72.24 | KPL | 100 | 0.7224
S | 1472045 |  | KULMAKAPPALE SKT | RVA-K/200 FE KZNOL | S1416B | Kaapelitiet Suomenkaap. ELP LB | E | KPL | 72.24 | KPL | 1 | 72.24
S | 1458358 | 3606489819330 | ASENNUSTARVIKE UNICA SYSTEM | MOD.YKS. USBA/A VALK/HARM | S1430B | Kanavakalusteet Schneider LB | E | KPL | 72.24 | KPL | 1 | 72.24
S | 3451503 |  | PIHARASIATARVIKE GARO | HAHLOLUKKO | S3413B | Piharasiat Garo LB | E | KPL | 72.24 | KPL | 1 | 72.24
S | 3610346 | 6419410264850 | TURVAKYTKIN VIPU KATKO | KSM 425 4X25A 400V 11KW | S3604B | Tehokytk -katkais Katko LB | E | KPL | 72.24 | KPL | 1 | 72.24
S | 3709509 | 4013614542954 | KONTAKTORI ABB | MC1C400ATDD | S3716B | Kontaktorit >100A AC3 ABB LB | E | KPL | 72.25 | KPL | 1 | 72.25
S | 3709688 | 4013614543128 | KONTAKTORI ABB | MC1CC00ATWG | S3716B | Kontaktorit >100A AC3 ABB LB | E | KPL | 72.25 | KPL | 1 | 72.25
S | 3709689 | 4013614543135 | KONTAKTORI ABB | MC1CC00ATWJ | S3716B | Kontaktorit >100A AC3 ABB LB | E | KPL | 72.25 | KPL | 1 | 72.25
S | 3709690 | 4013614543142 | KONTAKTORI ABB | MC1CC00ATWL | S3716B | Kontaktorit >100A AC3 ABB LB | E | KPL | 72.25 | KPL | 1 | 72.25
S | 3709691 | 4013614543159 | KONTAKTORI ABB | MC1CC00ATWN | S3716B | Kontaktorit >100A AC3 ABB LB | E | KPL | 72.25 | KPL | 1 | 72.25
S | 3709692 | 4013614543111 | KONTAKTORI ABB | MC1CC00ATWD | S3716B | Kontaktorit >100A AC3 ABB LB | E | KPL | 72.25 | KPL | 1 | 72.25
S | 3709701 |  | Contactor | MC1C400ATWN | S3716B | Kontaktorit >100A AC3 ABB LB | E | KPL | 72.25 | KPL | 1 | 72.25
S | 3709703 | 4013614542985 | KONTAKTORI ABB | MC1C400ATWJ | S3716B | Kontaktorit >100A AC3 ABB LB | E | KPL | 72.25 | KPL | 1 | 72.25
S | 3709705 |  | Contactor | MC1C400ATWD | S3716B | Kontaktorit >100A AC3 ABB LB | E | KPL | 72.25 | KPL | 1 | 72.25
S | 3709708 | 4013614542978 | KONTAKTORI ABB | MC1C400ATWG | S3716B | Kontaktorit >100A AC3 ABB LB | E | KPL | 72.25 | KPL | 1 | 72.25
S | 3709721 | 4013614542992 | KONTAKTORI ABB | MC1C400ATWL | S3716B | Kontaktorit >100A AC3 ABB LB | E | KPL | 72.25 | KPL | 1 | 72.25
S | 1465272 | 4012196817757 | SEINÄKANNAKE KTS | AW 15 31 VA4571 | S1404B | Kaapelitiet OBO LB | E | KPL | 72.26 | KPL | 1 | 72.26
S | 2317368 | 3250615721716 | MERKKIVALOKALUSTE LED HAGER | SVN127 PUN 230VAC | S2306B | Erikoiskytkimet UTU LB | E | KPL | 72.26 | KPL | 1 | 72.26
S | 2423362 | 9003399248955 | JATKOPISTORASIA PCE | 20251-BC SCHUKO 16A 250V IP68 | S2411B | Pistorasiat tulpat PCE LB | E | KPL | 72.26 | KPL | 1 | 72.26
S | 4299748 | 8596099013561 | MEKAANINEN LISÄTARVIKE MODUS | KEHYS 335X1235X88 VA | S4252A | Sisävalaisimet Modus ELP LA | V | KPL | 72.26 | KPL | 1 | 72.26
S | 1622273 | 4013902663859 | JAKORASIA SPELSBERG | ABOX PRO 100-102 | S16040 | Pinta-asennusras Spelsberg P0 | E | KPL | 72.27 | KPL | 1 | 72.27
S | 1622276 | 4013902663972 | JAKORASIA SPELSBERG | ABOX PRO 100-102/SW | S16040 | Pinta-asennusras Spelsberg P0 | E | KPL | 72.27 | KPL | 1 | 72.27
S | 7113407 | 06417023000001 | PALOVAROITIN OPTINEN COFEM | PALOILMAISIN C50S | S7152B | Palovaroittimet LB | E | KPL | 72.27 | KPL | 1 | 72.27
S | 3656057 | 3389110443875 | NOKKAKYTKIN ASKEL HARMONY | K1E005N 1-2-3-4-5 ASKEL | S3619B | Tehok -katk tarv Schneider LB | E | KPL | 72.28 | KPL | 1 | 72.28
S | 1963049 | 4055626061221 | MONINAPALIITIN PHOENIX | HC-STA-B24-SLWD-2SSM25-ELC-AL | S1912B | Riviliittim Phoenix Contact LB | E | KPL | 72.29 | KPL | 1 | 72.29
S | 4159128 |  | MEKAANINEN LISÄTARVIKE ELIFE | PINTA-ASENNUSKEHYS 600X600 | S4251A | Sisäval Elife (Modus) ELP LA | V | KPL | 72.29 | KPL | 1 | 72.29
S | 1473458 | 3414971971745 | PISTORASIAPANEELI INCARA | DISQ60 1S ALU SK | S1403A | Kanavakalusteet Ensto LA | E | KPL | 72.3 | KPL | 1 | 72.3
S | 7552705 | 8424450139400 | VIRTALÄHDE FINNSAT | 24VDC / 130MA, 2XOUT | S7505A | Antennituotteet Finnsat LA | E | KPL | 72.31 | KPL | 1 | 72.31
S | 2115595 |  | Curtain key switch | 2P/10A/250V UR | S2112B | Uppoas kytkimet UTU LB | E | KPL | 72.32 | KPL | 1 | 72.32
S | 2115602 | 3250610091227 | PEITELEVY R.CLASSIC | 3OS MUS | S2112B | Uppoas kytkimet UTU LB | E | KPL | 72.32 | KPL | 1 | 72.32
S | 3782383 | 3389110821192 | APUKOSKETIN TESYS | LADN133, PÄÄLLE 1S+3A, JOUSI | S3710B | Kontaktorit D-sarja Schneid LB | E | KPL | 72.32 | KPL | 1 | 72.32
S | 1472214 | 6410014722142 | T-KAPPALE SKT | A-T/200 PM FE KZNOL VAL | S1416B | Kaapelitiet Suomenkaap. ELP LB | E | KPL | 72.33 | KPL | 1 | 72.33
S | 3271761 | 4015081012626 | JOHDONSUOJAKATKAISIJA XPOLE | PLI-D13/3 | S3212A | Johdonsuoja-autom Eaton LA | E | KPL | 72.33 | KPL | 1 | 72.33
S | 3708080 | 3471522387929 | APUKOSKETIN ABB | 1S,1A,SIVULLE | S3719B | Apukontaktorit ABB LB | E | KPL | 72.34 | KPL | 1 | 72.34
S | 1409701 | 3185280354504 | KAAPELISUOJA ERARD | FLAK KAAPELISUOJA 854MM, HYLLY | S1499B | Johtotiet muut LB | E | KPL | 72.36 | KPL | 1 | 72.36
S | 1965752 | 3472599856578 | HAAROITIN TE/ABB ENTRELEC | DBL160 HAAROITUSLIITIN | S1924B | RIVILIITIN Entrelec FinnE X LB | E | KPL | 72.36 | KPL | 1 | 72.36
S | 7123114 | 5060184300803 | TESTISAVU SMOKE SABRE | IONI JA OPTISILLE VAROITTIMET | S7199B | Hälytys- ja valvontalait. LB | V | KPL | 72.37 | KPL | 1 | 72.37
S | 3637948 | 3250613360580 | LIITINSUOJA H3+ | PLUG-IN -JALUSTALLE 3N P630 | S3608B | Tehokytkimet UTU LB | E | KPL | 72.38 | KPL | 1 | 72.38
S | 3751364 | 9005738173065 | LÄMPÖRELE K2 | U12 16E 1.8-2.7A K2-SARJA | S3703B | Moottorilähtökomp Hager LB | E | KPL | 72.38 | KPL | 1 | 72.38
S | 4161235 | 4058075691292 | SÄHKÖINEN LISÄTARVIKE LEDVANCE | CONNECTOR BOX DALI 4KPL | S4102B | Sisävalaisimet Ledvance LB | E | PAK | 72.38 | PAK | 1 | 72.38
S | 4117914 | 6418677611759 | VALAISINLASI ENSTO | AVV11 AVH11 SAUNAVALAISIMELLE | S4104B | Sisävalaisimet Ensto LB | V | KPL | 72.38 | KPL | 1 | 72.38
S | 3425381 |  | Lock | VZ311 with 2 keys | S3408B | Kotelot Hager LB | E | KPL | 72.39 | KPL | 1 | 72.39
S | 3632086 | 4015080507208 | NOKKAKYTKIN VAIHTO EATON | T0-1-8214/Z | S3625B | Tehok. ja katk. Eaton LB | E | KPL | 72.41 | KPL | 1 | 72.41
S | 3632166 | 4015080483465 | NOKKAKYTKIN ASKEL EATON | T0-1-15401/Z | S3625B | Tehok. ja katk. Eaton LB | E | KPL | 72.41 | KPL | 1 | 72.41
S | 3632203 | 4015080958093 | NOKKAKYTKIN KÄYNNISTYS EATON | T0-1-15321/Z | S3625B | Tehok. ja katk. Eaton LB | E | KPL | 72.41 | KPL | 1 | 72.41
S | 3632235 | 4015080459736 | NOKKAKYTKIN ASKEL EATON | T0-1-15401/IVS | S3625B | Tehok. ja katk. Eaton LB | E | KPL | 72.41 | KPL | 1 | 72.41
S | 3632241 | 4015080459675 | NOKKAKYTKIN VAIHTO EATON | T0-1-8214/IVS | S3625B | Tehok. ja katk. Eaton LB | E | KPL | 72.41 | KPL | 1 | 72.41
S | 3632246 | 4015080934363 | NOKKAKYTKIN KÄYNNISTYS EATON | T0-1-15321/IVS | S3625B | Tehok. ja katk. Eaton LB | E | KPL | 72.41 | KPL | 1 | 72.41
S | 5201724 | 6410052017248 | JATKOSHOLKKI OUNEVA | CU JATKOSHOLKKI W300 | S5203B | Kaapelin suoj+liitos Ouneva LB | E | KPL | 72.41 | KPL | 1 | 72.41
S | 1913556 | 6418677153143 | N/PE- KISKO ENSTO IS | CU N/PE 4x16mm2+32x6mm2 | S1904B | Liittimet Ensto LB | V | KPL | 72.42 | KPL | 1 | 72.42
S | 1429116 | 6438377000387 | SEINÄKANNAKE MEKA | VKZ-400 HST | S1427B | Kaapelitiet Meka LB | E | KPL | 72.43 | KPL | 1 | 72.43
S | 3604671 | 6410036046714 | NOKKAKYTKIN KÄYNNISTYS | A1/11PL/F601 | S3618B | Nokkakytkimet Hedtec LB | E | KPL | 72.43 | KPL | 1 | 72.43
S | 4923174 | 8711500618542 | UV-LAMPPU PHILIPS | TUV 36W SLV/6 | S4722B | Halog+erikoislamput Philips LB | E | KPL | 72.45 | KPL | 1 | 72.45
S | 7275229 |  | LIITIN LANET | BNC N/N -JATKOLIITIN | S7242B | Tietoverkkotuott. muut LB | V | KPL | 72.45 | KPL | 1 | 72.45
S | 0431140 | 5414506000016 | ASENNUSLEVY RAYCHEM | SB-110 MONI-PT100, ,,, PYSTY | S8136B | Putkien sulanapito Raychem LB | E | KPL | 72.46 | KPL | 1 | 72.46
S | 3260530 | 6410032605304 | VIKAVIRTAJATKOJOHTO REIMAX | 1-OS 30mA 1.5m H05RN-F 3G1.5 | S2407A | Jatkojohd osat Electroplast LA | V | KPL | 72.47 | KPL | 1 | 72.47
S | 4116103 | 6435200188045 | SEINÄVALAISIN ULKO PARK | IP44 E27 PCC GR | S4504B | Ulkovalaisimet Airam LB | V | KPL | 72.47 | KPL | 1 | 72.47
S | 1964160 | 6410019641608 | LIITIN PHOENIX | ST 35 | S1912B | Riviliittim Phoenix Contact LB | E | KPL | 72.5 | KPL | 1 | 72.5
S | 1964162 | 6410019641622 | LIITIN PHOENIX | ST 35 BU | S1912B | Riviliittim Phoenix Contact LB | E | KPL | 72.5 | KPL | 1 | 72.5
S | 6752062 | 0095969609791 | MITTAUSJOHTOSARJA ACC | FLUKE T5-RLS T5-600/T5-1000 | S6703B | Osoittavat mittarit Fluke LB | E | KPL | 72.5 | KPL | 1 | 72.5
S | 4161058 | 4099854500060 | MEKAANINEN LISÄTARV LEDVANCE | DL CMFT FRAME D200 GREY | S4102B | Sisävalaisimet Ledvance LB | E | KPL | 72.51 | KPL | 1 | 72.51
S | 1156503 |  | Installation pipe, metal | S32 W V2A, M32x1,2x3000mm, RST | S1110B | Teräsputket OBO LB | E | M | 72.54 | M | 1 | 72.54
S | 3782783 | 3389110367539 | ASENNUSOSA TESYS | LU9BN11C, KAAPELI LUB.. | S3715B | Lisätarvikkeet kont. Schn LB | E | KPL | 72.57 | KPL | 1 | 72.57
S | 4126376 | 5056673228086 | PINTA-ASENNUSVALAISIN NVC | AMARILLO IP54 22W 2460LM 3/4K | S41180 | PLAFONDIVALAISIMET NVC BB P0 | V | KPL | 72.57 | KPL | 1 | 72.57
S | 4279675 | 5410288530734 | ALASVALO 5IN1 | 65-260MM 18W 830/840/865 DIM | S4112B | Sisävalaisimet Sylvania LB | E | KPL | 72.58 | KPL | 1 | 72.58
S | 1913095 |  | POTENTIAALITASAUSKISKO ABB | AM 4 10x MAX.70mm2 | S19020 | Sisäjohtoliittimet ABB P0 | V | KPL | 72.59 | KPL | 1 | 72.59
S | 2712109 | 7320500410813 | TARVIKE JOKAB SAFETY | IDFIX-R TUNNISTIN, ESIOHJELM. | S2707B | Koneturvatuotteet ABB LB | E | KPL | 72.6 | KPL | 1 | 72.6
S | 8174077 | 5703466249796 | SULANAPITOKAAPELI DEVI | DEVIPIPEHEAT 10 V3 2M 230V | S8143B | Putkien sulanapito DEVI LB | V | KPL | 72.6 | KPL | 1 | 72.6
S | 3760234 | 3389119410205 | VARISTORISUOJA TESYS | LAD4V3E | S3706B | Moottorisuojak. Schneider LB | E | KPL | 72.61 | KPL | 1 | 72.61
S | 3401006 | 6410034010069 | LÄPIVIENTILAIPPA AL OUNEVA | C 4xM32x1.5+3xM25x1.5 TIIVISTE | S3423B | Tarvikkeet Ouneva LB | E | KPL | 72.61 | KPL | 1 | 72.61
S | 3733172 |  | KOTELO | CI-K2-PKZ0-G IP55 MUSTA VÄÄNN | S3701B | Moottorilähtökomponentit LB | V | KPL | 72.61 | KPL | 1 | 72.61
S | 3781028 | 3389110555851 | RINNANKYTKENTÄKISKO TESYS | GV2-G554 5-OS | S3706B | Moottorisuojak. Schneider LB | V | KPL | 72.61 | KPL | 1 | 72.61
S | 4223881 | 7021989032151 | ALASVALO SG | SOFT SLIM 9W 3K IP54 VA | S41300 | Sisävalaisimet SG P0 | V | KPL | 72.61 | KPL | 1 | 72.61
S | 2111306 | 4011334392910 | PEITELEVY R.1 | 5OS. MUS | S2112B | Uppoas kytkimet UTU LB | E | KPL | 72.63 | KPL | 1 | 72.63
S | 2111408 | 4011334393429 | PEITELEVY R.3 | 5OS. MUS | S2112B | Uppoas kytkimet UTU LB | E | KPL | 72.63 | KPL | 1 | 72.63
S | 4228648 | 6410042286487 | TURVAVALAISIN EXISAFE | UPK-EXISAFE | S4228B | Turvavalaisimet Exilight LB | E | KPL | 72.63 | KPL | 1 | 72.63
S | 2505022 |  | PISTORASIA ELKO PLUS | 2S/16A/250V/IP20 UKR MUS | S2517B | Uppoas pistorasiat ElkoPlus LB | E | KPL | 72.64 | KPL | 1 | 72.64
S | 8264690 | 6417659036788 | VASTUS HARVIA | SPZSS-120 2000W/230V | S82110 | Lisätarvikkeet Harvia P0 | V | KPL | 72.66 | KPL | 1 | 72.66
S | 3206617 | 4015081653263 | VIRTAKISKO XEFFECT, BB-EV | BB-EVF-10/N-1MU | S3212B | Johdonsuoja-autom Eaton LB | E | KPL | 72.69 | KPL | 1 | 72.69
S | 3206643 | 4015081653485 | VIRTAKISKO XEFFECT, BB-EV | BB-EVP-10/N-1MU | S3212B | Johdonsuoja-autom Eaton LB | E | KPL | 72.69 | KPL | 1 | 72.69
S | 3427927 | 6438100196233 | MODUULIKOTELO ABS ENSTO MODULO | 6 MODUULIA, 1 RIVI, ABS | S3416B | Kotelot Ensto LB | V | KPL | 72.69 | KPL | 1 | 72.69
S | 3444625 |  | ASENNUSKOTELON ALAOSA ABS ENST | OABP204010B 200x400x102mm | S3416B | Kotelot Ensto LB | E | KPL | 72.69 | KPL | 1 | 72.69
S | 1467022 | 7394333016191 | L-KULMAKAPPALE MP-BOLAGEN | MP-123S 300mm | S1401B | Kaapelitiet MP LB | V | KPL | 72.7 | KPL | 1 | 72.7
S | 1458032 | 3606480911637 | KESKIKANNAKE DEFEM | D35/120-220 HAPONKESTÄVÄ | S1411B | Kaapelitiet Wibe LB | E | KPL | 72.7 | KPL | 1 | 72.7
S | 1416039 | 4012197351984 | LATTIAKANAVA UFS | S2 25038-2, FS, KZNOL | S1405B | Lattiarasiat ja tarv OBO LB | E | M | 72.71 | M | 1 | 72.71
S | 2307572 | 7320500521625 | VALINTAKYTKIN ABB | P9MSVZ0N | S2304B | Erikoiskytkimet ABB LB | E | KPL | 72.71 | KPL | 1 | 72.71
S | 2312851 | 7320500554685 | VALINTAKYTKIN COMPACT | C2SS110B-10 MU 2-AS EI-PAL 1s | S2304B | Erikoiskytkimet ABB LB | V | KPL | 72.71 | KPL | 1 | 72.71
S | 2312883 | 7320500555064 | VALINTAKYTKIN COMPACT | C2SS310B-10 MU 2-AS PAL 1s | S2304B | Erikoiskytkimet ABB LB | E | KPL | 72.71 | KPL | 1 | 72.71
S | 2314825 | 7320500522479 | VALINTAKYTKIN ABB | P9MSAD0B | S2304B | Erikoiskytkimet ABB LB | E | KPL | 72.71 | KPL | 1 | 72.71
S | 2720796 | 3606480091841 | SYSÄYSRELE ACTI9 | ITL 16A 1S 130VAC/48VDC | S2739B | Acti9 releet Schneider LB | E | KPL | 72.71 | KPL | 1 | 72.71
S | 3751367 | 9005738173126 | LÄMPÖRELE K2 | U12 16E 6-9A K2-SARJA | S3703B | Moottorilähtökomp Hager LB | E | KPL | 72.71 | KPL | 1 | 72.71
S | 4278493 | 5410288541204 | ALASVALO SYLVANIA START FLAT | 0054120 157 12W 1000LM 3K DIM | S4112B | Sisävalaisimet Sylvania LB | V | KPL | 72.71 | KPL | 1 | 72.71
S | 4278495 | 5410288541211 | ALASVALO SYLVANIA START FLAT | 0054121 157 12W 1100LM 4K DIM | S4112B | Sisävalaisimet Sylvania LB | V | KPL | 72.71 | KPL | 1 | 72.71
S | 1911111 | 4044773530971 | MONINAPALIITIN EPIC | H-B 16 TBFH KAAPELIJATKOKOTELO | S1910B | Moninapaliittimet LAPP LB | E | KPL | 72.72 | KPL | 1 | 72.72
S | 4240483 | 7392971137674 | LED-NAUHA HIDE-A-LITE | LEDSTRIP 230V IP65 MID 27K /M | S4212B | Sisävalaisimet Hide-a-lite LB | E | M | 72.72 | M | 1 | 72.72
S | 4240485 | 7392971137698 | LED-NAUHA HIDE-A-LITE | LEDSTRIP 230V IP65 MID 3K /M | S4212B | Sisävalaisimet Hide-a-lite LB | E | M | 72.72 | M | 1 | 72.72
S | 4240487 | 7392971137711 | LED-NAUHA HIDE-A-LITE | LEDSTRIP 230V IP65 MI 4K /M | S4212B | Sisävalaisimet Hide-a-lite LB | E | M | 72.72 | M | 1 | 72.72
S | 4357153 | 5410288394466 | MEKAANINEN LISÄT.START HIGHBAY | 0039446 ALUMIINIHEIJASTIN | S4301B | Teollisuusval Sylvania LB | E | KPL | 72.73 | KPL | 1 | 72.73
S | 5741034 | 6410057410341 | KÄYNTIKONDENSAATTORI STENBACKA | RPC-2 60uF 450V AC/IP55 | S5702B | Kondens jakelum Stenbacka LB | V | KPL | 72.73 | KPL | 1 | 72.73
S | 6425900 | 4030266000113 | LÄVISTINTARVIKE ALFRA | LÄVISTIN 16,2mm | S6425A | Lävistintarvik. ALFRA ELP LA | E | KPL | 72.74 | KPL | 1 | 72.74
S | 3605227 | 7394438052520 | TURVAKYTKIN VIPU NORWESCO | SA316H DS 3X16A 1S 500V 7.5KW | S3606B | Tehokytk -katkais Norwesco LB | E | KPL | 72.75 | KPL | 1 | 72.75
S | 4107103 | 6435200258120 | TYÖPISTEVALAISIN HANDY | 750 IP21 11W 830/840 DSO WH | S41071 | Sisävalaisimet Airam P1 | V | KPL | 72.75 | KPL | 1 | 72.75
S | 4289240 | 0664608505864 | ASENNUSSARJA | 5050586 AS SARJA + LÄP JOHD | S4112B | Sisävalaisimet Sylvania LB | E | KPL | 72.75 | KPL | 1 | 72.75
S | 0622384 | 6410006223848 | ALUMIINIVOIMAKAAPELI REKA | AMCMK 4x150/41 Eca K500 | S0608B | Alumiinivoimakaapelit Reka LB | E | M | 72.76 | M | 1 | 72.76
S | 3454084 | 6410034540849 | LÄPIVIENTILAIPPA AL OUNEVA | D 2xM63x1.5+2xM25x1.5 TIIVISTE | S3423B | Tarvikkeet Ouneva LB | E | KPL | 72.76 | KPL | 1 | 72.76
S | 3454087 | 6410034540870 | LÄPIVIENTILAIPPA AL OUNEVA | D 3xM63x1.5+2xM25x1.5 TIIVISTE | S3423B | Tarvikkeet Ouneva LB | E | KPL | 72.76 | KPL | 1 | 72.76
S | 6784939 | 6410067849391 | VIRTAMUUNTAJA FRER | TAC022 Ø22 80/5 2VA LK1 | S6706B | Osoittavat mittarit Hager LB | E | KPL | 72.76 | KPL | 1 | 72.76
S | 1441629 |  | TIKASHYLLY SYSTEMAL PRESTO | NV050 AL 500X56X6000 | S1413B | Valaisinkiskot hyllyt Syste LB | V | M | 72.77 | M | 1 | 72.77
S | 4143855 | 7392971146669 | ALASVALO OPTIC G2 | IP44 470LM 6W 927 DIM WH TILT | S4212B | Sisävalaisimet Hide-a-lite LB | E | KPL | 72.8 | KPL | 1 | 72.8
S | 4143859 | 7392971146706 | ALASVALO OPTIC G2 | IP44 470LM 6W 927 DIM BL TILT | S4212B | Sisävalaisimet Hide-a-lite LB | E | KPL | 72.8 | KPL | 1 | 72.8
S | 4158542 | 7392971149752 | VALOPROF./-NAUHA HIGHLUM IP67 | 24V 1530LM 12,8W/M 927 /M | S4212B | Sisävalaisimet Hide-a-lite LB | E | M | 72.8 | M | 1 | 72.8
S | 4158544 | 7392971149776 | VALOPROF./-NAUHA HIGHLUM IP67 | 24V 1665LM 12,8W/M 930 /M | S4212B | Sisävalaisimet Hide-a-lite LB | E | M | 72.8 | M | 1 | 72.8
S | 4158546 | 7392971149790 | VALOPROF./-NAUHA HIGHLUM IP67 | 24V 1680LM 12,8W/M 940 /M | S4212B | Sisävalaisimet Hide-a-lite LB | E | M | 72.8 | M | 1 | 72.8
S | 4158622 | 7392971150673 | MEKAANINEN LISÄTARVIKE 30X30 | KUPU HUURRETTU 28MM 2M. | S4212B | Sisävalaisimet Hide-a-lite LB | E | KPL | 72.8 | KPL | 1 | 72.8
S | 5236273 | 4031026453934 | SUOJASUKKA HELLERMANN | TWIST-IN 25 MUS 2 M | S5209B | Kaapelin suoj+liitos Heller LB | E | KPL | 72.8 | KPL | 1 | 72.8
S | 6718675 | 8433059355180 | VIRTAMUUNTAJA KIINTEÄ CIRCUTOR | TD6.2 D25 100/5A 1VA LK0,5 | S6706B | Osoittavat mittarit Hager LB | E | KPL | 72.81 | KPL | 1 | 72.81
S | 2413214 | 3800238074180 | ÄLYPISTORASIA SHELLY | SHELLY PLUG M GEN3, WHITE X4 | S26520 | Shelly tuotteet X P0 | V | KPL | 72.82 | KPL | 1 | 72.82
S | 2413217 | 3800238074203 | ÄLYPISTORASIA SHELLY | SHELLY PLUG M GEN3, BLACK X4 | S26520 | Shelly tuotteet X P0 | V | KPL | 72.82 | KPL | 1 | 72.82
S | 2636500 | 8435350741051 | KAUKO-OHJAIN WOOX | WIFI OHJATTAVA IR-LÄHETIN | S28150 | Kiint.autom Woox Finnsat P0 | E | KPL | 72.82 | KPL | 1 | 72.82
S | 3782802 | 3389110563689 | KONTAKTORI TESYS | LC1SKGC310P7 9A 3S 1S0A 230VAC | S3713A | Kontaktorit K-sarja Schneid LA | V | KPL | 72.82 | KPL | 1 | 72.82
S | 4315514 |  | SULJETTU TEOLLISUUSVA LEDVANCE | DP SLIM VALUE 1500 50W/4000K | S4319B | Teollisuusval. Ledvance LB | V | KPL | 72.82 | KPL | 1 | 72.82
S | 7263209 | 6410072632094 | PÄÄTEKOTELO NAFICON | NAF SPK LC/- FTMSU 2SMT 10M | S7203B | Kuitutuotteet Naficon X LB | E | KPL | 72.82 | KPL | 1 | 72.82
S | 8742507 | 6430031123111 | PARISTO LITHIUM SAFT | LSH20 D 3.6V 13 Ah SPIRAL CELL | S8702B | Paristot akut käsival muut LB | E | KPL | 72.82 | KPL | 1 | 72.82
S | 9472076 |  | KAAPELIHYLLY | DOZ100H35/3AISI MH:71798169 | S9994B | Telakkatuotteet Toni X LB | V | M | 72.85 | M | 1 | 72.85
S | 2115686 |  | Frame | 1f f. switch glass white | S2112B | Uppoas kytkimet UTU LB | E | KPL | 72.86 | KPL | 1 | 72.86
S | 0431183 | 5414506026207 | LÄMMITYSKAAPELI RAYCHEM | WGRD-H622-240M | S8136A | Putkien sulanapito Raychem LA | E | M | 72.86 | M | 1 | 72.86
S | 1937018 | 6418677714931 | PISTOLIITINJOHTOSARJA ENSTONET | 5N NAARAS 5x2.5mm2 HF HARM 3.0 | S1913B | Enstonet liittimet LB | E | KPL | 72.87 | KPL | 1 | 72.87
S | 6703123 |  | VIRTAMUUNTAJA KIINTEÄ STE | TC63 LK 0,2S 400/5A 2VA | S67230 | Virtamuuntajat S.T.E ELP P0 | E | KPL | 72.87 | KPL | 1 | 72.87
S | 6703124 |  | VIRTAMUUNTAJA KIINTEÄ STE | TC63 LK 0,2S 500/5A 3VA | S67230 | Virtamuuntajat S.T.E ELP P0 | E | KPL | 72.87 | KPL | 1 | 72.87
S | 7540347 | 6410075403479 | MASTOTARVIKE LA | LAKAJA 12-102 LÄPIVIENTITIIVIS | S7509B | Antennituott. Laatuantenni LB | E | KPL | 72.87 | KPL | 1 | 72.87
S | 7541580 | 6410075415809 | TYÖKALU LA | SDT 11PB, KAAPELIKUORIJA | S7509B | Antennituott. Laatuantenni LB | V | KPL | 72.87 | KPL | 1 | 72.87
S | 7541582 | 6410075415823 | TYÖKALU LA | LDT EUR, KAAPELIKUORIJA | S7509B | Antennituott. Laatuantenni LB | V | KPL | 72.87 | KPL | 1 | 72.87
S | 3709476 | 4013614542831 | KONTAKTORI ABB | MC1I301ATD | S3716B | Kontaktorit >100A AC3 ABB LB | E | KPL | 72.88 | KPL | 1 | 72.88
S | 3709477 | 4013614542749 | KONTAKTORI ABB | MC1K310ATD | S3716B | Kontaktorit >100A AC3 ABB LB | E | KPL | 72.88 | KPL | 1 | 72.88
S | 3709478 | 4013614542848 | KONTAKTORI ABB | MC1K301ATD | S3716B | Kontaktorit >100A AC3 ABB LB | E | KPL | 72.88 | KPL | 1 | 72.88
S | 3709512 | 4013614543968 | KONTAKTORI ABB | MC1C310ARB | S3716B | Kontaktorit >100A AC3 ABB LB | E | KPL | 72.88 | KPL | 1 | 72.88
S | 3709513 | 4013614543982 | KONTAKTORI ABB | MC1C301ARB | S3716B | Kontaktorit >100A AC3 ABB LB | E | KPL | 72.88 | KPL | 1 | 72.88
S | 3709676 | 4013614542756 | KONTAKTORI ABB | MC1C310ATDD | S3716B | Kontaktorit >100A AC3 ABB LB | E | KPL | 72.88 | KPL | 1 | 72.88
S | 0614610 |  | KUPARIVOIMAKAAPELI TT CABLES | FRHF 4X35SM/16 K500 | S0631B | Kuparivoimakaapelit-FR TT X LB | V | M | 72.89 | M | 1 | 72.89
S | 1449100 | 6438377019433 | KAAPELITIEN KANSI TIKASH. MEKA | PSK-150 L=3000 PG | S1427B | Kaapelitiet Meka LB | E | M | 72.89 | M | 1 | 72.89
S | 2318937 | 3389110070354 | MERKKIVALO LED HARMONY | ZB5AVBG1 24-120 V VALK. | S2302B | Erikoiskytkimet Schneider LB | E | KPL | 72.9 | KPL | 1 | 72.9
S | 2321610 | 3389110903522 | VALINTAKYTKIN HARMONY | XB5AJ33.PITKÄVÄÄNNIN | S2302B | Erikoiskytkimet Schneider LB | E | KPL | 72.9 | KPL | 1 | 72.9
S | 3447509 | 3606480183379 | ASENNUSLEVY UNIVERSAL ENCLOSUR | ASENNUSLEVY 500X500 KXL | S3418B | Kotelot Schneider LB | E | KPL | 72.9 | KPL | 1 | 72.9
S | 8760187 | 7638900388671 | OTSA-/KYPÄRÄVAL. LED ENERGIZER | HARDCASE MAGNET HEADLIGHT 3AAA | S8706B | Paristot akut käsival Energ LB | E | KPL | 72.9 | KPL | 1 | 72.9
S | 5021211 | 6418677407468 | LAATTASILMUS ENSTO UN | SH81 LS20 | S5002B | Linjatarvikkeet Ensto LB | V | KPL | 72.91 | KPL | 1 | 72.91
S | 6712326 |  | VIRTAMUUNTAJA KIINTEÄ REVALCO | 1250/5A, TARKKUUSLUOKKA: 0,5 | S67380 | TSP virtamuuntajat P0 | E | KPL | 72.91 | KPL | 1 | 72.91
S | 1467729 | 7394333146935 | T-KAPPALE MP-BOLAGEN | MP-448S Levyhyl. 200S | S1401B | Kaapelitiet MP LB | E | KPL | 72.92 | KPL | 1 | 72.92
S | 3254571 | 3606489940645 | VIRTAKISKO EASY9 | VIRTAKISKO 3P 57 MOD | S3217B | Acti9 tarvikkeet Schneider LB | E | KPL | 72.92 | KPL | 1 | 72.92
S | 6414759 | 4013364004146 | SEINÄTELINE DEHN+SÖHNE | HV EKV ES30 1500 | S5801B | Sähköjakelukojeet LB | E | KPL | 72.92 | KPL | 1 | 72.92
S | 1422024 | 7315880006718 | ULKOKULMA THORSMAN | YH 100 PV | S1412B | Johtokanavat Schneider LB | E | KPL | 72.93 | KPL | 1 | 72.93
S | 4528813 | 7392971146201 | OPTINEN LISÄTARVIKE SCOUT | HÄIKÄISYSUOJA, L | S4509B | Ulkovalaisimet Hide-a-Lite LB | E | KPL | 72.94 | KPL | 1 | 72.94
S | 5243133 | 08021684624247 | VALUMUOVI 3M SCOTCHCAST | E2131B 173ml KUMIKAAP HARTSI | S5208B | Kaapelin suoj+liitos 3M LB | E | KPL | 72.94 | KPL | 1 | 72.94
S | 7039500 | 6410070395007 | KIINNITYSTARVIKE DK | ASENNUSALUSTA 482,6MM/19" X 3U | S7207B | Tietoverkkokaap.tarv.Rittal LB | E | KPL | 72.94 | KPL | 1 | 72.94
S | 1471007 | 6410014710071 | JOHDOTUSKOURU SEGMA | SEGMA 60X80 JOHDOTUSKOURU | S1421B | Johdotuskourut Rittal LB | E | M | 72.95 | M | 1 | 72.95
S | 3006132 | 4028854065521 | PUTKISULAKE KERAAMINEN SIBA | UR 14x51mm 32A 690V 10kpl | S3006B | Sulakkeet Siba LB | E | KPL | 72.96 | KPL | 1 | 72.96
S | 3013067 | 3250614196126 | PUTKISULAKEALUSTATARVIKE HAGER | LS612 1L+N L51 PUTKISUL. | S3105B | Kahvavarokealustat UTU LB | E | KPL | 72.97 | KPL | 1 | 72.97
S | 3637662 | 3250615510150 | KUORMANKYTKIN VIPU HAGER | SBN432 0-1 4N 32A 400VAC DIN | S3608B | Tehokytkimet UTU LB | E | KPL | 72.97 | KPL | 1 | 72.97
S | 1416062 | 4012195047612 | KAAPELITIEN KANSI KTS | DBV 300 S FS | S1404B | Kaapelitiet OBO LB | E | KPL | 72.98 | KPL | 1 | 72.98
S | 1416065 | 4012195047735 | KAAPELITIEN KANSI KTS | DBV 60 300 F FS | S1404B | Kaapelitiet OBO LB | E | KPL | 72.98 | KPL | 1 | 72.98
S | 4103437 | 6438389008173 | ALASVALO VELOX-PANEELI | ALSD180PU IP44 11W 830/840 VA | S41041 | Sisävalaisimet Ensto P1 | V | KPL | 72.98 | KPL | 1 | 72.98
S | 4109598 | 7318307514308 | SEINÄVALAISIN ULKO KONSTSMIDE | SIRACUSA 7514-300 IP44 GU10 HA | S4113B | Sisävalaisimet Konstsmide LB | E | KPL | 72.98 | KPL | 1 | 72.98
S | 4109600 | 7318307592009 | SEINÄVALAISIN ULKO KONSTSMIDE | MODENA 7592-000 IP44 2XG9 RST | S4113B | Sisävalaisimet Konstsmide LB | E | KPL | 72.98 | KPL | 1 | 72.98
S | 4109826 | 7318307229257 | SEINÄVALAISIN ULKO KONSTSMIDE | FIRENZE 7229-250 IP43 E27 VA | S4113B | Sisävalaisimet Konstsmide LB | E | KPL | 72.98 | KPL | 1 | 72.98
S | 4109911 | 7318307515329 | SEINÄVALAISIN ULKO KONSTSMIDE | MODENA 7515-320 IP44 GU10 GA | S4113B | Sisävalaisimet Konstsmide LB | E | KPL | 72.98 | KPL | 1 | 72.98
S | 4111828 | 7318307229752 | SEINÄVALAISIN ULKO KONSTSMIDE | FIRENZE 7229-750 IP43 E27 MU | S4113B | Sisävalaisimet Konstsmide LB | E | KPL | 72.98 | KPL | 1 | 72.98
S | 4128253 | 7318307956252 | SEINÄVALAISIN ULKO KONSTSMIDE | POTENZA 7956-250 IP54 GU10 VA | S4113B | Sisävalaisimet Konstsmide LB | E | KPL | 72.98 | KPL | 1 | 72.98
S | 4128254 | 7318307956375 | SEINÄVALAISIN ULKO KONSTSMIDE | POTENZA 7956-370 IP54 GU10 ANT | S4113B | Sisävalaisimet Konstsmide LB | E | KPL | 72.98 | KPL | 1 | 72.98
S | 4533498 | 7318307535259 | SEINÄVALAISIN ULKO KONSTSMIDE | MODENA 7535-250 IP44 2X4W VA | S4113B | Sisävalaisimet Konstsmide LB | E | KPL | 72.98 | KPL | 1 | 72.98
S | 4533499 | 7318307535754 | SEINÄVALAISIN ULKO KONSTSMIDE | MODENA 7535-750 IP44 2X4W MU | S4113B | Sisävalaisimet Konstsmide LB | E | KPL | 72.98 | KPL | 1 | 72.98
S | 6784964 | 6410067849643 | VIRTAMUUNTAJA FRER | TAT022 Ø22.5 250/5 1VA LK0.5 | S6706B | Osoittavat mittarit Hager LB | E | KPL | 72.98 | KPL | 1 | 72.98
S | 6784982 | 6410067849827 | VIRTAMUUNTAJA FRER | TAC032 Ø24 40/5 1VA LK3 | S6706B | Osoittavat mittarit Hager LB | E | KPL | 72.98 | KPL | 1 | 72.98
S | 6784983 | 6410067849834 | VIRTAMUUNTAJA FRER | TAC032 Ø24 50/5 1.2VA LK3 | S6706B | Osoittavat mittarit Hager LB | E | KPL | 72.98 | KPL | 1 | 72.98
S | 6784984 | 6410067849841 | VIRTAMUUNTAJA FRER | TAC032 Ø24 60/5 1.5VA LK3 | S6706B | Osoittavat mittarit Hager LB | E | KPL | 72.98 | KPL | 1 | 72.98
S | 6710734 | 5703498700562 | VIRTAMUUNTAJA KIINTEÄ T-LINE | HF3A 80/5 A | S67370 | VIRTAMUUNTAJA EATON X P0 | E | KPL | 72.98 | KPL | 1 | 72.98
S | 7241008 | 6410072410081 | PANEELI KALUSTAMATON 24/0 UTP | 760184507 FLEXIMAX 24/0 19" | S72010 | Tietoverkkot. Systimax P0 | V | KPL | 72.99 | KPL | 1 | 72.99
S | 3265606 | 3606480424083 | JOHDONSUOJAKATKAISIJA ACTI9 | C60H DC 1P C6A | S3203B | Johdonsuoja-autom Schneider LB | E | KPL | 73 | KPL | 1 | 73
S | 7269339 | 6410072693392 | KYTKENTÄKAAPELI NAFICON | SCA/SCA F3RMSU 1SMT 30M | S7203B | Kuitutuotteet Naficon X LB | E | KPL | 73 | KPL | 1 | 73
S | 3212105 | 4053546046816 | VIRTAKISKO S200C | BB-SU2/112/10. 56X(2P/1P+N) | S3202B | Johdonsuoja-automaatit ABB LB | V | KPL | 73.01 | KPL | 1 | 73.01
S | 3420363 | 6418074022226 | ASENNUSKOTELO PC FIBOX | PC 175/100 HG | S3407B | Kotelot Fibox LB | E | KPL | 73.01 | KPL | 1 | 73.01
S | 3422254 | 6418074024435 | ASENNUSKOTELO PC FIBOX | PC 175/75 HT | S3407B | Kotelot Fibox LB | E | KPL | 73.01 | KPL | 1 | 73.01
S | 3735105 | 4015082784737 | LÄMPÖRELE EATON | ZB32-XEZ | S3701B | Moottorilähtökomponentit LB | E | KPL | 73.01 | KPL | 1 | 73.01
S | 2111526 | 4011334364566 | PEITELEVY R.CLASSIC | 3OS VAL | S2112B | Uppoas kytkimet UTU LB | E | KPL | 73.02 | KPL | 1 | 73.02
S | 2115528 | 3250610091258 | PEITELEVY R.CLASSIC | 3OS VAL | S2112B | Uppoas kytkimet UTU LB | E | KPL | 73.02 | KPL | 1 | 73.02
S | 2508409 | 7021987704111 | PISTORASIA INSTALL | USB A+C/3A/IP20 UKJ MUS | S2520B | Uppo-as. pistorasiat SG X | V | KPL | 73.02 | KPL | 1 | 73.02
S | 6425937 | 4030266003954 | LÄVISTINTARVIKE ALFRA | VETOPULTTI 19,0X75 KL | S6425A | Lävistintarvik. ALFRA ELP LA | E | KPL | 73.02 | KPL | 1 | 73.02
S | 1114505 | 5414506006476 | LÄPIVIENTISUOJA MUOVI RAYCHEM | IEK25-CON M25 ERISTEPELTIIN | S1115B | Suojaletkut Raychem LB | E | KPL | 73.03 | KPL | 1 | 73.03
S | 3115435 | 5027590252249 | KAHVASULAKE UR BUSSMANN | 170M1563D 690V 40A KAHVA 000 | S3101B | Kahvasulakkeet UTU LB | E | KPL | 73.03 | KPL | 1 | 73.03
S | 3653493 | 3606480021206 | KOMPAKTIKATKAISIJA COMPACT | LV432558 KAULUS IP40 | S3607B | Tehokytk -katkais Schneider LB | E | KPL | 73.03 | KPL | 1 | 73.03
S | 4361163 | 6438389013665 | RAMPPIASENNUSKANNAKE FORMI | FORK650.1 PÄÄTYKAN.PR 0.65M 1 | S4305B | Teollisuusvalaisimet Ensto LB | E | KPL | 73.03 | KPL | 1 | 73.03
S | 0201429 | 4046356839853 | ANTURIKAAPELI PHOENIX | SAC-4P-MRS/ 2,0-PUR PE SCO | S2713B | Ohjaus säätö Phoenix LB | E | KPL | 73.04 | KPL | 1 | 73.04
S | 3423489 | 6418074010650 | ASENNUSKOTELO ABS FIBOX | AB 152008 | S3407B | Kotelot Fibox LB | E | KPL | 73.04 | KPL | 1 | 73.04
S | 77306807 | 3606481538710 | TOIMILAITE SCHNEIDER MZ140 | TERM.M.24V, ON/OFF 10M KAAP. | S2813B | Toimilaitteet Schneider PIE LB | E | KPL | 73.06 | KPL | 1 | 73.06
S | 5241717 | 8016650153067 | KUTISTELETKU ELEMATIC | EL301A 18/6 MUSTA 5M LAATIKKO | S5214B | Kaapelin suoj+liitos Elem LB | V | PAK | 73.06 | M | 5 | 14.612
S | 3706558 | 3471523130777 | LIITIN ABB | BER16-4 | S3702B | Moottorilähtökomp ABB LB | V | KPL | 73.07 | KPL | 1 | 73.07
S | 2115593 |  | Curtain switch | 2P/10A/250V UR | S2112B | Uppoas kytkimet UTU LB | E | KPL | 73.09 | KPL | 1 | 73.09
S | 4579638 | 5410288501703 | VALONHEITIN START FLOOD | IP65 43W 5000LM 840 110° PIR | S4506B | Ulkovalaisimet Sylvania LB | E | KPL | 73.1 | KPL | 1 | 73.1
S | 3604696 |  | NOKKAKYTKIN KÄYNN. SONTHEIMER | WOC/ST41/8ZM/NS | S3618B | Nokkakytkimet Hedtec LB | E | KPL | 73.12 | KPL | 1 | 73.12
S | 4019052 | 6438524003742 | MUUNTAJA STRIP POWER | 35W/24V/IP67 | S4023B | Valaisinkomponentit SAAS LB | V | KPL | 73.12 | KPL | 1 | 73.12
S | 7914360 | 3185280384006 | AV-LAITE ERARD | LUX-UP HYLLY | S7505A | Antennituotteet Finnsat LA | E | KPL | 73.12 | KPL | 1 | 73.12
S | 1459108 | 6438378097324 | KOSKETINKISKO UNIPRO | UNIPRO TC33W 3-V DALI 3M VALK | S1428B | Kosketinkiskot Unipro LB | V | KPL | 73.13 | KPL | 1 | 73.13
S | 1459238 | 6438378097300 | KOSKETINKISKO UNIPRO | UNIPRO TC33G DALI 16A 3M HARM | S1428B | Kosketinkiskot Unipro LB | E | KPL | 73.13 | KPL | 1 | 73.13
S | 1440403 | 6438269326977 | KANSI SYSTEMAL PRESTO | NCPS0130 KANSI 323X10X2000 AL | S1413B | Valaisinkiskot hyllyt Syste LB | E | M | 73.14 | M | 1 | 73.14
S | 2321699 | 3389110908374 | VALOPAINIKERUNKO HARMONY | ZB5AW0B13. 24 V LED. VALK. | S2302B | Erikoiskytkimet Schneider LB | E | KPL | 73.14 | KPL | 1 | 73.14
S | 2321700 | 3389110908398 | VALOPAINIKERUNKO HARMONY | ZB5AW0B15. 24 V LED. VALK. | S2302B | Erikoiskytkimet Schneider LB | E | KPL | 73.14 | KPL | 1 | 73.14
S | 3013035 | 3250614120046 | PUTKISULAKEALUSTA HAGER | LSN404 3L+N 25A 8X31 4M | S3105B | Kahvavarokealustat UTU LB | E | KPL | 73.14 | KPL | 1 | 73.14
S | 3258163 | 3606480441325 | JOHDONSUOJAKATKAISIJA ACTI9 | IC60N 1P D63A 6kA | S3203B | Johdonsuoja-autom Schneider LB | E | KPL | 73.14 | KPL | 1 | 73.14
S | 3604915 |  | NOKKAKYTKIN KÄYNNISTYS | WAH1233/8E/F108 | S3618B | Nokkakytkimet Hedtec LB | E | KPL | 73.14 | KPL | 1 | 73.14
S | 3604927 |  | NOKKAKYTKIN KÄYNNISTYS | UR2/8E/F102 | S3618B | Nokkakytkimet Hedtec LB | E | KPL | 73.14 | KPL | 1 | 73.14
S | 3604929 |  | NOKKAKYTKIN VAIHTO | WS2/8E/F614 | S3618B | Nokkakytkimet Hedtec LB | E | KPL | 73.14 | KPL | 1 | 73.14
S | 3605728 |  | NOKKAKYTKIN KÄYNNISTYS | WAH1227/8ZM/X85 | S3618B | Nokkakytkimet Hedtec LB | E | KPL | 73.14 | KPL | 1 | 73.14
S | 3614532 |  | NOKKAKYTKIN MITTAUS | V0/8ZM/NS/F416 | S3618B | Nokkakytkimet Hedtec LB | E | KPL | 73.14 | KPL | 1 | 73.14
S | 3624552 |  | NOKKAKYTKIN KÄYNNISTYS | URR2/8E/F312 | S3618B | Nokkakytkimet Hedtec LB | E | KPL | 73.14 | KPL | 1 | 73.14
S | 5453402 | 7331980029303 | KISKOLIITIN KABELDON | AB800/53 | S5403B | Jakokaa ja välij.koj. ABB LB | E | KPL | 73.14 | KPL | 1 | 73.14
S | 1623753 | 6410016237538 | VAIHTORASIA SELCAST | 2.5mm2 400V 2xPK16 SIN IP67 | S1608B | Pinta-asennusras Selcast LB | V | KPL | 73.16 | KPL | 1 | 73.16
S | 2006551 | 6438199002637 | PINTAKOTELO IMPRESSIVO | 1OS/IP20 54/80MM ANT | S2010B | Pinta-as kytkimet Impessivo LB | E | KPL | 73.16 | KPL | 1 | 73.16
S | 3444015 | 6418677150562 | ASENNUSKOTELO PC ENSTO IS | DPCP152008G 150x200x76.mm | S3416B | Kotelot Ensto LB | E | KPL | 73.16 | KPL | 1 | 73.16
S | 1416009 |  | Mounting accessory | ASH 250-4 320 | S1405B | Lattiarasiat ja tarv OBO LB | E | KPL | 73.18 | KPL | 1 | 73.18
S | 6436012 | 6410064360127 | MERKKIKEPPI OUNEVA | 1200mm JAKOKAAPPI | S1908B | Sisäjohtoliittimet Ouneva LB | V | KPL | 73.18 | KPL | 1 | 73.18
S | 1963197 | 4046356693356 | PISTOLIITIN PHOENIX | SACC-DSI-M12FSS-4CON-M16/0,5PE | S1912B | Riviliittim Phoenix Contact LB | E | KPL | 73.18 | KPL | 1 | 73.18
S | 1963198 | 4046356936057 | PISTOLIITIN PHOENIX | SACC-DSI-M12FSS-4P-M16XL/0,5PE | S1912B | Riviliittim Phoenix Contact LB | E | KPL | 73.18 | KPL | 1 | 73.18
S | 2111270 | 4011334238942 | PEITELEVY B.7 | 1OS. VAL-LASI/VAL | S2112B | Uppoas kytkimet UTU LB | E | KPL | 73.18 | KPL | 1 | 73.18
S | 3212157 | 4016779079938 | JOHDONSUOJAKATKAISIJA S300P | 1-NAPAINEN B-KÄYRÄ 63A | S3202B | Johdonsuoja-automaatit ABB LB | E | KPL | 73.18 | KPL | 1 | 73.18
S | 5201590 | 7393487032682 | KAAPELIKENKÄ ELPRESS | KRF300A-20 | S5204B | Kaapelin suoj+liitos Elpre LB | E | KPL | 73.18 | KPL | 1 | 73.18
S | 7263240 | 6410072632407 | ASENNUSTARVIKE NAFICON | NAF JATKOS 2/20 TIIVISTESARJA | S7203B | Kuitutuotteet Naficon X LB | E | KPL | 73.18 | KPL | 1 | 73.18
S | 7263243 | 6410072632438 | ASENNUSTARVIKE NAFICON | NAF JATKOS 6/10 TIIVISTESARJA | S7203B | Kuitutuotteet Naficon X LB | V | KPL | 73.18 | KPL | 1 | 73.18
S | 7263334 | 6410072633343 | HÄNTÄKAAPELI NAFICON | SCA/- FTMSU 1SMT 30M | S7203B | Kuitutuotteet Naficon X LB | E | KPL | 73.18 | KPL | 1 | 73.18
S | 6422012 | 0071701059871 | MERKINTÄTEIPPI DYMO RHINO | VINYL 24MMX5.5M TXT MU/KEL | S6416B | Merkintätarvikkeet NWL LB | E | KPL | 73.19 | KPL | 1 | 73.19
S | 6422022 | 0071701202437 | MERKINTÄTEIPPI DYMO RHINO | ITSELAM 24MM TXT MU/VAL | S6416B | Merkintätarvikkeet NWL LB | E | KPL | 73.19 | KPL | 1 | 73.19
S | 4143196 | 6430022825055 | VALOPROFIILI/-NAUHA LIMENTE | PROCOM 3M 3000 K, IP20 | S4188B | Valoprofiilit Limente LB | V | KPL | 73.19 | KPL | 1 | 73.19
S | 4143197 | 6430022825062 | VALOPROFIILI/-NAUHA LIMENTE | PROCOM 3M 4000 K, IP20 | S4188B | Valoprofiilit Limente LB | V | KPL | 73.19 | KPL | 1 | 73.19
S | 6421083 | 0071701059864 | MERKINTÄTEIPPI DYMO RHINO | VINYL 24MMX5.5 TXT MU/VAL | S6416B | Merkintätarvikkeet NWL LB | E | KPL | 73.19 | KPL | 1 | 73.19
S | 6422001 | 0071701121868 | MERKINTÄTEIPPI DYMO RHINO | NYLON 24MMX3.5M TXT MU/VAL | S6416B | Merkintätarvikkeet NWL LB | E | KPL | 73.19 | KPL | 1 | 73.19
S | 6422004 | 0071701202420 | MERKINTÄTEIPPI DYMO RHINO | NYLON 24MMX3.5M TXT MU/KEL | S6416B | Merkintätarvikkeet NWL LB | E | KPL | 73.19 | KPL | 1 | 73.19
S | 6422038 | 0071701059888 | MERKINTÄTEIPPI DYMO RHINO | VINYL 24MMX5.5M TXT VAL/MUSTA | S6416B | Merkintätarvikkeet NWL LB | E | KPL | 73.19 | KPL | 1 | 73.19
S | 0201424 | 4017918185145 | ANTURIKAAPELI PHOENIX | SAC-4P-10,0-PUR/M12FR-3L | S2713B | Ohjaus säätö Phoenix LB | E | KPL | 73.21 | KPL | 1 | 73.21
S | 1912093 | 6410019120936 | YLEISJAKELULIITIN OJL OUNEVA | VG03-0007 400A HARMAA | S1908B | Sisäjohtoliittimet Ouneva LB | E | KPL | 73.22 | KPL | 1 | 73.22
S | 2338443 | 7320500308233 | VIPUKYTKIN MODULAR | MTS2-10B | S2304B | Erikoiskytkimet ABB LB | E | KPL | 73.22 | KPL | 1 | 73.22
S | 2339067 | 7320500307557 | KOSKETINELEMENTTI MODULAR | KOLMOISLOHKO+PIDIN 3NC | S2304B | Erikoiskytkimet ABB LB | E | KPL | 73.22 | KPL | 1 | 73.22
S | 3465309 | 4028177921207 | KESKUKSEN LISÄTARVIKE SZ | 2500520 SYÖTTÖKAAPELI LED-VAL | S3415B | Kotelot Rittal LB | E | KPL | 73.22 | KPL | 1 | 73.22
S | 3751271 | 9005738904331 | KONTAKTORI BENEDICT&JÄGER | K3-10ND01 4KW 3S 1S AK 24V | S3703B | Moottorilähtökomp Hager LB | E | KPL | 73.25 | KPL | 1 | 73.25
S | 3751273 | 9005738225160 | KONTAKTORI BENEDICT&JÄGER | K3-10ND10 4KW 3S 1A AK 24V | S3703B | Moottorilähtökomp Hager LB | E | KPL | 73.25 | KPL | 1 | 73.25
S | 3889506 | 9005738044730 | APUKONTAKTORI K3 BENEDIKT & JÄ | K1-07D40 4S 3A 240VDC | S3703B | Moottorilähtökomp Hager LB | E | KPL | 73.25 | KPL | 1 | 73.25
S | 3889507 | 9005738044624 | APUKONTAKTORI K3 BENEDIKT & JÄ | K1-07D31 3S+1A 3A 24VDC | S3703B | Moottorilähtökomp Hager LB | E | KPL | 73.25 | KPL | 1 | 73.25
S | 3889508 | 9005738044518 | APUKONTAKTORI K3 BENEDIKT & JÄ | K1-07D22 2S+2A 3A 24VDC | S3703B | Moottorilähtökomp Hager LB | E | KPL | 73.25 | KPL | 1 | 73.25
S | 6710712 | 5703498700135 | VIRTAMUUNTAJA KIINTEÄ T-LINE | HF3B 250/5 A | S67370 | VIRTAMUUNTAJA EATON X P0 | E | KPL | 73.26 | KPL | 1 | 73.26
S | 6710713 | 5703498700142 | VIRTAMUUNTAJA KIINTEÄ T-LINE | HF3B 300/5 A | S67370 | VIRTAMUUNTAJA EATON X P0 | E | KPL | 73.26 | KPL | 1 | 73.26
S | 4018892 | 8711252036052 | ELEKTRONINEN LIITÄNTÄL FTLIGHT | 12V, 60W, IP65 | S4009A | Valaisinkomponentit FTLight LA | E | KPL | 73.29 | KPL | 1 | 73.29
S | 3112302 |  | Handle fuse | OFAF2H425 | S3102B | Kahvasulakkeet ABB LB | E | KPL | 73.31 | KPL | 1 | 73.31
S | 3612722 | 8433996010500 | ASENNUSTARVIKE TELERGON | CC 1000-1250A TAKALEVY SUOJ. | S3622B | KYTKIMET TELERGON ELP LB | E | KPL | 73.31 | KPL | 1 | 73.31
S | 7419537 | 6418296002853 | ETHERNET KYTKINTARVIKE WI-TEK | SFP-PARI 3KM LC-S SM 1G IND. | S7404B | Viestintäverkkot. Finnsat LB | E | PAK | 73.31 | PAK | 1 | 73.31
S | 7419538 | 6418296002860 | ETHERNET KYTKINTARVIKE WI-TEK | SFP-PARI 3KM SC-S SM 1G IND. | S7404B | Viestintäverkkot. Finnsat LB | E | PAK | 73.31 | PAK | 1 | 73.31
S | 0403263 | 6410004032633 | ASENNUSJOHTO PRYSMIAN | MKEM90 120 MU Eca K200 | S0426B | As johdot ML MK MKEM Prysm LB | E | M | 73.32 | M | 1 | 73.32
S | 0453268 | 6410004532683 | ASENNUSJOHTO PRYSMIAN | MKEM90 120 KEVI Eca K200 | S0426B | As johdot ML MK MKEM Prysm LB | E | M | 73.32 | M | 1 | 73.32
S | 6441924 | 9120045473759 | VETOSUKKA RUNPOTEC | 25-31 MM/PITUUS 530MM | S6442B | Vetojusitarvike Runpotec X LB | E | KPL | 73.32 | KPL | 1 | 73.32
S | 6016560 | 5703435033920 | ALUMIINITEIPPI DEVI | 38mm 50m | S8120B | Lämmitystarvikkeet DEVI LB | E | KPL | 73.33 | KPL | 1 | 73.33
S | 7281335 | 3700575909636 | PUHDISTUSTARVIKE GIGAMEDIA | VAIHTONAUHA CLETOP-S | S9997B | GIGAMEDIA KAIKKI TUOTTEET LB | V | KPL | 73.33 | KPL | 1 | 73.33
S | 1472850 |  | T-KAPPALE SKT | VA-T/200 FE KZNOL | S1416B | Kaapelitiet Suomenkaap. ELP LB | E | KPL | 73.35 | KPL | 1 | 73.35
S | 4143538 | 7392971138626 | VALOPROFIILI/NAUHA HIDE-A-LITE | LEDSTRIP RX HD IP20 24V 27K /M | S4212B | Sisävalaisimet Hide-a-lite LB | E | M | 73.35 | M | 1 | 73.35
S | 4143540 | 7392971138640 | VALOPROFIILI/NAUHA HIDE-A-LITE | LEDSTRIP RX HD IP20 24V 4K /M | S4212B | Sisävalaisimet Hide-a-lite LB | E | M | 73.35 | M | 1 | 73.35
S | 4143605 | 7392971140308 | VALOPROFIILI/-NAUHA ART | PROFIILI ART THIN VALKOINEN 2M | S4212B | Sisävalaisimet Hide-a-lite LB | E | KPL | 73.35 | KPL | 1 | 73.35
S | 4143606 | 7392971140315 | VALOPROFIILI/-NAUHA ART | PROFIILI ART THIN ALU 2M | S4212B | Sisävalaisimet Hide-a-lite LB | E | KPL | 73.35 | KPL | 1 | 73.35
S | 4143607 | 7392971140322 | VALOPROFIILI/-NAUHA ART | PROFIILI ART THIN MUSTA 2M | S4212B | Sisävalaisimet Hide-a-lite LB | E | KPL | 73.35 | KPL | 1 | 73.35
S | 4143714 | 7392971141459 | KOHDEVALAISIN OPTIC TRACK | FOCUS TRACK GU10 1-VAIHE VALK. | S4212B | Sisävalaisimet Hide-a-lite LB | E | KPL | 73.35 | KPL | 1 | 73.35
S | 4143715 | 7392971141466 | KOHDEVALAISIN OPTIC TRACK | FOCUS TRACK GU10 1-VAIHE MUSTA | S4212B | Sisävalaisimet Hide-a-lite LB | E | KPL | 73.35 | KPL | 1 | 73.35
S | 4143759 | 7392971142104 | LISÄTARVIKE LEDSTRIP 230V | LIITÄNTÄSARJA LEDSTRIP 230V 3M | S4212B | Sisävalaisimet Hide-a-lite LB | E | KPL | 73.35 | KPL | 1 | 73.35
S | 4240494 | 7392971137780 | LED-NAUHA HIDE-A-LITE | LEDSTRIP 24V LONG IP20 27K /M | S4212B | Sisävalaisimet Hide-a-lite LB | E | M | 73.35 | M | 1 | 73.35
S | 4240495 | 7392971137797 | LED-NAUHA HIDE-A-LITE | LEDSTRIP 24V LONG IP20 3K /M | S4212B | Sisävalaisimet Hide-a-lite LB | E | M | 73.35 | M | 1 | 73.35
S | 4240496 | 7392971137803 | LED-NAUHA HIDE-A-LITE | LEDSTRIP 24V LONG IP20 4K /M | S4212B | Sisävalaisimet Hide-a-lite LB | E | M | 73.35 | M | 1 | 73.35
S | 0444483 | 4044774392158 | OHJAUSKAAPELI-EMC-HF LAPP | ÖLFLEX CLASSIC 110 CH 7G4N | S0432B | Ohjauskaap isot pp Lapp LB | E | M | 73.36 | M | 1 | 73.36
S | 1623255 | 6410016232557 | JAKORASIA SELCAST | 2.5mm2 400V 3xPK16 RUSK IP67 | S1608B | Pinta-asennusras Selcast LB | V | KPL | 73.36 | KPL | 1 | 73.36
S | 1623555 | 6410016235558 | JAKORASIA SELCAST | 2.5mm2 3xPK16 HARM IP67 | S1608B | Pinta-asennusras Selcast LB | V | KPL | 73.36 | KPL | 1 | 73.36
S | 0201422 | 4017918957476 | ANTURIKAAPELI PHOENIX | SAC-8P-5,0-PUR/M12FR | S2713B | Ohjaus säätö Phoenix LB | E | KPL | 73.36 | KPL | 1 | 73.36
S | 2318928 | 3389110137903 | VALINTAKYTKIN MERKKIV. HARMONY | ZB5AK1213. VALK.. 2-AS | S2302B | Erikoiskytkimet Schneider LB | E | KPL | 73.37 | KPL | 1 | 73.37
S | 2318935 | 3389110906066 | VALINTAKYTKIN HARMONY | ZB5AK1233 2-AS VIHREÄ | S2302B | Erikoiskytkimet Schneider LB | E | KPL | 73.37 | KPL | 1 | 73.37
S | 2319928 | 3389110643060 | KOSKETINELEMENTTI HARMONY | XENC1141 | S2302B | Erikoiskytkimet Schneider LB | E | KPL | 73.37 | KPL | 1 | 73.37
S | 2321643 | 3389110136920 | MERKKIVALO LED HARMONY | XB5AVG6 LED 120VAC SININEN | S2302B | Erikoiskytkimet Schneider LB | E | KPL | 73.37 | KPL | 1 | 73.37
S | 2321720 | 3389110906080 | VÄÄNNIN HARMONY | ZB5AK1253 VALOVÄÄNNIN.KELT..2- | S2302B | Erikoiskytkimet Schneider LB | E | KPL | 73.37 | KPL | 1 | 73.37
S | 3201008 | 7331185112251 | VIKAVIRTAJOHDONSUOJAKAT. GARO | RCBO GC C6A 1+NX6A/C/30MA/A | S3227B | Johdonsuojakatkaisijat GARO LB | E | KPL | 73.38 | KPL | 1 | 73.38
S | 3201009 | 7331185112268 | VIKAVIRTAJOHDONSUOJAKAT. GARO | RCBO GC C10A 1+NX10A/C/30MA/A | S3227B | Johdonsuojakatkaisijat GARO LB | E | KPL | 73.38 | KPL | 1 | 73.38
S | 3201010 |  | Residual current device, RCBO | 109938 | S3431B | Latausasemat Garo LB | V | KPL | 73.38 | KPL | 1 | 73.38
S | 1418874 | 4012195657187 | SISÄKULMA OBO | GK-I70170 SISÄKULMA PVC | S1407B | Muovikanavat OBO LB | E | KPL | 73.4 | KPL | 1 | 73.4
S | 4162016 | 6435200281869 | TUNNISTINVALAISIN AIRAM | PLAFOND IP44 12W 1100LM 3/4K R | S41210 | PLAFONDIVALAISIMET BB P0 | V | KPL | 73.41 | KPL | 1 | 73.41
S | 5201089 | 7393487047600 | JATKOSHOLKKI ELPRESS | KS400P | S5204B | Kaapelin suoj+liitos Elpre LB | E | KPL | 73.41 | KPL | 1 | 73.41
S | 3662267 | 6419410331668 | TURVAKYTKIN VÄÄNNIN KEM | 3X10A 400V 5.5KW 1NO | S3604B | Tehokytk -katkais Katko LB | E | KPL | 73.42 | KPL | 1 | 73.42
S | 4729362 | 8711500126597 | LÄMPÖLAMPPU PHILIPS | R125 IR 375W E27 230-250V CL | S4722A | Halog+erikoislamput Philips LA | E | KPL | 73.43 | KPL | 1 | 73.43
S | 3012074 | 5027590501194 | PUTKISULAKE KERAAMINEN BUSSMAN | 8A 690VAC GR 14X51MM ISKURI | S3101B | Kahvasulakkeet UTU LB | E | KPL | 73.44 | KPL | 1 | 73.44
S | 3012075 | 5027590500173 | PUTKISULAKE KERAAMINEN BUSSMAN | 10A 690VAC GR 14X51MM ISKURI | S3101B | Kahvasulakkeet UTU LB | E | KPL | 73.44 | KPL | 1 | 73.44
S | 3012076 | 5027590500203 | PUTKISULAKE KERAAMINEN BUSSMAN | 12A 690VAC GR 14X51MM ISKURI | S3101B | Kahvasulakkeet UTU LB | E | KPL | 73.44 | KPL | 1 | 73.44
S | 3012077 | 5027590500265 | PUTKISULAKE KERAAMINEN BUSSMAN | 16A 690VAC GR 14X51MM ISKURI | S3101B | Kahvasulakkeet UTU LB | E | KPL | 73.44 | KPL | 1 | 73.44
S | 3115248 | 5027590255325 | KAHVASULAKE BUSSMANN | 125NHM2B 690VAC aM 125A 2 | S3104B | Kahvasulakkeet Eaton LB | E | KPL | 73.44 | KPL | 1 | 73.44
S | 3115250 |  | KAHVASULAKE BUSSMANN | 200NHM2B 690VAC aM 200A 2 | S3104B | Kahvasulakkeet Eaton LB | V | KPL | 73.44 | KPL | 1 | 73.44
S | 3115251 | 5027590323765 | KAHVASULAKE BUSSMANN | 224NHM2B 690VAC aM 224A 2 | S3104B | Kahvasulakkeet Eaton LB | E | KPL | 73.44 | KPL | 1 | 73.44
S | 3115252 | 5027590255349 | KAHVASULAKE BUSSMANN | 250NHM2B 690VAC aM 250A 2 | S3104B | Kahvasulakkeet Eaton LB | V | KPL | 73.44 | KPL | 1 | 73.44
S | 3115253 | 5027590255356 | KAHVASULAKE BUSSMANN | 315NHM2B 690VAC aM 315A 2 | S3104B | Kahvasulakkeet Eaton LB | V | KPL | 73.44 | KPL | 1 | 73.44
S | 3115254 | 5027590255486 | KAHVASULAKE BUSSMANN | 355NHM2B 690VAC aM 355A 2 | S3104B | Kahvasulakkeet Eaton LB | E | KPL | 73.44 | KPL | 1 | 73.44
S | 4325406 | 4099854521355 | TEOLLISUUSVAL. SUL. DAMP PROOF | DP CBO 600 16W CCT ML IP66 | S4319B | Teollisuusval. Ledvance LB | E | KPL | 73.44 | KPL | 1 | 73.44
S | 1441571 | 6438269328643 | JATKOKAPPALE SYSTEMAL PRESTO | NHV04 NIVEL | S1413B | Valaisinkiskot hyllyt Syste LB | V | KPL | 73.45 | KPL | 1 | 73.45
S | 4266533 | 5055943085916 | TURVAVALAISIN NVC | NEBRASKA V3 2W LED IP65 3H | S42070 | OPASTEVALAISIMET NVC BB P0 | V | KPL | 73.45 | KPL | 1 | 73.45
S | 5011053 |  | Waterproof IPC 70-150/70-240 | SLIW59 | S5002B | Linjatarvikkeet Ensto LB | E | KPL | 73.45 | KPL | 1 | 73.45
S | 3115249 | 5027590264709 | KAHVASULAKE BUSSMANN | 160NHM2B 690VAC aM 160A 2 | S3104B | Kahvasulakkeet Eaton LB | V | KPL | 73.46 | KPL | 1 | 73.46
S | 6718522 | 8433059310387 | VIRTAMUUNTAJA KIINTEÄ CIRCUTOR | TD6 D28MM 150/5 1VA LK0,5 | S6706B | Osoittavat mittarit Hager LB | E | KPL | 73.46 | KPL | 1 | 73.46
S | 6718528 | 8433059310035 | VIRTAMUUNTAJA KIINTEÄ CIRCUTOR | TD6 D28MM 600/5 5VA LK0,5 | S6706B | Osoittavat mittarit Hager LB | E | KPL | 73.46 | KPL | 1 | 73.46
S | 4011405 | 7392971126609 | LED-LIITÄNTÄLAITE HIDE A LITE | MINI MD FDIM 350MA | S4001B | Valaisinkomp Hidealite LB | E | KPL | 73.47 | KPL | 1 | 73.47
S | 4011406 | 7392971126616 | LED-LIITÄNTÄLAITE HIDE A LITE | MINI MD FDIM 700MA | S4001B | Valaisinkomp Hidealite LB | E | KPL | 73.47 | KPL | 1 | 73.47
S | 2722526 | 3666916068137 | LIITOSJOHTO PREVENTA | XZCP 1241L10 | S2309B | Rajakytkimet Schneider LB | E | KPL | 73.48 | KPL | 1 | 73.48
S | 3653179 | 3606480021329 | LUKITUSTARVIKE COMPACT | LV429344 (EI LUKKOA) | S3607B | Tehokytk -katkais Schneider LB | E | KPL | 73.48 | KPL | 1 | 73.48
S | 0430851 | 5414506003666 | LÄMMITYSKAAPELI RAYCHEM | XPI-1.8 0.0018 OHM/M VAKIOVAST | S8138B | Teollisuuden lämpökaap Rayc LB | E | M | 73.48 | M | 1 | 73.48
S | 1323177 | 9008439440801 | PUTKIKIINNIKEEN KANSI CASTOR | UVB 20 LUKITUSKANSI HA 100kpl | S1317B | Kiinnitystarvikkeet Castor LB | E | PSS | 73.49 | KPL | 100 | 0.7349
S | 1476747 |  | Levelling set | BKG/BKB M8x80mm damp. 8pc | S1442B | Kanavat +osat Electroplan X LB | E | PAK | 73.49 | PAK | 1 | 73.49
S | 3222590 | 4001869209227 | VIRTAKISKO SENTRON | 5ST3701 | S3707B | Moottorilähtökomp. Siemens LB | E | KPL | 73.49 | KPL | 1 | 73.49
S | 6785462 | 6410067854623 | VIRTAMUUNTAJA FRER | TAC022 Ø22 75/5 2VA LK1 | S6706B | Osoittavat mittarit Hager LB | E | KPL | 73.49 | KPL | 1 | 73.49
S | 5240025 | 6410052400255 | AUTOMAATTIHARUSPÄÄTE ENSTO UN | COL25 Fe 25mm2 | S5202B | Kaapelin suoj+liitos Ensto LB | V | KPL | 73.5 | KPL | 1 | 73.5
S | 8130930 | 7030690044025 | OHJAUSYKSI NOBÖ ENERGY CONTROL | NCU 1R | S81440 | Ohjaus termost Glen Dimplex P0 | V | KPL | 73.5 | KPL | 1 | 73.5
S | 7241018 |  | YLÄJAKELUKAAPELI U/N CAT6A 360 | CPCSUZ2-88F015 4.5M LSZH VALK | S7201B | Tietoverkkot. Systimax LB | E | KPL | 73.51 | KPL | 1 | 73.51
S | 7402513 | 6410074025139 | ANTENNI ISKRA | MOBIILILAAJAKAISTA-ANTENNI | S7509B | Antennituott. Laatuantenni LB | E | KPL | 73.51 | KPL | 1 | 73.51
S | 1964611 | 4055626061238 | MONINAPALIITIN PHOENIX | HC-STA-B24-SLWD-2SSM32-ELC-AL | S1912B | Riviliittim Phoenix Contact LB | E | KPL | 73.52 | KPL | 1 | 73.52
S | 77307269 | 3606480935534 | VENTTIILITARVIKE SCHNEIDER | SOVITE DN15,V2XX/V3XX(VANHAT) | S2813B | Toimilaitteet Schneider PIE LB | E | KPL | 73.52 | KPL | 1 | 73.52
S | 3420792 | 6418074013361 | ASENNUSKOTELON KANSI PC FIBOX | EKH 80-G-2FSH | S3407B | Kotelot Fibox LB | E | KPL | 73.52 | KPL | 1 | 73.52
S | 2115100 | 4011334442882 | PEITELEVY Q.3 | 3OS. PYSTY MI ALU | S2112B | Uppoas kytkimet UTU LB | E | KPL | 73.54 | KPL | 1 | 73.54
S | 2115114 | 4011334442684 | PEITELEVY Q.1 | 3OS. PYSTY MI ALU | S2112B | Uppoas kytkimet UTU LB | E | KPL | 73.54 | KPL | 1 | 73.54
S | 2115118 | 4011334442806 | PEITELEVY Q.1 | 3OS. VAAKA MI ALU | S2112B | Uppoas kytkimet UTU LB | E | KPL | 73.54 | KPL | 1 | 73.54
S | 2115130 | 4011334442813 | PEITELEVY Q.3 | 3OS. VAAKA MI ALU | S2112B | Uppoas kytkimet UTU LB | E | KPL | 73.54 | KPL | 1 | 73.54
S | 2814532 | 6955891805477 | ASENNUSTARVIKE ABB WELCOME | KIINNITYSPAKETTI LEVYSEINÄÄN | S2807B | Ovipuhelimet ABB LB | E | KPL | 73.54 | KPL | 1 | 73.54
S | 1908001 | 3472594003700 | RIVILIITIN TE/ABB ENTRELEC | 26MM, 95MM2, HARMAA, LÄPISYÖTT | S1924B | RIVILIITIN Entrelec FinnE X LB | E | KPL | 73.56 | KPL | 1 | 73.56
S | 1462847 | 4012196058518 | KAAPELITIEN KANSI KTS | DRL 50 | S1404B | Kaapelitiet OBO LB | E | M | 73.57 | M | 1 | 73.57
S | 2420154 | 7392696012225 | VOIMAPISTORASIA EASY&SAFE | 7H, 16A, IP67, 3P+E | S2416B | Pistoras. tulpat Amphenol LB | E | KPL | 73.57 | KPL | 1 | 73.57
S | 1429593 | 6438377119423 | JOHTOKANAVA INSTAL | INSTAL 210-2 L=3000 M PW | S1450B | Johtokanavat Meka X LB | V | M | 73.58 | M | 1 | 73.58
S | 6425901 | 4030266000267 | LÄVISTINTARVIKE ALFRA | LÄVISTIN 18,6MM PG11 | S6425A | Lävistintarvik. ALFRA ELP LA | E | KPL | 73.58 | KPL | 1 | 73.58
S | 6425904 | 4030266000403 | LÄVISTINTARVIKE ALFRA | LÄVISTIN 20,4MM PG13 | S6425A | Lävistintarvik. ALFRA ELP LA | E | KPL | 73.58 | KPL | 1 | 73.58
S | 1415875 | 4012196734405 | KANAVAPISTORAS SIGNA IN OBO | 2-OSAINEN | S1423B | Asennuskanavat osat Rehau LB | E | KPL | 73.59 | KPL | 1 | 73.59
S | 1475628 | 4012002242261 | KANSI ELECTRAPLAN.AK | KANSI 1-PUOL. 400x200x70 FE | S1442B | Kanavat +osat Electroplan X LB | E | KPL | 73.59 | KPL | 1 | 73.59
S | 3709528 | 4013614545115 | KONTAKTORI ABB | MC2C310ATDD | S3716B | Kontaktorit >100A AC3 ABB LB | E | KPL | 73.59 | KPL | 1 | 73.59
S | 3709530 | 4013614545214 | KONTAKTORI ABB | MC2C301ATDD | S3716B | Kontaktorit >100A AC3 ABB LB | E | KPL | 73.59 | KPL | 1 | 73.59
S | 2621294 | 6438100484910 | TARVIKE ENSTO | ECO SÄÄTÖP. IMPRESSIVO ALU | S8108B | Lämmittimien varaosat Ensto LB | E | KPL | 73.59 | KPL | 1 | 73.59
S | 0645500 |  | LAIVAKAAPELI-HF HELKAMA BICA | LKM-HF 4X25 FLEX | S0473B | Laivakaapelit-HF HELMACAB LB | V | M | 73.6 | M | 1 | 73.6
S | 3781030 | 3389110512946 | SYÖTTÖLIITIN TESYS | GV2G05 | S3706B | Moottorisuojak. Schneider LB | V | KPL | 73.6 | KPL | 1 | 73.6
S | 4130666 | 7021983912206 | LED-PROFIILI SG | SLIMLINE 270MM 2.4W D2W | S4130B | Sisävalaisimet SG LB | E | KPL | 73.6 | KPL | 1 | 73.6
S | 4130811 | 7021983914125 | VALOPROFIILI/-NAUHA STRIPLINE | STRIPLINE 1,8M 15W/M 3000K | S4130B | Sisävalaisimet SG LB | E | KPL | 73.6 | KPL | 1 | 73.6
S | 1433312 | 6438377108045 | KAAPELITIEN KANSI TIKASH. MEKA | KRL-KS-200 L=3000 XPG | S1427B | Kaapelitiet Meka LB | E | M | 73.61 | M | 1 | 73.61
S | 7116600 | 8714112032843 | SIREENI ROLP | ROLP/SV/R/S/3 FULLEON | S2305B | Erikoiskytkimet Eaton LB | E | KPL | 73.61 | KPL | 1 | 73.61
S | 7116601 |  | SIREENI ROLP | ROLP/SV/R/D XPRS | S2305B | Erikoiskytkimet Eaton LB | E | KPL | 73.61 | KPL | 1 | 73.61
S | 2335008 | 4015082165208 | VALINTAKYTKIN RMQ-TITAN | M22-WRK3/K20 3-ASENT 2S | S2305B | Erikoiskytkimet Eaton LB | E | KPL | 73.62 | KPL | 1 | 73.62
S | 1300109 | 7394438500007 | LYÖNTIKIINNIKE LETTI | 2-JALK 8mm/16 SS VA 100kpl | S1312B | Kiinnitystarv Norwesco LB | E | LTK | 73.63 | KPL | 100 | 0.7363
S | 3604455 | 6410036044550 | NOKKAKYTKIN VAIHTO | WS2/8ZM/F614 | S3618B | Nokkakytkimet Hedtec LB | E | KPL | 73.64 | KPL | 1 | 73.64
S | 3604627 | 6410036046271 | NOKKAKYTKIN ASKEL | ST021/8T/Z38/F314 | S3618B | Nokkakytkimet Hedtec LB | E | KPL | 73.64 | KPL | 1 | 73.64
S | 4031400 | 4058075239951 | ELEKTR. LIITÄNTÄLAITE LEDVANCE | DR DIM-PFM-20/220-240/24/P | S4005B | Valaisinkomp Ledvance LB | E | KPL | 73.64 | KPL | 1 | 73.64
S | 6421087 | 0071701121851 | MERKINTÄTEIPPI DYMO RHINO | POLY 24MMX5.5 TXT MU/VAL | S6416B | Merkintätarvikkeet NWL LB | E | KPL | 73.64 | KPL | 1 | 73.64
S | 2307590 | 7320500522493 | VALINTAKYTKIN ABB | P9MSAZ0B | S2304B | Erikoiskytkimet ABB LB | E | KPL | 73.65 | KPL | 1 | 73.65
S | 2314749 | 7320500522080 | SIENIPAINIKE ABB | P9MEM4RL | S2304B | Erikoiskytkimet ABB LB | E | KPL | 73.65 | KPL | 1 | 73.65
S | 2314753 | 7320500522097 | SIENIPAINIKE ABB | P9MEM4VL | S2304B | Erikoiskytkimet ABB LB | E | KPL | 73.65 | KPL | 1 | 73.65
S | 2314760 | 7320500522103 | SIENIPAINIKE ABB | P9MEM4GL | S2304B | Erikoiskytkimet ABB LB | E | KPL | 73.65 | KPL | 1 | 73.65
S | 2314766 | 7320500522110 | SIENIPAINIKE ABB | P9MEM4LL | S2304B | Erikoiskytkimet ABB LB | E | KPL | 73.65 | KPL | 1 | 73.65
S | 2314959 | 7320500524800 | MERKKIVALO LED ABB | P9PLNVDG | S2304B | Erikoiskytkimet ABB LB | E | KPL | 73.65 | KPL | 1 | 73.65
S | 2314961 | 7320500523759 | MERKKIVALO LED ABB | P9PLNVDR | S2304B | Erikoiskytkimet ABB LB | E | KPL | 73.65 | KPL | 1 | 73.65
S | 2613371 |  | ANTURI HAGER | EK090 NÄYT. 75740101 10kOhm 4M | S2612B | Liiketunn, säätimet UTU LB | E | KPL | 73.65 | KPL | 1 | 73.65
S | 3605231 | 7394438052575 | TURVAKYTKIN VIPU SA NORWESCO | SA316H DR 3X16A 1S 500V 7.5KW | S3606B | Tehokytk -katkais Norwesco LB | E | KPL | 73.65 | KPL | 1 | 73.65
S | 3605288 | 7394438052612 | TURVAKYTKIN VIPU | SA316H DDG 3X16A 1S 500V 7,5KW | S3606B | Tehokytk -katkais Norwesco LB | E | KPL | 73.65 | KPL | 1 | 73.65
S | 1630783 | 6410016307835 | RUUVILIITIN E30 ENYCASE | FK 5210 10-NAP 0.4-0.8mm | S1607B | Pinta-asennusras Hensel LB | E | KPL | 73.66 | KPL | 1 | 73.66
S | 8264636 | 6417659037259 | VARAOSA HARVIA | HÖYRYNKEHITTIMEN LÄMPÖANTURI | S8211B | Lisätarvikkeet Harvia LB | E | KPL | 73.66 | KPL | 1 | 73.66
S | 3607019 | 4024537229440 | NOKKAKYTKIN VAIHTO SÄLZER | M220 1-0-2 1N 20A KOJERASIA | S3608B | Tehokytkimet UTU LB | E | KPL | 73.68 | KPL | 1 | 73.68
S | 0400368 | 6410004003688 | ASENNUSJOHTO-HF REKA | MK-HF 120 KEVI Dca K250 | S0402B | Asennusjohdot MK MKEM Reka LB | E | M | 73.7 | M | 1 | 73.7
S | 2406006 | 6438199003337 | PISTORASIA IMPRESSIVO | 2S/16A/IP21 PPJ HL ALU KULMA | S2425B | Pinta-as pistorasiat Impres LB | V | KPL | 73.7 | KPL | 1 | 73.7
S | 2607742 | 4003468904053 | MUISTIYKSIKKÖ THEBEN | OBELISK TRTOP2 | S2616B | Säätimet Theben LB | E | KPL | 73.7 | KPL | 1 | 73.7
S | 4350505 |  | Mechanical accessories for lu | Highbay Reflector AL-L-Z | S4303B | Teollisuusval Philips LB | E | KPL | 73.7 | KPL | 1 | 73.7
S | 7004500 |  | OVIKELLO JA PAINIKE HONEYWELL | DC311N 150m 868MHz VA | S70050 | Ovikellot painon Friedland P0 | V | KPL | 73.7 | KPL | 1 | 73.7
S | 1749003 | 5414506000030 | LAAJENNUS METALLI RAYCHEM | ADPT-M20/25-EEXD SOVITUSHOLKKI | S1714B | Läpivientitiiv Raychem LB | E | KPL | 73.71 | KPL | 1 | 73.71
S | 1467216 | 7394333051529 | LANKAHYLLY MP-BOLAGEN | MP-724E 300E 2.5 m | S1401B | Kaapelitiet MP LB | V | KPL | 73.72 | KPL | 1 | 73.72
S | 1404331 | 6418677343728 | KANAVAPISTORASIA ENSTO EDUCT | 3-N 4S/16A/IP20 KYT.UPR MUSTA | S1403B | Kanavakalusteet Ensto LB | E | KPL | 73.72 | KPL | 1 | 73.72
S | 2104224 | 7020160387301 | KYTKIN ELKO PLUS | VERHO/16A/250V/IP20 UPJ MUS | S2115B | Uppoas kytkimet Elko Plus LB | E | KPL | 73.73 | KPL | 1 | 73.73
S | 0602328 | 6410006023288 | KUPARIVOIMAKAAPELI-HF REKA | XCMK-HF 4x25/16 Dca K1000 | S0605B | Kuparivoimakaapelit Reka LB | E | M | 73.73 | M | 1 | 73.73
S | 3012078 | 5027590500364 | PUTKISULAKE KERAAMINEN BUSSMAN | 20A 690VAC GR 14X51MM ISKURI | S3101B | Kahvasulakkeet UTU LB | E | KPL | 73.73 | KPL | 1 | 73.73
S | 3012079 | 5027590500531 | PUTKISULAKE KERAAMINEN BUSSMAN | 25A 690VAC GR 14X51MM ISKURI | S3101B | Kahvasulakkeet UTU LB | E | KPL | 73.73 | KPL | 1 | 73.73
S | 3421645 | 6418074038111 | ASENNUSKOTELO PC FIBOX | PCM 175/60 G | S3407B | Kotelot Fibox LB | E | KPL | 73.74 | KPL | 1 | 73.74
S | 1472612 |  | KULMAKAPPALE SKT | A-K/300 RAL9005 FE KZNOL MUS | S1416B | Kaapelitiet Suomenkaap. ELP LB | E | KPL | 73.75 | KPL | 1 | 73.75
S | 3632066 | 4015080365044 | PÄÄKYTKIN EATON | T0-2-1/Z | S3625B | Tehok. ja katk. Eaton LB | E | KPL | 73.75 | KPL | 1 | 73.75
S | 3632234 | 4015080317586 | NOKKAKYTKIN ASKEL EATON | T0-2-1/IVS | S3625B | Tehok. ja katk. Eaton LB | E | KPL | 73.75 | KPL | 1 | 73.75
S | 3633924 | 4015080450658 | ASENNUSTARVIKE EATON | V/EA/SVB-T5 | S3625B | Tehok. ja katk. Eaton LB | E | KPL | 73.75 | KPL | 1 | 73.75
S | 3123531 | 6417019222523 | KAHVASULAKE ABB | AM DIN 1-KOKO 200A 500V | S3102B | Kahvasulakkeet ABB LB | E | KPL | 73.76 | KPL | 1 | 73.76
S | 3123533 | 6417019222547 | KAHVASULAKE ABB | OFAF1AM250 | S3102B | Kahvasulakkeet ABB LB | E | KPL | 73.76 | KPL | 1 | 73.76
S | 1439533 |  | Radius limiter | Radius limiter B34/320 SS316L | S1411B | Kaapelitiet Wibe LB | E | KPL | 73.77 | KPL | 1 | 73.77
S | 1156085 | 4012196388028 | JATKOMUHVI METALLI VBS | SBN50 FT. M50. KAARI 90°. KZN | S1110B | Teräsputket OBO LB | E | KPL | 73.78 | KPL | 1 | 73.78
S | 3417299 | 6410034172996 | PYLVÄSASENNUSPAKKAUS NÄPSÄ | ZY34 2KPL FE | S3402B | Koteloidut keskukset ABB LB | V | KPL | 73.79 | KPL | 1 | 73.79
S | 7908417 | 4011334404644 | AV-RASIA W.1 | 2OS. KAIUTIN PPJ IP55 VAL | S7245B | Tietoverkkotarv Berker U LB | E | KPL | 73.79 | KPL | 1 | 73.79
S | 7908418 | 4011334404637 | AV-RASIA W.1 | 2OS. KAIUTIN PPJ IP55 HAR | S7245B | Tietoverkkotarv Berker U LB | E | KPL | 73.79 | KPL | 1 | 73.79
S | 2830050 | 4011395346433 | TOIMILAITE ABB FREEHOME | RELEYKSIKKÖ 1-KANAVA 230VAC | S2809A | Kiinteistöautom Free hom LA | E | KPL | 73.8 | KPL | 1 | 73.8
S | 3115439 | 5027590441322 | KAHVASULAKE UR BUSSMANN | 170M1567D 690V 100A KAHVA 000 | S3101B | Kahvasulakkeet UTU LB | E | KPL | 73.81 | KPL | 1 | 73.81
S | 3447742 | 3303430131908 | MODUULIKOTELO PINTA PS MUREVA | 8MOD 1RIV 236x460 IP65 | S3418B | Kotelot Schneider LB | E | KPL | 73.81 | KPL | 1 | 73.81
S | 3706201 | 3471523110038 | KONTAKTORI ABB | AF09-30-10-13 | S3702B | Moottorilähtökomp ABB LB | V | KPL | 73.81 | KPL | 1 | 73.81
S | 3706204 | 3471523110137 | KONTAKTORI ABB | AF09-30-01-13 | S3702B | Moottorilähtökomp ABB LB | V | KPL | 73.81 | KPL | 1 | 73.81
S | 1912395 | 6410019123951 | YLEISJAKELULIITIN OJL OUNEVA | VG03-0037 400A / FBB SININEN | S1908B | Sisäjohtoliittimet Ouneva LB | E | KPL | 73.82 | KPL | 1 | 73.82
S | 1912396 | 6410019123968 | YLEISJAKELULIITIN OJL OUNEVA | VG03-0038 400A / FBB VIHREÄ | S1908B | Sisäjohtoliittimet Ouneva LB | E | KPL | 73.82 | KPL | 1 | 73.82
S | 2111163 | 4011334252191 | PEITELEVY B.3 | 2OS. AN-AL/VAL | S2112B | Uppoas kytkimet UTU LB | E | KPL | 73.83 | KPL | 1 | 73.83
S | 2111173 | 4011334384663 | PEITELEVY B.3 | 2OS. MUS-AL/VAL | S2112B | Uppoas kytkimet UTU LB | E | KPL | 73.83 | KPL | 1 | 73.83
S | 2111183 | 4011334384724 | PEITELEVY B.3 | 2OS. RUS-AL/VAL | S2112B | Uppoas kytkimet UTU LB | E | KPL | 73.83 | KPL | 1 | 73.83
S | 2111193 | 4011334384786 | PEITELEVY B.3 | 2OS. PUN-AL/VAL | S2112B | Uppoas kytkimet UTU LB | E | KPL | 73.83 | KPL | 1 | 73.83
S | 2111203 | 4011334236597 | PEITELEVY B.3 | 2OS. KULTA-AL/VAL | S2112B | Uppoas kytkimet UTU LB | E | KPL | 73.83 | KPL | 1 | 73.83
S | 2111212 | 4011334282938 | PEITELEVY B.7 | 1OS. KNX-PAIN. AN-AL/VAL | S2112B | Uppoas kytkimet UTU LB | E | KPL | 73.83 | KPL | 1 | 73.83
S | 2111214 | 4011334384700 | PEITELEVY B.3 | 1OS. KNX-PAIN. MUS-AL/VAL | S2112B | Uppoas kytkimet UTU LB | E | KPL | 73.83 | KPL | 1 | 73.83
S | 2111216 | 4011334384762 | PEITELEVY B.3 | 1OS. KNX-PAIN. RUS-AL/VAL | S2112B | Uppoas kytkimet UTU LB | E | KPL | 73.83 | KPL | 1 | 73.83
S | 2111218 | 4011334384823 | PEITELEVY B.3 | 1OS. KNX-PAIN. PUN-AL/VAL | S2112B | Uppoas kytkimet UTU LB | E | KPL | 73.83 | KPL | 1 | 73.83
S | 2111220 | 4011334284277 | PEITELEVY B.3 | 1OS. KNX-PAIN. KULTA-AL/VAL | S2112B | Uppoas kytkimet UTU LB | E | KPL | 73.83 | KPL | 1 | 73.83
S | 2115038 | 4011334385745 | PEITELEVY Q.3 | 5OS. ANT | S2112B | Uppoas kytkimet UTU LB | E | KPL | 73.83 | KPL | 1 | 73.83
S | 0474731 |  | OHJAUSKAAPELI TAIP. HELUKABEL | TOPSERV 121PUR (4G10+(2X1)+(2X | S0466B | OHJAUSKAAPELIT-HF CABLEX X LB | E | M | 73.84 | M | 1 | 73.84
S | 2409807 | 7021987753119 | PISTORASIA INSTALL | 4S+6E/16A/IP21 PPJ 0X MUS | S2428B | Pinta-as pistorasiat SG X | V | KPL | 73.84 | KPL | 1 | 73.84
S | 2318008 |  | PAINIKE/MERKKIVA.RUNKO HARMONY | ZB6ZB55B LED KE | S2302B | Erikoiskytkimet Schneider LB | E | KPL | 73.85 | KPL | 1 | 73.85
S | 2720792 | 3606480092008 | SYSÄYSRELE ACTI9 | ITL 16A 1AV+1S 24VAC/12VDC | S2739B | Acti9 releet Schneider LB | V | KPL | 73.85 | KPL | 1 | 73.85
S | 0621865 | 6410006218653 | ALUMIINIVOIMAKAAPELI PRYSMIAN | AMCMK 4x185/57 AN 1kV Eca K500 | S0616B | Alumiinivoimakaap Prysmian LB | V | M | 73.86 | M | 1 | 73.86
S | 4197102 | 6410041971025 | LED-PROFIILI CARIITTI | HUUHTO EASY 620 MM 3000K 10W | S4105B | Sisävalaisimet Cariitti LB | E | KPL | 73.86 | KPL | 1 | 73.86
S | 4197126 | 6410041971261 | VALOPROFIILI/-NAUHA CARIITTI | HUUHTO EASY 620 MM 4000K 10W | S4105B | Sisävalaisimet Cariitti LB | E | KPL | 73.86 | KPL | 1 | 73.86
S | 2607737 | 4003468020869 | KELLOKYTKIN MEKAANINEN THEBEN | TIMER 027 W VIIKKO | S2616B | Säätimet Theben LB | E | KPL | 73.87 | KPL | 1 | 73.87
S | 4146603 | 6435200279927 | ALASVALO CIO MULTI | IP20 16W 830/840/865 DIM WH | S41070 | Sisävalaisimet Airam P0 | V | KPL | 73.87 | KPL | 1 | 73.87
S | 6420788 | 4003773022022 | SIIRTOLEUKAPIHDIT KNIPEX | KNIPEX COBRA. | S6402B | Työ turva tunnusväl Elkris LB | V | KPL | 73.87 | KPL | 1 | 73.87
S | 2402922 | 4015394287704 | VOIMAPISTORASIA MENNEKES | 27006 - 32A4P6H400V IP44 | S2412B | Pistorasiat tulpat Mennekes LB | E | KPL | 73.9 | KPL | 1 | 73.9
S | 8150104 | 8904131308153 | SULANAPITOKAAPELI THERMOPADS | 10m 100W JUOMAVESI 10W/m FPC-C | S81220 | Sulanapitokaap Thermopads P0 | V | KPL | 73.9 | KPL | 1 | 73.9
S | 2616164 | 3800238072353 | VALONSÄÄDIN SHELLY | SHELLY DIMMER GEN4 | S26520 | Shelly tuotteet X P0 | V | KPL | 73.91 | KPL | 1 | 73.91
S | 3709474 | 4013614542947 | KONTAKTORI ABB | MC1K400ATD | S3716B | Kontaktorit >100A AC3 ABB LB | E | KPL | 73.92 | KPL | 1 | 73.92
S | 3709508 | 4013614542930 | KONTAKTORI ABB | MC1I400ATD | S3716B | Kontaktorit >100A AC3 ABB LB | E | KPL | 73.92 | KPL | 1 | 73.92
S | 5808112 | 4012195382034 | YLIJÄNNITESUOJATARVIKE TBS | RD 8/CU 100M | S5802B | Ylijännitesuojaus OBO LB | E | M | 73.92 | M | 1 | 73.92
S | 6680130 | 4012233630004 | KÄYTTÖTUNTILASKURI E233 | 230VAC, 50HZ, 99.999H | S6604B | Energiamittarit ABB LB | E | KPL | 73.92 | KPL | 1 | 73.92
S | 6774338 |  | VIRTAMUUNTAJA KIINTEÄ ENTES | ENT.A60 750/5 5VA | S6733B | Mittarit Entes LB | E | KPL | 73.92 | KPL | 1 | 73.92
S | 7284933 |  | KYTKENTÄKAAPELI-KUITU NESTOR | LCA/LCA BC/1/75 STRONGFIBER | S7202B | Kuitutuotteet Nestor X LB | E | KPL | 73.92 | KPL | 1 | 73.92
S | 3444035 | 6418677150579 | ASENNUSKOTELO PC ENSTO IS | DPCP152008T 150x200x76mm | S3416B | Kotelot Ensto LB | V | KPL | 73.93 | KPL | 1 | 73.93
S | 3449820 | 6418677199332 | ASENNUSLEVY CASEMET | EMP56 570x450x2.5mm | S3426B | Kotelot Casemet LB | E | KPL | 73.93 | KPL | 1 | 73.93
S | 2115700 | 3250610091661 | VIPU GLAS | VÄÄNNIN KROMIPIN. MESSINKI | S2112B | Uppoas kytkimet UTU LB | E | KPL | 73.94 | KPL | 1 | 73.94
S | 8264649 | 6417659037037 | VASTUS HARVIA | SPZSB-226 2000W/230V | S82110 | Lisätarvikkeet Harvia P0 | V | KPL | 73.94 | KPL | 1 | 73.94
S | 8264668 | 6417659036924 | VASTUS HARVIA | SPZSK-700 2000W/230V | S82110 | Lisätarvikkeet Harvia P0 | V | KPL | 73.94 | KPL | 1 | 73.94
S | 5804068 | 4013364115880 | KIINNITYSTARVIKE DEHN+SÖHNE | 540105 PANTAKIINNIKE | S5801B | Sähköjakelukojeet LB | E | KPL | 73.95 | KPL | 1 | 73.95
S | 7222204 |  | Distribution block Hexatronic | Splitter PLC SM 1x16 900µ | S7200B | Valokuitutuott. ja tarv. LB | E | KPL | 73.95 | KPL | 1 | 73.95
S | 0603159 | 6410006031597 | KUPARIVOIMAKAAPELI REKA | MCMK 3x35/16 Eca K1000 | S0605B | Kuparivoimakaapelit Reka LB | E | M | 73.96 | M | 1 | 73.96
S | 0622321 | 6438176300824 | ALUMIINIVOIMAKAAPELI-HF REKA | AXCMK-HF C 3X150/41 CCA K500 | S0608B | Alumiinivoimakaapelit Reka LB | E | M | 73.97 | M | 1 | 73.97
S | 1449526 | 6438377021610 | TIKASHYLLY MEKA | KS80-600 L=6000 HDG | S1427B | Kaapelitiet Meka LB | V | M | 73.97 | M | 1 | 73.97
S | 3653641 | 3606480088940 | PÄÄKYTKIN ACTI9 | ISW +MERKKIV. 2P 32A 250V | S3619B | Tehok -katk tarv Schneider LB | E | KPL | 73.97 | KPL | 1 | 73.97
S | 3443547 | 6418677155895 | ASENNUSKOTELO ABS ENSTO IS | SABP182508T 175x250x75mm | S3416B | Kotelot Ensto LB | E | KPL | 73.99 | KPL | 1 | 73.99
S | 3426097 | 3250616655072 | OVI GOLF | VZ608N VF/VS218 VAL VARAOS. | S3408B | Kotelot Hager LB | E | KPL | 74 | KPL | 1 | 74
S | 0431187 | 5017455012323 | JATKOSPAKKAUS RAYCHEM | CCE-03-CR SYÖTTÖK LOPPUPÄÄT CR | S8136B | Putkien sulanapito Raychem LB | V | KPL | 74 | KPL | 1 | 74
S | 1475917 | 4012740014847 | SISÄKULMA TEHALIT.BRP | BRP652104D HF BRP65X210 LVA | S1420B | Asennuskanavat osat Tehalit LB | E | KPL | 74.01 | KPL | 1 | 74.01
S | 1475921 | 4012740014830 | ULKOKULMA TEHALIT.BRP | BRP652103D HF BRP65X210 LVA | S1420B | Asennuskanavat osat Tehalit LB | E | KPL | 74.01 | KPL | 1 | 74.01
S | 1475925 |  | Flat corner | BRP652105D HF BRP65x210 white | S1420B | Asennuskanavat osat Tehalit LB | E | KPL | 74.01 | KPL | 1 | 74.01
S | 2004282 | 7020160431301 | KYTKIN ELKO RS16 | 2/16A/250V/IP55 PPR MV VAL | S2003A | Pinta-as kytkimet Elko LA | V | KPL | 74.02 | KPL | 1 | 74.02
S | 3411168 | 6429811178281 | SINETÖINTITARVIKE NÄPSÄ | ZS63, 161X58X46 MM, FE | S3402B | Koteloidut keskukset ABB LB | E | KPL | 74.02 | KPL | 1 | 74.02
S | 0629345 |  | Medium Voltage Cable | AHXAMK-W 3x185+35 24 kV | S0612B | KESKIJÄNNITEKAAPELIT PRYSMIAN | V | M | 74.03 | M | 1 | 74.03
S | 3115214 | 5027590248594 | KAHVASULAKE BUSSMANN | 315NHG3B 690VAC gG-gL 315A 3 | S3104B | Kahvasulakkeet Eaton LB | E | KPL | 74.03 | KPL | 1 | 74.03
S | 3115216 | 5027590248617 | KAHVASULAKE BUSSMANN | 400NHG3B 690VAC gG-gL 400A 3 | S3104B | Kahvasulakkeet Eaton LB | E | KPL | 74.03 | KPL | 1 | 74.03
S | 7219720 | 7333106023332 | HÄNTÄKAAPELI HEXATRONIC | STINGRAY ABF 1LCAF/LCA 75M | S72050 | Häntäkaapelit HEX P0 | V | KPL | 74.03 | KPL | 1 | 74.03
S | 1472167 | 6410014721671 | KAAPELITIEN KANSI SKT | VA-PP/400 FE KZNOL | S1416B | Kaapelitiet Suomenkaap. ELP LB | E | KPL | 74.04 | KPL | 1 | 74.04
S | 7552724 | 8424450139332 | VIRTALÄHDE TELEVES | 12VDC / 220MA, 2XOUT | S7505A | Antennituotteet Finnsat LA | E | KPL | 74.04 | KPL | 1 | 74.04
S | 1418836 | 4012195656579 | T-KAPPALE OBO | GK-T70110 PVC | S1407B | Muovikanavat OBO LB | E | KPL | 74.05 | KPL | 1 | 74.05
S | 1418852 | 4012195656838 | TASOKULMA OBO | GK-F70130 TASOKULMA PVC | S1407B | Muovikanavat OBO LB | V | KPL | 74.05 | KPL | 1 | 74.05
S | 1418871 | 4012195657101 | ULKOKULMA OBO | GK-A70170 ULKOKULMA PVC | S1407B | Muovikanavat OBO LB | V | KPL | 74.05 | KPL | 1 | 74.05
S | 4159344 | 8596099088439 | TUNNISTINVALAISIN PIR MODUS | BRSB IP44 14W 840 1400LM | S4252A | Sisävalaisimet Modus ELP LA | V | KPL | 74.05 | KPL | 1 | 74.05
S | 4159345 | 8596099078201 | TUNNISTINVALAISIN PIR MODUS | BRSB IP44 14W 830 1400LM | S4252A | Sisävalaisimet Modus ELP LA | V | KPL | 74.05 | KPL | 1 | 74.05
S | 7124611 | 5713594002453 | VESIVUOTOKYTKIN FRIENT | VESIVUODON ILMAISIN | S26530 | Develco Frient tuotteet X P0 | V | KPL | 74.06 | KPL | 1 | 74.06
S | 3270963 | 4015082431280 | JOHDONSUOJAKATKAISIJA XPOLE | PLS6-C1/2-DC-MW | S3212A | Johdonsuoja-autom Eaton LA | E | KPL | 74.06 | KPL | 1 | 74.06
S | 3424661 | 6418074093226 | SADELIPPA ARCA | RCS ARCA 4060 | S3407B | Kotelot Fibox LB | E | KPL | 74.07 | KPL | 1 | 74.07
S | 5213136 | 4012078477239 | KAAPELIKENKÄ KLAUKE | 372R12 V.LIITIN 240/M12 AL/CU | S5221B | Kaapelin suoj+liitos Klauke LB | E | KPL | 74.07 | KPL | 1 | 74.07
S | 7137667 | 5099383004281 | ASENNUSKANTA | EI168 230VAC RADIOLINK MODUULI | S7155B | Turvatuotteet FSM LB | V | KPL | 74.07 | KPL | 1 | 74.07
S | 3760224 | 3389119410236 | DIODISUOJA TESYS | DIODI 24-250VDC LC1D | S3710B | Kontaktorit D-sarja Schneid LB | E | KPL | 74.09 | KPL | 1 | 74.09
S | 2506482 |  | PISTORASIA ABB SAGA | 1S/16A/IP21 UKJ HL VAL, LÄPPÄK | S25080 | Uppas pistorasiat ABB Saga P0 | E | KPL | 74.09 | KPL | 1 | 74.09
S | 3225827 | 4018841107303 | VIRTAKISKO FTG | 4P/HAARUKKA/10/56MOD L1-L2.. | S32230 | Virtakiskot FTG ELP P0 | V | KPL | 74.09 | KPL | 1 | 74.09
S | 3660570 | 6417019931111 | KUORMANKYTKIN VIPU OT PLUS | 4-NAP. 25A 690V AC-22A | S3602B | Tehokytk -katkais ABB LB | E | KPL | 74.09 | KPL | 1 | 74.09
S | 2420130 | 7392696013116 | VOIMAPISTORASIA EASY&SAFE | 3H, 32A, IP67, 3P+E | S2416B | Pistoras. tulpat Amphenol LB | E | KPL | 74.1 | KPL | 1 | 74.1
S | 4107292 | 6435200157775 | YLEISVALAISIN HAAGA | IP44 E27 PCO WH | S4504B | Ulkovalaisimet Airam LB | E | KPL | 74.1 | KPL | 1 | 74.1
S | 1964603 | 4055626061269 | MONINAPALIITIN PHOENIX | HC-STA-B24-SLWS-2SSM25-ELC-AL | S1912B | Riviliittim Phoenix Contact LB | E | KPL | 74.12 | KPL | 1 | 74.12
S | 1964627 | 4055626058900 | MONINAPALIITIN PHOENIX | HC-STA-B16-CHWS-1TTM25-ELC-AL | S1912B | Riviliittim Phoenix Contact LB | E | KPL | 74.12 | KPL | 1 | 74.12
S | 2313524 | 7320500556610 | HÄTÄ-/SEIS PAINIKE COMPACT | 1SFA619500R1051 | S2304B | Erikoiskytkimet ABB LB | E | KPL | 74.12 | KPL | 1 | 74.12
S | 2314966 | 7320500523803 | MERKKIVALO LED ABB | P9PLNVJR | S2304B | Erikoiskytkimet ABB LB | E | KPL | 74.12 | KPL | 1 | 74.12
S | 2724712 | 3389119204019 | OHJELMOITAVA RELE ZELIO | SR2/SR3 MUISTI (SW+FW) | S2702B | Ohjaus säätö Schne LB | E | KPL | 74.12 | KPL | 1 | 74.12
S | 3270764 | 4015082429294 | JOHDONSUOJAKATKAISIJA XPOLE | PLS6-B63/3-MW | S3212A | Johdonsuoja-autom Eaton LA | E | KPL | 74.12 | KPL | 1 | 74.12
S | 4212963 | 7340080746553 | LISÄTARVIKE AMERGENCY | KATTORIPUSTIN AMERGENCY SIGN | S4253B | Turvavalaisimet A-C LB | E | KPL | 74.12 | KPL | 1 | 74.12
S | 3518110 | 7350077740495 | ASENNUSTARVIKE PERIFIC | WIFI ANTENNI | S35320 | Latausasematarv. Perific P0 | V | KPL | 74.13 | KPL | 1 | 74.13
S | 3735305 | 4015082812249 | KONTAKTORI EATON | DILM95-XSPVL48 | S3701B | Moottorilähtökomponentit LB | E | KPL | 74.13 | KPL | 1 | 74.13
S | 3735306 | 4015082812256 | KONTAKTORI EATON | DILM95-XSPVL240 | S3701B | Moottorilähtökomponentit LB | E | KPL | 74.13 | KPL | 1 | 74.13
S | 4127145 | 4058075618022 | PINTA-ASENNUSVAL SF CIRC | SF CIRC IP44 1920LM 24W/830 | S4102B | Sisävalaisimet Ledvance LB | E | KPL | 74.14 | KPL | 1 | 74.14
S | 3607014 | 4024537007048 | NOKKAKYTKIN ASKEL SÄLZER | P220 1-2-3 1N 20A Ø22.5 | S3608B | Tehokytkimet UTU LB | E | KPL | 74.15 | KPL | 1 | 74.15
S | 3451292 | 7331185192079 | MAATUKI GARO | GF-60 PYLVÄSPERUSTA -MUOVI | S3430B | Piharasiatarvikkeet Garo LB | E | KPL | 74.16 | KPL | 1 | 74.16
S | 4546530 | 6435200284600 | SEINÄVALAISIN ULKO PARK | IP44 E27 PCC RST | S4504B | Ulkovalaisimet Airam LB | E | KPL | 74.16 | KPL | 1 | 74.16
S | 4579592 | 5410288501000 | MEKAANINEN LISÄTARVIKE | 0050100 ADJ.POST ADAP 60/60MM | S4506B | Ulkovalaisimet Sylvania LB | E | KPL | 74.16 | KPL | 1 | 74.16
S | 0601987 | 6410006019878 | ALUMIINIVOIMAKAAP AFUMEX C-PRO | AXCMK-HF C-PRO 4X185/57 K500 | S06160 | Alumiinivoimakaap Prysmian P0 | V | M | 74.17 | M | 1 | 74.17
S | 1431543 | 6438377011048 | SEINÄKANNAKE LEVYHYLLY MEKA | RVK-300 M | S1447A | Levyhyllyt Meka X LA | V | KPL | 74.17 | KPL | 1 | 74.17
S | 3109903 | 6417019580012 | VAIHTOKAHVA ABB | OFAE506 | S3102B | Kahvasulakkeet ABB LB | V | KPL | 74.17 | KPL | 1 | 74.17
S | 3751297 | 9005738196415 | LÄMPÖRELE K3 | U12/16 0.12-0.18A K3-10 -K3-22 | S3703B | Moottorilähtökomp Hager LB | E | KPL | 74.17 | KPL | 1 | 74.17
S | 3751298 | 9005738960658 | LÄMPÖRELE K3 | U12/16 0.18-0.27A K3-10 -K3-22 | S3703B | Moottorilähtökomp Hager LB | E | KPL | 74.17 | KPL | 1 | 74.17
S | 3751299 | 9005738960641 | LÄMPÖRELE K3 | U12/16 0.27-0.4A K3-10 - K3-22 | S3703B | Moottorilähtökomp Hager LB | E | KPL | 74.17 | KPL | 1 | 74.17
S | 3751314 | 9005738196460 | LÄMPÖRELE K3 | U12/16 0.4-0.6A K3-10 - K3-22 | S3703B | Moottorilähtökomp Hager LB | E | KPL | 74.17 | KPL | 1 | 74.17
S | 3751315 | 9005738196811 | LÄMPÖRELE K3 | U12/16 0.6-0.9A K3-10 - K3-22 | S3703B | Moottorilähtökomp Hager LB | E | KPL | 74.17 | KPL | 1 | 74.17
S | 3751316 | 9005738196927 | LÄMPÖRELE K3 | U12/16 0.8-1.2A K3-10 - K3-22 | S3703B | Moottorilähtökomp Hager LB | E | KPL | 74.17 | KPL | 1 | 74.17
S | 3751317 | 9005738196934 | LÄMPÖRELE K3 | U12/16 1.2-1.8A K3-10 - K3-22 | S3703B | Moottorilähtökomp Hager LB | E | KPL | 74.17 | KPL | 1 | 74.17
S | 3751318 | 9005738960467 | LÄMPÖRELE K3 | U12/16 8-11A K3-10 - K3-22 | S3703B | Moottorilähtökomp Hager LB | E | KPL | 74.17 | KPL | 1 | 74.17
S | 3751321 | 9005738196842 | LÄMPÖRELE K3 | U12/16 1.8-2.7A K3-10 - K3-22 | S3703B | Moottorilähtökomp Hager LB | E | KPL | 74.17 | KPL | 1 | 74.17
S | 3751324 | 9005738197092 | LÄMPÖRELE K3 | U12/16 2.7-4A K3-10 - K3-22 | S3703B | Moottorilähtökomp Hager LB | E | KPL | 74.17 | KPL | 1 | 74.17
S | 3751325 | 9005738197108 | LÄMPÖRELE K3 | U12/16 4-6A K3-10 - K3-22 | S3703B | Moottorilähtökomp Hager LB | E | KPL | 74.17 | KPL | 1 | 74.17
S | 3751326 | 9005738197153 | LÄMPÖRELE K3 | U12/16 6-9A K3-10 - K3-22 | S3703B | Moottorilähtökomp Hager LB | E | KPL | 74.17 | KPL | 1 | 74.17
S | 3751368 | 9005738173010 | LÄMPÖRELE K2 | U12 16E 8-11A K2-SARJA | S3703B | Moottorilähtökomp Hager LB | E | KPL | 74.17 | KPL | 1 | 74.17
S | 7263372 | 6410072633725 | KYTKENTÄKAAPELI NAFICON | SCA/LC FMMS 2SMT 20M | S7203B | Kuitutuotteet Naficon X LB | E | KPL | 74.17 | KPL | 1 | 74.17
S | 1448602 | 6438377018962 | LANKAHYLLY MEKA | WMT-30-200 L=3000 HST | S1449A | Lankahyllyt Meka X LA | E | M | 74.18 | M | 1 | 74.18
S | 3118553 | 3838895777434 | KAHVAVAROKEALUSTA ETI | PT 1/1P AL/CU-AL/CU | S31060 | Kahvasu ja -tarv ETI ELP P0 | E | KPL | 74.18 | KPL | 1 | 74.18
S | 3642238 | 8015644010492 | LIITINPAKKAUS ABB | KIT FC CUAL 1X35...95MM2 XT1 3 | S3602B | Tehokytk -katkais ABB LB | E | KPL | 74.18 | KPL | 1 | 74.18
S | 7526143 | 6410075261437 | LIITIN TELMOR | 19" 1RU PANEELI SIS. 24XFF | S7505A | Antennituotteet Finnsat LA | E | KPL | 74.18 | KPL | 1 | 74.18
S | 2336111 | 4015082165536 | SUOJAKOTELO RMQ-TITAN | M22-H6 6 AUKKOA | S2305B | Erikoiskytkimet Eaton LB | E | KPL | 74.19 | KPL | 1 | 74.19
S | 5277064 | 6410052770648 | SUOJAKOURU SELCAST | MESSINKI 12x22x900 | S5201B | Kaapelin suoj+liitostarv LB | E | KPL | 74.19 | KPL | 1 | 74.19
S | 8264640 | 6417659039482 | VASTUS HARVIA | SPZ-170 2000W/240V | S8211B | Lisätarvikkeet Harvia LB | E | KPL | 74.19 | KPL | 1 | 74.19
S | 8264641 | 6417659039499 | VASTUS HARVIA | SPZ-180 1500W/240V | S8211B | Lisätarvikkeet Harvia LB | E | KPL | 74.19 | KPL | 1 | 74.19
S | 8264648 | 6417659037020 | VASTUS HARVIA | SPZSB-224 1500W/230V | S8211B | Lisätarvikkeet Harvia LB | E | KPL | 74.19 | KPL | 1 | 74.19
S | 2514440 | 4016514030644 | PINTAKEHYS | POWER FRAME KEHYS S, RAL9010 | S1409B | Pistorasiapaneelit Bachmann LB | E | KPL | 74.21 | KPL | 1 | 74.21
S | 2514441 | 4016514030637 | PINTAKEHYS | POWER FRAME KEHYS S, RAL9005 | S1409B | Pistorasiapaneelit Bachmann LB | E | KPL | 74.21 | KPL | 1 | 74.21
S | 2514450 | 4016514022090 | PINTAKEHYS | POWER FRAME KEHYS S, RAL9006 | S1409B | Pistorasiapaneelit Bachmann LB | E | KPL | 74.21 | KPL | 1 | 74.21
S | 5236068 | 4031026239880 | KUTISTELETKU HELLERMANN | TREDUX HA47 45/12 MUS 1m LIIMA | S5209B | Kaapelin suoj+liitos Heller LB | V | KPL | 74.22 | KPL | 1 | 74.22
S | 7129842 | 0047871329038 | YHDISTELMÄVAROITIN KIDDE | 10SCO PALO JA HÄKÄ PARISTO | S71520 | Palovaroittimet P0 | V | KPL | 74.22 | KPL | 1 | 74.22
S | 7260697 |  | VALMISKAAPELI DRAKA MNC | JUMPER 7M7/16MRA/4.3/10S M BHF | S72150 | Prysmian rf tarvikkeet P0 | V | KPL | 74.23 | KPL | 1 | 74.23
S | 1455738 | 7321678034108 | KAAPELITIEN KANSI MITA | KANSI 90° 200 PC1 GRP | S1446B | Kaapelitiet Wibe/Mita LB | E | KPL | 74.24 | KPL | 1 | 74.24
S | 3748077 | 3250612400584 | KONTAKTORI HAGER | ESD225 2s 25A k.24VAC | S3703B | Moottorilähtökomp Hager LB | E | KPL | 74.25 | KPL | 1 | 74.25
S | 3748087 | 3250612400874 | KONTAKTORI HAGER | ESC425 4s 25A k.230VAC | S3703B | Moottorilähtökomp Hager LB | V | KPL | 74.25 | KPL | 1 | 74.25
S | 4339165 | 5056673228031 | TEOLLISUUSVALAISIN ROISKEV NVC | CORNELL LT 23W 2400LM 3/4K | S43120 | TEOLLISUUSVAL ROISKE NVC BB P0 | V | KPL | 74.25 | KPL | 1 | 74.25
S | 0444629 | 4044774391342 | OHJAUSKAAPELI-HF LAPP | ÖLFLEX CLASSIC 110 H 41G1N | S0432B | Ohjauskaap isot pp Lapp LB | E | M | 74.26 | M | 1 | 74.26
S | 3637637 | 4049857250707 | LIITINPAKKAUS E3 | LVZ00MPDA 2OS. V-LIIT. | S3608B | Tehokytkimet UTU LB | E | KPL | 74.27 | KPL | 1 | 74.27
S | 3602421 | 7612270938766 | OHJAUSKYTKIN E210 | 2-NAPAINEN 2V 25A | S3614B | Nokka- ja DIN-kytkimet LB | E | KPL | 74.27 | KPL | 1 | 74.27
S | 6714724 | 0793950381366 | YLEISMITTARI DIGITAAL EXTECH | MINI 10-TOIMINTOA | S6718A | Mittarit Extech LA | E | KPL | 74.27 | KPL | 1 | 74.27
S | 6714725 | 0793950393109 | YLEISMITTARI DIGITAAL EXTECH | MINI NCV 9-TOIMINTOA | S6718A | Mittarit Extech LA | E | KPL | 74.27 | KPL | 1 | 74.27
S | 3707570 | 4013614517679 | MODUULIKONTAKTORI ESB | 4S, 25A, 24VAC/DC | S3723B | Moduulikontaktorit ABB LB | E | KPL | 74.28 | KPL | 1 | 74.28
S | 6703122 |  | VIRTAMUUNTAJA KIINTEÄ STE | TC50 LK 0,2S 1200/5A 15VA | S67230 | Virtamuuntajat S.T.E ELP P0 | E | KPL | 74.28 | KPL | 1 | 74.28
S | 0622693 | 6410006226931 | ALUMIINIVOIMAKAAPELI REKA | AHXCMK-WTC 12/20 kV 1x800/35 K | S0620B | Keskijännitekaapelit LB | E | M | 74.29 | M | 1 | 74.29
S | 4031508 | 4099854756764 | LED-MODUULI LEDVANCE | MAG RING 230MM 22W CCT ML 230V | S4102B | Sisävalaisimet Ledvance LB | E | KPL | 74.31 | KPL | 1 | 74.31
S | 6752124 | 0095969103428 | HAUENLEUAT ACC | FLUKE AC285 20mm | S6703B | Osoittavat mittarit Fluke LB | V | KPL | 74.31 | KPL | 1 | 74.31
S | 0622435 |  | ALUMIINIVOIMAKAAPELI REKA | AHXAMK-W 12/20kV 3x185+35 K500 | S0620B | Keskijännitekaapelit LB | E | M | 74.32 | M | 1 | 74.32
S | 2321513 | 3389110114935 | PAINIKEKOTELO HARMONY | XALD02H7 2 AUKKOA | S2302B | Erikoiskytkimet Schneider LB | E | KPL | 74.32 | KPL | 1 | 74.32
S | 0621807 | 6410006218073 | ALUMIINIVOIMAKAAPELI-HF AFUMEX | AXCMK-PLUS 4X185/57 AN 1KV ECA | S0616B | Alumiinivoimakaap Prysmian LB | E | M | 74.33 | M | 1 | 74.33
S | 7540784 | 6430078842020 | VIRTALÄHDE LEM ELETTRONICA | 15V/1.25A | S7509B | Antennituott. Laatuantenni LB | V | KPL | 74.34 | KPL | 1 | 74.34
S | 1323179 | 9008439441600 | PUTKIKIINNIKEEN KANSI CASTOR | UVB 32 LUKITUSKANSI HA 50kpl | S1317B | Kiinnitystarvikkeet Castor LB | E | PSS | 74.36 | KPL | 50 | 1.4872
S | 1418405 |  | Feeding trunking | WDK80210RW, 80x210x2000 VAL | S1406B | Muovikanavat listat OBO LB | E | M | 74.36 | M | 1 | 74.36
S | 4579634 | 5410288501673 | VALONHEITIN START FLOOD | IP65 78W 10000LM 840 110° | S4506B | Ulkovalaisimet Sylvania LB | V | KPL | 74.36 | KPL | 1 | 74.36
S | 1622272 | 4013902663880 | JAKORASIA SPELSBERG | ABOX PRO 100 AB-L | S16040 | Pinta-asennusras Spelsberg P0 | E | KPL | 74.37 | KPL | 1 | 74.37
S | 3632071 | 4015080198628 | NOKKAKYTKIN VAIHTO EATON | T0-1-8210/Z | S3625B | Tehok. ja katk. Eaton LB | E | KPL | 74.37 | KPL | 1 | 74.37
S | 3632097 | 4015080863120 | VAIHTOKYTKIN EATON | T0-1-8220/Z | S3625B | Tehok. ja katk. Eaton LB | E | KPL | 74.37 | KPL | 1 | 74.37
S | 3632125 | 4015080602088 | NOKKAKYTKIN ASKEL EATON | T0-1-8240/Z | S3625B | Tehok. ja katk. Eaton LB | E | KPL | 74.37 | KPL | 1 | 74.37
S | 3632170 | 4015080625841 | NOKKAKYTKIN ASKEL EATON | T0-1-15402/Z | S3625B | Tehok. ja katk. Eaton LB | E | KPL | 74.37 | KPL | 1 | 74.37
S | 3632185 | 4015080293644 | NOKKAKYTKIN VAIHTO EATON | T0-1-15431/Z | S3625B | Tehok. ja katk. Eaton LB | E | KPL | 74.37 | KPL | 1 | 74.37
S | 3632188 | 4015080720782 | NOKKAKYTKIN VAIHTO EATON | T0-1-15434/Z | S3625B | Tehok. ja katk. Eaton LB | E | KPL | 74.37 | KPL | 1 | 74.37
S | 3632214 | 4015080293675 | NOKKAKYTKIN KÄYNNISTYS EATON | T0-1-15511/Z | S3625B | Tehok. ja katk. Eaton LB | E | KPL | 74.37 | KPL | 1 | 74.37
S | 3632236 | 4015080602118 | NOKKAKYTKIN ASKEL EATON | T0-1-15402/IVS | S3625B | Tehok. ja katk. Eaton LB | E | KPL | 74.37 | KPL | 1 | 74.37
S | 3632238 | 4015080744405 | NOKKAKYTKIN VAIHTO EATON | T0-1-8210/IVS | S3625B | Tehok. ja katk. Eaton LB | E | KPL | 74.37 | KPL | 1 | 74.37
S | 3632243 | 4015080554592 | NOKKAKYTKIN VAIHTO EATON | T0-1-8220/IVS | S3625B | Tehok. ja katk. Eaton LB | E | KPL | 74.37 | KPL | 1 | 74.37
S | 3632247 | 4015080175018 | NOKKAKYTKIN KÄYNNISTYS EATON | T0-1-15322/IVS | S3625B | Tehok. ja katk. Eaton LB | E | KPL | 74.37 | KPL | 1 | 74.37
S | 3632248 | 4015080269946 | NOKKAKYTKIN KÄYNNISTYS EATON | T0-1-15511/IVS | S3625B | Tehok. ja katk. Eaton LB | E | KPL | 74.37 | KPL | 1 | 74.37
S | 3632251 | 4015080270768 | NOKKAKYTKIN KÄYNNISTYS EATON | T0-1-8240/IVS | S3625B | Tehok. ja katk. Eaton LB | E | KPL | 74.37 | KPL | 1 | 74.37
S | 3632322 | 4015080792017 | NOKKAKYTKIN VAIHTO EATON | T0-1-91/IVS | S3625B | Tehok. ja katk. Eaton LB | E | KPL | 74.37 | KPL | 1 | 74.37
S | 3632337 | 4015080815747 | TÄHTIKOLMIOKYTKIN EATON | T0-1-91/Z | S3625B | Tehok. ja katk. Eaton LB | E | KPL | 74.37 | KPL | 1 | 74.37
S | 3720396 | 4011209737105 | APUKOSKETIN | 3RV2901-1J VASEN SIVU. 2AV | S3707B | Moottorilähtökomp. Siemens LB | E | KPL | 74.37 | KPL | 1 | 74.37
S | 4145105 | 06430079520071 | TYÖPISTEVALAISIN DREAMLED | READY23 770 IP54 10,5W/940 VAL | S41560 | Valaisimet Dreamled X P0 | E | KPL | 74.37 | KPL | 1 | 74.37
S | 4145133 | 06430079520354 | TYÖPISTEVALAISIN DREAMLED | READY23 770 IP54 10,5W/935 VAL | S41560 | Valaisimet Dreamled X P0 | E | KPL | 74.37 | KPL | 1 | 74.37
S | 4145161 | 06430079520637 | TYÖPISTEVALAISIN DREAMLED | READY23 770 IP54 10,5W/930 VAL | S41560 | Valaisimet Dreamled X P0 | E | KPL | 74.37 | KPL | 1 | 74.37
S | 4145405 | 06430079520910 | TYÖPISTEVALAISIN DREAMLED | READY23 770 IP54 10,5W/940 MUS | S41560 | Valaisimet Dreamled X P0 | E | KPL | 74.37 | KPL | 1 | 74.37
S | 4145433 | 06430079521191 | TYÖPISTEVALAISIN DREAMLED | READY23 770 IP54 10,5W/935 MUS | S41560 | Valaisimet Dreamled X P0 | E | KPL | 74.37 | KPL | 1 | 74.37
S | 4145461 | 06430079521474 | TYÖPISTEVALAISIN DREAMLED | READY23 770 IP54 10,5W/930 MUS | S41560 | Valaisimet Dreamled X P0 | E | KPL | 74.37 | KPL | 1 | 74.37
S | 1342061 | 6438377107826 | KAARIKIINNIKE MEKA | CCA-52 XPG (10KPL) | S1306B | Kiinnitystarv Meka LB | E | PAK | 74.38 | KPL | 10 | 7.438
S | 3405516 | 8000126098778 | MODUULIKOTELO PINTA PC MISTRAL | IP65, THERMOPLASTIC | S3402B | Koteloidut keskukset ABB LB | V | KPL | 74.38 | KPL | 1 | 74.38
S | 0443391 | 4044773062083 | OHJAUSKAAPELI LAPP | ÖLFLEX CLASSIC 110 4G25 K500 | S0432B | Ohjauskaap isot pp Lapp LB | E | M | 74.41 | M | 1 | 74.41
S | 1416069 | 4012197442453 | T-KAPPALE KTS | RAA 630 FSK SW | S1404B | Kaapelitiet OBO LB | E | KPL | 74.41 | KPL | 1 | 74.41
S | 3243577 | 4015081640843 | YLIJÄNNITESUOJA KIINT. XPOLE | SPCT2-280 | S3212A | Johdonsuoja-autom Eaton LA | E | KPL | 74.41 | KPL | 1 | 74.41
S | 3751358 | 9005738172952 | LÄMPÖRELE K2 | U12 16E 0.18-0.27A K2-SARJA | S3703B | Moottorilähtökomp Hager LB | E | KPL | 74.41 | KPL | 1 | 74.41
S | 3751359 | 9005738172969 | LÄMPÖRELE K2 | U12 16E 0.27-0.4A K2-SARJA | S3703B | Moottorilähtökomp Hager LB | E | KPL | 74.41 | KPL | 1 | 74.41
S | 3751360 | 9005738172976 | LÄMPÖRELE K2 | U12 16E 0.4-0.6A K2-SARJA | S3703B | Moottorilähtökomp Hager LB | E | KPL | 74.41 | KPL | 1 | 74.41
S | 3751361 | 9005738172983 | LÄMPÖRELE K2 | U12 16E 0.6-0.9A K2-SARJA | S3703B | Moottorilähtökomp Hager LB | E | KPL | 74.41 | KPL | 1 | 74.41
S | 3751362 | 9005738172990 | LÄMPÖRELE K2 | U12 16E 0.8-1.2A K2-SARJA | S3703B | Moottorilähtökomp Hager LB | E | KPL | 74.41 | KPL | 1 | 74.41
S | 3751363 | 9005738173003 | LÄMPÖRELE K2 | U12 16E 1.2-1.8A K2-SARJA | S3703B | Moottorilähtökomp Hager LB | E | KPL | 74.41 | KPL | 1 | 74.41
S | 3751365 | 9005738173102 | LÄMPÖRELE K2 | U12 16E 2.7-4A K2-SARJA | S3703B | Moottorilähtökomp Hager LB | E | KPL | 74.41 | KPL | 1 | 74.41
S | 3751366 | 9005738173119 | LÄMPÖRELE K2 | U12 16E 4-6A K2-SARJA | S3703B | Moottorilähtökomp Hager LB | E | KPL | 74.41 | KPL | 1 | 74.41
S | 3889176 | 9005738628442 | KONTAKTORI K1 | K1-09D01 4kW 3S 1A 24VDC VR | S3703B | Moottorilähtökomp Hager LB | E | KPL | 74.41 | KPL | 1 | 74.41
S | 3889177 | 9005738045249 | KONTAKTORI K1 | K1-09D10 4kW 3S 1S 24VDC VR | S3703B | Moottorilähtökomp Hager LB | E | KPL | 74.41 | KPL | 1 | 74.41
S | 4600003 | 6410046000034 | SEINÄKIINNIKE I-VALO | 6061.000.00 SEINÄKIINNIKE | S4317B | Teollisuusvalaisimet I-Valo LB | E | KPL | 74.41 | KPL | 1 | 74.41
S | 2006561 | 6438199008561 | PINTAKOTELO IMPRESSIVO | 1OS/IP20 54/80MM MUS | S2010B | Pinta-as kytkimet Impessivo LB | E | KPL | 74.42 | KPL | 1 | 74.42
S | 2006571 | 6438199009407 | PINTAKOTELO IMPRESSIVO | 1OS/IP20 54/80MM MVAL | S2010B | Pinta-as kytkimet Impessivo LB | E | KPL | 74.42 | KPL | 1 | 74.42
S | 2616893 | 4010312401637 | AJASTIN | TLZ12-8 PORRASVALOAUTOMAATTI | S2629B | Liiketunn, säätimet Eltako LB | E | KPL | 74.42 | KPL | 1 | 74.42
S | 3435228 | 6418074052254 | ASENNUSKOTELO PC FIBOX | PCM 175/125 G | S3407B | Kotelot Fibox LB | E | KPL | 74.42 | KPL | 1 | 74.42
S | 5264026 | 8033712907543 | VALUMUOVI RESINE | RS1650 VALUHARTSI | S52150 | Kaap. suoj.+liitost Bowexim P0 | E | KPL | 74.42 | KPL | 1 | 74.42
S | 4126263 | 6435200246943 | ALASVALO COSY FIX | IP44 7W/930 36D DIM ACC WH | S4107B | Sisävalaisimet Airam LB | E | KPL | 74.43 | KPL | 1 | 74.43
S | 4126264 | 6435200246974 | ALASVALO COSY FIX | IP44 7W/940 36D DIM ACC WH | S4107B | Sisävalaisimet Airam LB | E | KPL | 74.43 | KPL | 1 | 74.43
S | 2320319 | 3666916093740 | RAJAKYTKIN OSISENSE | RKMUOVI 1NC+1NO PG11 | S2309B | Rajakytkimet Schneider LB | E | KPL | 74.44 | KPL | 1 | 74.44
S | 2701939 | 4010312205457 | VIRRANRAJ RELE ELTAKO SARJA 12 | 1S.16A/250VAC.230V/240µF.DIN | S2744B | Ohjaus säätö Eltako LB | E | KPL | 74.44 | KPL | 1 | 74.44
S | 4143579 | 7392971139913 | ALASVALO OPTIC | IP44 290lm 4,5W 3000K DIM TILT | S4212B | Sisävalaisimet Hide-a-lite LB | V | KPL | 74.47 | KPL | 1 | 74.47
S | 4143580 | 7392971139920 | ALASVALO OPTIC | IP44 310lm 4,5W 4000K DIM TILT | S4212B | Sisävalaisimet Hide-a-lite LB | V | KPL | 74.47 | KPL | 1 | 74.47
S | 4609775 | 6410046097751 | SEINÄKIINNIKE TEHOMET | 53E/60-200 | S4604A | Pylväät ja varret Tehomet LA | V | KPL | 74.47 | KPL | 1 | 74.47
S | 0614516 |  | ALUMIINIVOIMAKAAP-HF TT CABLES | AXCMK-HF 4X185 SM/57 DCA K750 | S06290 | Alumiinivoimakaapelit TT X P0 | V | M | 74.48 | M | 1 | 74.48
S | 1472618 |  | T-KAPPALE SKT | A-T/200 RAL9005 FE KZNOL MUS | S1416B | Kaapelitiet Suomenkaap. ELP LB | E | KPL | 74.48 | KPL | 1 | 74.48
S | 6784942 | 6410067849421 | VIRTAMUUNTAJA FRER | TAC022 Ø22 150/5 3VA LK0.5 | S6706B | Osoittavat mittarit Hager LB | E | KPL | 74.48 | KPL | 1 | 74.48
S | 6784985 | 6410067849858 | VIRTAMUUNTAJA FRER | TAC032 Ø24 80/5 1VA LK1 | S6706B | Osoittavat mittarit Hager LB | E | KPL | 74.48 | KPL | 1 | 74.48
S | 6785464 | 6410067854647 | VIRTAMUUNTAJA FRER | TAC022 Ø22 125/5 2VA LK0.5 | S6706B | Osoittavat mittarit Hager LB | E | KPL | 74.48 | KPL | 1 | 74.48
S | 2336104 | 4015082165468 | ETULEVY RMQ-TITAN | M22-E5 5 AUKKOA ALUMIINI | S2305B | Erikoiskytkimet Eaton LB | E | KPL | 74.49 | KPL | 1 | 74.49
S | 2336191 | 4015082634698 | HÄTÄ-/SEIS PAINIKE RMQ-TITAN | M22-PVLT KIERT PALAUT VALO PUN | S2305B | Erikoiskytkimet Eaton LB | E | KPL | 74.49 | KPL | 1 | 74.49
S | 2720791 | 3606480091889 | SYSÄYSRELE ACTI9 | ITL 16A 2S 24VAC/12VDC | S2739B | Acti9 releet Schneider LB | V | KPL | 74.49 | KPL | 1 | 74.49
S | 4297869 | 6435200230331 | PINTA-ASENNUSVALAISIN RONDA | 225 IP20 15W/830 DIM PCO WH | S41070 | Sisävalaisimet Airam P0 | V | KPL | 74.49 | KPL | 1 | 74.49
S | 4297870 | 6435200230348 | PINTA-ASENNUSVALAISIN RONDA | 225 IP20 15W/840 DIM PCO WH | S41070 | Sisävalaisimet Airam P0 | V | KPL | 74.49 | KPL | 1 | 74.49
S | 4297875 | 6435200230393 | PINTA-ASENNUSVALAISIN KUBO | 225 IP20 15W/830 DIM PCO WH | S41070 | Sisävalaisimet Airam P0 | V | KPL | 74.49 | KPL | 1 | 74.49
S | 4297876 | 6435200230409 | PINTA-ASENNUSVALAISIN KUBO | 225 IP20 15W/840 DIM PCO WH | S41070 | Sisävalaisimet Airam P0 | V | KPL | 74.49 | KPL | 1 | 74.49
S | 0602042 | 6410006020423 | KUPARIVOIMAKAAPEL-EMC PRYSMIAN | MCCMK-HF DCA 3X35/16 RM EMC | S0617B | Kuparivoimakaap Prysmian LB | E | M | 74.5 | M | 1 | 74.5
S | 3607428 | 4024537007161 | NOKKAKYTKIN ASKEL SÄLZER | P220 0-1-2-3 1N 20A Ø22.5 | S3608B | Tehokytkimet UTU LB | E | KPL | 74.5 | KPL | 1 | 74.5
S | 3607438 | 4024537045088 | NOKKAKYTKIN RYHMÄ SÄLZER | P220 0-1-2-3 1N 20A Ø22.5 | S3608B | Tehokytkimet UTU LB | E | KPL | 74.5 | KPL | 1 | 74.5
S | 4109812 | 7318307608007 | MAAVALAISIN KONSTSMIDE | MAAVALO 7608-000 IP65 GU10 TE | S4113B | Sisävalaisimet Konstsmide LB | E | KPL | 74.5 | KPL | 1 | 74.5
S | 4152037 | 4099854290480 | PINTA-AS.VALAISIN LEDVANCE | BLKH RECT 8W CCT PS BK | S4102B | Sisävalaisimet Ledvance LB | E | KPL | 74.51 | KPL | 1 | 74.51
S | 4152038 | 4099854290503 | PINTA-AS.VALAISIN LEDVANCE | BLKH RECT 8W CCT PS WT | S4102B | Sisävalaisimet Ledvance LB | E | KPL | 74.51 | KPL | 1 | 74.51
S | 4212988 | 7333123845498 | MODUULIVALAISIN ALIGHT OFFICE | IP20 4000LM 25W 3/4K | S41000 | Sisävalaisimet A-C P0 | V | KPL | 74.52 | KPL | 1 | 74.52
S | 4923109 | 8711500618245 | UV-LAMPPU PHILIPS | TUV PL-S 9W/2P 1CT/6X10BOX | S4722B | Halog+erikoislamput Philips LB | E | KPL | 74.52 | KPL | 1 | 74.52
S | 5409409 | 7333106023523 | KAAPPITARVIKE HEXATRONIC | ASSA DESMO TALTTAURA RUNKO | S54050 | Jakokaapit HEX P0 | E | KPL | 74.52 | KPL | 1 | 74.52
S | 2111243 | 4011334384953 | PEITELEVY B.7 | 1OS. AN-AL/VAL | S2112B | Uppoas kytkimet UTU LB | E | KPL | 74.53 | KPL | 1 | 74.53
S | 2111248 | 4011334372592 | PEITELEVY B.7 | 1OS. AN-AL/ANT | S2112B | Uppoas kytkimet UTU LB | E | KPL | 74.53 | KPL | 1 | 74.53
S | 2111253 | 4011334383277 | PEITELEVY B.7 | 1OS. RST-HARJ./VAL | S2112B | Uppoas kytkimet UTU LB | E | KPL | 74.53 | KPL | 1 | 74.53
S | 2111275 | 4011334303930 | PEITELEVY B.7 | 1OS. MUS-LASI/ANT | S2112B | Uppoas kytkimet UTU LB | E | KPL | 74.53 | KPL | 1 | 74.53
S | 2111280 | 4011334303947 | PEITELEVY B.7 | 1OS. ALU-LASI/ALU | S2112B | Uppoas kytkimet UTU LB | E | KPL | 74.53 | KPL | 1 | 74.53
S | 2111307 | 4011334392514 | PEITELEVY R.1 | 1OS. AN-AL/VAL | S2112B | Uppoas kytkimet UTU LB | E | KPL | 74.53 | KPL | 1 | 74.53
S | 2111312 | 4011334392538 | PEITELEVY R.1 | 1OS. AN-AL/MUS | S2112B | Uppoas kytkimet UTU LB | E | KPL | 74.53 | KPL | 1 | 74.53
S | 2111317 | 4011334392422 | PEITELEVY R.1 | 1OS. RST/VAL | S2112B | Uppoas kytkimet UTU LB | E | KPL | 74.53 | KPL | 1 | 74.53
S | 2111322 | 4011334392392 | PEITELEVY R.1 | 1OS. RST/MUS | S2112B | Uppoas kytkimet UTU LB | E | KPL | 74.53 | KPL | 1 | 74.53
S | 2111327 | 4011334392415 | PEITELEVY R.1 | 1OS. VALKOINEN LASI | S2112B | Uppoas kytkimet UTU LB | E | KPL | 74.53 | KPL | 1 | 74.53
S | 2111332 | 4011334392446 | PEITELEVY R.1 | 1OS. MUSTA LASI | S2112B | Uppoas kytkimet UTU LB | E | KPL | 74.53 | KPL | 1 | 74.53
S | 2111347 | 4011334399513 | PEITELEVY R.1 | 1OS. LIUSKEK./VAL | S2112B | Uppoas kytkimet UTU LB | E | KPL | 74.53 | KPL | 1 | 74.53
S | 2111350 | 4011334412779 | PEITELEVY R.1 | 1OS. LIUSKEK./MUS | S2112B | Uppoas kytkimet UTU LB | E | KPL | 74.53 | KPL | 1 | 74.53
S | 2111379 | 4011334399919 | PEITELEVY R.1 | 1OS. LÄPIN. PUN/VAL | S2112B | Uppoas kytkimet UTU LB | E | KPL | 74.53 | KPL | 1 | 74.53
S | 2111384 | 4011334399926 | PEITELEVY R.1 | 1OS. LÄPIN. PUN/MUS | S2112B | Uppoas kytkimet UTU LB | E | KPL | 74.53 | KPL | 1 | 74.53
S | 2111389 | 4011334400011 | PEITELEVY R.1 | 1OS. LÄPIN. KEL/VAL | S2112B | Uppoas kytkimet UTU LB | E | KPL | 74.53 | KPL | 1 | 74.53
S | 2111394 | 4011334400028 | PEITELEVY R.1 | 1OS. LÄPIN. KEL/MUS | S2112B | Uppoas kytkimet UTU LB | E | KPL | 74.53 | KPL | 1 | 74.53
S | 2111409 | 4011334393016 | PEITELEVY R.3 | 1OS. AN-AL/VAL | S2112B | Uppoas kytkimet UTU LB | E | KPL | 74.53 | KPL | 1 | 74.53
S | 2111414 | 4011334393030 | PEITELEVY R.3 | 1OS. AN-AL/MUS | S2112B | Uppoas kytkimet UTU LB | E | KPL | 74.53 | KPL | 1 | 74.53
S | 2111419 | 4011334392972 | PEITELEVY R.3 | 1OS. RST/VAL | S2112B | Uppoas kytkimet UTU LB | E | KPL | 74.53 | KPL | 1 | 74.53
S | 2111424 | 4011334392958 | PEITELEVY R.3 | 1OS. RST/MUS | S2112B | Uppoas kytkimet UTU LB | E | KPL | 74.53 | KPL | 1 | 74.53
S | 2111429 | 4011334392965 | PEITELEVY R.3 | 1OS. VALKOINEN LASI | S2112B | Uppoas kytkimet UTU LB | E | KPL | 74.53 | KPL | 1 | 74.53
S | 2111434 | 4011334392989 | PEITELEVY R.3 | 1OS. MUSTA LASI | S2112B | Uppoas kytkimet UTU LB | E | KPL | 74.53 | KPL | 1 | 74.53
S | 2111778 | 4011334383178 | PEITELEVY B.7 | 1OS. RST-HARJ./ANT | S2112B | Uppoas kytkimet UTU LB | E | KPL | 74.53 | KPL | 1 | 74.53
S | 2115315 | 4011334449836 | PEITELEVY Q.7 | 1OS. LASI VAL | S2112B | Uppoas kytkimet UTU LB | E | KPL | 74.53 | KPL | 1 | 74.53
S | 2115320 |  | Frame | 1-f. glass black | S2112B | Uppoas kytkimet UTU LB | E | KPL | 74.53 | KPL | 1 | 74.53
S | 2115325 |  | Frame | 1-f. RST brushed | S2112B | Uppoas kytkimet UTU LB | E | KPL | 74.53 | KPL | 1 | 74.53
S | 2115334 |  | Frame | 1-f. Alu sand blasted | S2112B | Uppoas kytkimet UTU LB | E | KPL | 74.53 | KPL | 1 | 74.53
S | 2420186 |  | Socket Outlet Tough&Safe | 4h, 16A, IP67/IP69, 3P+E | S2416B | Pistoras. tulpat Amphenol LB | E | KPL | 74.53 | KPL | 1 | 74.53
S | 2420805 | 7392696671569 | VOIMAPISTORASIA TOUGH&SAFE | 5H, 16A, IP67/IP69, 3P+E | S2416B | Pistoras. tulpat Amphenol LB | E | KPL | 74.53 | KPL | 1 | 74.53
S | 2420807 | 7392696671583 | VOIMAPISTORASIA TOUGH&SAFE | 7H, 16A, IP67/IP69, 3P+E | S2416B | Pistoras. tulpat Amphenol LB | E | KPL | 74.53 | KPL | 1 | 74.53
S | 8504601 |  | SUODATINTUULETIN ALFA | 55M3/H | S34600 | Kaappitar Alfa Electric ELP P0 | V | KPL | 74.53 | KPL | 1 | 74.53
S | 1623172 |  | KALVOJAKORASIA SELCAST | 2.5mm2 400V RUSK IP44 | S1608B | Pinta-asennusras Selcast LB | V | KPL | 74.54 | KPL | 1 | 74.54
S | 1623372 | 6410016233721 | KALVOJAKORASIA SELCAST | 2.5mm2 HARM IP44 | S1608B | Pinta-asennusras Selcast LB | E | KPL | 74.54 | KPL | 1 | 74.54
S | 77307163 | 7332552005251 | VENTTIILITARVIKE SCHNEIDER | V241/341 LIIT.HITS,DN50 VAK.T. | S2813B | Toimilaitteet Schneider PIE LB | E | KPL | 74.55 | KPL | 1 | 74.55
S | 3123020 | 6417019224008 | KAHVASULAKE ABB | OFAA00AM80. 690V. 80A. DIN00 | S3102B | Kahvasulakkeet ABB LB | V | KPL | 74.55 | KPL | 1 | 74.55
S | 2331075 | 4015081192847 | HÄTÄ-/SEIS PAINIKE RMQ-TITAN | M22-PVT60P PALAUTUS VÄÄNTÄMÄLL | S2305B | Erikoiskytkimet Eaton LB | E | KPL | 74.56 | KPL | 1 | 74.56
S | 2724582 | 3389119402200 | TEHORELE ZELIO | 24VAC 4C/O 15A LED | S2702B | Ohjaus säätö Schne LB | E | KPL | 74.56 | KPL | 1 | 74.56
S | 8470320 | 5703451008292 | SUOJAJÄNNITEMUUNTAJA NORATEL | LF78A-22024-GS 75VA | S8405B | Muuntajat Noratel LB | E | KPL | 74.56 | KPL | 1 | 74.56
S | 8471120 | 5703451003402 | RENGASSYDÄNMUUNTAJA NORATEL | RT020-2012 230/2×12V 20VA | S8405B | Muuntajat Noratel LB | E | KPL | 74.56 | KPL | 1 | 74.56
S | 3614534 |  | NOKKAKYTKIN ASKEL | ST051/8ZM/F317 | S3618B | Nokkakytkimet Hedtec LB | E | KPL | 74.58 | KPL | 1 | 74.58
S | 1439300 |  | LANKAHYLLY DEFEM | 75X4/55 HAPONKESTÄVÄ 2,5m | S1411A | Kaapelitiet Wibe LA | V | KPL | 74.59 | KPL | 1 | 74.59
S | 1439313 |  | LANKAHYLLY DEFEM | 53/45 HAPONKESTÄVÄ | S1411A | Kaapelitiet Wibe LA | V | KPL | 74.59 | KPL | 1 | 74.59
S | 1939389 | 4066966349962 | LIITINTARVIKE | 2 X 221-2411 INLINE, IPX8, HAR | S1906B | Sisäjohtoliittimet Wago LB | V | PAK | 74.59 | KPL | 4 | 18.6475
S | 3609160 | 4015082762568 | PÄÄKYTKIN XPOLE | IS-16/3 | S3625B | Tehok. ja katk. Eaton LB | E | KPL | 74.6 | KPL | 1 | 74.6
S | 3709460 | 4013614545313 | KONTAKTORI ABB | MC2C400ATWN | S3716B | Kontaktorit >100A AC3 ABB LB | E | KPL | 74.6 | KPL | 1 | 74.6
S | 3709532 | 4013614545276 | KONTAKTORI ABB | MC2C400ATWD | S3716B | Kontaktorit >100A AC3 ABB LB | E | KPL | 74.6 | KPL | 1 | 74.6
S | 3709533 | 4013614545283 | KONTAKTORI ABB | MC2C400ATWG | S3716B | Kontaktorit >100A AC3 ABB LB | E | KPL | 74.6 | KPL | 1 | 74.6
S | 3709534 | 4013614545290 | KONTAKTORI ABB | MC2C400ATWJ | S3716B | Kontaktorit >100A AC3 ABB LB | E | KPL | 74.6 | KPL | 1 | 74.6
S | 3709535 | 4013614545306 | KONTAKTORI ABB | MC2C400ATWL | S3716B | Kontaktorit >100A AC3 ABB LB | E | KPL | 74.6 | KPL | 1 | 74.6
S | 3709537 | 4013614545337 | KONTAKTORI ABB | MC2CB00ATWG | S3716B | Kontaktorit >100A AC3 ABB LB | E | KPL | 74.6 | KPL | 1 | 74.6
S | 3709538 | 4013614545344 | KONTAKTORI ABB | MC2CB00ATWJ | S3716B | Kontaktorit >100A AC3 ABB LB | E | KPL | 74.6 | KPL | 1 | 74.6
S | 3709700 | 4013614545351 | KONTAKTORI ABB | MC2CB00ATWL | S3716B | Kontaktorit >100A AC3 ABB LB | E | KPL | 74.6 | KPL | 1 | 74.6
S | 1464102 | 4012196705672 | TIKASHYLLY E90 | SL 640 VSF F. 400X60X6000 | S1404B | Kaapelitiet OBO LB | E | M | 74.61 | M | 1 | 74.61
S | 2815726 |  | ASENNUSTARVIKE ABB WELCOME | PINTA-ASENNUSKEHYS 1 MOD. 1X1 | S2809B | Kiinteistöautom Free hom LB | E | KPL | 74.61 | KPL | 1 | 74.61
S | 1156610 |  | Extention socket, metal | SB16 W A4, M16, kaari 90°,HST | S1110B | Teräsputket OBO LB | E | KPL | 74.62 | KPL | 1 | 74.62
S | 3246356 | 3250613730260 | VIRTAKISKO HAGER | KCL368L 3N 3-RIV. 125MM VAS. | S3206A | Johdonsuoja-autom HAGER LA | E | KPL | 74.62 | KPL | 1 | 74.62
S | 3246357 | 3250613730277 | VIRTAKISKO HAGER | KCL368R 3N 3-RIV. 125MM OIK. | S3206A | Johdonsuoja-autom HAGER LA | E | KPL | 74.62 | KPL | 1 | 74.62
S | 3246358 | 3250613730222 | VIRTAKISKO HAGER | KCF663L 4N 2-RIV. 125MM VAS. | S3206A | Johdonsuoja-autom HAGER LA | E | KPL | 74.62 | KPL | 1 | 74.62
S | 3604492 | 6410036044925 | NOKKAKYTKIN KÄYNNISTYS | URR1/8T/Z38/F312 | S3618B | Nokkakytkimet Hedtec LB | E | KPL | 74.62 | KPL | 1 | 74.62
S | 3604632 | 6410036046325 | NOKKAKYTKIN ASKEL | ST031/8T/Z38/F315 | S3618B | Nokkakytkimet Hedtec LB | E | KPL | 74.62 | KPL | 1 | 74.62
S | 4324729 | 4058075715233 | OPTINEN LISÄTARVIKE | HB COMP REFLECTOR 83W | S4319B | Teollisuusval. Ledvance LB | E | KPL | 74.62 | KPL | 1 | 74.62
S | 3451609 | 7331185215020 | LÄPIVIENTITARVIKE GARO | GPRV-NUPT, M50, IP65, PAINEVEN | S3430B | Piharasiatarvikkeet Garo LB | E | KPL | 74.63 | KPL | 1 | 74.63
S | 2420149 |  | Socket Inlet Easy&Safe | 6h, 32A, IP67, 3P+N+E | S2416B | Pistoras. tulpat Amphenol LB | E | KPL | 74.64 | KPL | 1 | 74.64
S | 4161007 | 4099854459825 | ALASVALO LEDVANCE | SP ADJ D83 8W 930 ML WT | S4102B | Sisävalaisimet Ledvance LB | E | KPL | 74.64 | KPL | 1 | 74.64
S | 5451171 | 7331980005352 | KISKOTARVIKE KABELDON | KSST 316 KAIKKI KAAPIT | S5403B | Jakokaa ja välij.koj. ABB LB | E | KPL | 74.64 | KPL | 1 | 74.64
S | 3781554 | 3606480375330 | MODUULIKONTAKTORI ACTI9 | ICT 1-A-0 25A 3S 230VAC | S3712A | Kontaktorit A9 Schneider LA | V | KPL | 74.65 | KPL | 1 | 74.65
S | 3751256 | 9005738206879 | ALIJÄNNITELAUKAIS.BENEDICT&JÄG | 24V 50Hz 28V 60Hz | S3703B | Moottorilähtökomp Hager LB | E | KPL | 74.66 | KPL | 1 | 74.66
S | 3751257 | 9005738206893 | ALIJÄNNITELAUKAIS.BENEDICT&JÄG | 110-127V 50Hz 120V 60Hz | S3703B | Moottorilähtökomp Hager LB | E | KPL | 74.66 | KPL | 1 | 74.66
S | 3751258 | 9005738206916 | ALIJÄNNITELAUKAIS.BENEDICT&JÄG | 220-230V 50Hz 240-260V 60Hz | S3703B | Moottorilähtökomp Hager LB | E | KPL | 74.66 | KPL | 1 | 74.66
S | 3751259 | 9005738206954 | ALIJÄNNITELAUKAIS.BENEDICT&JÄG | 240V 50Hz 277V 60Hz | S3703B | Moottorilähtökomp Hager LB | E | KPL | 74.66 | KPL | 1 | 74.66
S | 3751260 | 9005738206978 | ALIJÄNNITELAUKAIS.BENEDICT&JÄG | 380-400V 50Hz 440-460V 60Hz | S3703B | Moottorilähtökomp Hager LB | E | KPL | 74.66 | KPL | 1 | 74.66
S | 3751261 | 9005738206992 | ALIJÄNNITELAUKAIS.BENEDICT&JÄG | 415-440V 50Hz 460-480V 60Hz | S3703B | Moottorilähtökomp Hager LB | E | KPL | 74.66 | KPL | 1 | 74.66
S | 3751262 | 9005738207104 | TYÖVIRTALAUKAISIJA BENEDICT&JÄ | 24V 50Hz 28V 60Hz | S3703B | Moottorilähtökomp Hager LB | E | KPL | 74.66 | KPL | 1 | 74.66
S | 3751263 | 9005738207111 | TYÖVIRTALAUKAISIJA BENEDICT&JÄ | 110-127V 50Hz 120V 60Hz | S3703B | Moottorilähtökomp Hager LB | E | KPL | 74.66 | KPL | 1 | 74.66
S | 3751264 | 9005738207128 | TYÖVIRTALAUKAISIJA BENEDICT&JÄ | 220-230V 50Hz 240-260V 60Hz | S3703B | Moottorilähtökomp Hager LB | E | KPL | 74.66 | KPL | 1 | 74.66
S | 3751265 | 9005738207135 | TYÖVIRTALAUKAISIJA BENEDICT&JÄ | 240V 50Hz 277V 60Hz | S3703B | Moottorilähtökomp Hager LB | E | KPL | 74.66 | KPL | 1 | 74.66
S | 3751266 | 9005738207142 | TYÖVIRTALAUKAISIJA BENEDICT&JÄ | 380-400V 50Hz 440-460V 60Hz | S3703B | Moottorilähtökomp Hager LB | E | KPL | 74.66 | KPL | 1 | 74.66
S | 3751267 | 9005738207159 | TYÖVIRTALAUKAISIJA BENEDICT&JÄ | 415-440V 50Hz 460-480V 60Hz | S3703B | Moottorilähtökomp Hager LB | E | KPL | 74.66 | KPL | 1 | 74.66
S | 4018028 | 6438045013459 | LED-LIITÄNTÄLAITE | W100009 LIITÄNTÄLAITE/LATURI | S4203B | Turvavalaisimet Teknoware LB | E | KPL | 74.66 | KPL | 1 | 74.66
S | 4184474 | 7330139191304 | UPPO-/PINTAVALAISIN SKIR | SKIR 12W 830/840/857 DIM | S41060 | Sisävalaisimet Proton P0 | E | KPL | 74.69 | KPL | 1 | 74.69
S | 5243415 | 4046719331796 | VAIPANPAIKKAUSSARJA 3M HDCW | HDCW35C 35-10mm /750mm | S5208B | Kaapelin suoj+liitos 3M LB | E | KPL | 74.69 | KPL | 1 | 74.69
S | 3115215 | 5027590477550 | KAHVASULAKE BUSSMANN | 355NHG3B 690VAC gG-gL 355A 3 | S3101B | Kahvasulakkeet UTU LB | E | KPL | 74.7 | KPL | 1 | 74.7
S | 3420119 | 6418074031686 | KANSILUUKKU FIBOX | L 13 | S3407B | Kotelot Fibox LB | V | KPL | 74.7 | KPL | 1 | 74.7
S | 1467602 | 7394333111759 | KAAPELITIEN KANSI MP-BOLAGEN | MP-460V Kansi 400x2000mm VAL | S1401B | Kaapelitiet MP LB | E | M | 74.71 | M | 1 | 74.71
S | 7123185 | 6410071231854 | AKKU ICAS | IMC VARAVIRTA 12VDC 280mAh | S7152A | Palovaroittimet LA | E | KPL | 74.71 | KPL | 1 | 74.71
S | 2613357 |  | OHJAUSYKSIKKÖ 1930/R.CLASSIC | ORJA 3J. LIIKET. USE | S2612B | Liiketunn, säätimet UTU LB | E | KPL | 74.72 | KPL | 1 | 74.72
S | 3782801 | 3389110563566 | KONTAKTORI TESYS | LC1SKGC301P7 9A 3S 0S1A 230VAC | S3713B | Kontaktorit K-sarja Schneid LB | V | KPL | 74.72 | KPL | 1 | 74.72
S | 1357422 | 5022660311604 | JOHDINSIDEANKKURI HELLERMANN | MB2A 13x13NAT 2.7mm 100kpl/PSS | S1305B | Kiinnitystarv Hellermann LB | E | PSS | 74.73 | KPL | 100 | 0.7473
S | 1467718 | 7394333144023 | KULMAKAPPALE MP-BOLAGEN | MP-457V Levyhyl. 300V | S1401A | Kaapelitiet MP LA | V | KPL | 74.74 | KPL | 1 | 74.74
S | 3733174 |  | Enclosure | 260089 | S3701B | Moottorilähtökomponentit LB | E | KPL | 74.74 | KPL | 1 | 74.74
S | 4803022 | 4099854071874 | LED-LAMPPU HQL LEDVANCE | HQL LED FIL 38W/840 6000LM E27 | S4730B | LED-lamput Ledvance LB | V | KPL | 74.75 | KPL | 1 | 74.75
S | 3635490 | 6419410297285 | TURVAKYTKIN VÄÄNNIN KATKO | KEM 316 1NO 3X16A 400V 7,5KW | S3604B | Tehokytk -katkais Katko LB | V | KPL | 74.77 | KPL | 1 | 74.77
S | 3632708 | 4015080412502 | PÄÄKYTKIN EATON | P1-25/EZ | S3625B | Tehok. ja katk. Eaton LB | E | KPL | 74.77 | KPL | 1 | 74.77
S | 2504038 | 7020160378002 | PISTORASIA ELKO PLUS | 2S/16A/250V/IP20 UPJ MUS | S2517B | Uppoas pistorasiat ElkoPlus LB | E | KPL | 74.78 | KPL | 1 | 74.78
S | 0602936 | 6410006029365 | OHJAUSKAAPELI REKA | MCMO 37x2,5 Eca K1000 | S0623A | Ohjauskaapelit Reka LA | E | M | 74.78 | M | 1 | 74.78
S | 3423660 | 6418074004376 | ASENNUSKOTELO GRP EURONORD | P 121209 | S3407B | Kotelot Fibox LB | E | KPL | 74.78 | KPL | 1 | 74.78
S | 3607315 | 4024537434790 | NOKKAKYTKIN VAIHTO SÄLZER | P110 0-1 1N 10A Ø22.5 AVAIN | S3608B | Tehokytkimet UTU LB | E | KPL | 74.78 | KPL | 1 | 74.78
S | 4338623 | 6435200309501 | MEKAANINEN LISÄTARV. MARKETTA | RAMPPIAS.KANNAKEPARI 0,95M | S4302B | Teollisuusvalaisimet Airam LB | E | KPL | 74.78 | KPL | 1 | 74.78
S | 2320248 | 3389110887075 | VALINTAKYTKIN HARMONY | XB4BD21 2 AS NO | S2302B | Erikoiskytkimet Schneider LB | V | KPL | 74.79 | KPL | 1 | 74.79
S | 2321364 | 3606489580155 | VÄÄNNIN HARMONY | XB4FD21 VÄÄN TASO 2-AS 1NO | S2302B | Erikoiskytkimet Schneider LB | E | KPL | 74.79 | KPL | 1 | 74.79
S | 7402555 | 6410074025559 | LIITIN LA | N-UROSLIITIN | S7509B | Antennituott. Laatuantenni LB | V | KPL | 74.79 | KPL | 1 | 74.79
S | 1462726 | 4012195391241 | LEVYHYLLY KTS | RKSM660 | S1404B | Kaapelitiet OBO LB | E | M | 74.8 | M | 1 | 74.8
S | 1476748 | 4012740980555 | ASENNUSSARJA TEHALIT.BKG | BKG/BKB M8X100MM VAIM. 8KPL | S1442B | Kanavat +osat Electroplan X LB | E | PAK | 74.8 | PAK | 1 | 74.8
S | 1608304 | 4012591125662 | JAKORASIA LIITTIMILLÄ ENYCASE | RK 0610 T IP66 HAR PP-HF | S1607B | Pinta-asennusras Hensel LB | E | KPL | 74.8 | KPL | 1 | 74.8
S | 5261657 | 9010459135230 | KAAPELINSUOJAPUTKEN KAARI PVC | OPTO 75X45 SN8/B. PUN | S5207B | Kaapelin suoj+liitos Pipel LB | E | KPL | 74.8 | KPL | 1 | 74.8
S | 7110177 | 4049787013267 | ASENNUSTARVIKE | 840.085.00 | S7198B | Hälytinlaitteet LAPP LB | E | KPL | 74.8 | KPL | 1 | 74.8
S | 7110179 | 4049787013274 | ASENNUSTARVIKE WERMA 70 | 840.080.00 | S7198B | Hälytinlaitteet LAPP LB | E | KPL | 74.8 | KPL | 1 | 74.8
S | 3115165 | 5027590490313 | KAHVASULAKE BUSSMANN | 800NHG3B 440VAC GG-GL 800A 3 | S3101B | Kahvasulakkeet UTU LB | E | KPL | 74.81 | KPL | 1 | 74.81
S | 3501744 | 7331185227399 | ASENNUSTARVIKE /-KIINNIKE GARO | ASENNUSLEVY BTB ENTITY COMPACT | S3515B | Latausasemat Garo LB | E | KPL | 74.82 | KPL | 1 | 74.82
S | 4740680 | 5410288299143 | LED-LAMPPU TOLEDO MIRAGE | A165 2.5W E27 2000K 105LM | S4740B | LED-lamput Sylvania LB | E | KPL | 74.82 | KPL | 1 | 74.82
S | 4222370 | 7392971134468 | PEITELEVY HIDE A LITE | KEHYS 360X360 Ø85 | S4212B | Sisävalaisimet Hide-a-lite LB | E | KPL | 74.83 | KPL | 1 | 74.83
S | 4222371 | 7392971134475 | PEITELEVY HIDE A LITE | KEHYS 360X360 Ø108 | S4212B | Sisävalaisimet Hide-a-lite LB | E | KPL | 74.83 | KPL | 1 | 74.83
S | 1449329 | 6438377020286 | KULMAKAPPALE MEKA | MEK KR-70 | S1448A | Valaisinkiskot Meka X LA | V | KPL | 74.84 | KPL | 1 | 74.84
S | 1449330 | 6438377020293 | KULMAKAPPALE MEKA | MEK KR-70 M | S1448A | Valaisinkiskot Meka X LA | V | KPL | 74.84 | KPL | 1 | 74.84
S | 2115605 |  | Frame | 1f An-Al/black | S2112B | Uppoas kytkimet UTU LB | E | KPL | 74.84 | KPL | 1 | 74.84
S | 2115608 | 3250610091043 | PEITELEVY R.CLASSIC | 1OS RST/VAL | S2112B | Uppoas kytkimet UTU LB | E | KPL | 74.84 | KPL | 1 | 74.84
S | 2115611 |  | Frame | 1f s.steel/black | S2112B | Uppoas kytkimet UTU LB | E | KPL | 74.84 | KPL | 1 | 74.84
S | 2115614 |  | Frame | 1f glass white | S2112B | Uppoas kytkimet UTU LB | E | KPL | 74.84 | KPL | 1 | 74.84
S | 2115617 |  | Frame | 1f glass black | S2112B | Uppoas kytkimet UTU LB | E | KPL | 74.84 | KPL | 1 | 74.84
S | 2115696 |  | Frame | 1f clear glass | S2112B | Uppoas kytkimet UTU LB | E | KPL | 74.84 | KPL | 1 | 74.84
S | 3705800 | 3471523110014 | KONTAKTORI ABB | AF09-30-10-11 | S3702B | Moottorilähtökomp ABB LB | V | KPL | 74.85 | KPL | 1 | 74.85
S | 3706560 | 3471523130791 | LIITIN ABB | BEY16-4 | S3702B | Moottorilähtökomp ABB LB | E | KPL | 74.85 | KPL | 1 | 74.85
S | 4835586 |  | SUURPAINENATRIUMLAMPPU OSRAM | NAV-E 400W SUPER 4Y E40 | S4830B | Purkauslamput Osram LB | E | KPL | 74.87 | KPL | 1 | 74.87
S | 0614621 |  | KUPARIVOIMAKAAPELI TT CABLES | FRHF-EMC 4X35RM/16 K500 | S0631B | Kuparivoimakaapelit-FR TT X LB | E | M | 74.88 | M | 1 | 74.88
S | 3012064 | 5027590500777 | PUTKISULAKE KERAAMINEN BUSSMAN | 40A 690VAC GR 14X51MM | S3101B | Kahvasulakkeet UTU LB | E | KPL | 74.88 | KPL | 1 | 74.88
S | 3216044 | 4016779080279 | JOHDONSUOJAKATKAISIJA S300P | 1-NAPAINEN D-KÄYRÄ 32A | S3202B | Johdonsuoja-automaatit ABB LB | E | KPL | 74.88 | KPL | 1 | 74.88
S | 3270890 | 4015082430559 | JOHDONSUOJAKATKAISIJA XPOLE | PLS6-B6/4-MW | S3212A | Johdonsuoja-autom Eaton LA | E | KPL | 74.88 | KPL | 1 | 74.88
S | 3270916 | 4015082430818 | JOHDONSUOJAKATKAISIJA XPOLE | PLS6-C6/4-MW | S3212A | Johdonsuoja-autom Eaton LA | E | KPL | 74.88 | KPL | 1 | 74.88
S | 3270928 | 4015082430931 | JOHDONSUOJAKATKAISIJA XPOLE | PLS6-C63/4-MW | S3212A | Johdonsuoja-autom Eaton LA | E | KPL | 74.88 | KPL | 1 | 74.88
S | 3270939 | 4015082431044 | JOHDONSUOJAKATKAISIJA XPOLE | PLS6-D6/4-MW | S3212A | Johdonsuoja-autom Eaton LA | E | KPL | 74.88 | KPL | 1 | 74.88
S | 4121994 | 9010111005413 | VALOPROFIILI/-NAUHA GALAXY | PN7N LED UPPOAS.PROF. 200CM | S4131B | LED PROFIILIT GALAXY LB | E | KPL | 74.89 | KPL | 1 | 74.89
S | 1475908 |  | Trunking base | BRHP651701 HF 65x170x2000 wht | S1420B | Asennuskanavat osat Tehalit LB | E | M | 74.9 | M | 1 | 74.9
S | 3217626 | 8012542633556 | VIKAVIRTASUOJAKYTKIN FH200 | 2-NAPAINEN 40A 30MA | S3215B | Vikavirtakytkimet ABB LB | V | KPL | 74.9 | KPL | 1 | 74.9
S | 0431099 | 5017455009743 | SUOJAKUMI RAYCHEM | G-02 KAAPELILLE | S8138B | Teollisuuden lämpökaap Rayc LB | E | KPL | 74.9 | KPL | 1 | 74.9
S | 3422260 | 6418074024497 | ASENNUSKOTELO PC FIBOX | PCM 175/75 G | S3407B | Kotelot Fibox LB | V | KPL | 74.92 | KPL | 1 | 74.92
S | 1311913 |  | KAAPELIKIINNIKE DUTCHCLAMP | DUTCHCLAMP TRIPLE 51-69 | S1303A | Kiinnitystarvikkeet Sormat LA | V | KPL | 74.93 | KPL | 1 | 74.93
S | 1912312 | 6410019123128 | KOJELIITIN OUNEVA | OTE 2X25-120 AL/CU | S1908B | Sisäjohtoliittimet Ouneva LB | E | KPL | 74.93 | KPL | 1 | 74.93
S | 4139873 | 6438400004191 | KALUSTEVALAISIN LIMENTE | LENOX 4W 4000K RST | S4188B | Valoprofiilit Limente LB | E | KPL | 74.93 | KPL | 1 | 74.93
S | 4139880 | 6438400004269 | KALUSTEVALAISIN LIMENTE | LENOX 4W 4000K VAL | S4188B | Valoprofiilit Limente LB | E | KPL | 74.93 | KPL | 1 | 74.93
S | 4139887 | 6438400004337 | KALUSTEVALAISIN LIMENTE | LENOX 4W 4000K MUS | S4188B | Valoprofiilit Limente LB | E | KPL | 74.93 | KPL | 1 | 74.93
S | 4139894 | 6438400004405 | KALUSTEVALAISIN LIMENTE | LENOX 4W 4000K MES | S4188B | Valoprofiilit Limente LB | E | KPL | 74.93 | KPL | 1 | 74.93
S | 4273814 | 8711971447207 | MEKAANINEN LISÄTARVIKE | 3044720 VAIJERIRIPUSTUSSARJA | S4112B | Sisävalaisimet Sylvania LB | E | KPL | 74.94 | KPL | 1 | 74.94
S | 3425571 | 3250616594142 | MODUULIKOTELO PINTA PS GOLF | VS104PS 1X4M VAL OVI IP40 | S3408B | Kotelot Hager LB | E | KPL | 74.95 | KPL | 1 | 74.95
S | 7125938 |  | MERKKIVALO HARMONY | XV4 24V JALUSTAN SUORAKIINNITY | S7199B | Hälytys- ja valvontalait. LB | E | KPL | 74.95 | KPL | 1 | 74.95
S | 7125941 |  | MERKKIVALO HARMONY | XV4 24V JALUSTA PUTKISOVITTIME | S7199B | Hälytys- ja valvontalait. LB | E | KPL | 74.95 | KPL | 1 | 74.95
S | 7267429 | 8424450240281 | KAAPPITARVIKE DATACOM | TERMOSTAATTI 0-60ºC 19" NO | S7242A | Tietoverkkotuott. muut LA | E | KPL | 74.95 | KPL | 1 | 74.95
S | 0443484 | 4044773091571 | OHJAUSKAAPELI LAPP | ÖLFLEX CLASSIC 115 CY 4G16K500 | S0432B | Ohjauskaap isot pp Lapp LB | E | M | 74.96 | M | 1 | 74.96
S | 3709466 | 4013614545191 | KONTAKTORI ABB | MC2I301ATD | S3716B | Kontaktorit >100A AC3 ABB LB | E | KPL | 74.96 | KPL | 1 | 74.96
S | 3709471 | 4013614544996 | KONTAKTORI ABB | MC2I310ATD | S3716B | Kontaktorit >100A AC3 ABB LB | E | KPL | 74.96 | KPL | 1 | 74.96
S | 3709511 | 4013614543043 | KONTAKTORI ABB | MC1CA00ATWL | S3716B | Kontaktorit >100A AC3 ABB LB | E | KPL | 74.96 | KPL | 1 | 74.96
S | 3709550 | 4013614548734 | KONTAKTORI ABB | MC1C310ARWED-RAIL | S3716B | Kontaktorit >100A AC3 ABB LB | E | KPL | 74.96 | KPL | 1 | 74.96
S | 3709551 | 4013614548741 | KONTAKTORI ABB | MC1C310ARWID-RAIL | S3716B | Kontaktorit >100A AC3 ABB LB | E | KPL | 74.96 | KPL | 1 | 74.96
S | 3709552 | 4013614548765 | KONTAKTORI ABB | MC1C301ARWDD-RAIL | S3716B | Kontaktorit >100A AC3 ABB LB | E | KPL | 74.96 | KPL | 1 | 74.96
S | 3709553 | 4013614548772 | KONTAKTORI ABB | MC1C301ARWED-RAIL | S3716B | Kontaktorit >100A AC3 ABB LB | E | KPL | 74.96 | KPL | 1 | 74.96
S | 3709554 | 4013614548789 | KONTAKTORI ABB | MC1C301ARWID-RAIL | S3716B | Kontaktorit >100A AC3 ABB LB | E | KPL | 74.96 | KPL | 1 | 74.96
S | 3709601 | 4013614543050 | KONTAKTORI ABB | MC1CA00ATWN | S3716B | Kontaktorit >100A AC3 ABB LB | E | KPL | 74.96 | KPL | 1 | 74.96
S | 3709602 | 4013614543036 | KONTAKTORI ABB | MC1CA00ATWJ | S3716B | Kontaktorit >100A AC3 ABB LB | E | KPL | 74.96 | KPL | 1 | 74.96
S | 3709618 | 4013614543029 | KONTAKTORI ABB | MC1CA00ATWG | S3716B | Kontaktorit >100A AC3 ABB LB | E | KPL | 74.96 | KPL | 1 | 74.96
S | 3709662 | 4013614545009 | KONTAKTORI ABB | MC2K310ATD | S3716B | Kontaktorit >100A AC3 ABB LB | E | KPL | 74.96 | KPL | 1 | 74.96
S | 3709663 | 4013614545207 | KONTAKTORI ABB | MC2K301ATD | S3716B | Kontaktorit >100A AC3 ABB LB | E | KPL | 74.96 | KPL | 1 | 74.96
S | 3709702 |  | Contactor | MC1CB00ATWN | S3716B | Kontaktorit >100A AC3 ABB LB | E | KPL | 74.96 | KPL | 1 | 74.96
S | 3709704 | 4013614543081 | KONTAKTORI ABB | MC1CB00ATWJ | S3716B | Kontaktorit >100A AC3 ABB LB | E | KPL | 74.96 | KPL | 1 | 74.96
S | 3709706 | 4013614543067 | KONTAKTORI ABB | MC1CB00ATWD | S3716B | Kontaktorit >100A AC3 ABB LB | E | KPL | 74.96 | KPL | 1 | 74.96
S | 3709709 | 4013614543074 | KONTAKTORI ABB | MC1CB00ATWG | S3716B | Kontaktorit >100A AC3 ABB LB | E | KPL | 74.96 | KPL | 1 | 74.96
S | 3709720 | 4013614543098 | KONTAKTORI ABB | MC1CB00ATWL | S3716B | Kontaktorit >100A AC3 ABB LB | E | KPL | 74.96 | KPL | 1 | 74.96
S | 3709728 | 4013614548727 | KONTAKTORI ABB | MC1C310ARWDD-RAIL | S3716B | Kontaktorit >100A AC3 ABB LB | E | KPL | 74.96 | KPL | 1 | 74.96
S | 3709729 | 4013614548758 | KONTAKTORI ABB | MC1C310ARWJD-RAIL | S3716B | Kontaktorit >100A AC3 ABB LB | E | KPL | 74.96 | KPL | 1 | 74.96
S | 3709740 | 4013614548796 | KONTAKTORI ABB | MC1C301ARWJD-RAIL | S3716B | Kontaktorit >100A AC3 ABB LB | E | KPL | 74.96 | KPL | 1 | 74.96
S | 4528101 | 7392971134932 | KATTOVALAISIN HIDE A LITE | CORE SMART OUTDOOR VALK 3000K | S4509B | Ulkovalaisimet Hide-a-Lite LB | E | KPL | 74.97 | KPL | 1 | 74.97
S | 4528102 | 7392971134949 | KATTOVALAISIN HIDE A LITE | CORE SMART OUTDOOR HARM 3000K | S4509B | Ulkovalaisimet Hide-a-Lite LB | E | KPL | 74.97 | KPL | 1 | 74.97
S | 4528103 | 7392971134956 | KATTOVALAISIN HIDE A LITE | CORE SMART OUTDOOR ANTR 3000K | S4509B | Ulkovalaisimet Hide-a-Lite LB | E | KPL | 74.97 | KPL | 1 | 74.97
S | 4528116 | 7392971135397 | KATTOVALAISIN HIDE A LITE | COMFORT QUICK OUTDOOR HAR GU10 | S4509B | Ulkovalaisimet Hide-a-Lite LB | E | KPL | 74.97 | KPL | 1 | 74.97
S | 1439359 |  | KIINNITYSTARVIKE DEFEM | B21 HAPONKESTÄVÄ | S1411B | Kaapelitiet Wibe LB | E | KPL | 74.99 | KPL | 1 | 74.99
S | 2607608 | 4003468900475 | KAUKO-OHJAIN THEBEN | THESENDA P REMOTE CONTROL | S2616B | Säätimet Theben LB | E | KPL | 74.99 | KPL | 1 | 74.99
S | 2706403 | 4003468310014 | SYSÄYSRELE THEBEN | OKTO ES12-UC | S2616B | Säätimet Theben LB | E | KPL | 74.99 | KPL | 1 | 74.99
S | 3235087 | 3414970351401 | VIKAVIRTAJOHDONSUOJAKATK. DX3 | VVJS, 1L+N, B16, 30MA | S3205B | Johdonsuoja-autom Ensto LB | V | KPL | 74.99 | KPL | 1 | 74.99
S | 3235089 | 3414970351784 | VIKAVIRTAJOHDONSUOJAKATK. DX3 | VVJS, 1L+N C10, 30MA | S3205B | Johdonsuoja-autom Ensto LB | V | KPL | 74.99 | KPL | 1 | 74.99
S | 3235090 | 3414970351821 | VIKAVIRTAJOHDONSUOJAKATK. DX3 | VVJS, 1L+N C16, 30MA | S3205B | Johdonsuoja-autom Ensto LB | V | KPL | 74.99 | KPL | 1 | 74.99
S | 2423813 |  | JATKOPISTORASIA PCE | 235-6 63A 5P 400V IP67 | S2411B | Pistorasiat tulpat PCE LB | V | KPL | 75 | KPL | 1 | 75
S | 7276009 | 6410072760094 | VALMISKAAPELI DRAKA MNC | JUMPER 7M 4.3/10 S M/S M BHF | S72150 | Prysmian rf tarvikkeet P0 | V | KPL | 75 | KPL | 1 | 75
S | 1964628 | 4055626058917 | MONINAPALIITIN PHOENIX | HC-STA-B16-CHWS-1TTM32-ELC-AL | S1912B | Riviliittim Phoenix Contact LB | E | KPL | 75.01 | KPL | 1 | 75.01
S | 2362561 | 3666916091005 | RAJAKYTKIMEN OHJAINPÄÄ OSISENS | ZCKE67 PÄÄLLÄ | S2309B | Rajakytkimet Schneider LB | V | KPL | 75.01 | KPL | 1 | 75.01
S | 7284574 | 6410072845746 | PÄÄTEKOTELO ESIKYTKETTY NESTOR | OPTOBOX 4 2XSCA FTMSU CCA 15M | S7202B | Kuitutuotteet Nestor X LB | E | KPL | 75.01 | KPL | 1 | 75.01
S | 7263339 | 6410072633398 | PÄÄTEKOTELO NAFICON | NAF ULKOPÄÄTEKOTELOPAKETTI | S7203B | Kuitutuotteet Naficon X LB | V | KPL | 75.01 | KPL | 1 | 75.01
S | 7263522 | 6430079301441 | JATKOSLEVY NAFICON | ADAPTERIJATKOSLEVY | S7203B | Kuitutuotteet Naficon X LB | V | KPL | 75.01 | KPL | 1 | 75.01
S | 3454021 | 6410034540214 | VIRTAKISKO OUNEVA | TAIPUISA 250A 3x24x800 | S3423B | Tarvikkeet Ouneva LB | E | KPL | 75.02 | KPL | 1 | 75.02
S | 5203856 | 7393487049291 | RUUVIJATKOSHOLKKI ELPRESS | JATKOHYLSY 70-150mm2 | S5204B | Kaapelin suoj+liitos Elpre LB | E | KPL | 75.02 | KPL | 1 | 75.02
S | 3425059 | 6418074309532 | ASENNUSKOTELO ABS TEMPO | TA 292415 289X239X152MM | S3407B | Kotelot Fibox LB | E | KPL | 75.03 | KPL | 1 | 75.03
S | 3429215 | 4013902090174 | RIVILIITINKOTELO SPELSBERG | RK 4/18 K-L | S3409B | Kotelot Spelsberg LB | E | KPL | 75.03 | KPL | 1 | 75.03
S | 3653379 | 3606480019647 | KOMPAKTIKATKAISIJA COMPACT | LV431564 LEVITYSPALAT 4P | S3607B | Tehokytk -katkais Schneider LB | E | KPL | 75.03 | KPL | 1 | 75.03
S | 1914374 | 6430051862151 | HAAROITUSLIITIN OUNEVA | PYLVÄSKALUSTESARJA 2X50 6A | S1908A | Sisäjohtoliittimet Ouneva LA | V | KPL | 75.04 | KPL | 1 | 75.04
S | 4209016 | 6435200184061 | LISÄTARVIKE SLIMLINE 7 R | Profiili 2m AL PCC | S4107B | Sisävalaisimet Airam LB | E | KPL | 75.04 | KPL | 1 | 75.04
S | 4209017 | 6435200184078 | LISÄTARVIKE SLIMLINE 7 R | Profiili 2m AL PCO | S4107B | Sisävalaisimet Airam LB | E | KPL | 75.04 | KPL | 1 | 75.04
S | 1116788 | 4031026310954 | SUOJALETKULIITIN MUOVI HELAGUA | HG54-S-M63 SUORA M63 MU 2kpl | S1111B | Suojaletkut Hellermann LB | E | KPL | 75.06 | KPL | 1 | 75.06
S | 1939326 | 4045454923426 | PISTOLIITINJOHTOSA WINSTA DALI | 5-NAP UROS/NAARAS 5x2.5mm2 6m | S1906B | Sisäjohtoliittimet Wago LB | E | KPL | 75.06 | KPL | 1 | 75.06
S | 7233718 | 5711255989839 | KAAPPITARVIKE SCC | AVAIN EBR/TUKHOLMA LUKKO | S72160 | Triarca kaapit P0 | V | KPL | 75.06 | KPL | 1 | 75.06
S | 8411731 | 731304345251 | VIRTALÄHDE AKKUVARM. EASY UPS | SRV 19" RÄKKIKISKOSARJA 900MM | S8402B | UPS- järjestelmät Schneider LB | E | KPL | 75.06 | KPL | 1 | 75.06
S | 2423309 | 9003399130915 | VOIMAPISTOTULPPA PCE | 0252-6 32A 5P 400V IP67 PISTOT | S2411B | Pistorasiat tulpat PCE LB | E | KPL | 75.08 | KPL | 1 | 75.08
S | 3420793 | 6418074013378 | ASENNUSKOTELON KANSI PC EK | EKH 80-T-2FSH | S3407B | Kotelot Fibox LB | E | KPL | 75.08 | KPL | 1 | 75.08
S | 5043133 | 6438100304201 | ILMAJOHTOLIITIN | SLW25.2 | S5002B | Linjatarvikkeet Ensto LB | V | KPL | 75.08 | KPL | 1 | 75.08
S | 7121878 | 7316779451053 | PALOVAROITIN OPTINEN | KI-3LBB | S7152B | Palovaroittimet LB | V | KPL | 75.08 | KPL | 1 | 75.08
S | 8002534 |  | Mounting accessory set | Easy Rail Flange nut M8 | S80130 | Aurinko ja Tuuli Orima X P0 | V | PAK | 75.08 | KPL | 100 | 0.7508
S | 5220115 | 6438100318383 | JATKOSPAKKAUS ENSTO | SJK1C-SE | S5202B | Kaapelin suoj+liitos Ensto LB | V | KPL | 75.09 | KPL | 1 | 75.09
S | 2313526 | 7320500556627 | HÄTÄ-/SEIS PAINIKE COMPACT | 1SFA619500R1071 | S2304B | Erikoiskytkimet ABB LB | E | KPL | 75.09 | KPL | 1 | 75.09
S | 2313530 | 7320500556641 | HÄTÄ-/SEIS PAINIKE COMPACT | CE3P-10R-11 PU 30mm VET 1A+1S | S2304B | Erikoiskytkimet ABB LB | E | KPL | 75.09 | KPL | 1 | 75.09
S | 2313540 | 7320500556696 | HÄTÄ-/SEIS PAINIKE COMPACT | 1SFA619550R1051 | S2304B | Erikoiskytkimet ABB LB | V | KPL | 75.09 | KPL | 1 | 75.09
S | 2313542 | 7320500556702 | HÄTÄ-/SEIS PAINIKE COMPACT | 1SFA619550R1071 | S2304B | Erikoiskytkimet ABB LB | V | KPL | 75.09 | KPL | 1 | 75.09
S | 3056096 | 4028854063053 | PUTKISULAKE KERAAM. HELLERMANN | AM 22X58MM 125A 690V | S3006B | Sulakkeet Siba LB | E | KPL | 75.1 | KPL | 1 | 75.1
S | 2317396 | 3250615725530 | PAINIKEKALUSTE DIN HAGER | SVN461 2S+VIH MV 12-48V AC/DC | S2306B | Erikoiskytkimet UTU LB | E | KPL | 75.11 | KPL | 1 | 75.11
S | 4310646 | 6435200244123 | TEOLLISUUSVALAIS LED-RUNKO ABS | IP66 2X1500 ACC GR | S4302A | Teollisuusvalaisimet Airam LA | E | KPL | 75.11 | KPL | 1 | 75.11
S | 5243624 | 6410052436247 | VAIPANPAIKKAUSSARJA 3M HDCW | HDCW 80/25mm/500mm | S5208B | Kaapelin suoj+liitos 3M LB | E | KPL | 75.11 | KPL | 1 | 75.11
S | 1467717 | 7394333143927 | KULMAKAPPALE MP-BOLAGEN | MP-457S Levyhyl. 300S | S1401B | Kaapelitiet MP LB | V | KPL | 75.14 | KPL | 1 | 75.14
S | 2331073 | 4015081192809 | HÄTÄ-/SEIS PAINIKE RMQ-TITAN | M22-PVLT45P PALAUTUS VÄÄNT LED | S2305B | Erikoiskytkimet Eaton LB | E | KPL | 75.14 | KPL | 1 | 75.14
S | 2146009 | 6418677334399 | MERKKIVALOKALUSTE IMPRESSIVO | VAL/LED/230V/25MA/IP20 URR | S2106B | Uppoas kytkimet ABB Impress LB | V | KPL | 75.15 | KPL | 1 | 75.15
S | 2146010 | 6418677334382 | MERKKIVALOKALUSTE IMPRESSIVO | PUN/LED/230V/25MA/IP20 URR | S2106B | Uppoas kytkimet ABB Impress LB | V | KPL | 75.15 | KPL | 1 | 75.15
S | 0624025 | 7330384720250 | KESKIJÄNNITEKAAPELI AFUMEX | AHXCMK-HF B2CA 3X95/25 20KV | S0611B | KESKIJÄNNITEKAAPELIT PRYSMIAN | E | M | 75.16 | M | 1 | 75.16
S | 3709475 | 4013614542732 | KONTAKTORI ABB | MC1I310ATD | S3702B | Moottorilähtökomp ABB LB | E | KPL | 75.16 | KPL | 1 | 75.16
S | 3709677 | 4013614542855 | KONTAKTORI ABB | MC1C301ATDD | S3702B | Moottorilähtökomp ABB LB | E | KPL | 75.16 | KPL | 1 | 75.16
S | 3733201 |  | Current rail | 63960 | S3701B | Moottorilähtökomponentit LB | E | KPL | 75.17 | KPL | 1 | 75.17
S | 2421572 | 7392696666305 | KOJEVASTAKE TOUGH&SAFE | 6H, 32A, IP67/IP69, 2P+E | S2416B | Pistoras. tulpat Amphenol LB | E | KPL | 75.18 | KPL | 1 | 75.18
S | 2703581 | 4010312401880 | TEHOLÄHDE ELTAKO SARJA 15 | TEHOLÄHDE,12V DC/24W/2A, DIN | S2744B | Ohjaus säätö Eltako LB | E | KPL | 75.18 | KPL | 1 | 75.18
S | 2703582 | 4010312401910 | TEHOLÄHDE ELTAKO SARJA 15 | TEHOLÄHDE,24V DC/24W/1A,DIN | S2744B | Ohjaus säätö Eltako LB | E | KPL | 75.18 | KPL | 1 | 75.18
S | 2506477 |  | PISTORASIA ABB SAGA | 1S/16A/IP21 UKJ LED YÖVALO | S25080 | Uppas pistorasiat ABB Saga P0 | E | KPL | 75.19 | KPL | 1 | 75.19
S | 1404441 | 6418677343339 | KANAVAPISTORASIA ENSTO EDUCT | 4S/16A/IP20 KYT UPR MUSTA | S1403B | Kanavakalusteet Ensto LB | V | KPL | 75.2 | KPL | 1 | 75.2
S | 3210580 |  | Miniature Circuit Breaker | 1-pole K-char. 13A | S3202B | Johdonsuoja-automaatit ABB LB | E | KPL | 75.2 | KPL | 1 | 75.2
S | 3429993 | 4013902911653 | MODUULIKOTELO SPELSBERG | AKE 09 PINTA | S34090 | Kotelot Spelsberg P0 | V | KPL | 75.2 | KPL | 1 | 75.2
S | 3624549 | 6410036245490 | NOKKAKYTKIN KÄYNNISTYS | URR3/8ZM/F312 | S3618B | Nokkakytkimet Hedtec LB | E | KPL | 75.2 | KPL | 1 | 75.2
S | 3624573 |  | NOKKAKYTKIN VAIHTO | U3/6T/F604 | S3618B | Nokkakytkimet Hedtec LB | E | KPL | 75.2 | KPL | 1 | 75.2
S | 3624576 |  | NOKKAKYTKIN VAIHTO | U3/6T/K-0-A | S3618B | Nokkakytkimet Hedtec LB | E | KPL | 75.2 | KPL | 1 | 75.2
S | 3624579 |  | NOKKAKYTKIN VAIHTO | U3/6T/A-O-K | S3618B | Nokkakytkimet Hedtec LB | E | KPL | 75.2 | KPL | 1 | 75.2
S | 7137680 | 5099383004014 | RELEASENNUSKANTA | EI128BU 230VAC PARISTOVARM. | S7155B | Turvatuotteet FSM LB | V | KPL | 75.21 | KPL | 1 | 75.21
S | 2320331 | 3666916054550 | RAJAKYTKIN OSISENSE | RULLAVIPU 1NO+1NC SNAP M16 | S2309B | Rajakytkimet Schneider LB | V | KPL | 75.21 | KPL | 1 | 75.21
S | 3604599 | 6410036045991 | LISÄNAPA | NGG250E NOLLA LISÄKOSKETIN | S3618B | Nokkakytkimet Hedtec LB | E | KPL | 75.21 | KPL | 1 | 75.21
S | 3604963 | 6410036049630 | LISÄNAPA | NVG250V NOLLA LISÄKOSKETIN | S3618B | Nokkakytkimet Hedtec LB | E | KPL | 75.21 | KPL | 1 | 75.21
S | 4161266 | 4099854640421 | PINTA-ASENNUSVALAISIN LEDVANCE | SF DISC 220 14W CCT ML IP54 | S4102B | Sisävalaisimet Ledvance LB | E | KPL | 75.22 | KPL | 1 | 75.22
S | 4126274 | 6435200247223 | ALASVALO COMPACT TILT | IP44 7W/830 36D DIM ACC SAT | S4107B | Sisävalaisimet Airam LB | E | KPL | 75.22 | KPL | 1 | 75.22
S | 4126275 | 6435200247254 | ALASVALO COMPACT TILT | IP44 7W/840 36D DIM ACC SAT | S4107B | Sisävalaisimet Airam LB | E | KPL | 75.22 | KPL | 1 | 75.22
S | 1936988 | 6418677722240 | PISTOLIITINJOHTOSARJA ENSTONET | 5N UROS 5x1.5mm2 HF SIN 6.0m | S1913B | Enstonet liittimet LB | E | KPL | 75.23 | KPL | 1 | 75.23
S | 5213494 |  | CABLE DUCTING BEND | 110x45° R1000 SN8 PVC | S5213B | Kaapelin suoj+liitos Uponor LB | V | KPL | 75.23 | KPL | 1 | 75.23
S | 0475036 | 6410004750360 | KETJUKAAPELI HELUKABEL | MULTIFLEX 512-C-PUR 4G10 | S0466B | OHJAUSKAAPELIT-HF CABLEX X LB | E | M | 75.24 | M | 1 | 75.24
S | 3404594 | 4028177139732 | ASENNUSKOTELO PC PK | MUOVIKOTELO 254X180X90 | S3415B | Kotelot Rittal LB | E | KPL | 75.24 | KPL | 1 | 75.24
S | 4103567 | 6438389012835 | ALASVALO VELOX | ALDD120PU IP44 8W 830/840 VA | S4104B | Sisävalaisimet Ensto LB | V | KPL | 75.24 | KPL | 1 | 75.24
S | 3454058 | 6410034540580 | VIRTAKISKO OUNEVA | TAIPUISA 630A 6x40x250 | S3423B | Tarvikkeet Ouneva LB | E | KPL | 75.25 | KPL | 1 | 75.25
S | 1749795 | 4044776567448 | HOLKKITIIVISTE METALLI SKINTOP | INOX M16x1.5 DIN 1.4404 IP68 | S1709B | Holkkitiivisteet Skintop LB | E | KPL | 75.26 | KPL | 1 | 75.26
S | 2607170 | 4003468100219 | LIIKETUNNISTIN THEBEN | THELUXA S150 IP55 VALK | S2616B | Säätimet Theben LB | V | KPL | 75.26 | KPL | 1 | 75.26
S | 5021162 | 6410050211624 | VINOTUKI SALOMAA | KVT-1 ZNK | S5010B | Linjatarvikkeet Salomaa LB | V | KPL | 75.26 | KPL | 1 | 75.26
S | 8112997 | 7340074401307 | LIIMA NEXANS | LÄMPÖKAAPELILIIMA 1,2KG | S8111B | Lämpökaapelit AXJO LB | E | KPL | 75.26 | KPL | 1 | 75.26
S | 0614537 |  | KUPARIVOIMAKAAPELI TT CABLES | MCMK 4X35 RM/16 K500 | S06300 | Kuparivoimakaapelit TT X P0 | V | M | 75.28 | M | 1 | 75.28
S | 1370916 |  | JOHDINSIDE PANDUIT | PLT2M-M0 2,5X203MM | S1305B | Kiinnitystarv Hellermann LB | V | PAK | 75.28 | PAK | 1 | 75.28
S | 4820096 | 8719514299276 | YMPÄRISÄTEILEVÄ LAMPPU TFORCE | CORE LED HPL 36W E27 830 FR | S4720B | LED-lamput Philips LB | E | KPL | 75.29 | KPL | 1 | 75.29
S | 4820097 | 8719514299290 | YMPÄRISÄTEILEVÄ LAMPPU TFORCE | CORE LED HPL 36W E27 840 FR | S4720B | LED-lamput Philips LB | E | KPL | 75.29 | KPL | 1 | 75.29
S | 4820098 | 8719514299313 | YMPÄRISÄTEILEVÄ LAMPPU TFORCE | CORE LED HPL 36W E40 830 FR | S4720B | LED-lamput Philips LB | E | KPL | 75.29 | KPL | 1 | 75.29
S | 4820099 | 8719514299337 | YMPÄRISÄTEILEVÄ LAMPPU TFORCE | CORE LED HPL 36W E40 840 FR | S4720B | LED-lamput Philips LB | E | KPL | 75.29 | KPL | 1 | 75.29
S | 1421433 | 7315880095132 | SEINÄKANNAKE THORSMAN | TTA-TN160 SÄÄDETTÄVÄ SEINÄKANN | S1412B | Johtokanavat Schneider LB | E | KPL | 75.3 | KPL | 1 | 75.3
S | 77306835 | 4019837137762 | TOIMILAITE SCHNEIDER MR95 | TERMOMOOT, 24VAC/VDC,NORM,AUKI | S2813B | Toimilaitteet Schneider PIE LB | E | KPL | 75.3 | KPL | 1 | 75.3
S | 77306839 | 4019837137786 | TOIMILAITE SCHNEIDER MR95 | TERMOMOOT, 230VAC,NORM,AUKI NO | S2813B | Toimilaitteet Schneider PIE LB | E | KPL | 75.3 | KPL | 1 | 75.3
S | 5043166 | 6438389106015 | ERISTIN ENSTO | TAPPIERISTIN SDI38 | S5002B | Linjatarvikkeet Ensto LB | V | KPL | 75.3 | KPL | 1 | 75.3
S | 1464103 | 4012196705733 | TIKASHYLLY E90 | SL 650 VSF F. 500X60X6000 | S1404B | Kaapelitiet OBO LB | E | M | 75.32 | M | 1 | 75.32
S | 3118530 | 3838895775881 | KAHVAVAROKEALUSTA ETI | PT 00/3P AL/CU-2XAL/CU | S31060 | Kahvasu ja -tarv ETI ELP P0 | E | KPL | 75.32 | KPL | 1 | 75.32
S | 4125339 | 4058075106314 | YLEISVALAISIN P LINEAR COMPACT | LN COMP HO 1200 20W/3000K | S4102B | Sisävalaisimet Ledvance LB | E | KPL | 75.32 | KPL | 1 | 75.32
S | 4125340 | 4058075106338 | YLEISVALAISIN P LINEAR COMPACT | LN COMP HO 1200 20W/4000K | S4102B | Sisävalaisimet Ledvance LB | E | KPL | 75.32 | KPL | 1 | 75.32
S | 3748142 | 3250612230655 | KONTAKTORI HAGER | ESL225SDC 2s 25A 12VDC hur | S3703B | Moottorilähtökomp Hager LB | E | KPL | 75.33 | KPL | 1 | 75.33
S | 7264826 | 6410072648262 | KYTKENTÄKAAPELI-KUITU NAFICON | LC RUBBER/LC RUBBER 2SMT 10M | S7203B | Kuitutuotteet Naficon X LB | V | KPL | 75.34 | KPL | 1 | 75.34
S | 1418407 |  | Feeding trunking | WDK100230RW,100,5x230x2000 VAL | S1406B | Muovikanavat listat OBO LB | E | M | 75.35 | M | 1 | 75.35
S | 2339301 | 7320500545713 | PAINIKETARVIKE ABB | MA1-8124 HA NELIÖ MUOVIA | S2304B | Erikoiskytkimet ABB LB | E | KPL | 75.35 | KPL | 1 | 75.35
S | 2815741 |  | Bus connection unit | BAU KNX | S2802B | Kiinteistöautom KNX ABB LB | E | KPL | 75.35 | KPL | 1 | 75.35
S | 7222217 |  | KYTKENTÄKAAPELI HEXATRONIC | AISG RET CONTROL CABLE 5M | S7200B | Valokuitutuott. ja tarv. LB | V | KPL | 75.35 | KPL | 1 | 75.35
S | 6422109 |  | HYLSYAVAIN ELKRIS | HYLSYAVAIN 10MM | S6402B | Työ turva tunnusväl Elkris LB | V | KPL | 75.36 | KPL | 1 | 75.36
S | 6422110 |  | HYLSYAVAIN ELKRIS | HYLSYAVAIN 13MM | S6402B | Työ turva tunnusväl Elkris LB | V | KPL | 75.36 | KPL | 1 | 75.36
S | 0444654 | 4044774391625 | OHJAUSKAAPELI-HF LAPP | ÖLFLEX CLASSIC 110 H 5G10N | S0432B | Ohjauskaap isot pp Lapp LB | E | M | 75.36 | M | 1 | 75.36
S | 0638513 | 7330000073128 | KUPARIVOIMAKAAPELI NEXANS | ALSECURE FRHF PLUS 4X25/16 | S0626A | Kuparivoima-FR Nexans LA | E | M | 75.36 | M | 1 | 75.36
S | 4226330 | 6438045023533 | TURVAVALAISINTARVIKE | TWT3002 SEINÄKANNAKE | S4203B | Turvavalaisimet Teknoware LB | E | KPL | 75.36 | KPL | 1 | 75.36
S | 4240405 | 7392971135892 | ALASVALO OPTIC | IP44 230lm 4W 3000K WH TILT | S4212A | Sisävalaisimet Hide-a-lite LA | V | KPL | 75.36 | KPL | 1 | 75.36
S | 6422107 |  | Stud screw wrench | MO4-11L | S6402B | Työ turva tunnusväl Elkris LB | V | KPL | 75.36 | KPL | 1 | 75.36
S | 6422108 |  | HYLSYAVAIN ELKRIS | HYLSYAVAIN 14MM | S6402B | Työ turva tunnusväl Elkris LB | V | KPL | 75.36 | KPL | 1 | 75.36
S | 0403394 | 6410004033944 | ASENNUSKAAPELI-HF PRYSMIAN | AFUX-HF C-PRO 5X25S Cca K250 | S0435B | Asennuskaapelit HF Prysmian LB | V | M | 75.37 | M | 1 | 75.37
S | 0624235 | 6410006242351 | KESKIJÄNNITEKAAPELI PRYSMIAN | AHXAMK-WP 3X240 20KV | S0611B | KESKIJÄNNITEKAAPELIT PRYSMIAN | E | M | 75.38 | M | 1 | 75.38
S | 3118545 | 3838895776314 | KAHVAVAROKEALUSTA ETI | PTIP 00/3P AL/CU-AL/CU | S31060 | Kahvasu ja -tarv ETI ELP P0 | E | KPL | 75.38 | KPL | 1 | 75.38
S | 3438133 | 6418074050151 | ASENNUSLEVY FIBOX | MP 5040 | S3407B | Kotelot Fibox LB | E | KPL | 75.38 | KPL | 1 | 75.38
S | 3782965 | 3606480567858 | MOOTTORINS.KATKAISIJA EASYPACT | GZ1E,AC-3,3P,4..6.3A | S3706B | Moottorisuojak. Schneider LB | E | KPL | 75.38 | KPL | 1 | 75.38
S | 4935289 | 4099854223334 | LED-VALOPUTKI T8 LEDVANCE | T8 EM S 1500 17,6W/840 ELA | S4730B | LED-lamput Ledvance LB | E | KPL | 75.38 | KPL | 1 | 75.38
S | 6428257 | 6420611526166 | PUHDISTUSTYÖKALU VSS | VEDENSÄILYTYSAINE MP-10000 | S6421B | VSS-tuotteet LB | E | KPL | 75.39 | KPL | 1 | 75.39
S | 7242201 | 3250610092774 | TELERASIA S.1 | 2XRJ45 CAT6A ISO STP | S7245B | Tietoverkkotarv Berker U LB | E | KPL | 75.4 | KPL | 1 | 75.4
S | 2703041 |  | VALVONTARELE JÄNNITE ENTES | GKRC-30F | S2620B | Kellokytkimet Hedtec LB | V | KPL | 75.42 | KPL | 1 | 75.42
S | 4316755 |  | Industrial luminaire | STE18WB IP23 6720LM 840 DA | S4305B | Teollisuusvalaisimet Ensto LB | E | KPL | 75.42 | KPL | 1 | 75.42
S | 5212302 | 4059496712542 | TELEJATKOSLIITIN PRESSLOK | UR2 KASETTI (10X10 LIITINTÄ) | S7505A | Antennituotteet Finnsat LA | V | PAK | 75.42 | KPL | 100 | 0.7542
S | 0474967 | 6410004749678 | KETJUKAAPELI HELUKABEL | MULTIFLEX 512-PUR 5G10 | S0466B | OHJAUSKAAPELIT-HF CABLEX X LB | E | M | 75.44 | M | 1 | 75.44
S | 0629480 | 7394479010176 | ALUMIINIVOIMAKAAPELI NKT | AXMK-PE FLEX 4G300 1 KV K500 | S06141 | Verkonrak kaap 1kV NKT P1 | V | M | 75.44 | M | 1 | 75.44
S | 1475552 | 4012002239285 | PÄÄTYKAPPALE ELECTRAPLAN.AK | PÄÄTY 2-PUOL 250x40 FE | S1442B | Kanavat +osat Electroplan X LB | E | KPL | 75.45 | KPL | 1 | 75.45
S | 1475620 | 4012002242186 | KANSI ELECTRAPLAN.AK | KANSI 1-PUOL. 400x250x40 FE | S1442B | Kanavat +osat Electroplan X LB | E | KPL | 75.45 | KPL | 1 | 75.45
S | 0431142 | 5414506000023 | ASENNUSLEVY RAYCHEM | SB-111 MONI-PT100, ,,, VAAKA | S8136B | Putkien sulanapito Raychem LB | E | KPL | 75.45 | KPL | 1 | 75.45
S | 1429559 |  | End piece | INSTAL SP P85 LE | S1450B | Johtokanavat Meka X LB | E | KPL | 75.46 | KPL | 1 | 75.46
S | 3501729 | 7331185226774 | KUORMANHALLINTAYKSIKKÖ GARO | ULKOINEN ANTENNI ENTITY | S3515B | Latausasemat Garo LB | E | KPL | 75.46 | KPL | 1 | 75.46
S | 0602050 |  | KUPARIVOIMAKAAPEL-EMC PRYSMIAN | MCCMK-HF DCA 4X25/16 RM EMC | S0617B | Kuparivoimakaap Prysmian LB | E | M | 75.47 | M | 1 | 75.47
S | 3115438 | 5027590252270 | KAHVASULAKE UR BUSSMANN | 170M1566D 690V 80A KAHVA 000 | S3101B | Kahvasulakkeet UTU LB | E | KPL | 75.48 | KPL | 1 | 75.48
S | 4128064 | 6430025692555 | JOHTOSARJA SAAS HIGHLINE | LOOP 30 OIKOSULKULENKKI 30 KPL | S4110B | Sisävalaisimet SAAS LB | E | KPL | 75.48 | KPL | 1 | 75.48
S | 2400129 | 3606489504588 | PINTAKEHYS EXXACT | 3X2 PINTAKOJERASIA KORKEA VAL | S2424B | Pinta-as pistoras EXXACT LB | E | KPL | 75.49 | KPL | 1 | 75.49
S | 7113588 |  | Fire/CO-gas alarm | SA752 HOUSEGARD LUMA | S71700 | Palovaroittimet GP P0 | E | KPL | 75.49 | KPL | 1 | 75.49
S | 2318541 | 3389110764345 | TASOPAINIKE HARMONY | XB6AA45B TASOPUN PYÖREÄ | S2302B | Erikoiskytkimet Schneider LB | E | KPL | 75.5 | KPL | 1 | 75.5
S | 2318551 | 3389110764284 | TASOPAINIKE HARMONY | XB6AA35B TASOVIHREÄ PYÖREÄ | S2302B | Erikoiskytkimet Schneider LB | E | KPL | 75.5 | KPL | 1 | 75.5
S | 3706102 | 4013614400643 | VIRTAKISKO ABB | PS1-3-1-100 | S3718B | Moottorinsuojak ABB LB | E | KPL | 75.51 | KPL | 1 | 75.51
S | 1439378 |  | Separation wall | Separating plate B26 2.5m SS31 | S1411B | Kaapelitiet Wibe LB | E | KPL | 75.52 | KPL | 1 | 75.52
S | 3422262 | 6418074024510 | ASENNUSKOTELO PC FIBOX | PCM 175/75 T | S3407B | Kotelot Fibox LB | E | KPL | 75.52 | KPL | 1 | 75.52
S | 5236032 | 4031026406480 | KORJAUSKÄÄRE HELLERMANN | RMS 43-10 1000MM MUS | S5209B | Kaapelin suoj+liitos Heller LB | V | KPL | 75.52 | KPL | 1 | 75.52
S | 7907129 | 6438100494933 | LIITIN ENSTO INTRO | XLR-RUNKONAARAS, 3-NAP | S7006B | Teleasennustarvikkeet ENSTO LB | E | KPL | 75.53 | KPL | 1 | 75.53
S | 3601422 | 6417019389738 | KUORMANKYTKIN VIPU ABB | OT16F4N2 16A. 4-NAP. | S3602B | Tehokytk -katkais ABB LB | E | KPL | 75.54 | KPL | 1 | 75.54
S | 3601427 | 6417019389950 | KUORMANKYTKIN VIPU ABB | OT16FT4N2 | S3602B | Tehokytk -katkais ABB LB | E | KPL | 75.54 | KPL | 1 | 75.54
S | 3660148 | 6417019140704 | LIITINPAKKAUS ABB | OZXB2/1 25-120mm2 Al/Cu | S3602B | Tehokytk -katkais ABB LB | E | KPL | 75.54 | KPL | 1 | 75.54
S | 7401738 | 6410074017387 | LIITIN MULTIFIT | 4.3-10 UROSLIITIN RFA 1 1/4 MF | S72120 | Spinner Rf-tuotteet X P0 | E | KPL | 75.54 | KPL | 1 | 75.54
S | 7401739 | 6410074017394 | LIITIN MULTIFIT | 4.3-10 NAARASLIIT.RFA 1 1/4 MF | S72120 | Spinner Rf-tuotteet X P0 | E | KPL | 75.54 | KPL | 1 | 75.54
S | 1439209 |  | Wire mesh cable tray | G-Mesh tray B120x5/150 Hdg | S1411B | Kaapelitiet Wibe LB | E | KPL | 75.55 | KPL | 1 | 75.55
S | 7236002 | 4032248645725 | PINTARASIA WEIDMULLER | IE-PS-RJ45-FH-BK | S7242A | Tietoverkkotuott. muut LA | E | KPL | 75.55 | KPL | 1 | 75.55
S | 2111530 | 4011334392255 | PEITELEVY R.CLASSIC | 1OS AN-AL/VAL | S2112B | Uppoas kytkimet UTU LB | E | KPL | 75.57 | KPL | 1 | 75.57
S | 2115529 |  | Frame | 1f An-Al/white | S2112B | Uppoas kytkimet UTU LB | E | KPL | 75.57 | KPL | 1 | 75.57
S | 6718529 | 8433059310042 | VIRTAMUUNTAJA KIINTEÄ CIRCUTOR | TD6 D28MM 750/5 5VA LK0,5 | S6706B | Osoittavat mittarit Hager LB | E | KPL | 75.57 | KPL | 1 | 75.57
S | 1406888 | 7394333146249 | T-KAPPALE MP-BOLAGEN | 418SV C2 VAL.KISKOLLE 75 MUS | S1401B | Kaapelitiet MP LB | E | KPL | 75.58 | KPL | 1 | 75.58
S | 1455531 | 7321677958955 | KATTOKANNAKE WIBE | BM20-1000 HDG | S1411B | Kaapelitiet Wibe LB | E | KPL | 75.58 | KPL | 1 | 75.58
S | 3217680 | 3660308519566 | YLIJÄNNITESUOJA KIINTEISTÖ OVR | T2-T3 1P P QS | S3214B | Stotz tarvikkeet ABB LB | E | KPL | 75.58 | KPL | 1 | 75.58
S | 3709515 | 4013614544002 | KONTAKTORI ABB | MC1C400ARB | S3716B | Kontaktorit >100A AC3 ABB LB | E | KPL | 75.58 | KPL | 1 | 75.58
S | 1936904 | 6418677703225 | PISTOLIITINJOHTOSARJA ENSTONET | 5N 5x1.5mm2 HF 5.0m | S1913B | Enstonet liittimet LB | E | KPL | 75.59 | KPL | 1 | 75.59
S | 3604476 | 6410036044765 | NOKKAKYTKIN KÄYNNISTYS | SEA2/8ZM/F110 | S3618B | Nokkakytkimet Hedtec LB | E | KPL | 75.59 | KPL | 1 | 75.59
S | 6417320 | 4031026294179 | MERKINTÄKASETTI | RO202-1401-WH MERKINTÄKASETTI | S6408B | Merkintätarv. Hellermann LB | E | KPL | 75.59 | KPL | 1 | 75.59
S | 6417327 | 4031026294247 | MERKINTÄKASETTI | RO203-1401-WH MERKINTÄKASETTI | S6408B | Merkintätarv. Hellermann LB | E | KPL | 75.59 | KPL | 1 | 75.59
S | 1433457 | 6438377123536 | JATKOKAPPALE MEKA | KRL-J-150 XPG | S1427B | Kaapelitiet Meka LB | E | KPL | 75.6 | KPL | 1 | 75.6
S | 2412038 | 4016514008285 | LIITÄNTÄJOHTO PUR BACHMANN | SPIRAALI H07BQ-F 3G1.5mm2 2.5m | S2414B | Jatkojohd osat Bachmann LB | E | KPL | 75.6 | KPL | 1 | 75.6
S | 3637650 | 3250615510211 | KUORMANKYTKIN VIPU HAGER | SBN263 0-1 2N 63A 400VAC DIN | S3608B | Tehokytkimet UTU LB | E | KPL | 75.6 | KPL | 1 | 75.6
S | 3637732 | 3250613360368 | KOSKETUSSUOJA HAGER | HZ036 KYTK. HA360 | S3608B | Tehokytkimet UTU LB | E | KPL | 75.6 | KPL | 1 | 75.6
S | 3730503 | 4015080449478 | VIRTAKISKO PKZ | B3.1/4-PKZ0 | S3701B | Moottorilähtökomponentit LB | E | KPL | 75.6 | KPL | 1 | 75.6
S | 1964604 | 4055626061276 | MONINAPALIITIN PHOENIX | HC-STA-B24-SLWS-2SSM32-ELC-AL | S1912B | Riviliittim Phoenix Contact LB | E | KPL | 75.61 | KPL | 1 | 75.61
S | 3604626 |  | NOKKAKYTKIN VAIHTO | U3/8E/F604 | S3618B | Nokkakytkimet Hedtec LB | E | KPL | 75.61 | KPL | 1 | 75.61
S | 3614568 |  | NOKKAKYTKIN KÄYNNISTYS | A5/8ZM/F908 | S3618B | Nokkakytkimet Hedtec LB | E | KPL | 75.61 | KPL | 1 | 75.61
S | 3624535 |  | NOKKAKYTKIN VAIHTO | U3/8E/A-0-K | S3618B | Nokkakytkimet Hedtec LB | E | KPL | 75.61 | KPL | 1 | 75.61
S | 3624539 |  | NOKKAKYTKIN VAIHTO | U3/8E/K-0-A | S3618B | Nokkakytkimet Hedtec LB | E | KPL | 75.61 | KPL | 1 | 75.61
S | 6755676 | 0095969856324 | JÄNNITTEENKOETIN AMPROBE | NCV-1030-EUR CAT IV 1000V IP65 | S6703B | Osoittavat mittarit Fluke LB | E | KPL | 75.61 | KPL | 1 | 75.61
S | 2504095 |  | PISTORASIA ELKO OCEAN | 2S/16A/440V/IP21 UPR MUS | S2517B | Uppoas pistorasiat ElkoPlus LB | E | KPL | 75.64 | KPL | 1 | 75.64
S | 3606047 | 3606485444307 | KISKOPAKKAUS COMPACT | LV426941 NSXM/GV4 VAIHELEV 4P | S3619B | Tehok -katk tarv Schneider LB | E | KPL | 75.64 | KPL | 1 | 75.64
S | 5220541 | 6418677442681 | KUTISTELETKU ENSTO | CPEEPL130-36/1000 | S5202B | Kaapelin suoj+liitos Ensto LB | E | KPL | 75.64 | KPL | 1 | 75.64
S | 1476405 |  | Internal corner | LF602304 HF LF60x230 gray | S1420B | Asennuskanavat osat Tehalit LB | E | KPL | 75.65 | KPL | 1 | 75.65
S | 1476555 |  | Internal corner | LF602304 HF LF60x230 l.gray | S1420B | Asennuskanavat osat Tehalit LB | E | KPL | 75.65 | KPL | 1 | 75.65
S | 1448708 | 6438377019273 | KIINNITYSTARV LANKAHYLLY MEKA | WMT UC1D HST | S1449A | Lankahyllyt Meka X LA | E | PAK | 75.67 | KPL | 10 | 7.567
S | 4221007 | 7021989033110 | ALASVALO SG | JUNISTAR SOFT 9W 3K VA | S4130A | Sisävalaisimet SG LA | V | KPL | 75.67 | KPL | 1 | 75.67
S | 4221013 | 7021989034117 | ALASVALO SG | JUNISTAR SOFT 9W 4K VA | S4130A | Sisävalaisimet SG LA | V | KPL | 75.67 | KPL | 1 | 75.67
S | 4221022 | 7021989033134 | ALASVALO SG | JUNISTAR SOFT 9W 3K MU | S4130A | Sisävalaisimet SG LA | E | KPL | 75.67 | KPL | 1 | 75.67
S | 3781954 | 3606481916341 | ASENNUSOSA TESYS | LA9G3101 KIINNITYSLOHKO 3P | S3714B | Kont. F- ja G-sarja Schneid LB | E | KPL | 75.68 | KPL | 1 | 75.68
S | 4935441 | 4099854577888 | LED-VALOPUTKI T8 LEDVANCE | T8 EM P 1200 15W/830 2160LM ZB | S4730B | LED-lamput Ledvance LB | E | KPL | 75.68 | KPL | 1 | 75.68
S | 4935442 | 4099854577901 | LED-VALOPUTKI T8 LEDVANCE | T8 EM P 1200 15W/840 2400LM ZB | S4730B | LED-lamput Ledvance LB | E | KPL | 75.68 | KPL | 1 | 75.68
S | 4935443 | 4099854577925 | LED-VALOPUTKI T8 LEDVANCE | T8 EM P 1200 15W/865 2400LM ZB | S4730B | LED-lamput Ledvance LB | E | KPL | 75.68 | KPL | 1 | 75.68
S | 6703172 |  | VIRTAMUUNTAJA KIINTEÄ STE | TC63 LK 0,5 1500/5A 40VA | S67230 | Virtamuuntajat S.T.E ELP P0 | E | KPL | 75.68 | KPL | 1 | 75.68
S | 4117138 |  | SAUNAVALAISIN ENSTO PINTA | AVH11 1X40/60W A60/E27 IP34. | S41040 | Sisävalaisimet Ensto P0 | V | KPL | 75.69 | KPL | 1 | 75.69
S | 3610351 | 6419410264898 | TURVAKYTKIN VIPU KATKO | KSM 425 4X25A 400V 11KW | S3604B | Tehokytk -katkais Katko LB | E | KPL | 75.7 | KPL | 1 | 75.7
S | 4935410 | 4099854495571 | LED-PISTOKANTALAMPPU LEDVANCE | DULUX L55 EXT 24W/830 2G11 | S4730B | LED-lamput Ledvance LB | E | KPL | 75.7 | KPL | 1 | 75.7
S | 4935411 | 4099854495595 | LED-PISTOKANTALAMPPU LEDVANCE | DULUX L55 EXT 24W/840 2G11 | S4730B | LED-lamput Ledvance LB | E | KPL | 75.7 | KPL | 1 | 75.7
S | 7419051 | 6418296002280 | VIRTALÄHDE SC&T | 48V/1.36A DC-LIITIN 5.5/2.1MM | S7505A | Antennituotteet Finnsat LA | E | KPL | 75.7 | KPL | 1 | 75.7
S | 1415999 | 4012197343194 | KULMAKAPPALE KTS | RB 90 630 FS, KAARI 90° | S1404B | Kaapelitiet OBO LB | E | KPL | 75.71 | KPL | 1 | 75.71
S | 1912094 | 6410019120943 | YLEISJAKELULIITIN OJL OUNEVA | 400 A / 240mm2 / C S | S1908B | Sisäjohtoliittimet Ouneva LB | E | KPL | 75.71 | KPL | 1 | 75.71
S | 3446863 | 6418677173431 | LUKKO ENSTO IS | KY6 LUKKO (LUUKULLISET KANNET) | S3416B | Kotelot Ensto LB | E | KPL | 75.71 | KPL | 1 | 75.71
S | 3632267 | 4015080388470 | PÄÄKYTKIN EATON | T0-2-8221/E | S3625B | Tehok. ja katk. Eaton LB | E | KPL | 75.71 | KPL | 1 | 75.71
S | 2319645 | 3389110647532 | KOSKETINELEMENTTI HARMONY | XACS414 2AV | S2302B | Erikoiskytkimet Schneider LB | E | KPL | 75.73 | KPL | 1 | 75.73
S | 2319647 | 3389110647556 | KOSKETINELEMENTTI HARMONY | XACS415 1S+1AV | S2302B | Erikoiskytkimet Schneider LB | E | KPL | 75.73 | KPL | 1 | 75.73
S | 4803024 | 4099854071911 | LED-LAMPPU HQL LEDVANCE | HQL LED FIL 38W/840 6000LM E40 | S4730B | LED-lamput Ledvance LB | V | KPL | 75.73 | KPL | 1 | 75.73
S | 1448700 | 6438377019198 | KIINNITYSTARV LANKAHYLLY MEKA | WMT CL1 HST | S1449A | Lankahyllyt Meka X LA | E | PAK | 75.74 | KPL | 20 | 3.787
S | 1429603 | 6438377002633 | JOHTOKANAVA INSTAL | INSTAL 170-1 L=3000 AD | S1450B | Johtokanavat Meka X LB | V | M | 75.75 | M | 1 | 75.75
S | 7272545 | 6410072725451 | ASENNUSTARVIKE TELECOM | FOSC-A/B-UNI-MOUNT-P | S7213B | Jatkostarv TOSP Commscope LB | V | KPL | 75.75 | KPL | 1 | 75.75
S | 1467262 | 7394333054827 | SEINÄKANNATIN MP-BOLAGEN | MP-753R KL200mm | S1401B | Kaapelitiet MP LB | E | KPL | 75.76 | KPL | 1 | 75.76
S | 2111168 | 4011334220169 | PEITELEVY B.3 | 2OS. AN-AL/ANT | S2112B | Uppoas kytkimet UTU LB | E | KPL | 75.76 | KPL | 1 | 75.76
S | 2111178 | 4011334371588 | PEITELEVY B.3 | 2OS. MUS-AL/ANT | S2112B | Uppoas kytkimet UTU LB | E | KPL | 75.76 | KPL | 1 | 75.76
S | 2111188 | 4011334371595 | PEITELEVY B.3 | 2OS. RUS-AL/ANT | S2112B | Uppoas kytkimet UTU LB | E | KPL | 75.76 | KPL | 1 | 75.76
S | 2111198 | 4011334384847 | PEITELEVY B.3 | 2OS. PUN-AL/ANT | S2112B | Uppoas kytkimet UTU LB | E | KPL | 75.76 | KPL | 1 | 75.76
S | 2111208 | 4011334384908 | PEITELEVY B.3 | 2OS. KULTA-AL/ANT | S2112B | Uppoas kytkimet UTU LB | E | KPL | 75.76 | KPL | 1 | 75.76
S | 2111213 | 4011334282945 | PEITELEVY B.3 | 1OS. KNX-PAIN. AN-AL/ANT | S2112B | Uppoas kytkimet UTU LB | E | KPL | 75.76 | KPL | 1 | 75.76
S | 2111215 | 4011334371663 | PEITELEVY B.3 | 1OS. KNX-PAIN. MUS-AL/ANT | S2112B | Uppoas kytkimet UTU LB | E | KPL | 75.76 | KPL | 1 | 75.76
S | 2111217 | 4011334371687 | PEITELEVY B.3 | 1OS. KNX-PAIN. RUS-AL/ANT | S2112B | Uppoas kytkimet UTU LB | E | KPL | 75.76 | KPL | 1 | 75.76
S | 2111219 | 4011334384885 | PEITELEVY B.3 | 1OS. KNX-PAIN. PUN-AL/ANT | S2112B | Uppoas kytkimet UTU LB | E | KPL | 75.76 | KPL | 1 | 75.76
S | 2111221 | 4011334384946 | PEITELEVY B.3 | 1OS. KNX-PAIN. KULTA-AL/ANT | S2112B | Uppoas kytkimet UTU LB | E | KPL | 75.76 | KPL | 1 | 75.76
S | 3605292 | 7394438090324 | TURVAKYTKIN VIPU | SAQ 325H 3x25A 500V 11kW IP65 | S3606A | Tehokytk -katkais Norwesco LA | E | KPL | 75.76 | KPL | 1 | 75.76
S | 1934721 | 6418677706363 | RUUVIPISTOLIITIN ENSTONET | 3-NAP. UROS. VEDONP 10/PSS VA | S1904B | Liittimet Ensto LB | V | PAK | 75.77 | KPL | 10 | 7.577
S | 2320983 | 3666916054062 | RAJAKYTKIN OSISENSE | RKMUOVI NO+NC RULLAVIPU PG11 | S2309B | Rajakytkimet Schneider LB | E | KPL | 75.78 | KPL | 1 | 75.78
S | 1467520 | 7394333034713 | ASENNUSTARVIKE MP-BOLAGEN | MP-245Z Kulmavahvike Z | S1401B | Kaapelitiet MP LB | E | KPL | 75.8 | KPL | 1 | 75.8
S | 7124605 | 5713594004488 | ASENNUSTARVIKE FRIENT | ÄLYKÄS KAAPELI 2 | S26530 | Develco Frient tuotteet X P0 | V | KPL | 75.82 | KPL | 1 | 75.82
S | 1937058 | 6418677708305 | PISTOLIITINJOHTOSARJA ENSTONET | 5N 5x1.5mm2 HF HARM 5.0m | S1913B | Enstonet liittimet LB | E | KPL | 75.83 | KPL | 1 | 75.83
S | 3748078 | 3250612400607 | KONTAKTORI HAGER | ESL225 2s 25A k.12VAC | S3703B | Moottorilähtökomp Hager LB | E | KPL | 75.83 | KPL | 1 | 75.83
S | 3748088 | 3250612400898 | KONTAKTORI HAGER | ESD425 4s 25A k.24VAC | S3703B | Moottorilähtökomp Hager LB | E | KPL | 75.83 | KPL | 1 | 75.83
S | 3748093 | 3250612400973 | KONTAKTORI HAGER | ESC427 2s+2a 25A k.230VAC | S3703B | Moottorilähtökomp Hager LB | E | KPL | 75.83 | KPL | 1 | 75.83
S | 3748094 | 3250612400836 | KONTAKTORI HAGER | ESD427 2s+2a 25A k.24VAC | S3703B | Moottorilähtökomp Hager LB | E | KPL | 75.83 | KPL | 1 | 75.83
S | 3748096 | 3250612400997 | KONTAKTORI HAGER | ESC428 3s+1a 25A k.230VAC | S3703B | Moottorilähtökomp Hager LB | E | KPL | 75.83 | KPL | 1 | 75.83
S | 3435214 | 6418074052216 | ASENNUSKOTELO PC FIBOX | PC 175/150 HG | S3407B | Kotelot Fibox LB | E | KPL | 75.84 | KPL | 1 | 75.84
S | 4803053 |  | Omnidirectional lamp | HQL FIL V 32W/827 5400lm E27 | S4730B | LED-lamput Ledvance LB | E | KPL | 75.85 | KPL | 1 | 75.85
S | 4803054 | 4099854853388 | YMPÄRISÄTEILEVÄ LAMPPU HID LED | HQL FIL V 32W/840 6000LM E27 | S4730B | LED-lamput Ledvance LB | V | KPL | 75.85 | KPL | 1 | 75.85
S | 4803055 | 4099854853364 | YMPÄRISÄTEILEVÄ LAMPPU HID LED | HQL FIL V 32W/827 5400LM E40 | S4730B | LED-lamput Ledvance LB | E | KPL | 75.85 | KPL | 1 | 75.85
S | 4803056 | 4099854853401 | YMPÄRISÄTEILEVÄ LAMPPU HID LED | HQL FIL V 32W/840 6000LM E40 | S4730B | LED-lamput Ledvance LB | V | KPL | 75.85 | KPL | 1 | 75.85
S | 2815599 |  | ANTENNI ABB FREEHOME | 1 P T MUS | S2809B | Kiinteistöautom Free hom LB | E | KPL | 75.86 | KPL | 1 | 75.86
S | 1455742 | 7321678033491 | PYSTYKULMA MITA | CT50 150 PC1 | S1446B | Kaapelitiet Wibe/Mita LB | E | KPL | 75.87 | KPL | 1 | 75.87
S | 2420404 |  | Plug Tough&Safe | 5h, 63A, IP44, 3P+N+E | S2416B | Pistoras. tulpat Amphenol LB | E | KPL | 75.88 | KPL | 1 | 75.88
S | 6716810 | 0793950388204 | LÄMPÖTILA-ANTURI EXTECH | PIHTIMALLI K-TYYPPI -20...93C | S6718A | Mittarit Extech LA | E | KPL | 75.88 | KPL | 1 | 75.88
S | 1156626 | 4012195924340 | JATKOMUHVI METALLI VBS | SV63 W A4, M63, SUORA, HST | S1110B | Teräsputket OBO LB | E | KPL | 75.9 | KPL | 1 | 75.9
S | 1309139 |  | JOHDINSIDE ELEMATIC | 750x7.5mm VALK 100kpl/pss | S1320B | Johdinsiteet Elematic LB | V | PSS | 75.9 | KPL | 100 | 0.759
S | 6711101 | 7340080784135 | ENERGIAMITTARI aENERGY | EM111-DIN 1-VAIHE PULSSI | S66001 | KWH-Mittarit A-Collection P1 | V | KPL | 75.9 | KPL | 1 | 75.9
S | 1414982 | 7394333400365 | KESKIKANNATIN MP-BOLAGEN | 6681-48 HST KESKIKANNATIN 150 | S1426B | Kaapelitiet RST MP LB | E | KPL | 75.91 | KPL | 1 | 75.91
S | 1468405 | 7394333401287 | ASENNUSTARVIKE | 6431-48HST KANNATTIMENTUKI 500 | S1426B | Kaapelitiet RST MP LB | E | KPL | 75.91 | KPL | 1 | 75.91
S | 3601639 | 4016779904209 | KUORMANKYTKIN VIPU SD200 | 3P 32A | S3614B | Nokka- ja DIN-kytkimet LB | E | KPL | 75.91 | KPL | 1 | 75.91
S | 4211302 |  | TURVAVALAISINTARVIKE TEKNOWARE | TWT9000-RIPUSTUSKANNATIN | S4203B | Turvavalaisimet Teknoware LB | E | KPL | 75.91 | KPL | 1 | 75.91
S | 3653250 | 3606480025518 | KOMPAKTIKATKAISIJA COMPACT | LV429513 MOMENTTIRUUVIT 12KPL | S3607B | Tehokytk -katkais Schneider LB | E | KPL | 75.92 | KPL | 1 | 75.92
S | 7264614 | 6410072646145 | KYTKENTÄKAAPELI-KUITU NAFICON | LC FLEX RUBBER/LC 2SMT 15M | S7203B | Kuitutuotteet Naficon X LB | E | KPL | 75.93 | KPL | 1 | 75.93
S | 3501540 | 7331185177717 | ASENNUSTARVIKE /-KIINNIKE GARO | RFID LATAUSKORTTI 5 KPL/PSS | S3515B | Latausasemat Garo LB | E | PAK | 75.94 | KPL | 5 | 15.188
S | 7914395 | 3185280024537 | SEINÄTELINE ERARD | KALLISTUVA JA KÄÄNTYVÄ 15-28" | S7505A | Antennituotteet Finnsat LA | E | KPL | 75.95 | KPL | 1 | 75.95
S | 1917829 | 4025221406178 | JATKOLIITIN PE | 1x150-240mm2/4x10-70mm2/. | S1911B | Liittimet Pollmann LB | E | KPL | 75.96 | KPL | 1 | 75.96
S | 1936998 | 6418677707827 | PISTOLIITINJOHTOSARJA ENSTONET | 5N 5x1.5mm2 HF SIN 5.0m | S1913B | Enstonet liittimet LB | E | KPL | 75.96 | KPL | 1 | 75.96
S | 2115484 | 4011334502388 | PEITELEVY Q.7 | 1OS. LED-VALOMOD. AN-AL | S2112B | Uppoas kytkimet UTU LB | E | KPL | 75.96 | KPL | 1 | 75.96
S | 2115485 |  | Frame | 1f. f. LED light module RST | S2112B | Uppoas kytkimet UTU LB | E | KPL | 75.96 | KPL | 1 | 75.96
S | 2115486 | 4011334502401 | PEITELEVY Q.7 | 1OS. LED-VALOMOD. LASI VAL | S2112B | Uppoas kytkimet UTU LB | E | KPL | 75.96 | KPL | 1 | 75.96
S | 2115487 |  | Frame | 1f. f. LED light mod. gl. blck | S2112B | Uppoas kytkimet UTU LB | E | KPL | 75.96 | KPL | 1 | 75.96
S | 2115488 |  | Frame | 1f. f. LED light module slate | S2112B | Uppoas kytkimet UTU LB | E | KPL | 75.96 | KPL | 1 | 75.96
S | 3115286 | 6410031152861 | PUTKISULAKE ERIKOISN BUSSMANN | BS88 240V AC/150V DC 250A | S3101B | Kahvasulakkeet UTU LB | E | KPL | 75.96 | KPL | 1 | 75.96
S | 4161154 | 4058075850354 | YLEISVALAISIN PINTA LEDVANCE | LN UO 600 21W CCT ML IP20 | S4102B | Sisävalaisimet Ledvance LB | E | KPL | 75.96 | KPL | 1 | 75.96
S | 4158623 | 7392971152929 | VALOPROFIILI/-NAUHA HIDDEN | PROFIILI HIDDEN 2M WH | S4212B | Sisävalaisimet Hide-a-lite LB | E | KPL | 75.96 | KPL | 1 | 75.96
S | 4158624 | 7392971152936 | VALOPROFIILI/-NAUHA HIDDEN | PROFIILI HIDDEN 2M BL | S4212B | Sisävalaisimet Hide-a-lite LB | E | KPL | 75.96 | KPL | 1 | 75.96
S | 8013538 |  | ASENNUSTARVIKEPAKKAUS | SOLARC TK-PAINOTELINE 25-1961 | S8006B | Aurinko ja tuuli Finelcomp LB | E | KPL | 75.96 | KPL | 1 | 75.96
S | 6901272 | 6416198809655 | POISTOÄÄNENVAIMENNIN ALLAWAY | 80965 | S8309B | Tarvikkeet Allaway LB | V | KPL | 75.96 | KPL | 1 | 75.96
S | 6901543 | 6416198802892 | RIKKALUUKUN PEITELEVY ALLAWAY | RST PEITELEVY 80289 | S8309B | Tarvikkeet Allaway LB | E | KPL | 75.96 | KPL | 1 | 75.96
S | 3212373 | 4016779080514 | JOHDONSUOJAKATKAISIJA S300P | 1-NAPAINEN K-KÄYRÄ 0.3A | S3202B | Johdonsuoja-automaatit ABB LB | E | KPL | 75.97 | KPL | 1 | 75.97
S | 3212375 | 4016779080477 | JOHDONSUOJAKATKAISIJA S300P | 1-NAPAINEN K-KÄYRÄ 0.5A | S3202B | Johdonsuoja-automaatit ABB LB | E | KPL | 75.97 | KPL | 1 | 75.97
S | 3212377 | 4016779080422 | JOHDONSUOJAKATKAISIJA S300P | 1-NAPAINEN K-KÄYRÄ 0.75A | S3202B | Johdonsuoja-automaatit ABB LB | E | KPL | 75.97 | KPL | 1 | 75.97
S | 3212379 | 4016779080385 | JOHDONSUOJAKATKAISIJA S300P | 1-NAPAINEN K-KÄYRÄ 1A | S3202B | Johdonsuoja-automaatit ABB LB | E | KPL | 75.97 | KPL | 1 | 75.97
S | 3212381 | 4016779080330 | JOHDONSUOJAKATKAISIJA S300P | 1-NAPAINEN K-KÄYRÄ 1.6A | S3202B | Johdonsuoja-automaatit ABB LB | E | KPL | 75.97 | KPL | 1 | 75.97
S | 3212383 | 4016779080316 | JOHDONSUOJAKATKAISIJA S300P | 1-NAPAINEN K-KÄYRÄ 2A | S3202B | Johdonsuoja-automaatit ABB LB | E | KPL | 75.97 | KPL | 1 | 75.97
S | 3212385 | 4016779080293 | JOHDONSUOJAKATKAISIJA S300P | 1-NAPAINEN K-KÄYRÄ 3A | S3202B | Johdonsuoja-automaatit ABB LB | E | KPL | 75.97 | KPL | 1 | 75.97
S | 3212405 | 4016779080019 | JOHDONSUOJAKATKAISIJA S300P | 1-NAPAINEN K-KÄYRÄ 40A | S3202B | Johdonsuoja-automaatit ABB LB | E | KPL | 75.97 | KPL | 1 | 75.97
S | 4279677 | 5410288530741 | ALASVALO 5IN1 | 65-260MM 23W 830/840/865 DIM | S4112B | Sisävalaisimet Sylvania LB | E | KPL | 75.97 | KPL | 1 | 75.97
S | 2710060 | 5703451014248 | VIRTALÄHDE NORATEL | AMR4-24/60 24VDC 10-100W 2.5A | S2712B | Ohjaus säätö Noratel LB | E | KPL | 75.98 | KPL | 1 | 75.98
S | 3465603 | 4028177959026 | JALUSTA RITTAL | VX-JALUSTA SIVUT 200X400 | S3415B | Kotelot Rittal LB | E | KPL | 75.98 | KPL | 1 | 75.98
S | 4117069 | 6410041170695 | YLEISVALAISIN ENSTO | AVR70 A60/E27 230V | S41040 | Sisävalaisimet Ensto P0 | V | KPL | 76.01 | KPL | 1 | 76.01
S | 1937049 | 6418677711510 | PISTOLIITINJOHTOSARJA ENSTONET | 5N UROS 5x1.5mm2 HF HARM 6.0m | S1913B | Enstonet liittimet LB | E | KPL | 76.02 | KPL | 1 | 76.02
S | 4109652 | 7318307907315 | SEINÄVALAISIN ULKO KONSTSMIDE | MONZA 7907-310 IP44 GU10 ALU | S4113B | Sisävalaisimet Konstsmide LB | E | KPL | 76.02 | KPL | 1 | 76.02
S | 4111680 |  | Outdoors wall luminaire | Nemi 7335-250 IP44 E27 WH | S4113B | Sisävalaisimet Konstsmide LB | E | KPL | 76.02 | KPL | 1 | 76.02
S | 4111681 | 7318307335750 | SEINÄVALAISIN ULKO KONSTSMIDE | NEMI 7335-750 IP44 E27 MU | S4113B | Sisävalaisimet Konstsmide LB | E | KPL | 76.02 | KPL | 1 | 76.02
S | 4111817 | 7318307541007 | SEINÄVALAISIN ULKO KONSTSMIDE | MODENA 7541-000 IP44 GU10 RST | S4113B | Sisävalaisimet Konstsmide LB | E | KPL | 76.02 | KPL | 1 | 76.02
S | 4111819 | 7318307541328 | SEINÄVALAISIN ULKO KONSTSMIDE | MODENA 7541-320 IP44 GU10 GA | S4113B | Sisävalaisimet Konstsmide LB | E | KPL | 76.02 | KPL | 1 | 76.02
S | 4128275 | 7318307979251 | SEINÄVALAISIN ULKO KONSTSMIDE | POTENZA 7979-250 IP54 GU10 VA | S4113B | Sisävalaisimet Konstsmide LB | E | KPL | 76.02 | KPL | 1 | 76.02
S | 4128276 | 7318307979374 | SEINÄVALAISIN ULKO KONSTSMIDE | POTENZA 7979-370 IP54 GU10 ANT | S4113B | Sisävalaisimet Konstsmide LB | E | KPL | 76.02 | KPL | 1 | 76.02
S | 6710707 | 5703498700081 | VIRTAMUUNTAJA KIINTEÄ T-LINE | HF3A 60/5 A | S67370 | VIRTAMUUNTAJA EATON X P0 | E | KPL | 76.02 | KPL | 1 | 76.02
S | 6710708 | 5703498700098 | VIRTAMUUNTAJA KIINTEÄ T-LINE | HF3A 100/5 A | S67370 | VIRTAMUUNTAJA EATON X P0 | V | KPL | 76.02 | KPL | 1 | 76.02
S | 7553506 | 8424450073490 | MASTOKIINNIKE FINNSAT | L-KIINNIKE 380X350MM, Ø45MM | S7505A | Antennituotteet Finnsat LA | E | KPL | 76.02 | KPL | 1 | 76.02
S | 3270790 | 4015082429553 | JOHDONSUOJAKATKAISIJA XPOLE | PLS6-C63/3-MW | S3212B | Johdonsuoja-autom Eaton LB | E | KPL | 76.03 | KPL | 1 | 76.03
S | 1116610 |  | SUOJALETKULIITIN METALLI HELAG | LTS32-90FMC-M32 90 M32 MS 2kpl | S1111B | Suojaletkut Hellermann LB | E | KPL | 76.04 | KPL | 1 | 76.04
S | 1116617 | 4031026308418 | SUOJALETKULIITIN METALLI HELAG | LTS32-45FMC-M32 45 M32 MS 2kpl | S1111B | Suojaletkut Hellermann LB | E | KPL | 76.04 | KPL | 1 | 76.04
S | 6774340 |  | VIRTAMUUNTAJA KIINTEÄ ENTES | ENT.A60 1000/5 10VA | S6733B | Mittarit Entes LB | E | KPL | 76.04 | KPL | 1 | 76.04
S | 6002360 |  | Tape | 7000006085 | S6002B | Eristys+koneenkorj.tarv. 3M LB | V | KPL | 76.05 | KPL | 1 | 76.05
S | 3617237 |  | PÄÄKYTKIN | HLT80/3V/Z33SW/Z62/Z45 | S3618B | Nokkakytkimet Hedtec LB | E | KPL | 76.06 | KPL | 1 | 76.06
S | 0439000 | 4045454006327 | ASENNUSKAAPELI WAGO | 897-1651. 5X16MM2. PVC | S0446B | Lattakaapelijärjestelm Wago LB | V | M | 76.09 | M | 1 | 76.09
S | 2408754 | 3250610101988 | PISTORASIA W.1 | 1S/16A 6+6/10A IP55 PPJ VAL | S24170 | Pinta-as pistorasiat UTU P0 | E | KPL | 76.09 | KPL | 1 | 76.09
S | 2704170 | 4063151193270 | TEHOLÄHDE PHOENIX | STEP3-PS/1AC/12DC/2.5/PT | S2713B | Ohjaus säätö Phoenix LB | V | KPL | 76.09 | KPL | 1 | 76.09
S | 3421646 | 6418074038128 | FIBOX KOTELO MNX | PCM 175/100 G 180x180x100 | S3407B | Kotelot Fibox LB | V | KPL | 76.1 | KPL | 1 | 76.1
S | 4539012 | 5391370090179 | VALONHEITIN ROBUS | SELEST PLUS 30/50W PIR CCT3 B | S43400 | Teollisuusvalais Robus ELP P0 | V | KPL | 76.1 | KPL | 1 | 76.1
S | 4539013 | 5391370093255 | VALONHEITIN ROBUS | SELEST PLUS 30/50W PIR CCT3 W | S43400 | Teollisuusvalais Robus ELP P0 | E | KPL | 76.1 | KPL | 1 | 76.1
S | 4619004 | 6438100310608 | PYLVÄSKALUSTESARJA ENSTO UN | LFB16-R-10A+3xKE10.1+1xKE10.3 | S4601A | Pylväskalusteet Ensto LA | V | KPL | 76.1 | KPL | 1 | 76.1
S | 1458733 | 3606485115085 | KANAVAKALUSTE OPTILINE | OL KYTKIN 6T- VIPUKYTKIN. HARM | S1431B | Pistorasiapylväät Schneider LB | E | KPL | 76.11 | KPL | 1 | 76.11
S | 6718677 | 8433059355173 | VIRTAMUUNTAJA KIINTEÄ CIRCUTOR | TD6.2 D25 125/5A 1,5VA LK0,5 | S6706B | Osoittavat mittarit Hager LB | E | KPL | 76.11 | KPL | 1 | 76.11
S | 1608177 | 4012591122500 | JAKORASIATARVIKE ENYCASE | DK KS 16. RUUVILIITIN | S1607B | Pinta-asennusras Hensel LB | E | KPL | 76.12 | KPL | 1 | 76.12
S | 1608178 | 4012591122517 | JAKORASIATARVIKE ENYCASE | DK KS 25. RUUVILIITIN | S1607B | Pinta-asennusras Hensel LB | E | KPL | 76.12 | KPL | 1 | 76.12
S | 3404585 | 4028177145382 | ASENNUSKOTELO AL GA | ALUMIINIKOTELO 175X80X57 | S3415B | Kotelot Rittal LB | E | KPL | 76.12 | KPL | 1 | 76.12
S | 3781503 | 3606480097904 | RC-SUOJA ACTI9 | IACTP 2 KELAVAIM.PIIRIÄ 230VAC | S3712B | Kontaktorit A9 Schneider LB | E | KPL | 76.12 | KPL | 1 | 76.12
S | 6751591 | 0095969589895 | MITTAUSJOHDOT ACC | FLUKE TL75-1 | S6703B | Osoittavat mittarit Fluke LB | E | KPL | 76.12 | KPL | 1 | 76.12
S | 6752049 | 0095969011280 | MINILIITINPISTOKE ACC | FLUKE 80 CJ-M | S6703B | Osoittavat mittarit Fluke LB | E | KPL | 76.12 | KPL | 1 | 76.12
S | 6752276 | 0095969241663 | MITTAPÄÄN VALO ACC | FLUKE L200 | S6703B | Osoittavat mittarit Fluke LB | E | KPL | 76.12 | KPL | 1 | 76.12
S | 2166549 | 6438199012711 | KYTKIN SAGA | CARD 2/16AX/250V/IP20 URJ | S21080 | Uppoas kytkimet ABB Saga P0 | E | KPL | 76.14 | KPL | 1 | 76.14
S | 2602291 | 5030797050013 | TARVIKE ACTIVEAHEAD | 5001 | S2630B | Ohjausjärj. kompon. Helvar LB | E | KPL | 76.14 | KPL | 1 | 76.14
S | 3637703 | 4049857190065 | ASENNUSALUSTA E3 | LVZGAT POIS.OT. EROT.LIIT. | S3608B | Tehokytkimet UTU LB | E | KPL | 76.15 | KPL | 1 | 76.15
S | 4740679 | 5410288299112 | LED-LAMPPU TOLEDO MIRAGE | G200 2.5W E27 2000K 105LM | S4740B | LED-lamput Sylvania LB | E | KPL | 76.15 | KPL | 1 | 76.15
S | 3748016 | 3250612400768 | KONTAKTORI HAGER | ETC225 2s 25A k.230VAC LVV | S3703B | Moottorilähtökomp Hager LB | E | KPL | 76.16 | KPL | 1 | 76.16
S | 4909101 | 08714681458723 | LED-PISTOKANTALAMPPU PEREL | GR10Q EM-AC 12,5W 4P 1600LM | S4792B | Halog+erikoislamput Perel LB | V | KPL | 76.16 | KPL | 1 | 76.16
S | 4909102 | 08714681458730 | LED-PISTOKANTALAMPPU PEREL | GR10Q TC-DDL 12,5W 4P 1600LM | S4792B | Halog+erikoislamput Perel LB | V | KPL | 76.16 | KPL | 1 | 76.16
S | 3760113 | 3389110555882 | VIRTAKISKO TESYS | VIRTAKISKO 4:LLE KATKAISIJALLE | S3706B | Moottorisuojak. Schneider LB | V | KPL | 76.17 | KPL | 1 | 76.17
S | 2423383 | 9003399131028 | JATKOPISTORASIA PCE | 2252-6 32A 5P 400V IP67 | S2411B | Pistorasiat tulpat PCE LB | E | KPL | 76.18 | KPL | 1 | 76.18
S | 3123517 | 6417019222394 | KAHVASULAKE ABB | OFAF0AM200 | S3102B | Kahvasulakkeet ABB LB | E | KPL | 76.2 | KPL | 1 | 76.2
S | 5411038 | 7331980051403 | KYTKINLIITIN KABELDON | TCS35-240 | S5403B | Jakokaa ja välij.koj. ABB LB | E | KPL | 76.2 | KPL | 1 | 76.2
S | 8742908 | 6430031123067 | PARISTO LITHIUM TADIRAN | 6EW1 000-7AA PARISTO | S8702B | Paristot akut käsival muut LB | E | KPL | 76.2 | KPL | 1 | 76.2
S | 1476399 | 4012740021944 | ULKOKULMA TEHALIT.LF | LF601903 HF LF60X190 HAR | S1420B | Asennuskanavat osat Tehalit LB | E | KPL | 76.21 | KPL | 1 | 76.21
S | 1476549 | 4012740021951 | ULKOKULMA TEHALIT.LF | LF601903 HF LF60X190 VHA | S1420B | Asennuskanavat osat Tehalit LB | E | KPL | 76.21 | KPL | 1 | 76.21
S | 2815121 | 4016779587556 | ASENNUSTARVIKE KNX ABB | KURISTIN | S2802B | Kiinteistöautom KNX ABB LB | E | KPL | 76.21 | KPL | 1 | 76.21
S | 3429865 | 4013902861750 | ASENNUSKOTELO SPELSBERG | TK PC 1818-9-M | S3409B | Kotelot Spelsberg LB | E | KPL | 76.21 | KPL | 1 | 76.21
S | 3429903 | 4013902862030 | ASENNUSKOTELO SPELSBERG | TK PC 1818-9-TM | S3409B | Kotelot Spelsberg LB | E | KPL | 76.21 | KPL | 1 | 76.21
S | 3642548 | 6417019926049 | KUORMANKYTKIN VIPU OT PLUS | 3-NAP. 80A 690V AC-22A | S3602B | Tehokytk -katkais ABB LB | V | KPL | 76.22 | KPL | 1 | 76.22
S | 6769065 | 6410067690658 | VIRTAMUUNTAJA KIINTEÄ RISHABH | XME104/80-800-0.5 | S6720B | Virtamuunt ja mitt Rishabh LB | E | KPL | 76.22 | KPL | 1 | 76.22
S | 6769066 | 6410067690665 | VIRTAMUUNTAJA KIINTEÄ RISHABH | XME104/80-1000-0.5 | S6720B | Virtamuunt ja mitt Rishabh LB | E | KPL | 76.22 | KPL | 1 | 76.22
S | 6769067 | 6410067690672 | VIRTAMUUNTAJA KIINTEÄ RISHABH | XME104/80-1200-0.5 | S6720B | Virtamuunt ja mitt Rishabh LB | E | KPL | 76.22 | KPL | 1 | 76.22
S | 6769068 | 6410067690689 | VIRTAMUUNTAJA KIINTEÄ RISHABH | XME104/80-1250-0.5 | S6720B | Virtamuunt ja mitt Rishabh LB | E | KPL | 76.22 | KPL | 1 | 76.22
S | 4502000 | 6430064150139 | LISÄTARVIKE PRO WAVE | PRO WAVE SÄÄDETTÄVÄ KULMAPALA | S4535B | ULKOVALAISIMET EASY LED LB | E | KPL | 76.23 | KPL | 1 | 76.23
S | 4301801 | 3606489903084 | VALONHEITIN MUREVA | LED 20W. 2000LM. 4000K. IP65 | S4533B | Ulkovalaisimet Schneider LB | E | KPL | 76.23 | KPL | 1 | 76.23
S | 3443751 | 6418677171697 | ASENNUSKOTELON ALAOSA PC ENSTO | CPCF202010B 200x200x102mm | S3416B | Kotelot Ensto LB | E | KPL | 76.24 | KPL | 1 | 76.24
S | 6712046 | 3303431123469 | VIRTAMUUNTAJA KIINT.POWERLOGIC | VM 200/5A Ø21 | S6734B | Virtamuunt. ja mitt. ABB LB | E | KPL | 76.24 | KPL | 1 | 76.24
S | 6712048 | 3606480618734 | VIRTAMUUNTAJA KIINT.POWERLOGIC | VM 200/5A Ø27 10X32 15X25 | S6734B | Virtamuunt. ja mitt. ABB LB | E | KPL | 76.24 | KPL | 1 | 76.24
S | 7267426 | 8424450240274 | KAAPPITARVIKE DATACOM | TUULETIN 19" KAAPPIIN 195M3/H | S7242A | Tietoverkkotuott. muut LA | E | KPL | 76.24 | KPL | 1 | 76.24
S | 1300642 |  | Hammer-in bracket | 20-2B/28PS | S1312B | Kiinnitystarv Norwesco LB | E | PAK | 76.26 | KPL | 40 | 1.9065
S | 1416023 |  | X-piece | RK 610 FS | S1404B | Kaapelitiet OBO LB | E | KPL | 76.26 | KPL | 1 | 76.26
S | 3735285 | 4015082812041 | KONTAKTORI EATON | DILM32-XSPR500 | S3701B | Moottorilähtökomponentit LB | E | KPL | 76.26 | KPL | 1 | 76.26
S | 0614528 |  | Aluminium power cable | 1225637 | S06290 | Alumiinivoimakaapelit TT X P0 | E | M | 76.27 | M | 1 | 76.27
S | 1461302 | 4012740896894 | KOJERASIA ELECTRAPLAN.AK | AKT445 PVC 4x 45x45 HAR | S1442B | Kanavat +osat Electroplan X LB | E | KPL | 76.27 | KPL | 1 | 76.27
S | 4019000 | 6430025680286 | LED-LIITÄNTÄLAITE HIGHLINE | STRIP POWER 36W /12V/IP20/DIM | S4023B | Valaisinkomponentit SAAS LB | V | KPL | 76.27 | KPL | 1 | 76.27
S | 1936914 | 6418677703270 | PISTOLIITINJOHTOSARJA ENSTONET | 5N 5x2.5mm2 HF 2.0m | S1913B | Enstonet liittimet LB | E | KPL | 76.28 | KPL | 1 | 76.28
S | 2406028 | 7392696665988 | VOIMAJATKOPISTORASIA TOUGH&SAF | 3H, 32A, IP67/IP69, 3P+E | S2416B | Pistoras. tulpat Amphenol LB | E | KPL | 76.28 | KPL | 1 | 76.28
S | 2421714 | 7392696666060 | VOIMAJATKOPISTORASIA TOUGH&SAF | 7H, 32A, IP67/IP69, 3P+E | S2416B | Pistoras. tulpat Amphenol LB | E | KPL | 76.28 | KPL | 1 | 76.28
S | 3660563 | 6417019931340 | KUORMANKYTKIN VIPU OT PLUS | 4-NAP. 40A 690V AC-22A | S3602B | Tehokytk -katkais ABB LB | V | KPL | 76.28 | KPL | 1 | 76.28
S | 2727271 | 5350035433683 | TEHOLÄHDE CARLO GAVAZZI | 24VDC DINKISKO/AUKKO 2,5A 60W | S2720B | Carlo Gavazzi LB | E | KPL | 76.29 | KPL | 1 | 76.29
S | 7241339 | 7333089011166 | YLÄJAKELUKAAPELI-CAT6A EUROLAN | S/FTP 10M SOLID ECO DCA | S7220A | Tietoverkkotuot Eurolan LA | V | KPL | 76.29 | KPL | 1 | 76.29
S | 6785466 | 6410067854661 | VIRTAMUUNTAJA FRER | TAC032 32x10 125/5 2VA LK0.5 | S6706B | Osoittavat mittarit Hager LB | E | KPL | 76.32 | KPL | 1 | 76.32
S | 2602293 | 5030797995123 | ASENNUSKEHYS IMAGINE | SBB-E | S2630B | Ohjausjärj. kompon. Helvar LB | V | KPL | 76.34 | KPL | 1 | 76.34
S | 3609164 | 4015082762605 | PÄÄKYTKIN XPOLE | IS-20/3 | S3625B | Tehok. ja katk. Eaton LB | E | KPL | 76.34 | KPL | 1 | 76.34
S | 4152093 | 4099854311970 | SÄHKÖINEN LISÄTARVIKE LEDVANCE | LISO EV 300R 15W 830 840 BLKH | S4102B | Sisävalaisimet Ledvance LB | E | KPL | 76.34 | KPL | 1 | 76.34
S | 6443856 | 6410064438567 | MERKINTÄTARVIKE HAMMAR | H50 KL70 MERKINTÄKILPIKIINNIKE | S64600 | Merkintätarv. Hammarp. P0 | V | KPL | 76.34 | KPL | 1 | 76.34
S | 1430293 | 6438377005498 | JATKOKAPPALE MEKA | HST JK | S1427B | Kaapelitiet Meka LB | E | KPL | 76.35 | KPL | 1 | 76.35
S | 2113649 |  | VIPU ENSTO JUNG | HOTELLIPAINIKE KÄYTÄVÄ VAL | S2114B | Upot. merkkivalokal. ENSTO LB | E | KPL | 76.35 | KPL | 1 | 76.35
S | 1323136 | 9008439413607 | JOHDINSIDEKIINNIKE CASTOR | EKP 38x35mm HA 100kpl | S1317B | Kiinnitystarvikkeet Castor LB | E | PSS | 76.36 | KPL | 100 | 0.7636
S | 1323279 | 9008439221707 | PUTKIKIINNIKE CASTOR | USD 2x16-20/55 HA 100kpl | S1317B | Kiinnitystarvikkeet Castor LB | E | PSS | 76.36 | KPL | 100 | 0.7636
S | 3426507 | 3250616450318 | MODUULIKOTELO PINTA PC VECTOR | VE103PN 1x3MOD IP65 PC-UV | S3408B | Kotelot Hager LB | E | KPL | 76.36 | KPL | 1 | 76.36
S | 3426525 | 3250616450417 | MODUULIKOTELO PINTA PC VECTOR | VE103SN 1x3MOD IP65 PC-UV | S3408B | Kotelot Hager LB | E | KPL | 76.36 | KPL | 1 | 76.36
S | 3420789 | 6418074040572 | ASENNUSKOTELON KANSI PC FIBOX | EKJ 30-G-FSH19 | S3407B | Kotelot Fibox LB | E | KPL | 76.37 | KPL | 1 | 76.37
S | 3422706 | 6418074010285 | ASENNUSKOTELON KANSI PC FIBOX | EKJ 30-G-2FSH | S3407B | Kotelot Fibox LB | V | KPL | 76.37 | KPL | 1 | 76.37
S | 3465619 | 4028177998360 | SUODATIN SK | SK BLUE E+ POISTOSUODATIN | S3415B | Kotelot Rittal LB | V | KPL | 76.37 | KPL | 1 | 76.37
S | 1429606 | 6438377002664 | JOHTOKANAVA INSTAL | INSTAL 170-2-45 L=3000 AD | S1450B | Johtokanavat Meka X LB | V | M | 76.39 | M | 1 | 76.39
S | 4544022 | 6435200308382 | SEINÄVALAISIN ULKO AIRAM | BRIQUE IP65 10W 750LM 3CCT VA | S45270 | SEINÄ JA KATTOV ULKO BB P0 | V | KPL | 76.39 | KPL | 1 | 76.39
S | 4544023 | 6435200308399 | SEINÄVALAISIN ULKO AIRAM | BRIQUE IP65 10W 750LM 3CCT MU | S45270 | SEINÄ JA KATTOV ULKO BB P0 | V | KPL | 76.39 | KPL | 1 | 76.39
S | 7204006 | 4011395087923 | KESKIÖLEVY IMPRESSIVO | 2XRJ45 PÖLYLUUKUT RST | S7243B | Tietoverkkotuott. ABB LB | E | KPL | 76.39 | KPL | 1 | 76.39
S | 7540019 |  | ANTENNI LA | LAI 113, FM, G=4.5-5.5DB | S7509B | Antennituott. Laatuantenni LB | E | KPL | 76.39 | KPL | 1 | 76.39
S | 2619414 | 4011395294116 | OHJAUSYKSIKKÖ ABB | OJAUSYKSIKKÖ SLAVE, KOJE | S2604B | Liiketunn, säätimet ABB LB | E | KPL | 76.4 | KPL | 1 | 76.4
S | 2707160 | 8595188122696 | VÄLIRELE ELKO EP | 3VK 8A 230VAC/24VUC PUN LED | S2706B | Ohjaus säätö UTU LB | E | KPL | 76.41 | KPL | 1 | 76.41
S | 2707161 | 8595188122719 | VÄLIRELE ELKO EP | 3VK 8A 230VAC/24VUC VIH LED | S2706B | Ohjaus säätö UTU LB | E | KPL | 76.41 | KPL | 1 | 76.41
S | 2707163 | 8595188122672 | VÄLIRELE ELKO EP | 3VK 8A 230VAC/24VUC VAL LED | S2706B | Ohjaus säätö UTU LB | E | KPL | 76.41 | KPL | 1 | 76.41
S | 2707164 | 8595188122702 | VÄLIRELE ELKO EP | 3VK 8A 230VAC/24VUC SIN LED | S2706B | Ohjaus säätö UTU LB | E | KPL | 76.41 | KPL | 1 | 76.41
S | 5025040 |  | MUTTERIKOUKKU ENSTO UN | PD3.2 ULKOKULMA M20 | S5002B | Linjatarvikkeet Ensto LB | E | KPL | 76.41 | KPL | 1 | 76.41
S | 2712053 | 4013614507908 | VÄLIRELE ABB | OBIC0100-115-230VAC/DC, R600 O | S2703B | Ohjaus säätö ABB LB | E | KPL | 76.42 | KPL | 1 | 76.42
S | 4310132 | 6435200178046 | TEOLLISUUSVALAISIN LED-RUNKO | IP66 2X1500 PCC GR | S4302B | Teollisuusvalaisimet Airam LB | E | KPL | 76.42 | KPL | 1 | 76.42
S | 2300410 |  | KUMISUOJUSPAINIKE HARMONY | ZB4BP5S KELTAINEN SUOJUS | S2302B | Erikoiskytkimet Schneider LB | E | KPL | 76.44 | KPL | 1 | 76.44
S | 2318691 | 3389110999297 | KUMISUOJUSPAINIKE HARMONY | ZB4BP2S MUSTA SUOJUS | S2302B | Erikoiskytkimet Schneider LB | E | KPL | 76.44 | KPL | 1 | 76.44
S | 2318694 | 3389110999303 | KUMISUOJUSPAINIKE HARMONY | ZB4BP3S VIHREÄ SUOJUS | S2302B | Erikoiskytkimet Schneider LB | E | KPL | 76.44 | KPL | 1 | 76.44
S | 2321861 | 3389110893281 | VALOPAINIKERUNKO HARMONY | ZB4BW0G11 | S2302B | Erikoiskytkimet Schneider LB | E | KPL | 76.44 | KPL | 1 | 76.44
S | 2363124 | 3606481360908 | TASOPAINIKE HARMONY | XB5FVG1 | S2302B | Erikoiskytkimet Schneider LB | E | KPL | 76.44 | KPL | 1 | 76.44
S | 2363125 | 3606481360953 | TASOPAINIKE HARMONY | XB5FVM1 | S2302B | Erikoiskytkimet Schneider LB | E | KPL | 76.44 | KPL | 1 | 76.44
S | 2363127 | 3606481360915 | TASOPAINIKE HARMONY | XB5FVG3 | S2302B | Erikoiskytkimet Schneider LB | E | KPL | 76.44 | KPL | 1 | 76.44
S | 2363128 | 3606481360960 | TASOPAINIKE HARMONY | XB5FVM3 | S2302B | Erikoiskytkimet Schneider LB | E | KPL | 76.44 | KPL | 1 | 76.44
S | 2363130 | 3606481360922 | TASOPAINIKE HARMONY | XB5FVG4 | S2302B | Erikoiskytkimet Schneider LB | E | KPL | 76.44 | KPL | 1 | 76.44
S | 2363131 | 3606481360977 | TASOPAINIKE HARMONY | XB5FVM4 | S2302B | Erikoiskytkimet Schneider LB | E | KPL | 76.44 | KPL | 1 | 76.44
S | 2363133 | 3606481360939 | TASOPAINIKE HARMONY | XB5FVG5 | S2302B | Erikoiskytkimet Schneider LB | E | KPL | 76.44 | KPL | 1 | 76.44
S | 2363134 | 3606481360984 | TASOPAINIKE HARMONY | XB5FVM5 | S2302B | Erikoiskytkimet Schneider LB | E | KPL | 76.44 | KPL | 1 | 76.44
S | 2363136 | 3606481360946 | TASOPAINIKE HARMONY | XB5FVG6 | S2302B | Erikoiskytkimet Schneider LB | E | KPL | 76.44 | KPL | 1 | 76.44
S | 2363137 | 3606481360991 | TASOPAINIKE HARMONY | XB5FVM6 | S2302B | Erikoiskytkimet Schneider LB | E | KPL | 76.44 | KPL | 1 | 76.44
S | 3216022 | 4016779079747 | JOHDONSUOJAKATKAISIJA S300P | 2-NAPAINEN 1+N C-KÄYRÄ 10A | S3202B | Johdonsuoja-automaatit ABB LB | E | KPL | 76.44 | KPL | 1 | 76.44
S | 3216024 | 4016779079655 | JOHDONSUOJAKATKAISIJA S300P | 2-NAPAINEN 1+N C-KÄYRÄ 16A | S3202B | Johdonsuoja-automaatit ABB LB | E | KPL | 76.44 | KPL | 1 | 76.44
S | 3426442 | 3250616655188 | OVI GOLF | VZ628N VF/VS218 LÄPIN. SIN | S3408B | Kotelot Hager LB | E | KPL | 76.44 | KPL | 1 | 76.44
S | 3427682 | 3250616668973 | ASENNUSLEVY VOLTA | VZ453N KOT. VH36XX FE | S3408B | Kotelot Hager LB | E | KPL | 76.44 | KPL | 1 | 76.44
S | 3781526 | 3606480375101 | MODUULIKONTAKTORI ACTI9 | ICT 25A 4AV 230VAC | S3712B | Kontaktorit A9 Schneider LB | V | KPL | 76.45 | KPL | 1 | 76.45
S | 4018827 | 6410040188271 | OHJAUSKOMPONENTTI PERFECT | TRIAC/PUSHDIM RF 230V | S4009A | Valaisinkomponentit FTLight LA | V | KPL | 76.46 | KPL | 1 | 76.46
S | 2613462 | 4011334368557 | KESKIÖLEVY S.1 | 2-OS SÄÄT. KYTK./HIM. ALU | S2612B | Liiketunn, säätimet UTU LB | E | KPL | 76.47 | KPL | 1 | 76.47
S | 5451727 | 7331980003914 | KAAPPITARVIKE KABELDON | PBKP50 | S5403B | Jakokaa ja välij.koj. ABB LB | E | KPL | 76.47 | KPL | 1 | 76.47
S | 3012065 | 5027590500913 | PUTKISULAKE KERAAMINEN BUSSMAN | 50A 690VAC GR 14X51MM | S3101B | Kahvasulakkeet UTU LB | E | KPL | 76.48 | KPL | 1 | 76.48
S | 7263244 | 6410072632445 | PÄÄTEKOTELO NAFICON | NAF SPK LCA/- FTMSU 2SMT 10M | S7203B | Kuitutuotteet Naficon X LB | E | KPL | 76.48 | KPL | 1 | 76.48
S | 1455626 | 7321678032494 | KAAPELITIEN KANSI MITA | CL 300 3M PC1 GRP | S1446B | Kaapelitiet Wibe/Mita LB | E | M | 76.5 | M | 1 | 76.5
S | 1963051 | 4055626058948 | MONINAPALIITIN PHOENIX | HC-STA-B24-CHWD-1TTM32-ELC-AL | S1912B | Riviliittim Phoenix Contact LB | E | KPL | 76.5 | KPL | 1 | 76.5
S | 3424530 | 6418074314703 | ASENNUSLEVY ARCA | MPS ARCA 5050 | S3407B | Kotelot Fibox LB | E | KPL | 76.5 | KPL | 1 | 76.5
S | 4280940 | 6438045018973 | OPASTE TEKNOWARE | PBV80302E-OPASTE. NUOLI ALAS | S4203B | Turvavalaisimet Teknoware LB | E | KPL | 76.5 | KPL | 1 | 76.5
S | 4280941 | 6438045018980 | OPASTE TEKNOWARE | PBV80301E-OPASTE. SIVULLE | S4203B | Turvavalaisimet Teknoware LB | E | KPL | 76.5 | KPL | 1 | 76.5
S | 4282366 | 6438045022895 | OPASTE TURVAVALAISINTARVIKE | PBV80305E OPASTE. YLÖS 2-P | S4203B | Turvavalaisimet Teknoware LB | E | KPL | 76.5 | KPL | 1 | 76.5
S | 2702258 | 6410027022581 | TEHOLÄHDE | 6EP3332-6SB00-0AY0 | S2726B | Siemens Automaatio koulutus LB | V | KPL | 76.51 | KPL | 1 | 76.51
S | 77306614 | 3606489656560 | VENTTIILITARVIKE SCHNEIDER | KARATIIV, VG222/321/221F/311F | S2813B | Toimilaitteet Schneider PIE LB | E | KPL | 76.52 | KPL | 1 | 76.52
S | 5261571 | 9010459133359 | KAAPELINSUOJAPUTKI PE | TUPLA 160X6M B KELT MUHVI+TIIV | S5207A | Kaapelin suoj+liitos Pipel LA | V | KPL | 76.52 | M | 6 | 12.7533
S | 3465038 | 4028177139459 | ASENNUSKOTELO PC PK | MUOVIKOTELO 180X94X81 | S3415B | Kotelot Rittal LB | E | KPL | 76.53 | KPL | 1 | 76.53
S | 7125012 |  | RELEKANTA ESMI | EBC-20 | S7151B | Paloilmoitinjärjestelmät LB | E | KPL | 76.53 | KPL | 1 | 76.53
S | 2703035 | 4016138741735 | AIKARELE MONITOIMI ENTES | MCB-9 | S2620B | Kellokytkimet Hedtec LB | E | KPL | 76.54 | KPL | 1 | 76.54
S | 1467652 | 7394333129389 | NIVELLIITOS MP-BOLAGEN | MP-388S Levyhy. 600mm | S1401B | Kaapelitiet MP LB | E | KPL | 76.57 | KPL | 1 | 76.57
S | 3435220 | 6418074052261 | ASENNUSKOTELO PC FIBOX | PCM 175/125 T | S3407B | Kotelot Fibox LB | E | KPL | 76.57 | KPL | 1 | 76.57
S | 3601448 | 6417019392912 | KUORMANKYTKIN VIPU ABB | OT63F3 63A. 3-NAP. | S3602B | Tehokytk -katkais ABB LB | V | KPL | 76.57 | KPL | 1 | 76.57
S | 3601455 | 6417019393186 | KUORMANKYTKIN VIPU ABB | OT63FT3 63A. 3-NAP. | S3602B | Tehokytk -katkais ABB LB | E | KPL | 76.57 | KPL | 1 | 76.57
S | 3638741 | 8015644693800 | LIITINSUOJA ABB | HTC KORKEA LIITINSUOJA XT1 3P | S3602B | Tehokytk -katkais ABB LB | E | KPL | 76.57 | KPL | 1 | 76.57
S | 3638743 | 8015644693817 | LIITINSUOJA ABB | HTC KORKEA LIITINSUOJA XT2 3P | S3602B | Tehokytk -katkais ABB LB | E | KPL | 76.57 | KPL | 1 | 76.57
S | 3635206 | 6418677170027 | KUORMANKYTKIN VÄÄNTÖ ENSTO IS | KS3.63 3x63A | S3609B | Tehokytkimet Ensto LB | V | KPL | 76.57 | KPL | 1 | 76.57
S | 2307510 | 7320500521250 | SIENIPAINIKE ABB | P9MEM6NN | S2304B | Erikoiskytkimet ABB LB | E | KPL | 76.58 | KPL | 1 | 76.58
S | 2307531 | 7320500521267 | SIENIPAINIKE ABB | P9MEM6RN | S2304B | Erikoiskytkimet ABB LB | E | KPL | 76.58 | KPL | 1 | 76.58
S | 2307532 | 7320500521274 | SIENIPAINIKE ABB | P9MEM6VN | S2304B | Erikoiskytkimet ABB LB | E | KPL | 76.58 | KPL | 1 | 76.58
S | 2313528 | 7320500556634 | HÄTÄ-/SEIS PAINIKE COMPACT | CE3P-10R-02 PU 30mm VET 2A | S2304B | Erikoiskytkimet ABB LB | E | KPL | 76.58 | KPL | 1 | 76.58
S | 2314775 | 7320500522349 | VALINTAKYTKIN ABB | P9MSLZ5V | S2304B | Erikoiskytkimet ABB LB | E | KPL | 76.58 | KPL | 1 | 76.58
S | 2314779 | 7320500522370 | VALINTAKYTKIN ABB | P9MSLZ3R | S2304B | Erikoiskytkimet ABB LB | E | KPL | 76.58 | KPL | 1 | 76.58
S | 2314780 | 7320500522387 | VALINTAKYTKIN ABB | P9MSLZ3V | S2304B | Erikoiskytkimet ABB LB | E | KPL | 76.58 | KPL | 1 | 76.58
S | 2314815 | 7320500522394 | VALINTAKYTKIN ABB | P9MSLZ3G | S2304B | Erikoiskytkimet ABB LB | E | KPL | 76.58 | KPL | 1 | 76.58
S | 2314817 | 7320500522400 | VALINTAKYTKIN ABB | P9MSLZ3A | S2304B | Erikoiskytkimet ABB LB | E | KPL | 76.58 | KPL | 1 | 76.58
S | 2314818 | 7320500522417 | VALINTAKYTKIN ABB | P9MSLZ3L | S2304B | Erikoiskytkimet ABB LB | E | KPL | 76.58 | KPL | 1 | 76.58
S | 2314819 | 7320500522424 | VALINTAKYTKIN ABB | P9MSLZ3B | S2304B | Erikoiskytkimet ABB LB | E | KPL | 76.58 | KPL | 1 | 76.58
S | 2314820 | 7320500522431 | VALINTAKYTKIN ABB | P9MSLZ3I | S2304B | Erikoiskytkimet ABB LB | E | KPL | 76.58 | KPL | 1 | 76.58
S | 2423361 | 9003399248900 | JATKOPISTORASIA PCE | 20251-B SCHUKO 16A 250V IP68 | S2411B | Pistorasiat tulpat PCE LB | E | KPL | 76.58 | KPL | 1 | 76.58
S | 3607207 | 4024537006751 | NOKKAKYTKIN VAIHTO SÄLZER | P220 1-0-2 1N 20A Ø22.5 | S3608B | Tehokytkimet UTU LB | E | KPL | 76.58 | KPL | 1 | 76.58
S | 3607219 | 4024537007628 | NOKKAKYTKIN KÄYNNISTYS SÄLZER | P220 STOP> | S3608B | Tehokytkimet UTU LB | E | KPL | 76.58 | KPL | 1 | 76.58
S | 3607225 | 4024537439085 | NOKKAKYTKIN KÄYNNISTYS SÄLZER | P220 | S3608B | Tehokytkimet UTU LB | E | KPL | 76.58 | KPL | 1 | 76.58
S | 3607233 | 4024537265073 | NOKKAKYTKIN KÄYNNISTYS SÄLZER | P220 0-1 | S3608B | Tehokytkimet UTU LB | E | KPL | 76.58 | KPL | 1 | 76.58
S | 1472168 | 6410014721688 | KAAPELITIEN KANSI SKT | VA-PP/500 FE KZNOL | S1416B | Kaapelitiet Suomenkaap. ELP LB | E | KPL | 76.59 | KPL | 1 | 76.59
S | 2420160 | 7392696012317 | VOIMAPISTORASIA EASY & SAFE | 5-NAP 16A 7H IP67 3P+N+E PINTA | S2416B | Pistoras. tulpat Amphenol LB | E | KPL | 76.59 | KPL | 1 | 76.59
S | 3601642 | 4016779904230 | KUORMANKYTKIN VIPU SD200 | 3P 63A | S3614B | Nokka- ja DIN-kytkimet LB | E | KPL | 76.59 | KPL | 1 | 76.59
S | 1440579 | 6438269327653 | SEINÄKANNAKE SYSTEMAL PRESTO | NSF45 SEINÄKANNAKE 4KN | S1413B | Valaisinkiskot hyllyt Syste LB | V | KPL | 76.63 | KPL | 1 | 76.63
S | 2144735 | 7020160649003 | MERKKIVALOKALUSTE ELKO RS16 | VIH/LED/230V/IP20 UPR VAL | S2103B | Uppoas kytkimet Elko LB | E | KPL | 76.65 | KPL | 1 | 76.65
S | 7239814 | 4028177488847 | KAAPPITARVIKE RITTAL | PISTOMUTTERI 19" 50 KPL./PSS. | S7207B | Tietoverkkokaap.tarv.Rittal LB | E | PAK | 76.65 | KPL | 50 | 1.533
S | 7203879 |  | KYTKENTÄKAAPELI-CAT6A S/FTP | NETCONNECT 10 M HARMAA LSZH | S7210B | Tietoverkkot Netconnect LB | E | KPL | 76.65 | KPL | 1 | 76.65
S | 2814181 | 4010312315095 | TEHOLÄHDE ELTAKO | FSNT14-12V/12W | S2805B | Kiinteistöautom ELTAKO LB | E | KPL | 76.66 | KPL | 1 | 76.66
S | 3760233 | 3389119410274 | DIODISUOJA TESYS | 2-SUUNT DIODI 250V D | S3710B | Kontaktorit D-sarja Schneid LB | E | KPL | 76.66 | KPL | 1 | 76.66
S | 1431214 | 6438377009267 | LEVYHYLLY MEKA | KRA-40-400 L=3000 PG | S1447A | Levyhyllyt Meka X LA | E | M | 76.68 | M | 1 | 76.68
S | 2318456 | 3389119043731 | KAKSOISPAINIKE HARMONY | ZB4BW7A1721 M.VALO | S2302B | Erikoiskytkimet Schneider LB | E | KPL | 76.68 | KPL | 1 | 76.68
S | 2318462 | 3389119043755 | KAKSOISPAINIKE HARMONY | ZB4BW7A3741 KAKSOIS+ | S2302B | Erikoiskytkimet Schneider LB | V | KPL | 76.68 | KPL | 1 | 76.68
S | 2318466 | 3389119043762 | KAKSOISPAINIKE HARMONY | ZB4BW7L3740 M.VALO | S2302B | Erikoiskytkimet Schneider LB | E | KPL | 76.68 | KPL | 1 | 76.68
S | 3254031 | 3606480088100 | KOSKETUSSUOJA ACTI9 | IC/ID60 RUUVIEN K.SUOJA 4P 20k | S3217B | Acti9 tarvikkeet Schneider LB | E | KPL | 76.68 | KPL | 1 | 76.68
S | 3612766 |  | KUORMANKYTKIN VÄÄNTÖ TELERGON | 4X80A 690V 0,85KA DIN-kiin. | S3622B | KYTKIMET TELERGON ELP LB | E | KPL | 76.68 | KPL | 1 | 76.68
S | 3707804 | 3471523007581 | MODUULIKONTAKTORI ABB | 2S,20A,OFF-AUTO-ON,230VAC/DC | S3723B | Moduulikontaktorit ABB LB | V | KPL | 76.68 | KPL | 1 | 76.68
S | 8013523 |  | ASENNUSTARVIKE SOLARCLICK | TASAKATTO ASENNUSKOLMIO 25 | S80060 | Aurinko ja tuuli Finelcomp P0 | E | KPL | 76.68 | KPL | 1 | 76.68
S | 1416040 | 4012197352004 | LATTIAKANAVA UFS | S2 25048-2, FS, KZNOL | S1405B | Lattiarasiat ja tarv OBO LB | E | M | 76.69 | M | 1 | 76.69
S | 3427517 | 3250616666511 | KOROTUSKEHYS VOLTA | VZ114N KOT. VH48XX PS | S3408B | Kotelot Hager LB | E | KPL | 76.7 | KPL | 1 | 76.7
S | 3465180 | 4028177816145 | ASENNUSKOTELO FE KX | 1500000 RIVIL.KOT. 150X150X120 | S3415B | Kotelot Rittal LB | E | KPL | 76.7 | KPL | 1 | 76.7
S | 0406296 | 6410004062968 | ASENNUSJOHTO-HF AFUMEX C-PRO | MKEM-HF C-PRO 120 KEVI K9/500 | S0426B | As johdot ML MK MKEM Prysm LB | E | M | 76.71 | M | 1 | 76.71
S | 0406297 | 6410004062975 | ASENNUSJOHTO-HF AFUMEX C-PRO | MKEM-HF C-PRO 120 MU K9/500 | S0426B | As johdot ML MK MKEM Prysm LB | E | M | 76.71 | M | 1 | 76.71
S | 1156343 |  | JATKOMUHVI METALLI VBS | SBN63 G. M63. KAARI 90°. ZN | S1110B | Teräsputket OBO LB | E | KPL | 76.71 | KPL | 1 | 76.71
S | 1472046 |  | Corner piece | RVA-K/300 Fe KZnOL | S1416B | Kaapelitiet Suomenkaap. ELP LB | E | KPL | 76.71 | KPL | 1 | 76.71
S | 4020355 | 6410040203554 | LED-LIITÄNTÄLAITE HELVAR | LC1X30-E-AN & LC1X30 SR | S4011B | Valaisinkomponentit Helvar LB | V | KPL | 76.71 | KPL | 1 | 76.71
S | 4515837 | 6438524003407 | MAAVALAISIN BLAZE | FLOOR 4000K IP67 3W 200LM 16 A | S4110B | Sisävalaisimet SAAS LB | E | KPL | 76.71 | KPL | 1 | 76.71
S | 7540225 | 6410075402250 | MASTOPUTKI LA | LAMP 38 MASTOP. 38MM/6M | S7509B | Antennituott. Laatuantenni LB | V | KPL | 76.71 | KPL | 1 | 76.71
S | 2335107 | 4015082168780 | HÄTÄ-/SEIS PAINIKE RMQ-TITAN | M22-PVL VALOLLA PUNAINEN | S2305B | Erikoiskytkimet Eaton LB | V | KPL | 76.72 | KPL | 1 | 76.72
S | 4107070 | 6435200133724 | PIHAPIIRIVAL KÄPYLÄ BOLLARD | IP44 E27 GLC RST H450 | S4504B | Ulkovalaisimet Airam LB | E | KPL | 76.72 | KPL | 1 | 76.72
S | 5212306 | 4059496712702 | TELEJATKOSLIITIN PRESSLOK | UY KASETTI (10X16 LIITINTÄ) | S7505A | Antennituotteet Finnsat LA | E | PAK | 76.72 | KPL | 160 | 0.4795
S | 3637749 | 3250613362683 | LIITINSUOJA HAGER | HZF203 KYTK. 4N 160A | S3608B | Tehokytkimet UTU LB | E | KPL | 76.74 | KPL | 1 | 76.74
S | 3421671 | 6418074038296 | FIBOX KOTELO MNX | PCM 175/100 T 180x180x100 | S3407B | Kotelot Fibox LB | V | KPL | 76.75 | KPL | 1 | 76.75
S | 1936905 | 6418677709678 | PISTOLIITINJOHTOSARJA ENSTONET | 5N 5x1.5mm2 HF MUSTA 5.0m | S1913B | Enstonet liittimet LB | E | KPL | 76.76 | KPL | 1 | 76.76
S | 6710717 | 5703498700180 | VIRTAMUUNTAJA KIINTEÄ T-LINE | HF3B 500/5 A | S67370 | VIRTAMUUNTAJA EATON X P0 | E | KPL | 76.76 | KPL | 1 | 76.76
S | 1475631 | 4012002242292 | KANSI ELECTRAPLAN.AK | KANSI 1-PUOL. 400x250x40 FE | S1442B | Kanavat +osat Electroplan X LB | E | KPL | 76.77 | KPL | 1 | 76.77
S | 1939473 | 4050821149415 | PISTOLIITINJOHTOSARJA HF | 5-NAP UROS/NAARAS 5X2,5MM2, 3M | S1906B | Sisäjohtoliittimet Wago LB | E | KPL | 76.77 | KPL | 1 | 76.77
S | 1323277 | 9008439221202 | PUTKIKIINNIKE CASTOR | USE 20-25/55 HA 100kpl | S1317B | Kiinnitystarvikkeet Castor LB | E | PSS | 76.78 | KPL | 100 | 0.7678
S | 0406249 | 6410004062494 | ASENNUSJOHTO-HF PRYSMIAN | MK-HF C-PRO 120 KEVI CCAK9/500 | S0426B | As johdot ML MK MKEM Prysm LB | V | M | 76.78 | M | 1 | 76.78
S | 0406250 | 6410004062500 | ASENNUSJOHTO-HF PRYSMIAN | MK-HF C-PRO 120 MU CCA K9/500 | S0426B | As johdot ML MK MKEM Prysm LB | E | M | 76.78 | M | 1 | 76.78
S | 1467085 |  | TIKASHYLLY MP-BOLAGEN | MP-192Z FE C4 KS 200X100X6000 | S1401B | Kaapelitiet MP LB | E | M | 76.78 | M | 1 | 76.78
S | 2603212 | 4007529923755 | ASENNUSTARVIKE LUXOMAT | PD4 PINTA TUNNISTIN IP65 POHJA | S26050 | Liiketunn Luxomat, Extronic P0 | V | KPL | 76.78 | KPL | 1 | 76.78
S | 3423517 | 6418074002266 | ASENNUSKOTELO PC FIBOX | PC H 95 T | S3407B | Kotelot Fibox LB | E | KPL | 76.78 | KPL | 1 | 76.78
S | 9506405 |  | PIHDIT | LIGAREX PIHDIT | S6439B | Kaapelinvetolaitteet LB | E | KPL | 76.78 | KPL | 1 | 76.78
S | 3612769 |  | KUORMANKYTKIN VÄÄNTÖ TELERGON | 6X40A 690V 0,5KA DIN-kiin. | S3622B | KYTKIMET TELERGON ELP LB | E | KPL | 76.79 | KPL | 1 | 76.79
S | 7446132 | 3700575913503 | ETHERNET KYTKIN GIGAMEDIA | 16P 10/100MBPS 19" | S9997B | GIGAMEDIA KAIKKI TUOTTEET LB | V | KPL | 76.79 | KPL | 1 | 76.79
S | 5264011 | 8033712908847 | GEELIJATKOS SHARK SIXEIGHT | KOKO 1 3X2,5-6MM2 | S52150 | Kaap. suoj.+liitost Bowexim P0 | E | KPL | 76.8 | KPL | 1 | 76.8
S | 5451516 | 7331980032303 | KAAPPITARVIKE KABELDON | C60-BP KAAPILLE | S5403B | Jakokaa ja välij.koj. ABB LB | V | KPL | 76.8 | KPL | 1 | 76.8
S | 2408738 | 3250610101971 | PISTORASIA W.1 | 1S/16A 6+6/10A IP55 PPJ HAR | S24170 | Pinta-as pistorasiat UTU P0 | E | KPL | 76.81 | KPL | 1 | 76.81
S | 3653256 | 3606480021176 | KOMPAKTIKATKAISIJA COMPACT | LV429525 IP40 KAULUS | S3607B | Tehokytk -katkais Schneider LB | E | KPL | 76.81 | KPL | 1 | 76.81
S | 2114642 | 3245066845609 | PAINIKE PLEXO 66 | 684560 | S2196B | Uppo kytkimet Legrand Plexo LB | E | KPL | 76.82 | KPL | 1 | 76.82
S | 5246021 |  | Additional kit 3-core | 3-core to 1-core (110/47) | S5202B | Kaapelin suoj+liitos Ensto LB | E | KPL | 76.83 | KPL | 1 | 76.83
S | 5264008 | 8033501680541 | GEELIJATKOS SHARK CLASSIC | KOKO 4 5X6-16MM2 | S52150 | Kaap. suoj.+liitost Bowexim P0 | V | KPL | 76.83 | KPL | 1 | 76.83
S | 2826006 | 4010312314425 | TERMOSTAATTI | TSA02NC-230V | S2805B | Kiinteistöautom ELTAKO LB | E | KPL | 76.84 | KPL | 1 | 76.84
S | 2826007 | 4010312314432 | TERMOSTAATTI | TSA02NC-24V | S2805B | Kiinteistöautom ELTAKO LB | E | KPL | 76.84 | KPL | 1 | 76.84
S | 3605293 | 7394438090331 | TURVAKYTKIN VIPU | SAQ 425 4x25A 500V 11kW IP65 | S3606A | Tehokytk -katkais Norwesco LA | E | KPL | 76.84 | KPL | 1 | 76.84
S | 4202124 | 7392971125473 | LED-PROFIILI HIDE A LITE | PROFIILI HIDDEN ALU 2M | S4212B | Sisävalaisimet Hide-a-lite LB | V | KPL | 76.84 | KPL | 1 | 76.84
S | 8264667 | 6417659040150 | VASTUS HARVIA | SPZSK-690 1500W/230V | S8211B | Lisätarvikkeet Harvia LB | E | KPL | 76.84 | KPL | 1 | 76.84
S | 8264760 | 6417659039857 | VASTUS HARVIA | SPZSB-461 1750W 230V | S8211B | Lisätarvikkeet Harvia LB | E | KPL | 76.84 | KPL | 1 | 76.84
S | 3447531 | 3606480437236 | KESKUKSEN LISÄTARVIKE ACTI9 | SMARTLINK KAAP LYHYT 100mm 6kp | S3418B | Kotelot Schneider LB | E | KPL | 76.85 | KPL | 1 | 76.85
S | 3707394 | 4013614482458 | LÄMPÖRELE ABB | LAUKAISULUOKKA 10A, 0.63...1.0 | S3717B | Lämpöreleet ABB LB | E | KPL | 76.85 | KPL | 1 | 76.85
S | 5236287 | 4031026404387 | SUOJASUKKA HELLERMANN | TWIST-IN-FR 38 MUS 15 M | S5209B | Kaapelin suoj+liitos Heller LB | E | M | 76.86 | M | 1 | 76.86
S | 3642160 | 8015644010232 | APUKOSKETIN ABB | AUX-SA-C 1S51 24VDC XT2-XT4... | S3602B | Tehokytk -katkais ABB LB | E | KPL | 76.87 | KPL | 1 | 76.87
S | 6784940 | 6410067849407 | VIRTAMUUNTAJA FRER | TAC022 Ø22 100/5 1VA LK0.5 | S6706B | Osoittavat mittarit Hager LB | E | KPL | 76.87 | KPL | 1 | 76.87
S | 6784941 | 6410067849414 | VIRTAMUUNTAJA FRER | TAC022 Ø22 120/5 2VA LK0.5 | S6706B | Osoittavat mittarit Hager LB | E | KPL | 76.87 | KPL | 1 | 76.87
S | 6784943 | 6410067849438 | VIRTAMUUNTAJA FRER | TAC022 Ø22 200/5 5VA LK0.5 | S6706B | Osoittavat mittarit Hager LB | E | KPL | 76.87 | KPL | 1 | 76.87
S | 4136251 | 4099854018497 | MEKAANINEN LISÄTARVIKE | PL 1200X300 SF MOUNT KIT H70 V | S4102B | Sisävalaisimet Ledvance LB | V | KPL | 76.88 | KPL | 1 | 76.88
S | 1964502 | 4046356528245 | KYTKENTÄSILTA PHOENIX | BRIDGE- 4 | S1912B | Riviliittim Phoenix Contact LB | E | KPL | 76.89 | KPL | 1 | 76.89
S | 3118568 | 3838895777571 | KAHVAVAROKEALUSTA ETI | PT 2/1P RUUVI-2XAL/CU | S31060 | Kahvasu ja -tarv ETI ELP P0 | E | KPL | 76.89 | KPL | 1 | 76.89
S | 2402752 | 4015394008842 | KOJEPISTORASIA SOFTCONTACT | 63A 5P 6H 400V IP44 SUORA | S2412B | Pistorasiat tulpat Mennekes LB | V | KPL | 76.9 | KPL | 1 | 76.9
S | 3605315 | 7394438051356 | TURVAKYTKIN VIPU SA NORWESCO | SA416 DV 4X16A 500V 7.5KW IP54 | S3606B | Tehokytk -katkais Norwesco LB | E | KPL | 76.9 | KPL | 1 | 76.9
S | 2336613 | 4015081104598 | TASOVALOPAINIKE RMQ-TITAN | M22-DL-G-K10LED-BVP | S2305B | Erikoiskytkimet Eaton LB | E | KPL | 76.91 | KPL | 1 | 76.91
S | 2336614 | 4015081104604 | TASOVALOPAINIKE RMQ-TITAN | M22-DL-W-K10LED-BVP | S2305B | Erikoiskytkimet Eaton LB | E | KPL | 76.91 | KPL | 1 | 76.91
S | 2336615 | 4015081104611 | TASOVALOPAINIKE RMQ-TITAN | M22-DL-R-K10LED-BVP | S2305B | Erikoiskytkimet Eaton LB | E | KPL | 76.91 | KPL | 1 | 76.91
S | 4240401 | 7392971135854 | ALASVALO OPTIC | IP44 230lm 4W 2700K DIM WH | S4212B | Sisävalaisimet Hide-a-lite LB | E | KPL | 76.91 | KPL | 1 | 76.91
S | 4547212 | 6435200278128 | SEINÄVALAISIN ULKO VINO DUO | IP65 19W 830/840 PCO BK | S4504A | Ulkovalaisimet Airam LA | V | KPL | 76.91 | KPL | 1 | 76.91
S | 4547213 | 6435200278135 | SEINÄVALAISIN ULKO VINO DUO | IP65 19W 830/840 PCO WH | S4504A | Ulkovalaisimet Airam LA | V | KPL | 76.91 | KPL | 1 | 76.91
S | 4933235 | 4058075823976 | LED-VALOPUTKI T8 LEDVANCE | T8 EM 1200 16W/840 2400LM CONN | S4730B | LED-lamput Ledvance LB | E | KPL | 76.92 | KPL | 1 | 76.92
S | 1430422 | 6438377005825 | SUUNNIKASMUTTERI MEKA | HST SMT | S1427B | Kaapelitiet Meka LB | E | KPL | 76.93 | KPL | 1 | 76.93
S | 1448615 | 6438377019082 | LANKAHYLLY MEKA | WMT-100-100 L=3000 HST | S1449A | Lankahyllyt Meka X LA | E | M | 76.94 | M | 1 | 76.94
S | 2113594 |  | PAINIKE ENSTO INTRO | 4-OS. 10A/250V IP20 VAL | S2114B | Upot. merkkivalokal. ENSTO LB | E | KPL | 76.94 | KPL | 1 | 76.94
S | 3607345 | 4024537007826 | NOKKAKYTKIN ASKEL SÄLZER | P220 A-0-1/2-1/1 20A 4-PISTE | S3608B | Tehokytkimet UTU LB | E | KPL | 76.94 | KPL | 1 | 76.94
S | 3709536 | 4013614545320 | KONTAKTORI ABB | MC2CB00ATWD | S3702B | Moottorilähtökomp ABB LB | E | KPL | 76.94 | KPL | 1 | 76.94
S | 3709539 | 4013614545368 | KONTAKTORI ABB | MC2CB00ATWN | S3702B | Moottorilähtökomp ABB LB | E | KPL | 76.94 | KPL | 1 | 76.94
S | 1459104 | 6438378023804 | KOSKETINKISKO UNIPRO | UNIPRO T34W 3-V 16A 4M VALK | S1428B | Kosketinkiskot Unipro LB | V | KPL | 76.95 | M | 4 | 19.2375
S | 1459234 | 6438378024207 | KOSKETINKISKO UNIPRO | UNIPRO T34G 3-V 16A 4M HARM | S1428B | Kosketinkiskot Unipro LB | E | KPL | 76.95 | KPL | 1 | 76.95
S | 3136435 | 4028854028298 | KAHVASULAKE SIBA | GG/GL 3 355A 690V | S31000 | Kahvasulakkeet Hellermann X P0 | E | KPL | 76.96 | KPL | 1 | 76.96
S | 3136442 | 4028854028328 | KAHVASULAKE SIBA | GG/GL 3 425A 690V | S31000 | Kahvasulakkeet Hellermann X P0 | E | KPL | 76.96 | KPL | 1 | 76.96
S | 1911135 | 4044773558197 | MONINAPALIITIN EPIC | H-B 6 TBF-LB KAAP.JATKOKOTELO | S1910B | Moninapaliittimet LAPP LB | E | KPL | 76.97 | KPL | 1 | 76.97
S | 3227017 | 3606486351826 | APUKOSKETIN MULTI 9 | MULTI9 OFSD APU+HÄL 100MA6A | S3217B | Acti9 tarvikkeet Schneider LB | E | KPL | 76.97 | KPL | 1 | 76.97
S | 4310532 | 6435200235565 | TEOLLISUUSVALAISIN OPTIMUS | IP44 25W/840 PCO WH | S43020 | Teollisuusvalaisimet Airam P0 | V | KPL | 76.97 | KPL | 1 | 76.97
S | 2818975 |  | KOSKETUSNÄYTTÖ KNX ABB | SMARTTOUCH 10 AS.KEHYS VAL | S2809B | Kiinteistöautom Free hom LB | E | KPL | 76.98 | KPL | 1 | 76.98
S | 2818976 |  | KOSKETUSNÄYTTÖ KNX ABB | SMARTTOUCH 10 AS.KEHYS MUS | S2809B | Kiinteistöautom Free hom LB | E | KPL | 76.98 | KPL | 1 | 76.98
S | 1476688 | 4012740031349 | ASENNUSSARJA ELECTRAPLAN.VE-EE | EKSNS110 P=110MM RAS EKSX 20KN | S1432B | Kanavakalusteet UTU LB | E | KPL | 77.01 | KPL | 1 | 77.01
S | 7206716 |  | KYTKENTÄKAAPELI ORBIS | AISG8F/AISG8M 5COREPU 5M | S72170 | Orbis teletarvikkeet P0 | E | KPL | 77.01 | KPL | 1 | 77.01
S | 1936915 | 6418677704222 | PISTOLIITINJOHTOSARJA ENSTONET | 5N 5x2.5mm2 HF MUSTA 2.0m | S1913B | Enstonet liittimet LB | E | KPL | 77.02 | KPL | 1 | 77.02
S | 2507631 | 4011334443247 | PISTORASIA Q.1 | 1S/16A UKR MI/LED ALU | S2512B | Upotettavat pistorasiat UTU LB | E | KPL | 77.02 | KPL | 1 | 77.02
S | 3006390 | 4028854065767 | PUTKISULAKE KERAAMINEN SIBA | gR 22x58mm 100A 690V 10kpl | S3006B | Sulakkeet Siba LB | E | KPL | 77.02 | KPL | 1 | 77.02
S | 3056177 | 4028854063312 | PUTKISULAKE KER. UR HELLERMANN | GR 22X57MM 40A 500V | S3006B | Sulakkeet Siba LB | E | KPL | 77.02 | KPL | 1 | 77.02
S | 3056178 | 4028854063329 | PUTKISULAKE KER. UR HELLERMANN | GR 22X57MM 50A 500V | S3006B | Sulakkeet Siba LB | E | KPL | 77.02 | KPL | 1 | 77.02
S | 7217322 |  | KUIDUNSUOJAPUTKI 200M | FISTV-E7186-0511-S5027 | S7213B | Jatkostarv TOSP Commscope LB | E | RLL | 77.02 | M | 200 | 0.3851
S | 1431555 | 6438377011109 | SEINÄKANNAKE LEVYHYLLY MEKA | SVK-500 PG | S1447A | Levyhyllyt Meka X LA | V | KPL | 77.03 | KPL | 1 | 77.03
S | 3653108 | 3606480019593 | KOMPAKTIKATKAISIJA COMPACT | LV429221 3KPL. NSX100-250 | S3607B | Tehokytk -katkais Schneider LB | E | KPL | 77.03 | KPL | 1 | 77.03
S | 3210713 | 4016779530460 | JOHDONSUOJAKATKAISIJA S200 | S201-Z32 1-NAP Z32A | S3202B | Johdonsuoja-automaatit ABB LB | E | KPL | 77.04 | KPL | 1 | 77.04
S | 4619010 | 6438100309176 | PYLVÄSKALUSTESARJA ENSTO UN | LCK4-16-06A 10-35Al/1.5-25Cu | S4601A | Pylväskalusteet Ensto LA | V | KPL | 77.04 | KPL | 1 | 77.04
S | 6702768 |  | MONIMITTARIPANEELI NOKEVAL | PM10POW24SA. POWERMODUULI | S2734B | Automaatiotuotteet Nokeval LB | E | KPL | 77.05 | KPL | 1 | 77.05
S | 6702769 |  | MONIMITTARIPANEELI NOKEVAL | PM10REL2A RELEMODUULI 2X2A | S2734B | Automaatiotuotteet Nokeval LB | E | KPL | 77.05 | KPL | 1 | 77.05
S | 4209002 | 6435200183927 | LISÄTARVIKE SLIMLINE 7 OPTICAL | Profiili 1m 30D AL ACC | S4107B | Sisävalaisimet Airam LB | E | KPL | 77.06 | KPL | 1 | 77.06
S | 3420100 |  | ALAOSA FIBOX | EKHA 190x190x100 | S3407B | Kotelot Fibox LB | V | KPL | 77.07 | KPL | 1 | 77.07
S | 3420101 | 6418074000026 | ALAOSA FIBOX | EKHS | S3407B | Kotelot Fibox LB | E | KPL | 77.07 | KPL | 1 | 77.07
S | 3465620 | 4028177998339 | SUODATIN SK | SK BLUE E+ POISTOSUODATIN | S3415B | Kotelot Rittal LB | E | KPL | 77.08 | KPL | 1 | 77.08
S | 5243466 | 8712403573402 | KUTISTELETKU 3M | HDT-AN 85/25-1000-BK 1m LIIMA | S5208B | Kaapelin suoj+liitos 3M LB | V | KPL | 77.09 | KPL | 1 | 77.09
S | 6784988 | 6410067849889 | VIRTAMUUNTAJA FRER | TAC032 Ø24 150/5 2.5VA LK0.5 | S6706B | Osoittavat mittarit Hager LB | E | KPL | 77.09 | KPL | 1 | 77.09
S | 1357421 | 5022660115585 | JOHDINSIDE HELLERMANN | REZ300 4,7x300 MUS 100KPL | S1305B | Kiinnitystarv Hellermann LB | E | PAK | 77.1 | PAK | 1 | 77.1
S | 4130600 | 7021986005813 | KIINNIKE SG | ARCO MAA-ANKKURI | S4130B | Sisävalaisimet SG LB | V | KPL | 77.11 | KPL | 1 | 77.11
S | 3637523 | 3250613140489 | LIITINSUOJA HAGER | HZC215 3N KYTK. 100-125A | S3608B | Tehokytkimet UTU LB | E | KPL | 77.13 | KPL | 1 | 77.13
S | 1964612 | 4055626058955 | MONINAPALIITIN PHOENIX | HC-STA-B24-CHWD-1TTM40-ELC-AL | S1912B | Riviliittim Phoenix Contact LB | E | KPL | 77.14 | KPL | 1 | 77.14
S | 2412073 | 4016514005376 | LIITÄNTÄJOHTO PUR BACHMANN | SPIRAALIK. 0,5M/2,5M 5x1,5MM2 | S2414B | Jatkojohd osat Bachmann LB | E | KPL | 77.14 | KPL | 1 | 77.14
S | 1406828 | 7394333119281 | KAAPELITIEN KANSI MP-BOLAGEN | 470Z4 FE C4 KANSI 500 MM | S1401B | Kaapelitiet MP LB | E | M | 77.15 | M | 1 | 77.15
S | 2319907 | 3606481340344 | VALINTAKYTKIN MERKKIV. HARMONY | ZB5FK1463 SIN 2-AS OV | S2302B | Erikoiskytkimet Schneider LB | E | KPL | 77.15 | KPL | 1 | 77.15
S | 2618300 | 4015120016530 | HÄMÄRÄKYTKIN CDS | CDS-A/N | S2648B | Liiketunn, säätimet Esylux LB | E | KPL | 77.18 | KPL | 1 | 77.18
S | 7204029 | 6418677334375 | TELERASIA ABB | DKS / VGA SISÄLTÄÄ LIITTIMEN | S7243B | Tietoverkkotuott. ABB LB | E | KPL | 77.19 | KPL | 1 | 77.19
S | 7541468 | 6410075414680 | LIITIN LA | FF-05, F-NAARASLIITIN | S7509B | Antennituott. Laatuantenni LB | V | KPL | 77.19 | KPL | 1 | 77.19
S | 1448609 | 6438377019037 | LANKAHYLLY MEKA | WMT-50-200 L=3000 HST | S1449A | Lankahyllyt Meka X LA | E | M | 77.2 | M | 1 | 77.2
S | 1441617 | 6438269328803 | TIKASHYLLY SYSTEMAL PRESTO | NH160 AL 600X85X6000 | S1413B | Valaisinkiskot hyllyt Syste LB | E | M | 77.21 | M | 1 | 77.21
S | 3633969 | 4015082601997 | LUKITUSLAITE NZM | NZM1-XKAV | S3625B | Tehok. ja katk. Eaton LB | E | KPL | 77.21 | KPL | 1 | 77.21
S | 0608310 |  | ALUMIINIVOIMAKAAPELI-HF A-C | AXCMK-HF 4X185/57 DCA K500 | S06090 | Alumiinivoimakaap Cabelte P0 | V | M | 77.23 | M | 1 | 77.23
S | 1427388 | 4012740896146 | KULMAKAPPALE TEHALIT.SL | SL201158 SL20x115 PC/ABS MUS | S1420B | Asennuskanavat osat Tehalit LB | E | KPL | 77.23 | KPL | 1 | 77.23
S | 0444696 | 4044774392066 | OHJAUSKAAPELI-EMC-HF LAPP | ÖLFLEX CLASSIC 110 CH 18G1,5N | S0432B | Ohjauskaap isot pp Lapp LB | E | M | 77.24 | M | 1 | 77.24
S | 4365192 | 8596099039400 | TEOLLISUUSVALAISIN SULJ MODUS | VLO IP65 19W 840 2500LM PCO HA | S43500 | Teollisuusval Modus ELP P0 | E | KPL | 77.24 | KPL | 1 | 77.24
S | 4117115 | 6418677623493 | KUPU | AVV370 KUPU AVD370 VAL. | S4006B | Valaisinkomponentit Ensto LB | E | KPL | 77.25 | KPL | 1 | 77.25
S | 7413604 | 6410074136040 | JUMPPERIKAAPELI SPINNER | JUMPPERI 5M 4.3-10M/NEX10M | S72120 | Spinner Rf-tuotteet X P0 | E | KPL | 77.28 | KPL | 1 | 77.28
S | 3115217 | 5027590482769 | KAHVASULAKE BUSSMANN | 500NHG3B 690VAC gG-gL 500A 3 | S3104B | Kahvasulakkeet Eaton LB | E | KPL | 77.29 | KPL | 1 | 77.29
S | 3309033 |  | KAAPELISUOJA WALTTERI | ESL3.03 H=500 | S3305B | Keskukset listarv Ensto LB | E | KPL | 77.29 | KPL | 1 | 77.29
S | 4016001 | 6435200244826 | LED-LIITÄNTÄLAITE AIRAM | TASAJÄNNITELÄHDE 12V 100W IP20 | S4014B | Valaisinkomponentit Airam LB | E | KPL | 77.29 | KPL | 1 | 77.29
S | 4016035 | 6435200271792 | ELEKTRONINEN LIITÄNTÄLAITE | IP20 TASAJÄNNITELÄHDE 24V 120W | S4014B | Valaisinkomponentit Airam LB | E | KPL | 77.29 | KPL | 1 | 77.29
S | 3444627 |  | ASENNUSKOTELON ALAOSA ABS ENST | OABP303010B 300x300x102mm | S3416B | Kotelot Ensto LB | E | KPL | 77.3 | KPL | 1 | 77.3
S | 3709510 | 4013614543012 | KONTAKTORI ABB | MC1CA00ATWD | S3702B | Moottorilähtökomp ABB LB | E | KPL | 77.3 | KPL | 1 | 77.3
S | 4820030 | 8727900923230 | SUURPAINENATRIUMLAMPPU PHIL | SON-T APIA PLUS XTRA 100W E40 | S4821B | Purkauslamput Philips LB | V | KPL | 77.3 | KPL | 1 | 77.3
S | 4825562 | 8711500193445 | SUURPAINENATRIUMLAMPPU PHILIPS | SON PIA PLUS 250W E40 | S4821B | Purkauslamput Philips LB | E | KPL | 77.3 | KPL | 1 | 77.3
S | 2412081 | 4057298180910 | LIITÄNTÄJOHTO BACHMANN | PVC SPIRAALI, H05VV-F 3x1,5MM2 | S2414B | Jatkojohd osat Bachmann LB | E | KPL | 77.31 | KPL | 1 | 77.31
S | 3401004 | 6410034010045 | LÄPIVIENTILAIPPA AL OUNEVA | C 7xM25x1.5+2xM20x1.5 TIIVISTE | S3423B | Tarvikkeet Ouneva LB | E | KPL | 77.31 | KPL | 1 | 77.31
S | 3401008 | 6410034010083 | LÄPIVIENTILAIPPA AL OUNEVA | C 7xM32x1.5+2xM20x1.5 TIIVISTE | S3423B | Tarvikkeet Ouneva LB | E | KPL | 77.31 | KPL | 1 | 77.31
S | 2820257 | 3595863920352 | LOGIIKKAMODUULI MODICON | LIITINRIMA | S3903B | Automaatiotuott. Schneider LB | E | KPL | 77.31 | KPL | 1 | 77.31
S | 2820261 | 3595863920338 | LOGIIKKAMODUULI MODICON | LIITINRIMA | S3903B | Automaatiotuott. Schneider LB | E | KPL | 77.31 | KPL | 1 | 77.31
S | 4117148 | 6418677601156 | HÄIKÄISYSUOJA ENSTO | AVL6 SAUNAVAL. AVH15. MÄNTY | S4104B | Sisävalaisimet Ensto LB | V | KPL | 77.31 | KPL | 1 | 77.31
S | 1305002 | 7090009790074 | LYÖNTIKIINNIKE CASTOR | MTP-R16 PUU VA 150kpl | S1317B | Kiinnitystarvikkeet Castor LB | E | PAK | 77.32 | KPL | 150 | 0.51547
S | 2402727 | 4015394238591 | VOIMAPISTOTULPPA POWERTOP XTRA | 63A 5P 6H 400V IP44 | S24120 | Pistorasiat tulpat Mennekes P0 | V | KPL | 77.34 | KPL | 1 | 77.34
S | 4129760 | 6430022824133 | KOHDEVALAISIN LIMENTE | PROFIL 25 IR-DIM 4000K 4W | S4188B | Valoprofiilit Limente LB | V | KPL | 77.34 | KPL | 1 | 77.34
S | 4145801 | 7070938071697 | MEKAANINEN LISÄTARV. SLC SHIFT | PINTA-ASENNUSKEHYS Ø 205 VA | S4249B | Sisävalaisimet SLC LB | E | KPL | 77.35 | KPL | 1 | 77.35
S | 6441952 | 9120045476279 | VETOSUKKA RUNPOTEC | VETOSUKKA 25-30 MM/1000 MM | S6442B | Vetojusitarvike Runpotec X LB | E | KPL | 77.35 | KPL | 1 | 77.35
S | 7540463 | 6410075404636 | MASTOVAHVISTIN TERRA | MA 080T 3×TULO FM/III/UHF | S7509B | Antennituott. Laatuantenni LB | V | KPL | 77.35 | KPL | 1 | 77.35
S | 1934238 | 6418677724121 | HAAROITIN ENSTONET | 3-VAIHE. 6x1 V. LÄHTÖ. VALK | S1904B | Liittimet Ensto LB | E | KPL | 77.36 | KPL | 1 | 77.36
S | 3751278 | 9005738225368 | KONTAKTORI BENEDICT&JÄGER | K3-14ND10 5.5KW 3S 1S AK 24V | S3703B | Moottorilähtökomp Hager LB | E | KPL | 77.36 | KPL | 1 | 77.36
S | 3751279 | 9005738928733 | KONTAKTORI BENEDICT&JÄGER | K3-14ND10 5.5KW 3S 1S AK 400V | S3703B | Moottorilähtökomp Hager LB | E | KPL | 77.36 | KPL | 1 | 77.36
S | 6710706 | 5703498700074 | VIRTAMUUNTAJA KIINTEÄ T-LINE | HF3A 75/5 A | S67370 | VIRTAMUUNTAJA EATON X P0 | E | KPL | 77.36 | KPL | 1 | 77.36
S | 7282568 | 4028177950801 | KAAPPITARVIKE VX IT | RIVITYSKIINNIKE | S7207B | Tietoverkkokaap.tarv.Rittal LB | E | KPL | 77.36 | KPL | 1 | 77.36
S | 1300644 |  | Hammer-in bracket | 32-2B/35PS | S1312B | Kiinnitystarv Norwesco LB | E | PAK | 77.37 | KPL | 15 | 5.158
S | 3270353 | 4015082425180 | JOHDONSUOJAKATKAISIJA XPOLE | PLSM-B20/3N-MW | S3212A | Johdonsuoja-autom Eaton LA | E | KPL | 77.37 | KPL | 1 | 77.37
S | 3270379 | 4015082425449 | JOHDONSUOJAKATKAISIJA XPOLE | PLSM-C20/3N-MW | S3212A | Johdonsuoja-autom Eaton LA | E | KPL | 77.37 | KPL | 1 | 77.37
S | 3270402 | 4015082425678 | JOHDONSUOJAKATKAISIJA XPOLE | PLSM-D20/3N-MW | S3212A | Johdonsuoja-autom Eaton LA | E | KPL | 77.37 | KPL | 1 | 77.37
S | 2318452 |  | KAKSOISPAINIKE HARMONY | ZB4BW7A1715 M.VALO | S2302B | Erikoiskytkimet Schneider LB | E | KPL | 77.38 | KPL | 1 | 77.38
S | 2318458 | 3389119603546 | KAKSOISPAINIKE HARMONY | ZB4BW7A1724 M.VALO | S2302B | Erikoiskytkimet Schneider LB | E | KPL | 77.38 | KPL | 1 | 77.38
S | 2320720 | 3389110892482 | MERKKIVALORUNKO LED HARMONY | ZB4-BVM1 230V VALKOINEN | S2302B | Erikoiskytkimet Schneider LB | E | KPL | 77.38 | KPL | 1 | 77.38
S | 0474624 |  | OHJAUSKAAPELI HELUKABEL | Y-CY-JB 5G16 16154 | S0466B | OHJAUSKAAPELIT-HF CABLEX X LB | E | M | 77.39 | M | 1 | 77.39
S | 2339709 | 7320500546093 | PAINIKE-/MERKKIVALOKILPI ABB | HOPEA ALUMIINI, 2-PAIK, 1.PAIK | S2304B | Erikoiskytkimet ABB LB | E | KPL | 77.39 | KPL | 1 | 77.39
S | 5261658 | 9010459135223 | KAAPELINSUOJAPUTKEN KAARI PVC | OPTO 75/90 SN8/B. PUN | S5207B | Kaapelin suoj+liitos Pipel LB | V | KPL | 77.39 | KPL | 1 | 77.39
S | 1418872 | 4012195657149 | TASOKULMA OBO | GK-F70170 TASOKULMA PVC | S1407B | Muovikanavat OBO LB | E | KPL | 77.4 | KPL | 1 | 77.4
S | 2317390 | 3250615725486 | MERKKIVALO LED HAGER | SVN129 PUN+VIH+ORA 230VAC | S2306B | Erikoiskytkimet UTU LB | E | KPL | 77.4 | KPL | 1 | 77.4
S | 2317395 | 3250615725523 | MERKKIVALO LED HAGER | SVN221 3XVIH 230VAC | S2306B | Erikoiskytkimet UTU LB | E | KPL | 77.4 | KPL | 1 | 77.4
S | 5452083 | 7331980016808 | KAAPPITARVIKE KABELDON | NK 30 TUKHOLMALUKKO+KOLMIO | S5403B | Jakokaa ja välij.koj. ABB LB | V | KPL | 77.4 | KPL | 1 | 77.4
S | 3454046 | 6410034540467 | VIRTAKISKO OUNEVA | TAIPUISA 550A 5x40x350 | S3423B | Tarvikkeet Ouneva LB | E | KPL | 77.41 | KPL | 1 | 77.41
S | 3636530 | 3250613741273 | ASENNUSTARVIKE QUICKCONNECT | KDN181B 1N 80A L1H 1M | S3608B | Tehokytkimet UTU LB | E | KPL | 77.41 | KPL | 1 | 77.41
S | 4151337 | 8719514344242 | VALOPROFIILI/-NAUHA COREPRO | 1450LM/M 827 52W 5 METRIÄ | S4103B | Sisävalaisimet Philips LB | E | KPL | 77.44 | KPL | 1 | 77.44
S | 4151338 | 8719514344266 | VALOPROFIILI/-NAUHA COREPRO | 1450LM/M 830 52W 5 METRIÄ | S4103B | Sisävalaisimet Philips LB | E | KPL | 77.44 | KPL | 1 | 77.44
S | 4151339 | 8719514344280 | VALOPROFIILI/-NAUHA COREPRO | 1600LM/M 840 52W 5 METRIÄ | S4103B | Sisävalaisimet Philips LB | E | KPL | 77.44 | KPL | 1 | 77.44
S | 4151340 | 8719514344303 | VALOPROFIILI/-NAUHA COREPRO | 1580LM/M 865 52W 5 METRIÄ | S4103B | Sisävalaisimet Philips LB | E | KPL | 77.44 | KPL | 1 | 77.44
S | 2614212 | 3250618502442 | TARVIKE HAGER | EGN003 BT KEL. EGN103 OHJ. | S2612B | Liiketunn, säätimet UTU LB | E | KPL | 77.45 | KPL | 1 | 77.45
S | 3607249 |  | NOKKAKYTKIN KÄYNNISTYS SÄLZER | M220 0-1-START 1N 20A UPR | S3608B | Tehokytkimet UTU LB | E | KPL | 77.45 | KPL | 1 | 77.45
S | 6784944 | 6410067849445 | VIRTAMUUNTAJA FRER | TAC022 Ø22 250/5 8VA LK0.5 | S6706B | Osoittavat mittarit Hager LB | E | KPL | 77.45 | KPL | 1 | 77.45
S | 6784945 | 6410067849452 | VIRTAMUUNTAJA FRER | TAC022 Ø22 300/5 9VA LK0.5 | S6706B | Osoittavat mittarit Hager LB | E | KPL | 77.45 | KPL | 1 | 77.45
S | 1431854 | 6438377012274 | SEINÄKANNAKE LEVYHYLLY MEKA | K-400 M | S1447A | Levyhyllyt Meka X LA | E | KPL | 77.46 | KPL | 1 | 77.46
S | 3782870 | 3389110160802 | MEKAANINEN LUKITUS TESYS | LA9D09978 MEK. RISTIINLUKITUS | S3710B | Kontaktorit D-sarja Schneid LB | E | KPL | 77.46 | KPL | 1 | 77.46
S | 3210210 | 4016779466608 | JOHDONSUOJAKATKAISIJA S200 | S202-B10 2-NAP B10A | S3202B | Johdonsuoja-automaatit ABB LB | V | KPL | 77.47 | KPL | 1 | 77.47
S | 3210216 | 4016779466905 | JOHDONSUOJAKATKAISIJA S200 | S202-B16 2-NAP B16A | S3202B | Johdonsuoja-automaatit ABB LB | V | KPL | 77.47 | KPL | 1 | 77.47
S | 3210510 | 4016779465700 | JOHDONSUOJAKATKAISIJA S200 | S202-C10 2-NAP C10A | S3202B | Johdonsuoja-automaatit ABB LB | V | KPL | 77.47 | KPL | 1 | 77.47
S | 3210516 | 4016779465908 | JOHDONSUOJAKATKAISIJA S200 | S202-C16 2-NAP C16A | S3202B | Johdonsuoja-automaatit ABB LB | V | KPL | 77.47 | KPL | 1 | 77.47
S | 1406829 | 7394333110516 | KAAPELITIEN KANSI MP-BOLAGEN | 480Z4 FE C4 KANSI 600 MM | S1401B | Kaapelitiet MP LB | E | M | 77.48 | M | 1 | 77.48
S | 7004501 |  | OVIKELLO JA PAINIKE HONEYWELL | DC311NP2 150m 868MHz PR VA | S7005B | Ovikellot painon Friedland LB | V | KPL | 77.48 | KPL | 1 | 77.48
S | 7004522 |  | OVIKELLO JA PAINIKE HONEYWELL | DCR311N 150m 868MHz VA | S7005B | Ovikellot painon Friedland LB | E | KPL | 77.48 | KPL | 1 | 77.48
S | 7137897 | 6410071378979 | RELEYKSIKKÖ LANGATON | EI413 RADIOLINK EI168:LLE | S7155B | Turvatuotteet FSM LB | E | KPL | 77.49 | KPL | 1 | 77.49
S | 7137940 | 5099383004731 | ETÄOHJAIN LANGATON | EI450 LANGATON RADIOLINK | S7155B | Turvatuotteet FSM LB | E | KPL | 77.49 | KPL | 1 | 77.49
S | 1455655 | 7321678035570 | SEINÄKANNAKE MITA | HD 200 PC1 GRP | S1446B | Kaapelitiet Wibe/Mita LB | E | KPL | 77.5 | KPL | 1 | 77.5
S | 6716821 | 0793950386774 | YLEISMITTARI DIGITAAL EXTECH | KYNÄMALLI NCV 9-TOIMINTOA | S6718A | Mittarit Extech LA | E | KPL | 77.5 | KPL | 1 | 77.5
S | 7206120 | 5050268346575 | PANEELI-KUPARI BRANDREX | BR 24-AUK. KEYSTONE | S7225B | Tietoverkkotuott. Leviton X LB | V | KPL | 77.5 | KPL | 1 | 77.5
S | 1623260 |  | JAKORASIA SELCAST | 2.5mm2 400V 4xPK16 RUSK IP67 | S1608B | Pinta-asennusras Selcast LB | E | KPL | 77.51 | KPL | 1 | 77.51
S | 1623560 | 6410016235602 | JAKORASIA SELCAST | 2.5mm2 4xPK16 HARM IP67 | S1608B | Pinta-asennusras Selcast LB | V | KPL | 77.51 | KPL | 1 | 77.51
S | 2338445 | 7320500308240 | VIPUKYTKIN MODULAR | MTS2-20B | S2304B | Erikoiskytkimet ABB LB | E | KPL | 77.51 | KPL | 1 | 77.51
S | 2338451 | 7320500308394 | VIPUKYTKIN MODULAR | MTS3-20B 3-AS KROMIMUOVI EI-PA | S2304B | Erikoiskytkimet ABB LB | E | KPL | 77.51 | KPL | 1 | 77.51
S | 6752003 |  | JÄNNITTEENKOETIN EPROD | FLUKE 1AC-E2-II | S67030 | Osoittavat mittarit Fluke P0 | V | KPL | 77.51 | KPL | 1 | 77.51
S | 3423417 | 6418074002273 | ASENNUSKOTELO PC FIBOX | PC H 95G 170x140x95 | S3407B | Kotelot Fibox LB | E | KPL | 77.52 | KPL | 1 | 77.52
S | 3607013 | 4024537003675 | NOKKAKYTKIN ASKEL SÄLZER | M220 0-1-2-3 1N 20A KOJER | S3608B | Tehokytkimet UTU LB | E | KPL | 77.52 | KPL | 1 | 77.52
S | 2613088 | 3250617579322 | ANTURI HAGER | EEN002 UPPOAS. EEN101 | S2612B | Liiketunn, säätimet UTU LB | E | KPL | 77.54 | KPL | 1 | 77.54
S | 2613089 | 3250617579339 | ANTURI HAGER | EEN003 PINTA-AS. EEN100 | S2612B | Liiketunn, säätimet UTU LB | E | KPL | 77.54 | KPL | 1 | 77.54
S | 3465260 | 4028177938328 | KESKUKSEN LISÄTARVIKE AX | 2515400 KAAVIOTASKU | S3415B | Kotelot Rittal LB | E | KPL | 77.54 | KPL | 1 | 77.54
S | 3604603 | 6410036046035 | NOKKAKYTKIN MITTAUS | V3/8T/Z38/F417 | S3618B | Nokkakytkimet Hedtec LB | E | KPL | 77.54 | KPL | 1 | 77.54
S | 1406827 | 7394333111643 | KAAPELITIEN KANSI MP-BOLAGEN | 460Z4 FE C4 KANSI 400 MM | S1401B | Kaapelitiet MP LB | E | M | 77.55 | M | 1 | 77.55
S | 3660502 | 6417019930824 | KUORMANKYTKIN VIPU OT PLUS | 3-NAP. 16A 690V AC-22A | S3602B | Tehokytk -katkais ABB LB | E | KPL | 77.55 | KPL | 1 | 77.55
S | 3660509 | 6417019930848 | KUORMANKYTKIN VIPU OT PLUS | 3-NAP. 16A 690V AC-22A | S3602B | Tehokytk -katkais ABB LB | E | KPL | 77.55 | KPL | 1 | 77.55
S | 4143504 | 7392971137575 | VALOPROFIILI/NAUHA HIDE-A-LITE | LEDSTRIP RX HDI IP20 24V 4K /M | S4212B | Sisävalaisimet Hide-a-lite LB | E | M | 77.55 | M | 1 | 77.55
S | 4158548 | 7392971150130 | VALOPROFIILI/-NAUHA TW IP20 | 24V 1700LM 18,9W/M TW /M | S4212B | Sisävalaisimet Hide-a-lite LB | E | M | 77.55 | M | 1 | 77.55
S | 4158556 | 7392971150215 | VALOPROFIILI/-NAUHA RGB IP67 | 24V 370LM/M 10,6W/M RGB /M | S4212B | Sisävalaisimet Hide-a-lite LB | E | M | 77.55 | M | 1 | 77.55
S | 4202108 | 7392971125312 | KUPU HIDE A LITE | KUPU HUURRETTU 16MM 2M | S4212B | Sisävalaisimet Hide-a-lite LB | E | KPL | 77.55 | KPL | 1 | 77.55
S | 4222390 | 7392971134666 | VALOPROFIILI/NAUHA HIDE-A-LITE | LEDSTRIP RX HDI IP20 24V 3K /M | S4212B | Sisävalaisimet Hide-a-lite LB | E | M | 77.55 | M | 1 | 77.55
S | 1936558 | 6418677718243 | PISTOLIITINJOHTOSARJA ENSTONET | 3N NAARAS 3x2.5mm2 HF 5.0m | S1913B | Enstonet liittimet LB | E | KPL | 77.56 | KPL | 1 | 77.56
S | 1937062 | 6418677708053 | PISTOLIITINJOHTOSARJA ENSTONET | 5N 5x2.5mm2 HF HARM 2.0m | S1913B | Enstonet liittimet LB | E | KPL | 77.56 | KPL | 1 | 77.56
S | 4161064 | 4099854441868 | ALASVALO LEDVANCE | DL SLIM ALU D280 25W CCT ML | S4102B | Sisävalaisimet Ledvance LB | E | KPL | 77.56 | KPL | 1 | 77.56
S | 4221001 | 7021989032113 | ALASVALO SG | JUNISTAR SOFT 9W 27K VA | S4130B | Sisävalaisimet SG LB | E | KPL | 77.56 | KPL | 1 | 77.56
S | 4221019 | 7021989032137 | ALASVALO SG | JUNISTAR SOFT 9W 27K MU | S4130B | Sisävalaisimet SG LB | E | KPL | 77.56 | KPL | 1 | 77.56
S | 4223880 | 7021989032144 | ALASVALO SG | SOFT SLIM 9W 27K IP54 VA | S4130B | Sisävalaisimet SG LB | E | KPL | 77.56 | KPL | 1 | 77.56
S | 5243105 |  | VALUMUOVIJATKOS 3M SCOTCHCAST | 92-NBA1 4 x 1.5-10mm2 | S5208B | Kaapelin suoj+liitos 3M LB | V | KPL | 77.56 | KPL | 1 | 77.56
S | 1323134 |  | JOHDINSIDEKIINNIKE CASTOR | ESD 30 HA 100kpl | S1317B | Kiinnitystarvikkeet Castor LB | E | PSS | 77.57 | KPL | 100 | 0.7757
S | 3465200 | 4028177816343 | ASENNUSKOTELO FE KX | 1528000 RIVIL.KOT. 200X150X80 | S3415B | Kotelot Rittal LB | E | KPL | 77.57 | KPL | 1 | 77.57
S | 2720914 | 3606480377310 | VÄLIRELE ACTI9 | IRLI 1V+1S 230VAC | S2739A | Acti9 releet Schneider LA | V | KPL | 77.58 | KPL | 1 | 77.58
S | 2312205 | 7320500560099 | LISÄKILPI ABB | TVOC-INFO, 10KPL | S2304B | Erikoiskytkimet ABB LB | E | PAK | 77.59 | PAK | 1 | 77.59
S | 3115261 | 5027590114912 | VAIHTOKAHVA BUSSMANN | FEH KOOT 000-3 PERUS | S3104B | Kahvasulakkeet Eaton LB | V | KPL | 77.59 | KPL | 1 | 77.59
S | 2332509 | 4015082661120 | RAJAKYTKIN LS-TITAN | LS-11/P | S2320B | Rajakytkimet Eaton LB | E | KPL | 77.61 | KPL | 1 | 77.61
S | 2332517 | 4015082661182 | RAJAKYTKIN LS-TITAN | LS-11S/P | S2320B | Rajakytkimet Eaton LB | E | KPL | 77.61 | KPL | 1 | 77.61
S | 2332518 | 4015082661045 | RAJAKYTKIN LS-TITAN | LS-11S/S | S2320B | Rajakytkimet Eaton LB | E | KPL | 77.61 | KPL | 1 | 77.61
S | 2332519 | 4015082661441 | RAJAKYTKIN LS-TITAN | LSM-11 | S2320B | Rajakytkimet Eaton LB | E | KPL | 77.61 | KPL | 1 | 77.61
S | 2332520 | 4015082661496 | RAJAKYTKIN LS-TITAN | LSM-11D | S2320B | Rajakytkimet Eaton LB | E | KPL | 77.61 | KPL | 1 | 77.61
S | 2332521 | 4015082661557 | RAJAKYTKIN LS-TITAN | LSM-20 | S2320B | Rajakytkimet Eaton LB | E | KPL | 77.61 | KPL | 1 | 77.61
S | 2332522 | 4015082661427 | RAJAKYTKIN LS-TITAN | LSM-02 | S2320B | Rajakytkimet Eaton LB | E | KPL | 77.61 | KPL | 1 | 77.61
S | 2332523 | 4015082661403 | RAJAKYTKIN LS-TITAN | LSM-11S | S2320B | Rajakytkimet Eaton LB | E | KPL | 77.61 | KPL | 1 | 77.61
S | 2332527 | 4015082661106 | RAJAKYTKIN LS-TITAN | LS-11/L | S2320B | Rajakytkimet Eaton LB | E | KPL | 77.61 | KPL | 1 | 77.61
S | 2332528 | 4015082661151 | RAJAKYTKIN LS-TITAN | LS-11D/L | S2320B | Rajakytkimet Eaton LB | E | KPL | 77.61 | KPL | 1 | 77.61
S | 2332529 | 4015082661083 | RAJAKYTKIN LS-TITAN | LS-02/L | S2320B | Rajakytkimet Eaton LB | E | KPL | 77.61 | KPL | 1 | 77.61
S | 2332530 | 4015082661168 | RAJAKYTKIN LS-TITAN | LS-11S/L | S2320B | Rajakytkimet Eaton LB | E | KPL | 77.61 | KPL | 1 | 77.61
S | 3735286 |  | Contactor | 281205 | S3701B | Moottorilähtökomponentit LB | E | KPL | 77.61 | KPL | 1 | 77.61
S | 3735287 | 4015082812065 | KONTAKTORI EATON | DILM95-XSPR240 | S3701B | Moottorilähtökomponentit LB | E | KPL | 77.61 | KPL | 1 | 77.61
S | 4835534 |  | SUURPAINENATRIUMLAMP OSRAM | 250W NAV-T SUPER 4Y E40 | S4830B | Purkauslamput Osram LB | V | KPL | 77.61 | KPL | 1 | 77.61
S | 3447477 | 3606485126630 | SOKKELI UNIVERSAL ENCLOSURES | SOKKELIN SIVUOSAT 100X600 | S3418B | Kotelot Schneider LB | E | KPL | 77.62 | KPL | 1 | 77.62
S | 3612747 |  | KUORMANKYTKIN VÄÄNTÖ TELERGON | 4X63A 690V 0,6KA POHJAKIIN. | S3622B | KYTKIMET TELERGON ELP LB | E | KPL | 77.62 | KPL | 1 | 77.62
S | 7116706 | 8435350741570 | OHJAIN LANGATON WOOX | LANGATON ZIGBEE-OHJAINYKSIKKÖ | S28150 | Kiint.autom Woox Finnsat P0 | E | KPL | 77.63 | KPL | 1 | 77.63
S | 4283820 | 5056673229113 | MODUULIVALAISIN NVC | AUSTIN OP 5760LM 36W 3CCT | S42000 | MODUULIVALAISIMET NVC BB P0 | V | KPL | 77.63 | KPL | 1 | 77.63
S | 7123830 |  | TURVAVALAISINTARVIKE | TS98253 OSOITEYKSIKKÖ | S4203B | Turvavalaisimet Teknoware LB | E | KPL | 77.63 | KPL | 1 | 77.63
S | 4539773 |  | MEKAANINEN LISÄTARV LUG LIGHT | AVENIDA BOLLARD MAATUKISOVITE | S45190 | POLLARIVALAISIMET LUG BB P0 | V | KPL | 77.63 | KPL | 1 | 77.63
S | 1450893 |  | KOSKETINKISKO GLOBAL TRAC | GBF2300-2 230V/16A 3000MM MUS | S1415B | Kosketinkisot NOA LB | V | KPL | 77.64 | KPL | 1 | 77.64
S | 1450988 | 6410014509880 | KOSKETINKISKO GLOBAL TRAC | GBF2300-1 230V/16A 3000MM AN | S1415B | Kosketinkisot NOA LB | E | KPL | 77.64 | KPL | 1 | 77.64
S | 1450993 |  | KOSKETINKISKO GLOBAL TRAC | GBF2300-3 230V/16A 3000MM VAL | S1415B | Kosketinkisot NOA LB | V | KPL | 77.64 | KPL | 1 | 77.64
S | 2616211 | 4010940018986 | HÄMÄRÄKYTKIN | TURNUS 200 HÄMÄRÄKYTKIN | S26070 | Liiket, kellokytk, Grässlin P0 | V | KPL | 77.64 | KPL | 1 | 77.64
S | 2720795 | 3606480091995 | SYSÄYSRELE ACTI9 | ITL 16A 1AV+1S 48VAC/24VDC | S2739B | Acti9 releet Schneider LB | V | KPL | 77.65 | KPL | 1 | 77.65
S | 4005758 | 9006210801094 | ELEKTR. LIITÄNTÄLAITE TRIDONIC | LC 100W 24V SC SNC2 SP | S4043A | Valaisinkomp. Tridonic ELP LA | V | KPL | 77.66 | KPL | 1 | 77.66
S | 4066506 | 5055943086586 | ELEKTRONINEN LIITÄNTÄLAITE NVC | VIRTALÄHDE TULSA V2 24W DALI | S42000 | MODUULIVALAISIMET NVC BB P0 | V | KPL | 77.66 | KPL | 1 | 77.66
S | 1476142 |  | Floor socket lid | LARA R02 PA CO gray IP30 | S1443B | Lattiarasiat Utu LB | E | KPL | 77.67 | KPL | 1 | 77.67
S | 1476143 |  | Floor socket lid | LARA R02 PA CO black IP30 | S1443B | Lattiarasiat Utu LB | E | KPL | 77.67 | KPL | 1 | 77.67
S | 2423853 |  | PISTOTULPPA PCE | 035-6 63A 5P 400V IP67 | S2411B | Pistorasiat tulpat PCE LB | V | KPL | 77.69 | KPL | 1 | 77.69
S | 3429832 | 4013902150373 | ASENNUSKOTELO SPELSBERG | TK PS 2518-9-TO | S3409B | Kotelot Spelsberg LB | E | KPL | 77.71 | KPL | 1 | 77.71
S | 3447608 | 3606480147869 | MODUULIKOTELO PINTA PS MINI-PR | PINTA 6MOD 1R SAV | S3418B | Kotelot Schneider LB | E | KPL | 77.71 | KPL | 1 | 77.71
S | 2507569 | 4011334285069 | PISTORASIA INTEGRO FLOW | 1AUS/15A/250V UR VAL | S2512B | Upotettavat pistorasiat UTU LB | E | KPL | 77.72 | KPL | 1 | 77.72
S | 2618586 | 4015120025471 | HÄMÄRÄKYTKIN | DEFENSOR TS IR 1C IP55 WH | S2648B | Liiketunn, säätimet Esylux LB | E | KPL | 77.72 | KPL | 1 | 77.72
S | 7109700 | 3800235265642 | PALOVAROITIN OPTINEN SHELLY | SHELLY PLUS PALOVAROITIN | S26520 | Shelly tuotteet X P0 | V | KPL | 77.72 | KPL | 1 | 77.72
S | 4136224 | 4099854017902 | MODUULIVALAISIN PANEL VALUE | PL COMP 600 33W/840 3630LM | S4102B | Sisävalaisimet Ledvance LB | V | KPL | 77.72 | KPL | 1 | 77.72
S | 4295764 | 4015120298981 | ALASVALO ELSA-2 | ELSA-2 165 900 830 | S4155B | Sisävalaisimet Esylux LB | E | KPL | 77.72 | KPL | 1 | 77.72
S | 4295767 | 4015120298998 | ALASVALO ELSA-2 | ELSA-2 165 900 840 | S4155B | Sisävalaisimet Esylux LB | E | KPL | 77.72 | KPL | 1 | 77.72
S | 7914407 | 3700117224562 | AV-LAITE ERARD | USB-C TELAKKA 4XUSB-A 3.2 GEN1 | S7901B | AV järjestelmät LB | E | KPL | 77.72 | KPL | 1 | 77.72
S | 4146624 | 6435200286246 | VALOPROFIILI/-NAUHA LINEAR | 1000 IP21 15W/830 PCO | S4107B | Sisävalaisimet Airam LB | E | KPL | 77.74 | KPL | 1 | 77.74
S | 4146625 | 6435200286284 | VALOPROFIILI/-NAUHA LINEAR | 1000 IP21 15W/840 PCO | S4107B | Sisävalaisimet Airam LB | E | KPL | 77.74 | KPL | 1 | 77.74
S | 5220520 | 6418677442544 | KUTISTELETKU ENSTO UN | CPEEL115-34/1000 115/34mm | S5202B | Kaapelin suoj+liitos Ensto LB | E | KPL | 77.74 | KPL | 1 | 77.74
S | 1464976 | 4012196209118 | SEINÄKANNAKE KTS | AW 30 31 VA4301, RST | S1404B | Kaapelitiet OBO LB | E | KPL | 77.76 | KPL | 1 | 77.76
S | 2115634 |  | Pushbutton for pilot lamp | 1NO/2A 250VAC E10 UR black | S2112B | Uppoas kytkimet UTU LB | E | KPL | 77.76 | KPL | 1 | 77.76
S | 0614521 |  | ALUMIINIVOIMAKAAPELI TT CABLES | AMCMK 3X240+SM/72 K500 | S06290 | Alumiinivoimakaapelit TT X P0 | E | M | 77.77 | M | 1 | 77.77
S | 1441935 | 6438269318408 | JOHTOKANAVA DUCTEL | TB1740-1 AL 170X65X3000 AN | S1414B | Alumiinikanavat Ductel LB | V | M | 77.77 | M | 1 | 77.77
S | 7210860 | 4059496517154 | ASENNUSTARVIKE EVOLV | BPEO ECAM S18 LÄPIVIENTI | S7242A | Tietoverkkotuott. muut LA | E | KPL | 77.77 | KPL | 1 | 77.77
S | 3735296 | 4015082812157 | KONTAKTORI EATON | DILM32-XSPV500 | S3701B | Moottorilähtökomponentit LB | E | KPL | 77.78 | KPL | 1 | 77.78
S | 3214088 |  | VIRTAKISKO | 4-NAPAINEN 12 MODUULIA | S3214B | Stotz tarvikkeet ABB LB | V | KPL | 77.79 | KPL | 1 | 77.79
S | 3259303 | 3606480439056 | JOHDONSUOJAKATKAISIJA ACTI9 | IC60H 1P D3A 10kA | S3203B | Johdonsuoja-autom Schneider LB | E | KPL | 77.8 | KPL | 1 | 77.8
S | 3423824 | 6418074082640 | ASENNUSLEVY ARCA | MPX ARCA 3030 | S3407B | Kotelot Fibox LB | E | KPL | 77.8 | KPL | 1 | 77.8
S | 1623802 |  | JAKORASIA SELCAST | 2.5mm2 400V 2xPK16 IP67 | S1608B | Pinta-asennusras Selcast LB | E | KPL | 77.82 | KPL | 1 | 77.82
S | 1433443 | 6438377109875 | ASENNUSTARVIKE TIKASHYLLY MEKA | AG XPG | S1427B | Kaapelitiet Meka LB | E | KPL | 77.83 | KPL | 1 | 77.83
S | 1942124 | 6419410484401 | RIVILIITIN KATKO | KL 2X300 2X95 - 300MM AL/CU | S1914B | Sisäjohtoliit Hellermann LB | V | KPL | 77.84 | KPL | 1 | 77.84
S | 1942125 | 6419410484418 | RIVILIITIN KATKO | KL 2X300N 2X95 - 300MM AL/CU | S1914B | Sisäjohtoliit Hellermann LB | V | KPL | 77.84 | KPL | 1 | 77.84
S | 1942127 |  | RIVILIITIN KATKO | KL 2X300PE 2X95 - 300MM AL/CU | S1914B | Sisäjohtoliit Hellermann LB | V | KPL | 77.84 | KPL | 1 | 77.84
S | 3662422 | 6419410296776 | TURVAKYTKIN VÄÄNNIN KEM | 3X25A 400V 11KW | S3604B | Tehokytk -katkais Katko LB | E | KPL | 77.85 | KPL | 1 | 77.85
S | 4159346 | 8596099080181 | TUNNISTINVALAISIN PIR MODUS | BRSB IP44 20W 830 2000LM | S4252A | Sisävalaisimet Modus ELP LA | V | KPL | 77.86 | KPL | 1 | 77.86
S | 4159347 | 8596099080198 | TUNNISTINVALAISIN PIR MODUS | BRSB IP44 20W 840 2000LM | S4252A | Sisävalaisimet Modus ELP LA | V | KPL | 77.86 | KPL | 1 | 77.86
S | 8176150 | 7330778604227 | SULANAPITOKAAPELI EBECO | FROSTVAKT 10 2M 10WM | S8132B | Putkien sulanapito Ebeco LB | V | KPL | 77.86 | KPL | 1 | 77.86
S | 3661054 | 6417019334974 | ASENNUSTARVIKEPAKKAUS ABB | VAIHTOKYTKINVIVUSTO OT16040 | S3602B | Tehokytk -katkais ABB LB | E | KPL | 77.87 | KPL | 1 | 77.87
S | 3661059 | 6417019335018 | ASENNUSTARVIKEPAKKAUS ABB | RINNAKKAISMEKANISMI | S3602B | Tehokytk -katkais ABB LB | E | KPL | 77.87 | KPL | 1 | 77.87
S | 0444687 | 4044774391977 | OHJAUSKAAPELI-EMC-HF LAPP | ÖLFLEX CLASSIC 110 CH 25G1N | S0432B | Ohjauskaap isot pp Lapp LB | E | M | 77.88 | M | 1 | 77.88
S | 3211154 | 8012542737810 | VIKAVIRTAJOHDONSUOJAKAT. DS200 | 2-NAP. C-KÄYRÄ 10A 30MA 6kA | S3216A | Vikavirtajohdonsuojat ABB LA | V | KPL | 77.89 | KPL | 1 | 77.89
S | 3211155 | 8012542739319 | VIKAVIRTAJOHDONSUOJAKAT. DS200 | 2-NAP. C-KÄYRÄ 16A 30MA 6kA | S3216A | Vikavirtajohdonsuojat ABB LA | V | KPL | 77.89 | KPL | 1 | 77.89
S | 3444601 | 6418677164248 | ASENNUSKOTELON ALAOSA PC ENSTO | OPCP202010B 200x200x102mm | S3416B | Kotelot Ensto LB | E | KPL | 77.89 | KPL | 1 | 77.89
S | 3707392 | 4013614482434 | LÄMPÖRELE ABB | LAUKAISULUOKKA 10A, 0.25...0.4 | S3717B | Lämpöreleet ABB LB | E | KPL | 77.89 | KPL | 1 | 77.89
S | 3707393 | 4013614482441 | LÄMPÖRELE ABB | LAUKAISULUOKKA 10A, 0.40...0.6 | S3717B | Lämpöreleet ABB LB | E | KPL | 77.89 | KPL | 1 | 77.89
S | 3707395 | 4013614482465 | LÄMPÖRELE ABB | LAUKAISULUOKKA 10A, 1.00...1.4 | S3717B | Lämpöreleet ABB LB | E | KPL | 77.89 | KPL | 1 | 77.89
S | 3707396 | 4013614482472 | LÄMPÖRELE ABB | LAUKAISULUOKKA 10A, 1.30...1.8 | S3717B | Lämpöreleet ABB LB | V | KPL | 77.89 | KPL | 1 | 77.89
S | 3707397 | 4013614482489 | LÄMPÖRELE ABB | LAUKAISULUOKKA 10A, 1.70...2.4 | S3717B | Lämpöreleet ABB LB | V | KPL | 77.89 | KPL | 1 | 77.89
S | 3707398 | 4013614482496 | LÄMPÖRELE ABB | LAUKAISULUOKKA 10A, 2.2003.10 | S3717B | Lämpöreleet ABB LB | V | KPL | 77.89 | KPL | 1 | 77.89
S | 3707399 | 4013614482502 | LÄMPÖRELE ABB | LAUKAISULUOKKA 10A, 2.80...4.0 | S3717B | Lämpöreleet ABB LB | V | KPL | 77.89 | KPL | 1 | 77.89
S | 3707400 | 4013614482519 | LÄMPÖRELE ABB | LAUKAISULUOKKA 10A, 3.50 ... 5 | S3717B | Lämpöreleet ABB LB | V | KPL | 77.89 | KPL | 1 | 77.89
S | 3707402 | 4013614482526 | LÄMPÖRELE ABB | LAUKAISULUOKKA 10A, 4.50...6.5 | S3717B | Lämpöreleet ABB LB | V | KPL | 77.89 | KPL | 1 | 77.89
S | 3707404 | 4013614482533 | LÄMPÖRELE ABB | LAUKAISULUOKKA 10A, 6.00...8.5 | S3717B | Lämpöreleet ABB LB | V | KPL | 77.89 | KPL | 1 | 77.89
S | 3707406 | 4013614482540 | LÄMPÖRELE ABB | LAUKAISULUOKKA 10A, 7.50...11. | S3717B | Lämpöreleet ABB LB | V | KPL | 77.89 | KPL | 1 | 77.89
S | 3707407 | 4013614482557 | LÄMPÖRELE ABB | LAUKAISULUOKKA 10A, 10.00...14 | S3717B | Lämpöreleet ABB LB | V | KPL | 77.89 | KPL | 1 | 77.89
S | 0443479 | 4044773091793 | OHJAUSKAAPELI LAPP | ÖLFLEX CLASSI 115CY 25G2,5K500 | S0432B | Ohjauskaap isot pp Lapp LB | E | M | 77.9 | M | 1 | 77.9
S | 3420790 | 6418074040565 | ASENNUSKOTELON KANSI PC FIBOX | EKJ 30-T-FSH19 | S3407B | Kotelot Fibox LB | E | KPL | 77.9 | KPL | 1 | 77.9
S | 3422708 | 6418074010292 | ASENNUSKOTELON KANSI PC FIBOX | EKJ 30-T-2FSH | S3407B | Kotelot Fibox LB | E | KPL | 77.9 | KPL | 1 | 77.9
S | 3609168 | 4015082762643 | PÄÄKYTKIN XPOLE | IS-25/3 | S3625B | Tehok. ja katk. Eaton LB | E | KPL | 77.9 | KPL | 1 | 77.9
S | 7011007 | 3606480207815 | TELERASIA EXXACT | PUHELINPISTORASIA 1XRJ-45 VAL | S7002B | Teleasennustarv Schneider LB | V | KPL | 77.9 | KPL | 1 | 77.9
S | 1475844 |  | T-piece | LF60230 HF 60x230 white | S1420B | Asennuskanavat osat Tehalit LB | E | KPL | 77.91 | KPL | 1 | 77.91
S | 3465273 | 4028177938151 | KIINNITYSKORVAKEPAKKAUS RST SZ | SEINÄK.SRJ AX- JA KX-KOT. HST | S3415B | Kotelot Rittal LB | E | PAK | 77.92 | KPL | 4 | 19.48
S | 2423860 |  | Phase inverter PCE | 9430123 | S2411B | Pistorasiat tulpat PCE LB | E | KPL | 77.92 | KPL | 1 | 77.92
S | 4529926 | 4099854305924 | VALONHEITIN FLOODLIGHT PFM | FL 50 5500LM 830 SYM ML BK | S4513B | Ulkovalaisimet Ledvance LB | V | KPL | 77.92 | KPL | 1 | 77.92
S | 7011111 | 3606480206979 | PAINIKE EXXACT | PAINIKE 1-OS/400MA/12-24V VAL | S7002A | Teleasennustarv Schneider LA | V | KPL | 77.92 | KPL | 1 | 77.92
S | 3435206 | 6418074052223 | ASENNUSKOTELO PC FIBOX | PC 175/150 HT | S3407B | Kotelot Fibox LB | E | KPL | 77.93 | KPL | 1 | 77.93
S | 4351328 | 8719514956063 | MEKAANINEN LISÄTARV CORELINE | KIINNITYSSANKA HARMAA HIGHBAY | S4303B | Teollisuusval Philips LB | V | KPL | 77.93 | KPL | 1 | 77.93
S | 8470462 | 5703451016112 | SUOJAJÄNNITEMUUNTAJA NORATEL | PDS40-21224-M3P 40VA DIN-KISKO | S8405B | Muuntajat Noratel LB | V | KPL | 77.93 | KPL | 1 | 77.93
S | 3243623 | 4015081640935 | YLIJÄNNITESUOJA KIINT. XPOLE | SPCT2-385 | S3212A | Johdonsuoja-autom Eaton LA | E | KPL | 77.94 | KPL | 1 | 77.94
S | 3889512 | 9005738695345 | KONTAKTORI K3 BENEDIKT & JÄGER | K1-12D10 5.5kW 3S 1S AK 24VAC | S3703B | Moottorilähtökomp Hager LB | E | KPL | 77.94 | KPL | 1 | 77.94
S | 3889513 | 9005738695314 | KONTAKTORI K3 BENEDIKT & JÄGER | K1-12D01 5.5kW 3S 1A AK 24VAC | S3703B | Moottorilähtökomp Hager LB | E | KPL | 77.94 | KPL | 1 | 77.94
S | 3889514 | 9005738695338 | KONTAKTORI K3 BENEDIKT & JÄGER | K1-12D10 5.5kW 3S 1S AK 230VAC | S3703B | Moottorilähtökomp Hager LB | E | KPL | 77.94 | KPL | 1 | 77.94
S | 3889515 | 9005738695307 | KONTAKTORI K3 BENEDIKT & JÄGER | K1-12D01 5.5kW 3S 1A AK 230VA | S3703B | Moottorilähtökomp Hager LB | E | KPL | 77.94 | KPL | 1 | 77.94
S | 1476195 | 4012740014922 | JOHTOKANAVA TEHALIT.GBA | GBA500501 AL 54X54X2000 LVA | S1420B | Asennuskanavat osat Tehalit LB | E | M | 77.95 | M | 1 | 77.95
S | 2317285 | 9005738013026 | AVAINVÄÄNNIN BENEDICT&JÄGER | B3SAR0 0-1 MUS RONIS455 ALU-K. | S2306B | Erikoiskytkimet UTU LB | E | KPL | 77.96 | KPL | 1 | 77.96
S | 2317287 | 9005738013071 | AVAINVÄÄNNIN BENEDICT&JÄGER | B3SAT0 0-1 MUS PAL R455 ALU-K. | S2306B | Erikoiskytkimet UTU LB | E | KPL | 77.96 | KPL | 1 | 77.96
S | 3425746 | 3250616366961 | EROTUSLEVY UNIVERS | UZ40F1 650MM PYSTY-AS | S3408B | Kotelot Hager LB | E | KPL | 77.97 | KPL | 1 | 77.97
S | 2307533 | 7320500521281 | SIENIPAINIKE ABB | P9MEM6GN | S2304B | Erikoiskytkimet ABB LB | E | KPL | 77.98 | KPL | 1 | 77.98
S | 2815947 | 4053546111613 | TULOYKSIKKÖ ABB FREEHOME | 2PV T JSEKA | S2809B | Kiinteistöautom Free hom LB | E | KPL | 77.98 | KPL | 1 | 77.98
S | 4011401 | 7392971125220 | LED-LIITÄNTÄLAITE HIDE A LITE | JOLLY ROUND 350 | S4001B | Valaisinkomp Hidealite LB | E | KPL | 77.98 | KPL | 1 | 77.98
S | 4011430 | 7392971130187 | LED-LIITÄNTÄLAITE HIDE A LITE | JOLLY ROUND 700 | S4001B | Valaisinkomp Hidealite LB | E | KPL | 77.98 | KPL | 1 | 77.98
S | 2115689 |  | Frame | 1f white glass | S2112B | Uppoas kytkimet UTU LB | E | KPL | 77.99 | KPL | 1 | 77.99
S | 3212484 | 4016779080217 | JOHDONSUOJAKATKAISIJA S300P | 1-NAPAINEN Z-KÄYRÄ 6A | S3202B | Johdonsuoja-automaatit ABB LB | E | KPL | 77.99 | KPL | 1 | 77.99
S | 3212485 | 4016779080163 | JOHDONSUOJAKATKAISIJA S300P | 1-NAPAINEN Z-KÄYRÄ 8A | S3202B | Johdonsuoja-automaatit ABB LB | E | KPL | 77.99 | KPL | 1 | 77.99
S | 3212488 | 4016779080095 | JOHDONSUOJAKATKAISIJA S300P | 1-NAPAINEN Z-KÄYRÄ 20A | S3202B | Johdonsuoja-automaatit ABB LB | E | KPL | 77.99 | KPL | 1 | 77.99
S | 3760055 | 3606480088650 | MODUULIKONTAKTORI ACTI9 | A9C22813 ICT 16A 3S 230V | S3712A | Kontaktorit A9 Schneider LA | V | KPL | 78 | KPL | 1 | 78
S | 3136992 | 4028854027666 | KAHVASULAKE SIBA | AM 2 250A 690V | S31000 | Kahvasulakkeet Hellermann X P0 | E | KPL | 78.01 | KPL | 1 | 78.01
S | 2046709 | 6438199003580 | KYTKIN IMPRESSIVO | 1+1+1/16AX/250V/IP21 PPJ2X ALU | S2010B | Pinta-as kytkimet Impessivo LB | E | KPL | 78.03 | KPL | 1 | 78.03
S | 3449939 | 6418677157646 | ASENNUSLEVY ENSTO IS | HMP1626B 143x246x1.5mm | S3416B | Kotelot Ensto LB | E | KPL | 78.03 | KPL | 1 | 78.03
S | 3707572 | 4013614517617 | MODUULIKONTAKTORI ESB | 4A, 25A, 24VAC/DC | S3723B | Moduulikontaktorit ABB LB | E | KPL | 78.03 | KPL | 1 | 78.03
S | 3707574 | 4013614517648 | MODUULIKONTAKTORI ESB | 2S, 2A, 25A, 24VAC/DC | S3723B | Moduulikontaktorit ABB LB | V | KPL | 78.03 | KPL | 1 | 78.03
S | 3707576 | 4013614517662 | MODUULIKONTAKTORI ESB | 3S, 1A, 25A, 24VAC/DC | S3723B | Moduulikontaktorit ABB LB | E | KPL | 78.03 | KPL | 1 | 78.03
S | 3707578 | 4013614517624 | MODUULIKONTAKTORI ESB | 3A, 1S, 25A, 24VAC/DC | S3723B | Moduulikontaktorit ABB LB | E | KPL | 78.03 | KPL | 1 | 78.03
S | 5452072 | 7331980006984 | KISKOSTO KABELDON | KSNS 463 ERISTÄMÄTÖN | S5403B | Jakokaa ja välij.koj. ABB LB | E | KPL | 78.03 | KPL | 1 | 78.03
S | 6718680 | 8433059355166 | VIRTAMUUNTAJA KIINTEÄ CIRCUTOR | TD6.2 D25 150/5A 2,5VA LK0,5 | S6706B | Osoittavat mittarit Hager LB | E | KPL | 78.04 | KPL | 1 | 78.04
S | 6425905 | 4030266000540 | LÄVISTINTARVIKE ALFRA | LÄVISTIN 22,5MM PG16 | S6425A | Lävistintarvik. ALFRA ELP LA | E | KPL | 78.05 | KPL | 1 | 78.05
S | 5203656 | 6410052036560 | PISTOKELIITIN ELPRESS | AKP 95 | S5204B | Kaapelin suoj+liitos Elpre LB | V | KPL | 78.07 | KPL | 1 | 78.07
S | 5203660 | 6410052036607 | PISTOKELIITIN ELPRESS | AKP 120 | S5204B | Kaapelin suoj+liitos Elpre LB | V | KPL | 78.07 | KPL | 1 | 78.07
S | 5203665 | 6410052036652 | PISTOKELIITIN ELPRESS | AKP 150 | S5204B | Kaapelin suoj+liitos Elpre LB | E | KPL | 78.07 | KPL | 1 | 78.07
S | 2362568 | 3666916040720 | RAJAKYTKIMEN OHJAINPÄÄ OSISENS | ZCKE05 VÄÄNTÖTOIMINEN | S2309B | Rajakytkimet Schneider LB | V | KPL | 78.08 | KPL | 1 | 78.08
S | 8760268 | 7638900448207 | OTSA-/KYPÄRÄVAL. LED ENERGIZER | PRO SERIES FOCUS HYBR.OTSAVALO | S8706B | Paristot akut käsival Energ LB | V | KPL | 78.08 | KPL | 1 | 78.08
S | 4018025 | 6438045013411 | LED-LIITÄNTÄLAITE | W100005 LIITÄNTÄLAITE 350MA | S4203B | Turvavalaisimet Teknoware LB | E | KPL | 78.09 | KPL | 1 | 78.09
S | 3404488 | 4028177091849 | KESKUKSEN LISÄTARVIKE PS | KAAVIOTASKU | S3415B | Kotelot Rittal LB | E | KPL | 78.1 | KPL | 1 | 78.1
S | 3424677 | 6418074093271 | SADELIPPA ARCA | RCS ARCA 8060 | S3407B | Kotelot Fibox LB | E | KPL | 78.12 | KPL | 1 | 78.12
S | 5042042 |  | ELÄINSUOJA ENERGY | BCAC-D130-200-15(B3) 3KPL | S5201B | Kaapelin suoj+liitostarv LB | V | PAK | 78.13 | KPL | 3 | 26.0433
S | 3254061 | 3606480465376 | APU-/HÄLYTYSKOSKETIN ACTI 9 | IOF+ISD SMARTLINK KOSK DPN C12 | S3217B | Acti9 tarvikkeet Schneider LB | E | KPL | 78.14 | KPL | 1 | 78.14
S | 1449410 | 6438377020774 | TIKASHYLLY MEKA | KS80-500 L=3000 HDG | S1427B | Kaapelitiet Meka LB | E | M | 78.15 | M | 1 | 78.15
S | 3460519 | 3606480180767 | OVITARVIKE UNIVERSAL ENCLOSURE | SPRAYMAALI RAL7035 400ML | S3418B | Kotelot Schneider LB | E | KPL | 78.15 | KPL | 1 | 78.15
S | 3748084 | 3250612400737 | KONTAKTORI HAGER | ESD227 1s+1a 25A k.24VAC | S3703B | Moottorilähtökomp Hager LB | E | KPL | 78.15 | KPL | 1 | 78.15
S | 5001511 |  | AMKA-LIITIN NEWLEC | JT LIITIN 50-240 | S50150 | Linjatarvikkeet Michaud P0 | V | KPL | 78.15 | KPL | 1 | 78.15
S | 6784986 | 6410067849865 | VIRTAMUUNTAJA FRER | TAC032 Ø24 100/5 1VA LK0.5 | S6706B | Osoittavat mittarit Hager LB | E | KPL | 78.15 | KPL | 1 | 78.15
S | 6784987 | 6410067849872 | VIRTAMUUNTAJA FRER | TAC032 Ø24 120/5 2VA LK0.5 | S6706B | Osoittavat mittarit Hager LB | E | KPL | 78.15 | KPL | 1 | 78.15
S | 6774356 |  | VIRTAMUUNTAJA KIINTEÄ ENTES | ENT.A100 100X50 2500/5 10VA | S6733B | Mittarit Entes LB | E | KPL | 78.15 | KPL | 1 | 78.15
S | 4300417 |  | KIINNIKE I-VALO | 602200000 RIPUSTUSKIINNIKE | S4317B | Teollisuusvalaisimet I-Valo LB | E | KPL | 78.16 | KPL | 1 | 78.16
S | 3108259 |  | KAHVASULAKE BUSSMANN | 250NHM2B 250A 500V AM KOKO 2 D | S3104B | Kahvasulakkeet Eaton LB | E | KPL | 78.17 | KPL | 1 | 78.17
S | 3730509 |  | Current rail | 63959 | S3701B | Moottorilähtökomponentit LB | E | KPL | 78.17 | KPL | 1 | 78.17
S | 1462676 | 4012196536597 | KATTOKANNAKE | US 5 K 50 FT. 500X75X140 | S1404B | Kaapelitiet OBO LB | E | KPL | 78.18 | KPL | 1 | 78.18
S | 2607135 | 4003468900109 | TARVIKE THEBEN | TAULUASENNUSSARJA | S2616B | Säätimet Theben LB | E | KPL | 78.18 | KPL | 1 | 78.18
S | 4018864 | 06430079510089 | OHJAUSKOMPONENTTI PERFECT | ON/OFF RF 230V | S4009B | Valaisinkomponentit FTLight LB | V | KPL | 78.18 | KPL | 1 | 78.18
S | 5808265 | 4012195673811 | LIITIN TBS | 101 IW-M10, AL | S5802B | Ylijännitesuojaus OBO LB | E | KPL | 78.19 | KPL | 1 | 78.19
S | 2107699 | 3250610092521 | KIINNITYSKYNSI S.1 | PR-KALUSTEILLE (VARAOS.) | S2112B | Uppoas kytkimet UTU LB | E | KPL | 78.2 | KPL | 1 | 78.2
S | 2111451 | 4011334388258 | PINTAKOJERASIA R.3 | 3OS. 37MM MUS | S2112B | Uppoas kytkimet UTU LB | E | KPL | 78.2 | KPL | 1 | 78.2
S | 2421703 |  | Connector Tough&Safe | 6h, 32A, IP67/IP69, 2P+E | S2416B | Pistoras. tulpat Amphenol LB | E | KPL | 78.2 | KPL | 1 | 78.2
S | 1934239 | 6418677724138 | HAAROITIN ENSTONET | 3-VAIHE. 6x1 V. LÄHTÖ. MUSTA | S1904B | Liittimet Ensto LB | E | KPL | 78.21 | KPL | 1 | 78.21
S | 3604918 | 6410036049180 | LISÄNAPA | NGG250V NOLLA LISÄKOSKETIN | S3618B | Nokkakytkimet Hedtec LB | E | KPL | 78.21 | KPL | 1 | 78.21
S | 8168422 | 6410081684220 | SULANAPITOKAAPELI PLUG N HEAT | 2 M 20 W 230V ITSERAJ | S8130A | Putkien sulanapito Ensto LA | V | KPL | 78.21 | KPL | 1 | 78.21
S | 1418856 | 4012195656913 | T-KAPPALE OBO | GK-T70130 PVC | S1407B | Muovikanavat OBO LB | E | KPL | 78.22 | KPL | 1 | 78.22
S | 1455722 | 7321678037161 | T-KAPPALE MITA | CT50 150 R3 PC1 GRP | S1446B | Kaapelitiet Wibe/Mita LB | E | KPL | 78.22 | KPL | 1 | 78.22
S | 3604635 | 6410036046356 | NOKKAKYTKIN ASKEL | ST041/8ZM/F316 | S3618B | Nokkakytkimet Hedtec LB | E | KPL | 78.22 | KPL | 1 | 78.22
S | 1441630 |  | Cable ladder Systemal Presto | SYS-NV060 | S1413B | Valaisinkiskot hyllyt Syste LB | E | M | 78.23 | M | 1 | 78.23
S | 3422654 | 6418074036858 | FIBOX KANSILUUKKU | L24 II 24 MOD | S3407B | Kotelot Fibox LB | E | KPL | 78.23 | KPL | 1 | 78.23
S | 8745036 | 6418121418903 | AKKU LYIJY SULJET CT-LEADER | CT12-12 12V/12AH T2-NAPA | S8709B | Akut CT-Leader LB | V | KPL | 78.23 | KPL | 1 | 78.23
S | 2613463 | 4011334368700 | KESKIÖLEVY R.1 | 2-OS SÄÄT. KYTK./HIM. VAL | S2612B | Liiketunn, säätimet UTU LB | E | KPL | 78.25 | KPL | 1 | 78.25
S | 2613464 | 4011334368717 | KESKIÖLEVY R.1 | 2-OS SÄÄT. KYTK./HIM. MUS | S2612B | Liiketunn, säätimet UTU LB | E | KPL | 78.25 | KPL | 1 | 78.25
S | 3782371 | 3389110383966 | APUKOSKETIN TESYS | LADN13P, PÄÄLLE 1S+3A | S3710B | Kontaktorit D-sarja Schneid LB | E | KPL | 78.27 | KPL | 1 | 78.27
S | 3115440 | 5027590252294 | KAHVASULAKE UR BUSSMANN | 170M1568D 690V 125A KAHVA 000 | S3101B | Kahvasulakkeet UTU LB | E | KPL | 78.29 | KPL | 1 | 78.29
S | 7401749 | 6410074017493 | ADAPTERI SPINNER | ADAPTERI 4.3-10 M / 7-16 M | S72120 | Spinner Rf-tuotteet X P0 | E | KPL | 78.3 | KPL | 1 | 78.3
S | 7401751 | 6410074017516 | ADAPTERI SPINNER | ADAPTERI 4.3-10 M / 7-16 F | S72120 | Spinner Rf-tuotteet X P0 | V | KPL | 78.3 | KPL | 1 | 78.3
S | 7401753 |  | Adaptor | BN 432001 | S72120 | Spinner Rf-tuotteet X P0 | V | KPL | 78.3 | KPL | 1 | 78.3
S | 7401754 |  | Adaptor | BN 432011 | S72120 | Spinner Rf-tuotteet X P0 | E | KPL | 78.3 | KPL | 1 | 78.3
S | 7401755 |  | Adaptor | BN 432029 | S72120 | Spinner Rf-tuotteet X P0 | V | KPL | 78.3 | KPL | 1 | 78.3
S | 7401757 |  | Adaptor | BN 432017 | S72120 | Spinner Rf-tuotteet X P0 | E | KPL | 78.3 | KPL | 1 | 78.3
S | 7401762 |  | Adaptor | BN 432025 | S72120 | Spinner Rf-tuotteet X P0 | V | KPL | 78.3 | KPL | 1 | 78.3
S | 7401764 |  | Adaptor | BN 432004 | S72120 | Spinner Rf-tuotteet X P0 | E | KPL | 78.3 | KPL | 1 | 78.3
S | 8470135 | 5703451012879 | SUOJAJÄNNITEMUUNTAJA NORATEL | SUC 84B 230/24V 100VA | S8405B | Muuntajat Noratel LB | E | KPL | 78.3 | KPL | 1 | 78.3
S | 6408704 | 6410064087048 | KESKUSKAAPPIAVAIN KYNÄMALLI | 400238 ABB ADAPTERILLA | S6402B | Työ turva tunnusväl Elkris LB | E | KPL | 78.31 | KPL | 1 | 78.31
S | 3460533 | 3606480152115 | KOTELOLÄMMITIN UNIV.ENCLOSURES | LÄMMITIN 10W 110-250VAC | S3418B | Kotelot Schneider LB | V | KPL | 78.32 | KPL | 1 | 78.32
S | 2318939 | 3389110069730 | LUKITUSTARVIKE HARMONY | ZB4BZ64 SUOJAUS PAINIKKEELLE | S2302B | Erikoiskytkimet Schneider LB | V | KPL | 78.33 | KPL | 1 | 78.33
S | 2362888 | 3606489582142 | VÄÄNNIN HARMONY | ZB4FK1413 VALK TASO 2-AS OV | S2302B | Erikoiskytkimet Schneider LB | E | KPL | 78.33 | KPL | 1 | 78.33
S | 2362889 | 3606489582159 | VÄÄNNIN HARMONY | ZB4FK1433 VIHR TASO 2-AS OV | S2302B | Erikoiskytkimet Schneider LB | E | KPL | 78.33 | KPL | 1 | 78.33
S | 2362899 | 3606489582166 | VÄÄNNIN HARMONY | ZB4FK1443 PUN TASO 2-AS OV | S2302B | Erikoiskytkimet Schneider LB | E | KPL | 78.33 | KPL | 1 | 78.33
S | 2362900 | 3606489582173 | VÄÄNNIN HARMONY | ZB4FK1453 ORAN TASO 2-AS OV | S2302B | Erikoiskytkimet Schneider LB | E | KPL | 78.33 | KPL | 1 | 78.33
S | 2362901 | 3606489582180 | VÄÄNNIN HARMONY | ZB4FK1463 SIN TASO 2-AS OV | S2302B | Erikoiskytkimet Schneider LB | E | KPL | 78.33 | KPL | 1 | 78.33
S | 2362903 | 3606489582203 | VÄÄNNIN HARMONY | ZB4FK1513 VAL TASO 3-AS PAL K | S2302B | Erikoiskytkimet Schneider LB | E | KPL | 78.33 | KPL | 1 | 78.33
S | 2362904 | 3606489582210 | VÄÄNNIN HARMONY | ZB4FK1533 VIH TASO 3-AS PAL K | S2302B | Erikoiskytkimet Schneider LB | E | KPL | 78.33 | KPL | 1 | 78.33
S | 2362905 | 3606489582227 | VÄÄNNIN HARMONY | ZB4FK1543 PUN TASO 3-AS PAL K | S2302B | Erikoiskytkimet Schneider LB | E | KPL | 78.33 | KPL | 1 | 78.33
S | 2362906 | 3606489582234 | VÄÄNNIN HARMONY | ZB4FK1553 ORAN TASO 3-AS K | S2302B | Erikoiskytkimet Schneider LB | E | KPL | 78.33 | KPL | 1 | 78.33
S | 0474633 | 6410004746332 | OHJAUSKAAPELI HELUKABEL | JZ-500 5G25 | S0466B | OHJAUSKAAPELIT-HF CABLEX X LB | E | M | 78.34 | M | 1 | 78.34
S | 2620540 | 7021988204818 | VALONSÄÄDIN SG | LEDDIM 350 MUSTA | S2601B | Liiketunn, säätimet LB | V | KPL | 78.34 | KPL | 1 | 78.34
S | 2712045 | 4013614507861 | VÄLIRELE ABB | RB111AR-24VAC/DC, 1NO, 10MA-6A | S2703B | Ohjaus säätö ABB LB | E | KPL | 78.34 | KPL | 1 | 78.34
S | 3449907 | 6418677165818 | ASENNUSKOTELO AL ENSTO IS | HALP081306 80x125x58mm | S3416B | Kotelot Ensto LB | E | KPL | 78.34 | KPL | 1 | 78.34
S | 0623205 | 7330000168077 | ALUMIINIVOIMAKAAPELI-HF NEXANS | AMCMK HF EASY 4X185/57 K500 | S0607B | Alumiinivoimakaap Nexans LB | V | M | 78.35 | M | 1 | 78.35
S | 1462862 | 4012195903949 | LEVYHYLLY KTS | RKSM 630 FT | S1404B | Kaapelitiet OBO LB | E | M | 78.35 | M | 1 | 78.35
S | 7914383 | 3700117228348 | AV-RASIA ERARD | 1 X USB 45X22,5MM, JOHTO 10CM | S7505A | Antennituotteet Finnsat LA | E | KPL | 78.35 | KPL | 1 | 78.35
S | 0452302 | 4044774392127 | OHJAUSKAAPELI-EMC-HF LAPP | ÖLFLEX CLASSIC 110 CH 12G2,5N | S0432B | Ohjauskaap isot pp Lapp LB | E | M | 78.36 | M | 1 | 78.36
S | 3653123 | 3606480019418 | KOMPAKTIKATKAISIJA COMPACT | LV429252 3KPL CU 120MM | S3607B | Tehokytk -katkais Schneider LB | E | KPL | 78.36 | KPL | 1 | 78.36
S | 2443537 | 6410024435377 | JATKOJOHTO PE | 2-OS 10m H07RN-F 3G1.5 IP44 | S24010 | Jatkojohdot osat P0 | V | KPL | 78.37 | KPL | 1 | 78.37
S | 2513547 | 4011377187184 | PISTORASIA JUNG | 1-OS.LÄPPÄKANNELLA.MATTAMUSTA | S2514B | Uppoas pistorasiat Intro LB | E | KPL | 78.37 | KPL | 1 | 78.37
S | 7273113 | 6410072731131 | ASENNUSLEVY LA | ASENNUSPANEELI 7U 19" | S7509B | Antennituott. Laatuantenni LB | V | KPL | 78.37 | KPL | 1 | 78.37
S | 2113571 | 6418677337154 | PAINIKE ENSTO INTRO | 6+6/10AX/250V/IP20 UR 0X | S2114B | Upot. merkkivalokal. ENSTO LB | E | KPL | 78.38 | KPL | 1 | 78.38
S | 7220501 | 191516121027 | PANEELI 19" CAT6A | NETCONNECT UTP 0/24 | S7210B | Tietoverkkot Netconnect LB | V | KPL | 78.38 | KPL | 1 | 78.38
S | 3447530 | 3606480437243 | KESKUKSEN LISÄTARVIKE ACTI9 | SMARTLINK KAAP KESKIM 160mm 6k | S3418B | Kotelot Schneider LB | E | KPL | 78.43 | KPL | 1 | 78.43
S | 3782591 | 3389118025448 | DIODISUOJA TESYS | LAD4TGDL, DIODISUOJA, 125V DC | S3710B | Kontaktorit D-sarja Schneid LB | E | KPL | 78.43 | KPL | 1 | 78.43
S | 7241135 | 7333089007671 | YLÄJAKELUKAAPELI CAT6A EUROLAN | S/FTP RJ45-KEYSTONE LSZH 5M | S7220B | Tietoverkkotuot Eurolan LB | V | KPL | 78.45 | KPL | 1 | 78.45
S | 1476749 | 4012740846998 | ASENNUSSARJA TEHALIT.BKG | BKG/BKB M8X120MM VAIM. 8KPL | S1442B | Kanavat +osat Electroplan X LB | E | PAK | 78.47 | PAK | 1 | 78.47
S | 1441526 | 6438269328513 | SEINÄKANNAKE SYSTEMAL PRESTO | NSP63 SEINÄKANNAKE 6KN | S1413B | Valaisinkiskot hyllyt Syste LB | E | KPL | 78.48 | KPL | 1 | 78.48
S | 1608119 | 4012591121916 | JAKORASIA ENYCASE | KF 1600 G HAR PC-HF IP66/IP67 | S1607B | Pinta-asennusras Hensel LB | E | KPL | 78.49 | KPL | 1 | 78.49
S | 1608144 | 4012591121923 | JAKORASIA ENYCASE | KF 1600 B MUS PC-HF IP66/IP67 | S1607B | Pinta-asennusras Hensel LB | E | KPL | 78.49 | KPL | 1 | 78.49
S | 1608164 | 4012591122180 | JAKORASIA ENYCASE | KF 1600 C MUS PC-HF IP66/IP67 | S1607B | Pinta-asennusras Hensel LB | E | KPL | 78.49 | KPL | 1 | 78.49
S | 1608154 | 4012591122173 | JAKORASIA ENYCASE | KF 1600 H HAR PC-HF IP66/IP67 | S1607B | Pinta-asennusras Hensel LB | E | KPL | 78.49 | KPL | 1 | 78.49
S | 2144736 | 7020160648808 | MERKKIVALOKALUSTE ELKO RS16 | PUN/LED/230V/IP20 UPR VAL | S2103B | Uppoas kytkimet Elko LB | V | KPL | 78.49 | KPL | 1 | 78.49
S | 4170554 | 5410288432106 | KALUSTEVALAISIN SYLMIRROR | 0043210 6W 540LM 4K IP44 CR | S4112B | Sisävalaisimet Sylvania LB | E | KPL | 78.49 | KPL | 1 | 78.49
S | 4170556 | 5410288432359 | KALUSTEVALAISIN SYLMIRROR | 0043235 6W 540LM 3K IP44 CR | S4112B | Sisävalaisimet Sylvania LB | E | KPL | 78.49 | KPL | 1 | 78.49
S | 4018024 | 6438045013442 | LED-LIITÄNTÄLAITE | W100008 LIITÄNTÄLAITE 24VDC | S4203B | Turvavalaisimet Teknoware LB | E | KPL | 78.49 | KPL | 1 | 78.49
S | 2815928 | 4053546111576 | TULOYKSIKKÖ KNX ABB | BINÄÄRITULO 2X POT.VAP UPPO | S2802B | Kiinteistöautom KNX ABB LB | E | KPL | 78.5 | KPL | 1 | 78.5
S | 3636406 |  | Busbar Hager | KDN363F 3-nap 63A RCD+8MCB | S3608B | Tehokytkimet UTU LB | E | KPL | 78.5 | KPL | 1 | 78.5
S | 3637704 | 4049857190119 | ASENNUSTARVIKE E3 | LVZMG 96X96 MIT. P=120MM NH1-3 | S3608B | Tehokytkimet UTU LB | E | KPL | 78.5 | KPL | 1 | 78.5
S | 4147019 | 6435200315922 | VALOPROFIILI/-NAUHA NORMA 24V | 24V IP66 1100LM/M 930 5M | S4107B | Sisävalaisimet Airam LB | E | KPL | 78.5 | KPL | 1 | 78.5
S | 4147020 | 6435200315939 | VALOPROFIILI/-NAUHA NORMA 24V | 24V IP66 1100LM/M 940 5M | S4107B | Sisävalaisimet Airam LB | E | KPL | 78.5 | KPL | 1 | 78.5
S | 3258950 | 3606480438400 | JOHDONSUOJAKATKAISIJA ACTI9 | IC60H 1P C50A 10kA | S3203B | Johdonsuoja-autom Schneider LB | E | KPL | 78.51 | KPL | 1 | 78.51
S | 1342062 |  | Arch clamp | CCA-60 XPG | S1306B | Kiinnitystarv Meka LB | V | PAK | 78.52 | KPL | 10 | 7.852
S | 3435230 | 6418074052278 | ASENNUSKOTELO PC FIBOX | PCM 175/150 G | S3407B | Kotelot Fibox LB | E | KPL | 78.52 | KPL | 1 | 78.52
S | 1476408 |  | T-piece | LF602308 HF LF60x230 gray | S1420B | Asennuskanavat osat Tehalit LB | E | KPL | 78.54 | KPL | 1 | 78.54
S | 1476558 |  | T-piece | LF602308 HF LF60x230 l.gray | S1420B | Asennuskanavat osat Tehalit LB | E | KPL | 78.54 | KPL | 1 | 78.54
S | 2111482 | 4011334030812 | PAINIKE 1930 | 1S/2A 250VAC E10 UR MUS | S2112B | Uppoas kytkimet UTU LB | E | KPL | 78.54 | KPL | 1 | 78.54
S | 2115510 | 3250610090237 | PAINIKE 1930 | 1S/2A 250VAC E10 UR VAL | S2112B | Uppoas kytkimet UTU LB | E | KPL | 78.54 | KPL | 1 | 78.54
S | 5230698 | 6410052306984 | TELEJATKOS TOSP | GELSNAP-B | S7213B | Jatkostarv TOSP Commscope LB | E | KPL | 78.55 | KPL | 1 | 78.55
S | 2321863 | 3389110893298 | VALOPAINIKERUNKO HARMONY | ZB4BW0G12 | S2302B | Erikoiskytkimet Schneider LB | E | KPL | 78.56 | KPL | 1 | 78.56
S | 3751372 | 9005738003065 | LÄMPÖRELE K1 | U12 16E 0.18K1 0.12-0.18A K1 | S3703B | Moottorilähtökomp Hager LB | E | KPL | 78.56 | KPL | 1 | 78.56
S | 3751373 | 9005738003089 | LÄMPÖRELE K1 | U12 16E 0.27K1 0.18-0.27A K1 | S3703B | Moottorilähtökomp Hager LB | E | KPL | 78.56 | KPL | 1 | 78.56
S | 3751374 | 9005738003140 | LÄMPÖRELE K1 | U12 16E 0.4K1 0.27-0.4A K1 | S3703B | Moottorilähtökomp Hager LB | E | KPL | 78.56 | KPL | 1 | 78.56
S | 3751375 | 9005738003171 | LÄMPÖRELE K1 | U12 16E 0.6K1 0.4-0.6A K1 | S3703B | Moottorilähtökomp Hager LB | E | KPL | 78.56 | KPL | 1 | 78.56
S | 3751376 | 9005738003201 | LÄMPÖRELE K1 | U12 16E 0.9K1 0.6-0.9A K1 | S3703B | Moottorilähtökomp Hager LB | E | KPL | 78.56 | KPL | 1 | 78.56
S | 3751377 | 9005738003218 | LÄMPÖRELE K1 | U12 16E1.2K1 0.8-1.2A K1 | S3703B | Moottorilähtökomp Hager LB | E | KPL | 78.56 | KPL | 1 | 78.56
S | 3751378 | 9005738003270 | LÄMPÖRELE K1 | U12 16E 1.8K1 1.2-1.8A K1 | S3703B | Moottorilähtökomp Hager LB | E | KPL | 78.56 | KPL | 1 | 78.56
S | 3751379 | 9005738003294 | LÄMPÖRELE K1 | U12 16E 2.7K1 1.8-2.7A K1 | S3703B | Moottorilähtökomp Hager LB | E | KPL | 78.56 | KPL | 1 | 78.56
S | 3751380 | 9005738003416 | LÄMPÖRELE K1 | U12 16E 4K1 2.7-4A K1 | S3703B | Moottorilähtökomp Hager LB | E | KPL | 78.56 | KPL | 1 | 78.56
S | 3751381 | 9005738003959 | LÄMPÖRELE K1 | U12 16E 6K1 4-6A K1 | S3703B | Moottorilähtökomp Hager LB | E | KPL | 78.56 | KPL | 1 | 78.56
S | 3751382 | 9005738004178 | LÄMPÖRELE K1 | U12 16E 9K1 6-9A K1 | S3703B | Moottorilähtökomp Hager LB | E | KPL | 78.56 | KPL | 1 | 78.56
S | 3751383 | 9005738004352 | LÄMPÖRELE K1 | U12 16E 11K1 8-11A K1 | S3703B | Moottorilähtökomp Hager LB | E | KPL | 78.56 | KPL | 1 | 78.56
S | 3635207 | 6418677180170 | KUORMANKYTKIN VÄÄNTÖ ENSTO IS | KS3.63T 3x63A SUORA VÄÄNNIN | S3609B | Tehokytkimet Ensto LB | V | KPL | 78.57 | KPL | 1 | 78.57
S | 1441976 | 6438269318743 | JOHTOKANAVA DUCTEL | TB1010-2 AL 100X65X3000 MUS | S1414B | Alumiinikanavat Ductel LB | V | M | 78.58 | M | 1 | 78.58
S | 3601554 | 6417019156125 | AKSELI ABB | PISTOOLIVÄÄNTIMILLE, L=465MM | S3602B | Tehokytk -katkais ABB LB | E | KPL | 78.58 | KPL | 1 | 78.58
S | 3660157 | 6417019141398 | AKSELI ABB | OXP12X465 | S3602B | Tehokytk -katkais ABB LB | E | KPL | 78.58 | KPL | 1 | 78.58
S | 1414962 | 7394333400273 | ASENNUSTARVIKE MP-BOLAGEN | 6103-33 RST SEINÄKANNATIN 400 | S1426B | Kaapelitiet RST MP LB | E | KPL | 78.59 | KPL | 1 | 78.59
S | 3605310 | 7394438051257 | TURVAKYTKIN VÄÄNNIN NORWESCO | ESWP1 325 3x25A 11kW IP65 | S3606B | Tehokytk -katkais Norwesco LB | V | KPL | 78.59 | KPL | 1 | 78.59
S | 6785033 | 6410067850335 | VIRTAMUUNTAJA FRER | TAC040 Ø32 200/5 2VA LK0.5 | S6706B | Osoittavat mittarit Hager LB | E | KPL | 78.59 | KPL | 1 | 78.59
S | 1936754 | 6418677703157 | PISTOLIITINJOHTOSARJA ENSTONET | 3N 3x2.5mm2 HF 6.0m | S1913B | Enstonet liittimet LB | E | KPL | 78.6 | KPL | 1 | 78.6
S | 5261660 | 9010459135216 | KAAPELINSUOJAPUTKEN KAARI PVC | OPTO 100X45 B PUN | S5207B | Kaapelin suoj+liitos Pipel LB | V | KPL | 78.61 | KPL | 1 | 78.61
S | 6712301 |  | VIRTAMITTARI ANALOG. REVALCO | HUIPPUVIRTAMITTARI ../5A 15MIN | S67380 | TSP virtamuuntajat P0 | E | KPL | 78.61 | KPL | 1 | 78.61
S | 3424606 | 6418074305084 | OVITARVIKE ARCA | DSP ARCA VLS | S3407B | Kotelot Fibox LB | E | KPL | 78.62 | KPL | 1 | 78.62
S | 3607002 | 4024537000117 | TURVAKYTKIN VÄÄNNIN SÄLZER | H220 0-1 3N 25A 4-PISTE | S3608B | Tehokytkimet UTU LB | E | KPL | 78.62 | KPL | 1 | 78.62
S | 3637873 | 3250613201975 | YHDYSKAAPELI H3+ | NSP-KAAPELIADAPTERI L=1.2M | S3608B | Tehokytkimet UTU LB | E | KPL | 78.62 | KPL | 1 | 78.62
S | 4011460 | 7392971146430 | ELEKTRONINEN LIITÄNTÄLAITE | IP20 120MA-350MA 14W DA2/PUSH | S4001B | Valaisinkomp Hidealite LB | V | KPL | 78.63 | KPL | 1 | 78.63
S | 2318903 | 3666916062845 | AVAIN PREVENTA | XCSZ03 | S2309B | Rajakytkimet Schneider LB | V | KPL | 78.65 | KPL | 1 | 78.65
S | 2623306 | 6435200251220 | VALONSÄÄDIN AIRAM | LED-VALONSÄÄDIN 100W | S26010 | Liiketunn, säätimet P0 | V | KPL | 78.66 | KPL | 1 | 78.66
S | 8115026 | 8904131310705 | LÄMPÖKAAPELI SANEER THERMOPADS | UTHCT 17m /170W 1.4-2.2m2 | S81250 | Lämmityskaap san Thermopads P0 | V | KPL | 78.66 | KPL | 1 | 78.66
S | 7284576 | 6410072845760 | JATKOSLEVY NESTOR | JATKOSLEVY NC-96 | S7202B | Kuitutuotteet Nestor X LB | E | KPL | 78.67 | KPL | 1 | 78.67
S | 7263451 |  | PÄÄTEKOTELO ESIKYTKET. NAFICON | NAF PK-L+SPK SCA/- FMS 1SMT | S7203B | Kuitutuotteet Naficon X LB | E | KPL | 78.67 | KPL | 1 | 78.67
S | 4299610 | 8595073710366 | ALASVALO MODUS | SPMI IP43 8W 830 750LM GLO | S4252A | Sisävalaisimet Modus ELP LA | E | KPL | 78.68 | KPL | 1 | 78.68
S | 4299615 | 8595073710373 | ALASVALO MODUS | SPMI IP43 8W 840 750LM GLO | S4252A | Sisävalaisimet Modus ELP LA | E | KPL | 78.68 | KPL | 1 | 78.68
S | 4803021 | 4099854071850 | LED-LAMPPU HQL LEDVANCE | HQL LED FIL 38W/827 5400LM E27 | S4730B | LED-lamput Ledvance LB | E | KPL | 78.68 | KPL | 1 | 78.68
S | 4803023 | 4099854071898 | LED-LAMPPU HQL LEDVANCE | HQL LED FIL 38W/827 5400LM E40 | S4730B | LED-lamput Ledvance LB | E | KPL | 78.68 | KPL | 1 | 78.68
S | 1475969 | 4012740017626 | LISTAPISTORASIA TEHALIT.SL | SL20055 2-OS PR LVA | S1432B | Kanavakalusteet UTU LB | E | KPL | 78.69 | KPL | 1 | 78.69
S | 6710724 | 5703498700258 | VIRTAMUUNTAJA KIINTEÄ T-LINE | HF3A 50/1 A | S67370 | VIRTAMUUNTAJA EATON X P0 | E | KPL | 78.69 | KPL | 1 | 78.69
S | 3225995 | 4018841994750 | VIRTAKISKO FTG | 4P/PIIKKI/10/52MOD ABB SOPIVA | S3223B | Virtakiskot FTG ELP LB | E | KPL | 78.71 | KPL | 1 | 78.71
S | 3632145 | 4015080886853 | NOKKAKYTKIN ASKEL EATON | T0-2-8230/E | S3625B | Tehok. ja katk. Eaton LB | E | KPL | 78.71 | KPL | 1 | 78.71
S | 5408000 | 6410054080004 | KISKOLIITIN OUNEVA | PE/N 2x70mm2 JOUSTAVA | S5203B | Kaapelin suoj+liitos Ouneva LB | E | KPL | 78.73 | KPL | 1 | 78.73
S | 5219316 |  | KAAPELINSUOJAPUTKI NEWLEC | TEL-TRIPLA Ø140X6000 SN8/B KEL | S5231B | Kaapelinsuojaus Rotomon X LB | V | KPL | 78.73 | KPL | 1 | 78.73
S | 5219317 |  | KAAPELINSUOJAPUTKI NEWLEC | TEL-TRIPLA Ø140X6000 SN8/B PUN | S5231B | Kaapelinsuojaus Rotomon X LB | E | KPL | 78.73 | KPL | 1 | 78.73
S | 1465101 | 4012196349753 | SEINÄKANNAKE KTS | AW 30 21 VA4571, HST | S1404B | Kaapelitiet OBO LB | E | KPL | 78.74 | KPL | 1 | 78.74
S | 1976875 | 4066966454864 | PISTOLIITINJOHTOSJA HF WINSTA | DALI UROS/VAPAA 5X1,5MM2, 5M | S1906B | Sisäjohtoliittimet Wago LB | E | KPL | 78.74 | KPL | 1 | 78.74
S | 3465310 | 4028177809116 | KESKUKSEN LISÄTARVIKE SZ | 2500420 SYÖTTÖKAAPELI LED-VAL | S3415B | Kotelot Rittal LB | E | PAK | 78.75 | KPL | 5 | 15.75
S | 1400921 | 3606480311345 | ASENNUSLISTA OPTILINE MINI | OL MINI 1835 ALU VALK | S1412B | Johtokanavat Schneider LB | E | KPL | 78.76 | KPL | 1 | 78.76
S | 1431855 | 6438377012281 | SEINÄKANNAKE LEVYHYLLY MEKA | K-500 M | S1447A | Levyhyllyt Meka X LA | E | KPL | 78.76 | KPL | 1 | 78.76
S | 6406266 | 7393487017825 | PURISTUSPIHDIT ELPRESS | T2104 PÄÄTEHOLKIT 0.25-2.5mm2 | S6420B | Työ turva työkalut Elpress LB | E | KPL | 78.76 | KPL | 1 | 78.76
S | 0443316 | 4044773008623 | OHJAUSKAAPELI LAPP | ÖLFLEX CLASSIC 100 4G25 K500 | S0432B | Ohjauskaap isot pp Lapp LB | E | M | 78.77 | M | 1 | 78.77
S | 2423833 | 9003399055294 | KOJEPISTORASIA PCE | 435-6 63A 5P 400V IP67 | S2411B | Pistorasiat tulpat PCE LB | V | KPL | 78.77 | KPL | 1 | 78.77
S | 4551796 | 8727900621341 | PYLVÄSKIINNIKE CORELINE MALAGA | ZRP101/102 POST TOP ADAPTER | S4502B | Ulkovalaisimet Philips LB | E | KPL | 78.77 | KPL | 1 | 78.77
S | 1908003 | 3472594003052 | RIVILIITIN TE/ABB ENTRELEC | 22MM, JOHTO:70MM2, HARMAA | S1924B | RIVILIITIN Entrelec FinnE X LB | E | KPL | 78.78 | KPL | 1 | 78.78
S | 3781643 | 3606480375217 | MODUULIKONTAKTORI ACTI 9 | A9C21132 1-A-0 25A 2S 24VAC | S3712B | Kontaktorit A9 Schneider LB | E | KPL | 78.78 | KPL | 1 | 78.78
S | 0436741 | 7330778360789 | LÄMMITYSKAAPELI ITSER. ELSR-H+ | 15 W/M10°C,TOFF210°C, TON160°C | S81060 | Teollis lämpökaap Ebeco X P0 | E | M | 78.78 | M | 1 | 78.78
S | 2318382 |  | TASOPAINIKE HARMONY | ZB4BC280 MUSTA IP66+IP69K | S2302B | Erikoiskytkimet Schneider LB | E | KPL | 78.8 | KPL | 1 | 78.8
S | 2318677 | 3606480444685 | TASOPAINIKE HARMONY | ZB4BC680 SIN. IP66+IP69K TYHJÄ | S2302B | Erikoiskytkimet Schneider LB | E | KPL | 78.8 | KPL | 1 | 78.8
S | 2319279 | 3389110840742 | VÄÄNNIN HARMONY | ZB4BK12537 | S2302B | Erikoiskytkimet Schneider LB | E | KPL | 78.8 | KPL | 1 | 78.8
S | 3411162 | 6429811178229 | KATTOLEVY NÄPSÄ | ZY400, 415X37X172 MM, FE | S3402B | Koteloidut keskukset ABB LB | E | KPL | 78.8 | KPL | 1 | 78.8
S | 3411163 | 6429811178236 | KATTOLEVY NÄPSÄ | ZY400-B, 415X37X172 MM, FE | S3402B | Koteloidut keskukset ABB LB | E | KPL | 78.8 | KPL | 1 | 78.8
S | 3751100 | 9005738233189 | APUKONTAKTORI BENEDICT&JÄGER | K3-07ND04 4A 12A 230V | S3703B | Moottorilähtökomp Hager LB | E | KPL | 78.81 | KPL | 1 | 78.81
S | 3751101 | 9005738233196 | APUKONTAKTORI BENEDICT&JÄGER | K3-07ND31 3S+1A 12A 230V | S3703B | Moottorilähtökomp Hager LB | E | KPL | 78.81 | KPL | 1 | 78.81
S | 3751197 | 9005738913043 | APUKONTAKTORI BENEDICT&JÄGER | K3-07ND40 4S 12A 230V | S3703B | Moottorilähtökomp Hager LB | E | KPL | 78.81 | KPL | 1 | 78.81
S | 3751199 | 9005738912954 | APUKONTAKTORI BENEDICT&JÄGER | K3-07ND22 2S+2A 4A 230V | S3703B | Moottorilähtökomp Hager LB | E | KPL | 78.81 | KPL | 1 | 78.81
S | 1414704 | 6438269319412 | ASENNUSKEHYS ELWO | ELP 2525 250X250 | S1445B | Lattiarasiat Legrand LB | E | KPL | 78.82 | KPL | 1 | 78.82
S | 1459190 | 6438378100598 | KOSKETINKISKOTARVIKE UNIPRO | UNIPRO TCCP KATKAISUPIHTI | S1429B | Osat+tarvikkeet Unipro LB | E | KPL | 78.83 | KPL | 1 | 78.83
S | 3735259 | 4015082764234 | KONTAKTORI EATON | DILA-XHIV11 | S3701B | Moottorilähtökomponentit LB | E | KPL | 78.83 | KPL | 1 | 78.83
S | 1622279 | 4013902663743 | JAKORASIA SPELSBERG | ABOX PRO 160-L/SW | S16040 | Pinta-asennusras Spelsberg P0 | E | KPL | 78.84 | KPL | 1 | 78.84
S | 3118531 | 3838895775904 | KAHVAVAROKEALUSTA ETI | PT 00/3P 2XAL/CU-2XAL/CU | S31060 | Kahvasu ja -tarv ETI ELP P0 | E | KPL | 78.84 | KPL | 1 | 78.84
S | 3605304 | 7394438051226 | TURVAKYTKIN VÄÄNNIN NORWES | ESWP1 316H 3x16A+AP 7.5kW IP65 | S3606B | Tehokytk -katkais Norwesco LB | E | KPL | 78.85 | KPL | 1 | 78.85
S | 4279481 |  | Basic pattern luminaire | Start Batten 1200 3000/5000lm | S4112B | Sisävalaisimet Sylvania LB | V | KPL | 78.85 | KPL | 1 | 78.85
S | 1608121 | 4012591122012 | JAKORASIA ENYCASE | KF 3500 G HAR PC-HF IP66/IP67 | S1607B | Pinta-asennusras Hensel LB | E | KPL | 78.86 | KPL | 1 | 78.86
S | 1608156 | 4012591122210 | JAKORASIA ENYCASE | KF 3500 H HAR PC-HF IP66/IP67 | S1607B | Pinta-asennusras Hensel LB | E | KPL | 78.86 | KPL | 1 | 78.86
S | 3425680 |  | OVI GAMMA | GD 413J VALKOINEN | S3408B | Kotelot Hager LB | V | KPL | 78.86 | KPL | 1 | 78.86
S | 3425688 |  | Door Gamma | GD413T f. GD413J transp. blue | S3408B | Kotelot Hager LB | E | KPL | 78.86 | KPL | 1 | 78.86
S | 7240192 |  | OHJURIPANEELI ACTASSI | OHJURIPANEELIT 1U | S7241B | Tietoverkkotuott. Schneider LB | V | KPL | 78.86 | KPL | 1 | 78.86
S | 1435691 | 4057298033162 | KANSI KAPSA XXS | KAPSA XXS ROSTERINEN KANSI | S1409B | Pistorasiapaneelit Bachmann LB | E | KPL | 78.87 | KPL | 1 | 78.87
S | 1435692 | 4057298033179 | KANSI KAPSA XXS | KAPSA XXS MUSTA KANSI | S1409B | Pistorasiapaneelit Bachmann LB | E | KPL | 78.87 | KPL | 1 | 78.87
S | 1435693 | 4057298033186 | KANSI KAPSA XXS | KAPSA XXS VALKOINEN KANSI | S1409B | Pistorasiapaneelit Bachmann LB | E | KPL | 78.87 | KPL | 1 | 78.87
S | 2514474 | 4057298014024 | PISTORASIA BACHMANN | PIX,1X PISTORASIA 2M JOHTO | S1409B | Pistorasiapaneelit Bachmann LB | E | KPL | 78.87 | KPL | 1 | 78.87
S | 5261520 | 9010459120137 | KAAPELINSUOJAPUTKI PVC | OPTO 100X3,0 SN8 6M KELT | S5207A | Kaapelin suoj+liitos Pipel LA | E | KPL | 78.87 | M | 6 | 13.145
S | 5261560 | 9010459139931 | KAAPELINSUOJAPUTKI PVC | OPTO 100X3,0 SN8 6M PUN | S5207A | Kaapelin suoj+liitos Pipel LA | V | KPL | 78.87 | M | 6 | 13.145
S | 7240349 | 7020160600172 | TELERASIA ELKO RS16/PLUS | DATARAS VINO+2XKEYST CAT6 STP | S7003B | Teleasennustarvikkeet Elko LB | E | KPL | 78.87 | KPL | 1 | 78.87
S | 2111999 | 4011334379331 | PEITELEVY Q.1 | 5OS. ANT | S2112B | Uppoas kytkimet UTU LB | E | KPL | 78.88 | KPL | 1 | 78.88
S | 5241214 | 6410052412142 | KAAPELIPÄÄTE SELCAST | LAK I / 2X35 | S5201B | Kaapelin suoj+liitostarv LB | E | KPL | 78.88 | KPL | 1 | 78.88
S | 6712061 | 3606481275752 | VIRTAPIHTIMITTARI THORSMAN | DIGITAALINEN CATIII 600V | S6795B | Osoittavat mittarit DIY LB | V | KPL | 78.88 | KPL | 1 | 78.88
S | 2114639 | 3245066845531 | KYTKIN PLEXO 66 | 684553 | S2196B | Uppo kytkimet Legrand Plexo LB | E | KPL | 78.89 | KPL | 1 | 78.89
S | 3781523 | 3606480375095 | MODUULIKONTAKTORI ACTI9 | ICT 25A 2AV 230VAC | S3712B | Kontaktorit A9 Schneider LB | E | KPL | 78.89 | KPL | 1 | 78.89
S | 6422111 |  | HYLSYAVAIN ELKRIS | HYLSYAVAIN 17MM | S6402B | Työ turva tunnusväl Elkris LB | V | KPL | 78.9 | KPL | 1 | 78.9
S | 6422112 |  | HYLSYAVAIN ELKRIS | HYLSYAVAIN 19MM | S6402B | Työ turva tunnusväl Elkris LB | V | KPL | 78.9 | KPL | 1 | 78.9
S | 3136440 | 4028854028304 | KAHVASULAKE SIBA | GG/GL 3 400A 690V | S31000 | Kahvasulakkeet Hellermann X P0 | V | KPL | 78.9 | KPL | 1 | 78.9
S | 5451707 | 7331980004973 | KISKOSTO KABELDON | KSNS 460 | S5403B | Jakokaa ja välij.koj. ABB LB | E | KPL | 78.9 | KPL | 1 | 78.9
S | 3782377 | 3389110821345 | APUKOSKETIN TESYS | LADC223, PÄÄLLE 2S+2A, JOUSI | S3710B | Kontaktorit D-sarja Schneid LB | E | KPL | 78.91 | KPL | 1 | 78.91
S | 4260663 |  | VAIJERIRIPUSTIN DIANA | RVDL3X12 RIPUSTUSSARJA | S4104B | Sisävalaisimet Ensto LB | E | KPL | 78.91 | KPL | 1 | 78.91
S | 4126265 | 6435200247001 | ALASVALO COSY TILT | IP44 7W/930 36D DIM ACC WH | S4107B | Sisävalaisimet Airam LB | E | KPL | 78.91 | KPL | 1 | 78.91
S | 4126266 | 6435200247032 | ALASVALO COSY TILT | IP44 7W/940 36D DIM ACC WH | S4107B | Sisävalaisimet Airam LB | E | KPL | 78.91 | KPL | 1 | 78.91
S | 4357093 |  | VARAOSAPAKKAUS | 0010367 VARAKUPU PC 1200 3KPL | S4301B | Teollisuusval Sylvania LB | E | KPL | 78.93 | KPL | 1 | 78.93
S | 8167197 | 6410081671978 | ASENNUSTARVIKE LOVAL | S6 | S8101B | Lämmityslaitteet LB | V | KPL | 78.93 | KPL | 1 | 78.93
S | 3635236 | 6418677171338 | KUORMANKYTKIN VÄÄNTÖ COMPACT | 3 X 63 A | S3609B | Tehokytkimet Ensto LB | V | KPL | 78.95 | KPL | 1 | 78.95
S | 0410888 | 6410004108888 | ASENNUSJOHTO LÄMM KAJOTE | MKEM 90C 120 MUSTA KELA ECA | S0416B | Asennuskaapelit Kajote LB | E | M | 78.96 | M | 1 | 78.96
S | 0410890 | 6410004108901 | ASENNUSJOHTO LÄMM KAJOTE | MKEM 90C 120 KEVI KELA ECA | S0416B | Asennuskaapelit Kajote LB | E | M | 78.96 | M | 1 | 78.96
S | 2423815 | 9003399620867 | JATKOPISTORASIA PCE | 2351-6 63A 5P 400V IP44 | S2411B | Pistorasiat tulpat PCE LB | E | KPL | 78.96 | KPL | 1 | 78.96
S | 77306652 | 7332552015076 | VENTTIILITARVIKE VP228/VP229 | 2XDN40 G2-R1.1/2" ULK.KIER. | S2813B | Toimilaitteet Schneider PIE LB | E | KPL | 78.96 | KPL | 1 | 78.96
S | 8266968 | 6417659037594 | VARAOSA HARVIA SENLOG | SP172 LÄMPÖTILA-ANTURI 150 C | S8211B | Lisätarvikkeet Harvia LB | E | KPL | 78.96 | KPL | 1 | 78.96
S | 1467086 |  | TIKASHYLLY MP-BOLAGEN | MP-193Z FE C4 KS 300X100X6000 | S1401B | Kaapelitiet MP LB | V | M | 78.97 | M | 1 | 78.97
S | 3118538 | 3838895776123 | KAHVAVAROKEALUSTA ETI | PTI 00/3P AL/CU-2XAL/CU | S31060 | Kahvasu ja -tarv ETI ELP P0 | E | KPL | 78.97 | KPL | 1 | 78.97
S | 3607160 | 4024537006881 | NOKKAKYTKIN VAIHTO SÄLZER | P220 1-0-2 2N 20A 4-PISTE | S3608B | Tehokytkimet UTU LB | E | KPL | 78.97 | KPL | 1 | 78.97
S | 3607418 | 4024537007055 | NOKKAKYTKIN ASKEL SÄLZER | P220 1-2-3-4 1N 20A 4-PISTE | S3608B | Tehokytkimet UTU LB | E | KPL | 78.97 | KPL | 1 | 78.97
S | 3642591 | 6417019931487 | KUORMANKYTKIN VIPU OT PLUS | 4-NAP. 63A 415V AC-22A | S3602B | Tehokytk -katkais ABB LB | E | KPL | 78.99 | KPL | 1 | 78.99
S | 7209943 |  | JATKOSLEVY TOSP | FIST-SOSA2-8SLE-S | S7213B | Jatkostarv TOSP Commscope LB | V | KPL | 78.99 | KPL | 1 | 78.99
S | 1936690 | 6418677703546 | PISTOLIITINJOHTOSARJA ENSTONET | 3N UROS 3x2.5mm2 HF 5.0m | S1913B | Enstonet liittimet LB | E | KPL | 79 | KPL | 1 | 79
S | 2307591 | 7320500522509 | VALINTAKYTKIN ABB | P9MSAZ3V | S2304B | Erikoiskytkimet ABB LB | E | KPL | 79 | KPL | 1 | 79
S | 2307593 | 7320500522523 | VALINTAKYTKIN ABB | P9MSAZ3B | S2304B | Erikoiskytkimet ABB LB | E | KPL | 79 | KPL | 1 | 79
S | 1455704 | 7321678032913 | LEVYHYLLY MITA | CT50 300 3M PC1 GRP | S1446B | Kaapelitiet Wibe/Mita LB | E | M | 79.01 | M | 1 | 79.01
S | 4502060 |  | LISÄTARVIKE PRO WAVE/PRO FLOW | PRO WAVE/PRO FLOW SEINÄKIINN. | S4535B | ULKOVALAISIMET EASY LED LB | E | KPL | 79.01 | KPL | 1 | 79.01
S | 5236036 | 4031026406527 | KORJAUSKÄÄRE HELLERMANN | RMS 52-15 1000MM MUS | S5209B | Kaapelin suoj+liitos Heller LB | V | KPL | 79.01 | KPL | 1 | 79.01
S | 3271354 | 4015082361457 | VIKAVIRTAJOHDONSUOJAKATK XPOLE | PKNM-13/1N/C/003-A-MW | S3212A | Johdonsuoja-autom Eaton LA | E | KPL | 79.02 | KPL | 1 | 79.02
S | 4117468 | 6438100486730 | YLEISVALAISIN ENSTO | AVR254 LED IP54 8W 830/840 | S4104A | Sisävalaisimet Ensto LA | V | KPL | 79.02 | KPL | 1 | 79.02
S | 4278572 | 5410288215891 | VALOPROFIILI AL-PROFIILI | 0021589 PROFIILI 19X19 2M SET | S4112B | Sisävalaisimet Sylvania LB | E | KPL | 79.02 | KPL | 1 | 79.02
S | 4325467 | 4099854720291 | TEOLLISUUSVAL. SUL. DAMP PROOF | DP SLIM 1500 39W 840 ML IP65 | S4319B | Teollisuusval. Ledvance LB | E | KPL | 79.02 | KPL | 1 | 79.02
S | 4325468 | 4099854720314 | TEOLLISUUSVAL. SUL. DAMP PROOF | DP SLIM 1500 39W 865 ML IP65 | S4319B | Teollisuusval. Ledvance LB | E | KPL | 79.02 | KPL | 1 | 79.02
S | 1465113 | 4012195058434 | SEINÄKANNAKE KTS | AWG 15 41VA4301, RST | S1404B | Kaapelitiet OBO LB | E | KPL | 79.03 | KPL | 1 | 79.03
S | 1417782 | 4012740199391 | JOHDOTUSKOURU TEHALIT.HA7 | HA7 100x100x2000 PC/ABS VHA | S1420B | Asennuskanavat osat Tehalit LB | E | M | 79.03 | M | 1 | 79.03
S | 3656008 | 3389110443714 | NOKKAKYTKIN ASKEL HARMONY | K1B001U 1-0-2 315-0-45 AST | S3607B | Tehokytk -katkais Schneider LB | E | KPL | 79.03 | KPL | 1 | 79.03
S | 2318306 | 3606480444029 | KUMISUOJUSPAINIKE HARMONY | ZB5AC28001 MUS. IP66/69K | S2302B | Erikoiskytkimet Schneider LB | E | KPL | 79.04 | KPL | 1 | 79.04
S | 2318365 | 3606480444074 | KUMISUOJUSPAINIKE HARMONY | ZB5AC38023 VIHR. IP66+IP69K | S2302B | Erikoiskytkimet Schneider LB | E | KPL | 79.04 | KPL | 1 | 79.04
S | 2318367 | 3606480444067 | KUMISUOJUSPAINIKE HARMONY | ZB5AC48021 PUN. IP66+IP69K | S2302B | Erikoiskytkimet Schneider LB | E | KPL | 79.04 | KPL | 1 | 79.04
S | 2318468 | 3389119043779 | KAKSOISPAINIKE HARMONY | ZB4BW7L3741 M.VALO | S2302B | Erikoiskytkimet Schneider LB | E | KPL | 79.04 | KPL | 1 | 79.04
S | 2320570 | 3389110888713 | SIENIPAINIKE HARMONY | ZB4BS52 | S2302B | Erikoiskytkimet Schneider LB | V | KPL | 79.04 | KPL | 1 | 79.04
S | 2320574 | 3389110894974 | SIENIPAINIKE HARMONY | ZB4BS55 | S2302B | Erikoiskytkimet Schneider LB | E | KPL | 79.04 | KPL | 1 | 79.04
S | 2321826 | 3389110893106 | VALOPAINIKERUNKO HARMONY | ZB4BW0B13 24V LED 2NO | S2302B | Erikoiskytkimet Schneider LB | E | KPL | 79.04 | KPL | 1 | 79.04
S | 2321828 | 3389110893113 | VALOPAINIKERUNKO HARMONY | ZB4BW0B15 | S2302B | Erikoiskytkimet Schneider LB | V | KPL | 79.04 | KPL | 1 | 79.04
S | 2302973 | 4015081942619 | HÄTÄ-/SEIS PAINIKE RMQ-TITAN | M30-PVL30 | S2305B | Erikoiskytkimet Eaton LB | E | KPL | 79.04 | KPL | 1 | 79.04
S | 2302974 | 4015081942626 | HÄTÄ-/SEIS PAINIKE RMQ-TITAN | M30-PVLT30 | S2305B | Erikoiskytkimet Eaton LB | E | KPL | 79.04 | KPL | 1 | 79.04
S | 8016014 | 8719076040019 | KOTITALOUSKOJE/LISÄTAR VICTRON | BLUETOOTH SMART DONGLE | S80160 | Aurinkosähk Flinkekenberg X P0 | V | KPL | 79.04 | KPL | 1 | 79.04
S | 1449606 | 6438377022235 | KATTOKANNAKE MEKA | TP1-1500 HDG | S1427B | Kaapelitiet Meka LB | V | KPL | 79.05 | KPL | 1 | 79.05
S | 3246382 | 3250614310751 | JOHDONSUOJAKATKAISIJA HAGER | MBN550 1+N 50A B-KÄYRÄ 6kA | S3206B | Johdonsuoja-autom HAGER LB | E | KPL | 79.05 | KPL | 1 | 79.05
S | 3246638 | 3250614311352 | JOHDONSUOJAKATKAISIJA HAGER | MCN250 2X50A C-KÄYRÄ 6KA | S3206B | Johdonsuoja-autom HAGER LB | E | KPL | 79.05 | KPL | 1 | 79.05
S | 3246650 |  | JOHDONSUOJAKATKAISIJA HAGER | MCN250E 2x50A C-KÄYRÄ 6kA | S3206B | Johdonsuoja-autom HAGER LB | E | KPL | 79.05 | KPL | 1 | 79.05
S | 3248877 | 3250614311802 | JOHDONSUOJAKATKAISIJA HAGER | MCN550 1+N 50A C-KÄYRÄ 6kA | S3206B | Johdonsuoja-autom HAGER LB | E | KPL | 79.05 | KPL | 1 | 79.05
S | 5020161 | 6418677407932 | ORSITAPPI ENSTO UN | SOT24 SDI30 & SDI37 | S5002B | Linjatarvikkeet Ensto LB | V | KPL | 79.06 | KPL | 1 | 79.06
S | 3254167 | 3606480441097 | JOHDONSUOJAKATKAISIJA ACTI 9 | IC60N 3+NX10A/C/6KA | S3203B | Johdonsuoja-autom Schneider LB | E | KPL | 79.07 | KPL | 1 | 79.07
S | 3254168 | 3606480441110 | JOHDONSUOJAKATKAISIJA ACTI 9 | IC60N 3+NX16A/C/6KA | S3203B | Johdonsuoja-autom Schneider LB | E | KPL | 79.07 | KPL | 1 | 79.07
S | 2618510 | 4015120430848 | LIIKETUNNISTIN BASIC | MD 360/24 BASIC | S2648B | Liiketunn, säätimet Esylux LB | V | KPL | 79.09 | KPL | 1 | 79.09
S | 2618536 | 6410026185362 | LÄSNÄOLOTUNNISTIN VALONM.BASIC | PD 360/8 BASIC | S2648B | Liiketunn, säätimet Esylux LB | V | KPL | 79.09 | KPL | 1 | 79.09
S | 2619704 | 4015120431784 | LÄSNÄOLOTUNNISTIN | BASIC EXPRESS PD 360 8 | S2648B | Liiketunn, säätimet Esylux LB | V | KPL | 79.09 | KPL | 1 | 79.09
S | 6712057 | 3606481275684 | INFRAPUNALÄMPÖMITTARI THORSMAN | LCD LASEROSOITIN -20-+520ºC | S6795B | Osoittavat mittarit DIY LB | E | KPL | 79.09 | KPL | 1 | 79.09
S | 1305006 | 7090009790043 | LYÖNTIKIINNIKE CASTOR | MTP-R25 PUU VA 150kpl | S1317B | Kiinnitystarvikkeet Castor LB | E | PAK | 79.11 | KPL | 150 | 0.5274
S | 1914209 | 6410019142099 | HAAROITUSLIITIN OUNEVA | LIITINPAKKAUS 4X50+3X2,5 MM2 | S1908B | Sisäjohtoliittimet Ouneva LB | V | KPL | 79.11 | KPL | 1 | 79.11
S | 6003105 | 04046719687350 | SÄHKÖTEIPPI KANGAS 3M SCOTCH | 9545N Y19 19mm x 50m KELTAINEN | S6002B | Eristys+koneenkorj.tarv. 3M LB | V | KPL | 79.11 | KPL | 1 | 79.11
S | 6003106 | 04046719687428 | SÄHKÖTEIPPI KANG 3M SCOTCH | 9545N G19 19mm x 50m HARMAA | S6002B | Eristys+koneenkorj.tarv. 3M LB | E | KPL | 79.11 | KPL | 1 | 79.11
S | 6003107 | 04046719687329 | SÄHKÖTEIPPI KANG 3M SCOTCH | 9545N R19 19mm x 50m PUNAINEN | S6002B | Eristys+koneenkorj.tarv. 3M LB | E | KPL | 79.11 | KPL | 1 | 79.11
S | 6003109 | 04046719687435 | SÄHKÖTEIPPI KANGAS 3M SCOTCH | 9545N W19 19mm x 50m VALKOINEN | S6002B | Eristys+koneenkorj.tarv. 3M LB | E | KPL | 79.11 | KPL | 1 | 79.11
S | 6003111 | 04046719687367 | SÄHKÖTEIPPI KANG 3M SCOTCH | 9545N NGR 19mm x 50m NEONVIHRE | S6002B | Eristys+koneenkorj.tarv. 3M LB | E | KPL | 79.11 | KPL | 1 | 79.11
S | 1749557 | 4044773170450 | HOLKKITIIVISTE EMC SKINTOP | MS-SC M50 27-35mm IP68 | S1709B | Holkkitiivisteet Skintop LB | V | KPL | 79.13 | KPL | 1 | 79.13
S | 4143899 | 7392971150581 | MEKAANINEN LISÄTARVIKE SKY | KOROTUSKEHYS 600X600 | S4212B | Sisävalaisimet Hide-a-lite LB | E | KPL | 79.13 | KPL | 1 | 79.13
S | 4158688 | 7392971156156 | SÄHK. LISÄTAR ACTOR G2 CEILING | LINK L BL | S4212B | Sisävalaisimet Hide-a-lite LB | E | KPL | 79.13 | KPL | 1 | 79.13
S | 4158770 | 7392971156149 | SÄHK. LISÄTAR ACTOR G2 CEILING | LINK L WH | S4212B | Sisävalaisimet Hide-a-lite LB | E | KPL | 79.13 | KPL | 1 | 79.13
S | 7036033 |  | MUUNTAJA HAGER | ST303 8VA 230V/8/12VAC | S7001B | Teleasennustarvikkeet LB | E | KPL | 79.13 | KPL | 1 | 79.13
S | 7551039 |  | MASTOKIINNIKE FINNSAT | TELESKOOPPIKIINNIKE 410-640MM | S7505A | Antennituotteet Finnsat LA | V | KPL | 79.13 | KPL | 1 | 79.13
S | 1914277 | 6410019142778 | HAAROITUSLIITIN OPK | PYLVÄSKALUSTESARJA 4X50 | S1908B | Sisäjohtoliittimet Ouneva LB | E | KPL | 79.16 | KPL | 1 | 79.16
S | 1936792 | 6418677708695 | PISTOLIITINJOHTOSARJA ENSTONET | 5N UROS 5x1.5mm2 HF 6.0m | S1913B | Enstonet liittimet LB | E | KPL | 79.16 | KPL | 1 | 79.16
S | 3735297 | 4015082812164 | KONTAKTORI EATON | DILM95-XSPV48 | S3701B | Moottorilähtökomponentit LB | E | KPL | 79.16 | KPL | 1 | 79.16
S | 3735298 | 4015082812171 | KONTAKTORI EATON | DILM95-XSPV130 | S3701B | Moottorilähtökomponentit LB | E | KPL | 79.16 | KPL | 1 | 79.16
S | 3735299 | 4015082812188 | KONTAKTORI EATON | DILM95-XSPV240 | S3701B | Moottorilähtökomponentit LB | E | KPL | 79.16 | KPL | 1 | 79.16
S | 7219746 |  | PANEELI-KUITU HEXATRONIC | ETULEVY/TÖRMÄYSSUOJA 1U 19" | S7200B | Valokuitutuott. ja tarv. LB | V | KPL | 79.17 | KPL | 1 | 79.17
S | 3430617 | 4012591624646 | MODUULIKOTELO ENYBOARD | KV 9109 9-MOD. IP65 | S3411B | Kotelot Hensel LB | E | KPL | 79.19 | KPL | 1 | 79.19
S | 1431285 | 6438377009700 | ASENNUSLEVY MEKA | KRC-300 L=2000 PG | S1427B | Kaapelitiet Meka LB | E | M | 79.2 | M | 1 | 79.2
S | 2607137 | 4003468100240 | LIIKETUNNISTIN THEBEN | THELUXA S180 IP55 VALK | S26160 | Säätimet Theben P0 | V | KPL | 79.2 | KPL | 1 | 79.2
S | 2607138 | 4003468100257 | LIIKETUNNISTIN THEBEN | THELUXA S180 IP55 MUSTA | S26160 | Säätimet Theben P0 | V | KPL | 79.2 | KPL | 1 | 79.2
S | 5242981 | 6410052429812 | VAIPANPAIKKAUSSARJA 3M HDCW | HDCW5515 55/15x750mm | S5208B | Kaapelin suoj+liitos 3M LB | E | KPL | 79.2 | KPL | 1 | 79.2
S | 4143578 | 7392971139906 | ALASVALO OPTIC | IP44 275lm 4,5W 2700K DIM TILT | S4212B | Sisävalaisimet Hide-a-lite LB | E | KPL | 79.22 | KPL | 1 | 79.22
S | 8266901 | 6417659031134 | KIUASKIVET HARVIA | KIUASKIVET PYÖ. 10-15CM R-995 | S8211B | Lisätarvikkeet Harvia LB | E | KPL | 79.22 | KPL | 1 | 79.22
S | 8420322 | 3553340684180 | UPS-KAAPELI EATON | LÄHTÖKAAPELI IEC 0 IEC 16 A | S8404B | UPS-Tarvikkeet Eaton LB | E | KPL | 79.23 | KPL | 1 | 79.23
S | 3656479 | 3389110551938 | PE-LIITIN TESYS | PE-LIITIN 12-40A | S3619B | Tehok -katk tarv Schneider LB | E | KPL | 79.25 | KPL | 1 | 79.25
S | 4825522 | 8711500179883 | SUURPAINENATRIUMLAMPPU PHILIPS | SON-T PIA PLUS 400W E40 | S4821B | Purkauslamput Philips LB | V | KPL | 79.25 | KPL | 1 | 79.25
S | 3271342 | 4015082361334 | VIKAVIRTAJOHDONSUOJAKATK XPOLE | PKNM-13/1N/B/003-A-MW | S3212A | Johdonsuoja-autom Eaton LA | E | KPL | 79.26 | KPL | 1 | 79.26
S | 4300069 |  | KIINNIKE I-VALO XENRE | X111 PUTKIKIINNIKE | S4317B | Teollisuusvalaisimet I-Valo LB | E | KPL | 79.26 | KPL | 1 | 79.26
S | 2319294 | 3389110906844 | SIENIPAINIKE HARMONY | SIENIPAINIKE. MUSTA. D=40MM. | S2302B | Erikoiskytkimet Schneider LB | E | KPL | 79.27 | KPL | 1 | 79.27
S | 5207570 | 7393487009936 | JATKOHYLSY ELPRESS | AKS185-95 | S5204B | Kaapelin suoj+liitos Elpre LB | E | KPL | 79.27 | KPL | 1 | 79.27
S | 5207575 | 7393487009974 | JATKOHYLSY ELPRESS | AKS240-120 | S5204B | Kaapelin suoj+liitos Elpre LB | E | KPL | 79.27 | KPL | 1 | 79.27
S | 5212321 | 4059496561010 | TELEJATKOSTARVIKE PRESSLOK | E-9Y PURISTUSPIHDIT | S7505A | Antennituotteet Finnsat LA | E | KPL | 79.27 | KPL | 1 | 79.27
S | 3425691 | 3250612845354 | MODUULIKOTELO PINTA PS GAMMA | GD113J 1X13M IP20 PS | S3408B | Kotelot Hager LB | V | KPL | 79.29 | KPL | 1 | 79.29
S | 3509705 | 7350084191167 | LATAUSKAAP.TELINE CHARGE AMPS | TYPE2 KAAPELIN PIDIKE | S35130 | Latausasemat Charge Amps | E | KPL | 79.29 | KPL | 1 | 79.29
S | 2628045 | 4099854846724 | VALONSÄÄDIN VIVARES DIM | MCU SELECT DIM | S2651B | Liiketunn. Säätim. Ledvance LB | E | KPL | 79.3 | KPL | 1 | 79.3
S | 3632073 | 4015080530831 | NOKKAKYTKIN VAIHTO EATON | T0-2-8211/EZ | S3625B | Tehok. ja katk. Eaton LB | E | KPL | 79.3 | KPL | 1 | 79.3
S | 3632281 | 4015080103721 | OHJAUSKYTKIN EATON | T0-2-8221/EZ | S3625B | Tehok. ja katk. Eaton LB | E | KPL | 79.3 | KPL | 1 | 79.3
S | 3254309 |  | APUKOSKETIN ACTI 9 | A9A19801OF VAIHTO VVJSK | S3217B | Acti9 tarvikkeet Schneider LB | V | KPL | 79.31 | KPL | 1 | 79.31
S | 3254311 |  | HÄLYTYSKOSKETIN ACTI 9 | A9A19802SD VAIHTO VVJSK | S3217B | Acti9 tarvikkeet Schneider LB | E | KPL | 79.31 | KPL | 1 | 79.31
S | 3609172 | 4015082762681 | PÄÄKYTKIN XPOLE | IS-32/3 | S3625B | Tehok. ja katk. Eaton LB | E | KPL | 79.31 | KPL | 1 | 79.31
S | 1441522 | 6438269328483 | SEINÄKANNAKE SYSTEMAL PRESTO | NSP44 SEINÄKANNAKE 4KN | S1413B | Valaisinkiskot hyllyt Syste LB | E | KPL | 79.32 | KPL | 1 | 79.32
S | 1912520 | 4012195033615 | POTENTIAALITASAUSKISKO TBS | 1802 AH 5, KANSI KISKOLLE, RST | S1905B | Potentiaalintasaus OBO LB | E | KPL | 79.32 | KPL | 1 | 79.32
S | 2402759 | 4015394000891 | KOJEPISTORASIA SOFTCONTACT | 63A 5P 6H 400V IP67 VINO | S2412B | Pistorasiat tulpat Mennekes LB | V | KPL | 79.32 | KPL | 1 | 79.32
S | 3465292 | 4028177935730 | LÄPIVIENTILAIPPA SZ | 2565300 MUOVINEN, AX-KOTELO | S3415B | Kotelot Rittal LB | V | KPL | 79.32 | KPL | 1 | 79.32
S | 3465326 | 4028177938106 | DIN-KISKOKANNATIN SZ | DIN-KISKON KIINNIKE | S3415B | Kotelot Rittal LB | E | PAK | 79.32 | PAK | 1 | 79.32
S | 4126375 | 5056673228079 | TUNNISTINVALAISIN NVC | AMARILLO IP54 17W 1820LM 3/4KR | S41180 | PLAFONDIVALAISIMET NVC BB P0 | V | KPL | 79.32 | KPL | 1 | 79.32
S | 1750537 |  | HOLKKITIIVISTE METALLI SKINTOP | MS-M32X1,5 PLUS BRASS | S1709B | Holkkitiivisteet Skintop LB | E | KPL | 79.33 | KPL | 1 | 79.33
S | 6426005 | 4030266012888 | LÄVISTINTARVIKE ALFRA | TYYNY 20,4MM AP250/400/500/600 | S64250 | Lävistintarvik. ALFRA ELP P0 | V | KPL | 79.33 | KPL | 1 | 79.33
S | 6426006 | 4030266012895 | LÄVISTINTARVIKE ALFRA | TYYNY 22,5MM AP250/400/500/600 | S64250 | Lävistintarvik. ALFRA ELP P0 | V | KPL | 79.33 | KPL | 1 | 79.33
S | 6426028 | 4030266100219 | LÄVISTINTARVIKE ALFRA | TYYNY 16,2MM AP250/400/500/600 | S64250 | Lävistintarvik. ALFRA ELP P0 | E | KPL | 79.33 | KPL | 1 | 79.33
S | 6426029 | 4030266100226 | LÄVISTINTARVIKE ALFRA | TYYNY 25,4MM AP250/400/500/600 | S64250 | Lävistintarvik. ALFRA ELP P0 | V | KPL | 79.33 | KPL | 1 | 79.33
S | 4151364 | 8719514355033 | MEKAANINEN LISÄTARVIKE PHILIPS | LIITIN+JOHTO 50KPL IP20 | S4103B | Sisävalaisimet Philips LB | E | PAK | 79.34 | KPL | 50 | 1.5868
S | 2818915 | 6955891809710 | ASENNUSTARVIKE ABB WELCOME | USE 2 1/2 VALU MUS | S2807B | Ovipuhelimet ABB LB | E | KPL | 79.35 | KPL | 1 | 79.35
S | 2619907 | 5713594004389 | LIIKETUNNISTIN FRIENT | LIIKETUNNISTIN PET | S26530 | Develco Frient tuotteet X P0 | V | KPL | 79.36 | KPL | 1 | 79.36
S | 3243628 | 4015081640980 | YLIJÄNNITESUOJA KIINT. XPOLE | SPCT2-460 | S3212A | Johdonsuoja-autom Eaton LA | E | KPL | 79.4 | KPL | 1 | 79.4
S | 3614569 |  | NOKKAKYTKIN KÄYNNISTYS | A6/8ZM/F908 | S3618B | Nokkakytkimet Hedtec LB | E | KPL | 79.4 | KPL | 1 | 79.4
S | 3624542 |  | NOKKAKYTKIN ASKEL | ST51/6ZM/F638 | S3618B | Nokkakytkimet Hedtec LB | E | KPL | 79.4 | KPL | 1 | 79.4
S | 2603354 | 4007529911011 | LIIKETUNNISTIN LUXOMAT | LC 140 VALKOINEN | S26050 | Liiketunn Luxomat, Extronic P0 | V | KPL | 79.41 | KPL | 1 | 79.41
S | 3465195 | 4028177816299 | ASENNUSKOTELO FE KX | 1515000 RIVIL.KOT. 300X150X80 | S3415B | Kotelot Rittal LB | E | KPL | 79.41 | KPL | 1 | 79.41
S | 3465196 | 4028177816305 | ASENNUSKOTELO FE KX | 1516000 RIVIL.KOT. 200X200X80 | S3415B | Kotelot Rittal LB | E | KPL | 79.41 | KPL | 1 | 79.41
S | 3607424 | 4024537003613 | NOKKAKYTKIN ASKEL SÄLZER | M220 1-2-3-4 1N 20A KOJER. | S3608B | Tehokytkimet UTU LB | E | KPL | 79.41 | KPL | 1 | 79.41
S | 2412107 | 4057298093401 | JATKOPISTORASIA | HOOK OUTDOOR ULKOJATKOJOHTO | S1409B | Pistorasiapaneelit Bachmann LB | E | KPL | 79.42 | KPL | 1 | 79.42
S | 1444662 | 6438526003177 | KIINNITYSTARVIKE PAJAP | PTL160B | S1433B | Pistorasiapylväät UTU LB | E | KPL | 79.42 | KPL | 1 | 79.42
S | 3604637 | 6410036046370 | NOKKAKYTKIN ASKEL | ST041/8T/Z38/F316 | S3618B | Nokkakytkimet Hedtec LB | E | KPL | 79.43 | KPL | 1 | 79.43
S | 0421729 | 6410004217290 | KUMIKAAPELI TRIFLEX PLUS | H07RN-F 4X35 HF K500 | S0412B | Kumikaapelit LB | V | M | 79.45 | M | 1 | 79.45
S | 3428898 | 4013902932924 | ASENNUSKOTELO SPELSBERG | TK PC 1818-8F-M | S3409B | Kotelot Spelsberg LB | E | KPL | 79.45 | KPL | 1 | 79.45
S | 7281329 | 3700575927531 | TYÖKALU-KUITU GIGAMEDIA | KUITUTYÖKALUSARJA | S9997B | GIGAMEDIA KAIKKI TUOTTEET LB | V | KPL | 79.45 | KPL | 1 | 79.45
S | 2307447 | 7320500521410 | VALINTAKYTKIN ABB | P9MSMD5N | S2304B | Erikoiskytkimet ABB LB | E | KPL | 79.47 | KPL | 1 | 79.47
S | 2307448 | 7320500521427 | VALINTAKYTKIN ABB | P9MSMD5R | S2304B | Erikoiskytkimet ABB LB | E | KPL | 79.47 | KPL | 1 | 79.47
S | 2307449 | 7320500521434 | VALINTAKYTKIN ABB | P9MSMD5G | S2304B | Erikoiskytkimet ABB LB | E | KPL | 79.47 | KPL | 1 | 79.47
S | 2616143 | 3800235261866 | VALONSÄÄDIN SHELLY | SHELLY DALI DIMMER GEN3 | S26520 | Shelly tuotteet X P0 | V | KPL | 79.48 | KPL | 1 | 79.48
S | 1472215 | 6410014722159 | T-KAPPALE SKT | A-T/300 PM FE KZNOL VAL | S1416B | Kaapelitiet Suomenkaap. ELP LB | E | KPL | 79.49 | KPL | 1 | 79.49
S | 8264656 | 6417659039963 | VARAOSA HARVIA FORTE | SPZSF-230 TIIVISTE MUSTA | S8211B | Lisätarvikkeet Harvia LB | E | KPL | 79.49 | KPL | 1 | 79.49
S | 8264733 | 6417659038041 | VARAOSA HARVIA | GRIFF LÄMPÖTILA-ANTURI+KOTELO | S8211B | Lisätarvikkeet Harvia LB | E | KPL | 79.49 | KPL | 1 | 79.49
S | 8264761 | 6417659037068 | VASTUS HARVIA | SPZSB-462 2750W 230V | S8211B | Lisätarvikkeet Harvia LB | E | KPL | 79.49 | KPL | 1 | 79.49
S | 8266951 | 6417659027274 | SAUNOMISTARVIKE HARVIA | VEDEN KOVUUDEN TESTERI | S8211B | Lisätarvikkeet Harvia LB | E | KPL | 79.49 | KPL | 1 | 79.49
S | 3705860 | 4013614421624 | KOTELO ABB | IB132-Y | S3718B | Moottorinsuojak ABB LB | E | KPL | 79.5 | KPL | 1 | 79.5
S | 2321369 | 3606489580186 | VÄÄNNIN HARMONY | XB4FD41 2-AS PAL OV 1NO | S2302B | Erikoiskytkimet Schneider LB | E | KPL | 79.51 | KPL | 1 | 79.51
S | 2321553 | 3389119019323 | PAINIKEKOTELO HARMONY | XALG01 | S2302B | Erikoiskytkimet Schneider LB | E | KPL | 79.51 | KPL | 1 | 79.51
S | 2321603 | 3389110903461 | VALINTAKYTKIN HARMONY | XB5AD53 3-AS 2NO | S2302B | Erikoiskytkimet Schneider LB | E | KPL | 79.51 | KPL | 1 | 79.51
S | 2321644 |  | MERKKIVALO LED HARMONY | XB5AVM1 LED 230VAC VALKOINEN | S2302B | Erikoiskytkimet Schneider LB | E | KPL | 79.51 | KPL | 1 | 79.51
S | 2321645 |  | MERKKIVALO LED HARMONY | XB5AVM3 LED 230VAC VIHREÄ | S2302B | Erikoiskytkimet Schneider LB | V | KPL | 79.51 | KPL | 1 | 79.51
S | 2321646 |  | MERKKIVALO LED HARMONY | XB5AVM4 LED 230VAC PUNAINEN | S2302B | Erikoiskytkimet Schneider LB | V | KPL | 79.51 | KPL | 1 | 79.51
S | 2321647 |  | MERKKIVALO LED HARMONY | XB5AVM5 LED 230VAC KELTAINEN | S2302B | Erikoiskytkimet Schneider LB | V | KPL | 79.51 | KPL | 1 | 79.51
S | 2321648 | 3389110136937 | MERKKIVALO LED HARMONY | XB5AVM6 LED 230VAC SININEN | S2302B | Erikoiskytkimet Schneider LB | E | KPL | 79.51 | KPL | 1 | 79.51
S | 1357425 |  | Wire bond | MCT30R 3,5x150 BLUE | S1305B | Kiinnitystarv Hellermann LB | E | PAK | 79.52 | PAK | 1 | 79.52
S | 2814054 | 4010312302897 | ANTENNI ELTAKO SARJA 14 | ANTENNI LANGATON | S2805B | Kiinteistöautom ELTAKO LB | E | KPL | 79.52 | KPL | 1 | 79.52
S | 3246725 |  | JOHDONSUOJAKATKAISIJA HAGER | MCN325E 3x25A C-KÄYRÄ 6kA | S3206A | Johdonsuoja-autom HAGER LA | V | KPL | 79.52 | KPL | 1 | 79.52
S | 3246732 |  | JOHDONSUOJAKATKAISIJA HAGER | MCN332E 3x32A C-KÄYRÄ 6kA | S3206A | Johdonsuoja-autom HAGER LA | V | KPL | 79.52 | KPL | 1 | 79.52
S | 5207571 | 7393487009943 | JATKOSHOLKKI ELPRESS | AKS185-120 | S5204B | Kaapelin suoj+liitos Elpre LB | E | KPL | 79.53 | KPL | 1 | 79.53
S | 2423806 | 9003399144028 | VOIMAPISTORASIA PCE | 1252-6 32A 5P 400V IP67 | S2411B | Pistorasiat tulpat PCE LB | V | KPL | 79.54 | KPL | 1 | 79.54
S | 1936755 | 6418677718403 | PISTOLIITINJOHTOSARJA ENSTONET | 3N 3x2.5mm2 HF MUS 6.0m | S1913B | Enstonet liittimet LB | E | KPL | 79.55 | KPL | 1 | 79.55
S | 4737506 | 4099854070655 | KOHDELAMPPU LEDVANCE | AR111 14W/927 950LM G53 DIM 24 | S4730B | LED-lamput Ledvance LB | E | KPL | 79.55 | KPL | 1 | 79.55
S | 6703173 |  | VIRTAMUUNTAJA KIINTEÄ STE | TC80 LK 0,5 400/5A 8VA | S67230 | Virtamuuntajat S.T.E ELP P0 | E | KPL | 79.56 | KPL | 1 | 79.56
S | 6703174 |  | VIRTAMUUNTAJA KIINTEÄ STE | TC80 LK 0,5 500/5A 12VA | S67230 | Virtamuuntajat S.T.E ELP P0 | E | KPL | 79.56 | KPL | 1 | 79.56
S | 6703175 |  | VIRTAMUUNTAJA KIINTEÄ STE | TC80 LK 0,5 600/5A 15VA | S67230 | Virtamuuntajat S.T.E ELP P0 | E | KPL | 79.56 | KPL | 1 | 79.56
S | 6703176 |  | VIRTAMUUNTAJA KIINTEÄ STE | TC80 LK 0,5 800/5A 20VA | S67230 | Virtamuuntajat S.T.E ELP P0 | E | KPL | 79.56 | KPL | 1 | 79.56
S | 3604633 |  | NOKKAKYTKIN VAIHTO SONTHEIMER | U1/8T/Z38/K-0-A | S3618B | Nokkakytkimet Hedtec LB | E | KPL | 79.57 | KPL | 1 | 79.57
S | 7233203 | 3414971879393 | KESKIÖLEVY PLEXO | 069581L | S7006B | Teleasennustarvikkeet ENSTO LB | E | KPL | 79.58 | KPL | 1 | 79.58
S | 3429989 | 4013902160501 | LUKKO SPELSBERG | AK SGA-1 | S3409B | Kotelot Spelsberg LB | E | PAK | 79.59 | KPL | 100 | 0.7959
S | 4018026 | 6438045013428 | LED-LIITÄNTÄLAITE | W100006 LIITÄNTÄLAITE 700MA | S4203B | Turvavalaisimet Teknoware LB | E | KPL | 79.59 | KPL | 1 | 79.59
S | 1433458 | 6438377123543 | JATKOKAPPALE MEKA | KRL-J-200 XPG | S1427B | Kaapelitiet Meka LB | E | KPL | 79.6 | KPL | 1 | 79.6
S | 1417779 | 4012740199339 | JOHDOTUSKOURU TEHALIT.HA7 | HA7 80x120x2000 PC/ABS VHA | S1420B | Asennuskanavat osat Tehalit LB | E | M | 79.62 | M | 1 | 79.62
S | 5261603 | 9010459423597 | KAAPELINSUOJAPUTKEN KAARI PIPE | PE KAARI 140X0-90° SN8 1,7M MU | S5207B | Kaapelin suoj+liitos Pipel LB | E | KPL | 79.62 | KPL | 1 | 79.62
S | 1461281 |  | ASENNUSKEHYS ELECTRAPLAN.VE-EE | GBES2 2-OS PR KDQ08/KDE04 VAL | S1432B | Kanavakalusteet UTU LB | E | KPL | 79.63 | KPL | 1 | 79.63
S | 2613608 | 4011334443544 | KESKIÖLEVY Q.1 | 2-OS SÄÄT. KYTK./HIM. ALU | S2612B | Liiketunn, säätimet UTU LB | E | KPL | 79.63 | KPL | 1 | 79.63
S | 3450507 |  | KAAPPI SEINÄAS. CETINKAYA PANO | CP5003 (300X400X165) IP65 HF | S3406B | Koteloidut keskukset LB | E | KPL | 79.63 | KPL | 1 | 79.63
S | 3465327 | 4028177811379 | KESKUKSEN LISÄTARVIKE SZ | LIITÄNTÄKAAPELI | S3415B | Kotelot Rittal LB | E | KPL | 79.63 | KPL | 1 | 79.63
S | 4232580 | 6410042325803 | ALASVALO DEFA | FOCUS GYRO ECO 8W 2700K 730LM | S4213B | Sisävalaisimet Defa LB | E | KPL | 79.63 | KPL | 1 | 79.63
S | 3751370 | 9005738173058 | LÄMPÖRELE K2 | U12 16E 13-18A K2-SARJA | S3703B | Moottorilähtökomp Hager LB | E | KPL | 79.64 | KPL | 1 | 79.64
S | 2707100 | 8595188124607 | VÄLIRELE ELKO EP | 1VK 16A 12-240VUC PUN LED | S2706B | Ohjaus säätö UTU LB | V | KPL | 79.65 | KPL | 1 | 79.65
S | 3604601 | 6410036046011 | NOKKAKYTKIN MITTAUS | V3/8ZM/F417 | S3618B | Nokkakytkimet Hedtec LB | E | KPL | 79.67 | KPL | 1 | 79.67
S | 3604620 | 6410036046202 | NOKKAKYTKIN ASKEL | ST41/8ZM/F303 | S3618B | Nokkakytkimet Hedtec LB | E | KPL | 79.67 | KPL | 1 | 79.67
S | 4278397 | 5410288435114 | PINTA-ASENNUSVAL START SLIM | 0043511 IP54 18W 830/840 DIM | S41120 | Sisävalaisimet Sylvania P0 | V | KPL | 79.67 | KPL | 1 | 79.67
S | 7267202 | 3700117223701 | KYTKENTÄKAAPELI-CAT6 ERARD | CAT6 LAITEKAAPELI 15,0M | S7242A | Tietoverkkotuott. muut LA | E | KPL | 79.67 | KPL | 1 | 79.67
S | 1475933 |  | Rosette | BRP65210WD Fe BRP65x210 white | S1420B | Asennuskanavat osat Tehalit LB | E | KPL | 79.68 | KPL | 1 | 79.68
S | 4146973 | 6435200310668 | MEKAANINEN LISÄTARVIKE AIRAM | PINTA-ASENNUSKEHYS 60X60 WH | S4107B | Sisävalaisimet Airam LB | E | KPL | 79.7 | KPL | 1 | 79.7
S | 3447804 | 3606480520624 | ASENNUSLEVY UNIVERSAL ENCL | ASENNUSLEVY 300X500 SBM | S3418B | Kotelot Schneider LB | E | KPL | 79.72 | KPL | 1 | 79.72
S | 1472047 |  | KULMAKAPPALE SKT | RVA-K/400 FE KZNOL | S1416B | Kaapelitiet Suomenkaap. ELP LB | E | KPL | 79.73 | KPL | 1 | 79.73
S | 3500758 | 6438526001548 | LATAUSKAAPELITELINE UTU-X | LATAUSKAAPELITELINE | S3520B | Latausasem. ja piharas. Utu LB | E | KPL | 79.73 | KPL | 1 | 79.73
S | 3760229 |  | DIODISUOJA TESYS | LAD4T3B | S3706B | Moottorisuojak. Schneider LB | E | KPL | 79.73 | KPL | 1 | 79.73
S | 2115543 |  | LED-module | sw/pb 1.7mA/230V N-w. | S2112B | Uppoas kytkimet UTU LB | E | KPL | 79.74 | KPL | 1 | 79.74
S | 2115544 | 3250610093047 | MERKKILAMPPU 1930 | KYTK./PAIN. 0.4MA/230V | S2112B | Uppoas kytkimet UTU LB | E | KPL | 79.74 | KPL | 1 | 79.74
S | 3451604 | 7331185214832 | MODUULIKOTELO PINTA ABS GARO | NUPT 1-12 LÄPINÄK OVI, IP65 | S3419B | Kotelot Garo LB | E | KPL | 79.74 | KPL | 1 | 79.74
S | 5236274 | 4031026453941 | SUOJASUKKA HELLERMANN | TWIST-IN 29 MUS 2 M | S5209B | Kaapelin suoj+liitos Heller LB | E | KPL | 79.74 | KPL | 1 | 79.74
S | 9472077 |  | KAAPELIHYLLY | DOZ200H35/3AISI MH:71798170 | S9994B | Telakkatuotteet Toni X LB | V | M | 79.74 | M | 1 | 79.74
S | 4126296 | 6435200253538 | TYÖPISTEVALAISIN HANDY | 1100 IP21 14W 830/840 WH | S41070 | Sisävalaisimet Airam P0 | V | KPL | 79.75 | KPL | 1 | 79.75
S | 0436707 | 7330778350513 | LÄMMITYSKAAPELI ITSER. ELSR-N | ELSR-N-40-2-BOT, 40W/M | S81060 | Teollis lämpökaap Ebeco X P0 | E | M | 79.75 | M | 1 | 79.75
S | 4125317 | 4058075099777 | YLEISVALAISIN P LINEAR COMPACT | LN COMP BATTEN 1500 25W/3000K | S4102B | Sisävalaisimet Ledvance LB | E | KPL | 79.79 | KPL | 1 | 79.79
S | 4125318 | 4058075099791 | YLEISVALAISIN P LINEAR COMPACT | LN COMP BATTEN 1500 25W/4000K | S4102B | Sisävalaisimet Ledvance LB | E | KPL | 79.79 | KPL | 1 | 79.79
S | 8742909 | 6430031123074 | PARISTO LITHIUM TADIRAN | SL-2770/T. C 3.6V/8.5Ah | S8702B | Paristot akut käsival muut LB | E | KPL | 79.79 | KPL | 1 | 79.79
S | 0201421 | 4017918825645 | ANTURIKAAPELI PHOENIX | SAC-4P-15,0-PUR/M12FR | S2713B | Ohjaus säätö Phoenix LB | E | KPL | 79.81 | KPL | 1 | 79.81
S | 1939390 | 4066966350067 | LIITINTARVIKE | 3 X 221-2411 INLINE, IPX8, HAR | S1906B | Sisäjohtoliittimet Wago LB | V | PAK | 79.82 | KPL | 4 | 19.955
S | 3417892 | 3414971093133 | KESKUKSEN LISÄTARVIKE PLEXO3 | LÄPIVIENTIPAKKAUS 100X ISO25 | S3416B | Kotelot Ensto LB | E | KPL | 79.82 | KPL | 1 | 79.82
S | 1468463 | 7394333401638 | VÄLISEINÄ | 6666-33 RST EROTUSLEVY 60X1990 | S1426B | Kaapelitiet RST MP LB | E | KPL | 79.83 | KPL | 1 | 79.83
S | 1936740 | 6418677703072 | PISTOLIITINJOHTOSARJA ENSTONET | 3N 3x1.5mm2 HF 10.0m | S1913B | Enstonet liittimet LB | E | KPL | 79.83 | KPL | 1 | 79.83
S | 2712046 | 4013614507977 | VÄLIRELE ABB | RB121-5VDC, 1CO, 10MA-6A | S2703B | Ohjaus säätö ABB LB | E | KPL | 79.83 | KPL | 1 | 79.83
S | 7278006 | 4025515076230 | LIITIN PROFIBUS FC | 6GK1500-0FC10 180 | S2730B | Siemens Automaatio logiikat LB | E | KPL | 79.84 | KPL | 1 | 79.84
S | 6774341 |  | VIRTAMUUNTAJA KIINTEÄ ENTES | ENT.A60 1250/5 10VA | S6733B | Mittarit Entes LB | E | KPL | 79.84 | KPL | 1 | 79.84
S | 3705929 | 4013614139895 | LIITIN ABB | AS MOOTTORINSUOJAN SIVULLE | S3718B | Moottorinsuojak ABB LB | E | KPL | 79.85 | KPL | 1 | 79.85
S | 1936691 | 6418677711442 | PISTOLIITINJOHTOSARJA ENSTONET | 3N UROS 3x2.5mm2 HF MUSTA 5.0m | S1913B | Enstonet liittimet LB | E | KPL | 79.87 | KPL | 1 | 79.87
S | 6784989 | 6410067849896 | VIRTAMUUNTAJA FRER | TAC032 Ø24 200/5 3VA LK0.5 | S6706B | Osoittavat mittarit Hager LB | E | KPL | 79.87 | KPL | 1 | 79.87
S | 6785030 | 6410067850304 | VIRTAMUUNTAJA FRER | TAC040 Ø32 100/5 1.5VA LK1 | S6706B | Osoittavat mittarit Hager LB | E | KPL | 79.87 | KPL | 1 | 79.87
S | 6785031 | 6410067850311 | VIRTAMUUNTAJA FRER | TAC040 Ø32 120/5 2VA LK1 | S6706B | Osoittavat mittarit Hager LB | E | KPL | 79.87 | KPL | 1 | 79.87
S | 6785032 | 6410067850328 | VIRTAMUUNTAJA FRER | TAC040 Ø32 150/5 1.5VA LK0.5 | S6706B | Osoittavat mittarit Hager LB | E | KPL | 79.87 | KPL | 1 | 79.87
S | 6785034 | 6410067850342 | VIRTAMUUNTAJA FRER | TAC040 Ø32 250/5 3VA LK0.5 | S6706B | Osoittavat mittarit Hager LB | E | KPL | 79.87 | KPL | 1 | 79.87
S | 77307233 | 7332552005305 | VENTTIILITARVIKE SCHNEIDER | V241/341 LIIT.DN40 ERIK.T.SISÄ | S2813B | Toimilaitteet Schneider PIE LB | E | KPL | 79.89 | KPL | 1 | 79.89
S | 3424674 | 6418074093288 | SADELIPPA ARCA | RCS ARCA 7050 | S3407B | Kotelot Fibox LB | E | KPL | 79.89 | KPL | 1 | 79.89
S | 4145106 | 06430079520088 | TYÖPISTEVALAISIN DREAMLED | READY23 870 IP54 11,9W/940 VAL | S41560 | Valaisimet Dreamled X P0 | E | KPL | 79.9 | KPL | 1 | 79.9
S | 4145134 | 06430079520361 | TYÖPISTEVALAISIN DREAMLED | READY23 870 IP54 11,9W/935 VAL | S41560 | Valaisimet Dreamled X P0 | E | KPL | 79.9 | KPL | 1 | 79.9
S | 4145162 | 06430079520644 | TYÖPISTEVALAISIN DREAMLED | READY23 870 IP54 11,9W/930 VAL | S41560 | Valaisimet Dreamled X P0 | E | KPL | 79.9 | KPL | 1 | 79.9
S | 4145406 | 06430079520927 | TYÖPISTEVALAISIN DREAMLED | READY23 870 IP54 11,9W/940 MUS | S41560 | Valaisimet Dreamled X P0 | E | KPL | 79.9 | KPL | 1 | 79.9
S | 4145434 | 06430079521207 | TYÖPISTEVALAISIN DREAMLED | READY23 870 IP54 11,9W/935 MUS | S41560 | Valaisimet Dreamled X P0 | E | KPL | 79.9 | KPL | 1 | 79.9
S | 4145462 | 06430079521481 | TYÖPISTEVALAISIN DREAMLED | READY23 870 IP54 11,9W/930 MUS | S41560 | Valaisimet Dreamled X P0 | E | KPL | 79.9 | KPL | 1 | 79.9
S | 3653116 | 3606480019692 | KOMPAKTIKATKAISIJA COMPACT | LV429235 2KPL | S3607B | Tehokytk -katkais Schneider LB | E | KPL | 79.91 | KPL | 1 | 79.91
S | 3258204 | 3606480441370 | JOHDONSUOJAKATKAISIJA ACTI9 | IC60N 2P D4A 6kA | S3203B | Johdonsuoja-autom Schneider LB | E | KPL | 79.92 | KPL | 1 | 79.92
S | 1449635 | 6438377022440 | KATTOKANNAKE MEKA | HK2-500 HDG | S1427B | Kaapelitiet Meka LB | V | KPL | 79.92 | KPL | 1 | 79.92
S | 2166209 | 4011395126387 | PEITELEVY AXCENT | 3OS/IP20/90MM MUS | S2106B | Uppoas kytkimet ABB Impress LB | E | KPL | 79.92 | KPL | 1 | 79.92
S | 2166228 | 4011395113332 | PEITELEVY AXCENT | 3OS/IP20/90MM VIH | S2106B | Uppoas kytkimet ABB Impress LB | E | KPL | 79.92 | KPL | 1 | 79.92
S | 2166238 | 4011395113394 | PEITELEVY AXCENT | 3OS/IP20/90MM SIN | S2106B | Uppoas kytkimet ABB Impress LB | E | KPL | 79.92 | KPL | 1 | 79.92
S | 2166276 |  | PEITELEVY AXCENT | 3OS/IP20/90MM VAL | S2106B | Uppoas kytkimet ABB Impress LB | E | KPL | 79.92 | KPL | 1 | 79.92
S | 2166277 |  | PEITELEVY AXCENT | 3OS/IP20/90MM KEL | S2106B | Uppoas kytkimet ABB Impress LB | E | KPL | 79.92 | KPL | 1 | 79.92
S | 2166278 | 4011395113363 | PEITELEVY AXCENT | 3OS/IP20/90MM PUN | S2106B | Uppoas kytkimet ABB Impress LB | E | KPL | 79.92 | KPL | 1 | 79.92
S | 1476268 | 3250617130196 | KANAVAPISTORASIA GALLERY | WXF473 3S/16A/250V 6M UKJ ALU | S1432B | Kanavakalusteet UTU LB | E | KPL | 79.93 | KPL | 1 | 79.93
S | 1441934 | 6438269318392 | JOHTOKANAVA DUCTEL | TB1710-1 AL 170X65X3000 AN | S1414B | Alumiinikanavat Ductel LB | E | M | 79.94 | M | 1 | 79.94
S | 6902172 | 6415869021723 | ÄÄNENVAIMENNIN | PUZER | S8312B | Tarvikkeet Puzer LB | V | KPL | 79.94 | KPL | 1 | 79.94
S | 6902182 | 6415869021822 | PUZER MATTOTAMPPARI | MATTOTAMPPARI | S8312B | Tarvikkeet Puzer LB | V | KPL | 79.94 | KPL | 1 | 79.94
S | 6902197 | 6415869021976 | KAHVA KAHVAKÄYNNISTYS PUZER | 35MM LETKU (2011) 61067 | S8312B | Tarvikkeet Puzer LB | V | KPL | 79.94 | KPL | 1 | 79.94
S | 2607750 | 4003468102138 | LIIKETUNNISTIN THEBEN | PIRA T8 360 8M 10A IP21 UKA VA | S2616B | Säätimet Theben LB | V | KPL | 79.95 | KPL | 1 | 79.95
S | 5044020 | 6418677401251 | MAADOITUSKISKO ENSTO UN | PSS431 Cu 5x50mm2 | S5002B | Linjatarvikkeet Ensto LB | V | KPL | 79.95 | KPL | 1 | 79.95
S | 5264053 |  | GEELIJATKOS EVO | 05, 5X4-10MM2 | S52150 | Kaap. suoj.+liitost Bowexim P0 | E | KPL | 79.95 | KPL | 1 | 79.95
S | 6902351 |  | IMURASIA | PUZER VA TÄYDELLINEN | S8312B | Tarvikkeet Puzer LB | V | KPL | 79.95 | KPL | 1 | 79.95
S | 3462117 | 3389110576887 | KISKOLIITIN LINERGY | AK5PC34L AK5PC34L 4-NAP 32A JO | S3465B | Virtakis LinergySchneider X LB | E | KPL | 79.96 | KPL | 1 | 79.96
S | 1936741 | 6418677718342 | PISTOLIITINJOHTOSARJA ENSTONET | 3N 3x1.5mm2 HF MUS 10.0m | S1913B | Enstonet liittimet LB | E | KPL | 79.97 | KPL | 1 | 79.97
S | 3443915 | 6418677184284 | JALUSTA ENSTO IS | PSF1.1 TUKIJALKA TUKIKISKOLLE | S3416B | Kotelot Ensto LB | E | KPL | 79.97 | KPL | 1 | 79.97
S | 1439391 |  | KIINNITYSTARVIKE DEFEM | B21 90-ASTETTA HAPONKESTÄVÄ | S1411B | Kaapelitiet Wibe LB | E | KPL | 79.98 | KPL | 1 | 79.98
S | 2144734 | 7020160648907 | MERKKIVALOKALUSTE ELKO RS16 | KEL/LED/230V/IP20 UPR VAL | S2103B | Uppoas kytkimet Elko LB | E | KPL | 79.98 | KPL | 1 | 79.98
S | 2307592 | 7320500522516 | VALINTAKYTKIN ABB | P9MSAZ3A | S2304B | Erikoiskytkimet ABB LB | E | KPL | 79.98 | KPL | 1 | 79.98
S | 2312989 | 7320500553893 | ULKONEVA PAINIKE ABB | MUSTA, HEAVY DUTY, 2NC | S2304B | Erikoiskytkimet ABB LB | E | KPL | 79.98 | KPL | 1 | 79.98
S | 2312991 | 7320500553916 | ULKONEVA PAINIKE ABB | VIHREÄ, HEAVY DUTY, 1NO,1NC | S2304B | Erikoiskytkimet ABB LB | E | KPL | 79.98 | KPL | 1 | 79.98
S | 3748017 | 3250612400775 | KONTAKTORI HAGER | ETC226 2A 25A K.230VAC LVV | S3703B | Moottorilähtökomp Hager LB | E | KPL | 79.98 | KPL | 1 | 79.98
S | 3748018 | 3250612400751 | KONTAKTORI HAGER | ETC227 1S+1A 25A K.230VAC LVV | S3703B | Moottorilähtökomp Hager LB | E | KPL | 79.98 | KPL | 1 | 79.98
S | 2362745 | 3666916043813 | KOSKETINRUNKO OSISENSE | 1NC+1NO SNAP PG11 | S2309B | Rajakytkimet Schneider LB | V | KPL | 79.99 | KPL | 1 | 79.99
S | 0624258 | 6410006242580 | KESKIJÄNNITEKAAPELI PRYSMIAN | AHXAMK-W 3X240+35 20KV | S0611B | KESKIJÄNNITEKAAPELIT PRYSMIAN | V | M | 80 | M | 1 | 80
S | 1423704 | 7315885427013 | ASENNUSKANAVA THORSMAN | TIR+ T8040 | S1412B | Johtokanavat Schneider LB | V | KPL | 80 | KPL | 1 | 80
S | 3246306 |  | JOHDONSUOJAKATKAISIJA HAGER | MBN306E 3x6A B-KÄYRÄ 6kA | S3206B | Johdonsuoja-autom HAGER LB | E | KPL | 80 | KPL | 1 | 80
S | 3246310 |  | JOHDONSUOJAKATKAISIJA HAGER | MBN310E 3x10A B-KÄYRÄ 6kA | S3206B | Johdonsuoja-autom HAGER LB | E | KPL | 80 | KPL | 1 | 80
S | 3246311 | 3250614313059 | JOHDONSUOJAKATKAISIJA HAGER | MBN313E 3x13A B-KÄYRÄ 6kA | S3206B | Johdonsuoja-autom HAGER LB | E | KPL | 80 | KPL | 1 | 80
S | 3246316 |  | JOHDONSUOJAKATKAISIJA HAGER | MBN316E 3x16A B-KÄYRÄ 6kA | S3206B | Johdonsuoja-autom HAGER LB | V | KPL | 80 | KPL | 1 | 80
S | 3246320 |  | JOHDONSUOJAKATKAISIJA HAGER | MBN320E 3x20A B-KÄYRÄ 6kA | S3206B | Johdonsuoja-autom HAGER LB | E | KPL | 80 | KPL | 1 | 80
S | 3246325 |  | JOHDONSUOJAKATKAISIJA HAGER | MBN325E 3x25A B-KÄYRÄ 6kA | S3206B | Johdonsuoja-autom HAGER LB | E | KPL | 80 | KPL | 1 | 80
S | 3246332 |  | JOHDONSUOJAKATKAISIJA HAGER | MBN332E 3x32A B-KÄYRÄ 6kA | S3206B | Johdonsuoja-autom HAGER LB | E | KPL | 80 | KPL | 1 | 80
S | 3246470 |  | JOHDONSUOJAKATKAISIJA HAGER | MBS306 3x6A B-KÄYRÄ JL | S3206B | Johdonsuoja-autom HAGER LB | E | KPL | 80 | KPL | 1 | 80
S | 3246471 |  | JOHDONSUOJAKATKAISIJA HAGER | MBS310 3x10A B-KÄYRÄ JL | S3206B | Johdonsuoja-autom HAGER LB | E | KPL | 80 | KPL | 1 | 80
S | 3246472 |  | JOHDONSUOJAKATKAISIJA HAGER | MBS313 3x13A B-KÄYRÄ JL | S3206B | Johdonsuoja-autom HAGER LB | E | KPL | 80 | KPL | 1 | 80
S | 3246473 |  | JOHDONSUOJAKATKAISIJA HAGER | MBS316 3x16A B-KÄYRÄ JL | S3206B | Johdonsuoja-autom HAGER LB | E | KPL | 80 | KPL | 1 | 80
S | 3246474 |  | JOHDONSUOJAKATKAISIJA HAGER | MBS320 3x20A B-KÄYRÄ JL | S3206B | Johdonsuoja-autom HAGER LB | E | KPL | 80 | KPL | 1 | 80
S | 3246475 |  | JOHDONSUOJAKATKAISIJA HAGER | MBS325 3x25A B-KÄYRÄ JL | S3206B | Johdonsuoja-autom HAGER LB | E | KPL | 80 | KPL | 1 | 80
S | 3246476 |  | JOHDONSUOJAKATKAISIJA HAGER | MBS332 3x32A B-KÄYRÄ JL | S3206B | Johdonsuoja-autom HAGER LB | E | KPL | 80 | KPL | 1 | 80
S | 3246706 |  | JOHDONSUOJAKATKAISIJA HAGER | MCN306E 3x6A C-KÄYRÄ 6kA | S3206B | Johdonsuoja-autom HAGER LB | E | KPL | 80 | KPL | 1 | 80
S | 3246713 |  | JOHDONSUOJAKATKAISIJA HAGER | MCN313E 3x13A C-KÄYRÄ 6kA | S3206B | Johdonsuoja-autom HAGER LB | E | KPL | 80 | KPL | 1 | 80
S | 3246720 |  | JOHDONSUOJAKATKAISIJA HAGER | MCN320E 3x20A C-KÄYRÄ 6kA | S3206B | Johdonsuoja-autom HAGER LB | V | KPL | 80 | KPL | 1 | 80
S | 3246870 |  | JOHDONSUOJAKATKAISIJA HAGER | MCS306 3x6A C-KÄYRÄ JL | S3206B | Johdonsuoja-autom HAGER LB | E | KPL | 80 | KPL | 1 | 80
S | 3246872 |  | JOHDONSUOJAKATKAISIJA HAGER | MCS313 3x13A C-KÄYRÄ JL | S3206B | Johdonsuoja-autom HAGER LB | E | KPL | 80 | KPL | 1 | 80
S | 3246874 |  | JOHDONSUOJAKATKAISIJA HAGER | MCS320 3x20A C-KÄYRÄ JL | S3206B | Johdonsuoja-autom HAGER LB | E | KPL | 80 | KPL | 1 | 80
S | 3246875 |  | JOHDONSUOJAKATKAISIJA HAGER | MCS325 3x25A C-KÄYRÄ JL | S3206B | Johdonsuoja-autom HAGER LB | E | KPL | 80 | KPL | 1 | 80
S | 3246876 |  | JOHDONSUOJAKATKAISIJA HAGER | MCS332 3x32A C-KÄYRÄ JL | S3206B | Johdonsuoja-autom HAGER LB | E | KPL | 80 | KPL | 1 | 80
S | 3249914 | 3250614562044 | TYÖVIRTALAUKAISIJA HAGER | MZ204 24-48VAC/12-48VDC | S3206B | Johdonsuoja-autom HAGER LB | E | KPL | 80 | KPL | 1 | 80
S | 7242214 | 3250610099926 | TELERASIA W.1 | 2XRJ45 KAT 6A STP IP55 HAR | S7245B | Tietoverkkotarv Berker U LB | E | KPL | 80 | KPL | 1 | 80
S | 8169008 | 5414506013153 | JATKOS/KORJAUSPAKKAUS RAYCHEM | U-ACC-FH-CW-SP T2QUICKNET/T2BL | S8113B | Lämpökaapelit Raychem LB | E | KPL | 80 | KPL | 1 | 80
S | 2336605 | 4015081104512 | VÄÄNNIN RMQ-TITAN | M22-WKV-2K10-BVP | S2305B | Erikoiskytkimet Eaton LB | E | KPL | 80.01 | KPL | 1 | 80.01
S | 8266971 | 6417659037648 | VARAOSA HARVIA | SP207 KONTAKTORI K1 | S8211B | Lisätarvikkeet Harvia LB | E | KPL | 80.02 | KPL | 1 | 80.02
S | 8266972 | 6417659037655 | VARAOSA HARVIA | SP208 KONTAKTORI K2 | S8211B | Lisätarvikkeet Harvia LB | E | KPL | 80.02 | KPL | 1 | 80.02
S | 4231825 | 4058075114067 | ALASVALO SPOT SQUARE | SP SQUARE ADJ 8W/3000K FL BK | S4102B | Sisävalaisimet Ledvance LB | E | KPL | 80.03 | KPL | 1 | 80.03
S | 4231937 | 4058075114043 | ALASVALO SPOT SQUARE | SP SQUARE ADJ 8W/3000K FL WT | S4102B | Sisävalaisimet Ledvance LB | E | KPL | 80.03 | KPL | 1 | 80.03
S | 7914387 | 3185289028512 | AV-RASIA ERARD | USB-C 3.2 45X45MM F/M 20CM | S7505A | Antennituotteet Finnsat LA | E | KPL | 80.04 | KPL | 1 | 80.04
S | 0436740 | 7330778360321 | LÄMMITYSKAAP ITSER. ELSR-RAMP | 50W/M 10°C,110W/M -10C°C | S8133B | Ulkoal sulanapito Ebeco LB | E | M | 80.04 | M | 1 | 80.04
S | 3443615 | 6418677155802 | ASENNUSKOTELO PC ENSTO IS | SPCP181815G 175x175x150mm | S3416B | Kotelot Ensto LB | E | KPL | 80.05 | KPL | 1 | 80.05
S | 2614900 |  | YHDISTELMÄTERMOSTAATTI NEWLEC | ECOTERM-16 16A IP21 | S26460 | Termostaat Newlec Taelek X L0 | V | KPL | 80.06 | KPL | 1 | 80.06
S | 3706559 | 3471523130784 | LIITIN ABB | BER38-4 | S3702B | Moottorilähtökomp ABB LB | E | KPL | 80.06 | KPL | 1 | 80.06
S | 1912302 | 6410019123029 | KOJELIITIN OUNEVA | OT 2X70-240 AL/CU | S5203B | Kaapelin suoj+liitos Ouneva LB | V | KPL | 80.06 | KPL | 1 | 80.06
S | 5236054 | 4031026239828 | KUTISTELETKU HELLERMANN | TREDUX MA47 95/30 MUS 1m LIIMA | S5209B | Kaapelin suoj+liitos Heller LB | V | KPL | 80.07 | KPL | 1 | 80.07
S | 3639538 | 3250613138929 | LIITINSUOJA H3+ | ALAPUOLI SUORA P630 3N | S3608B | Tehokytkimet UTU LB | E | KPL | 80.11 | KPL | 1 | 80.11
S | 7113406 | 06417023000032 | MONITOIMI-ILMAISIN COFEM | MONITOIMI-ILMAISIN C50SH | S7152B | Palovaroittimet LB | E | KPL | 80.13 | KPL | 1 | 80.13
S | 3658179 | 3606481094537 | LUKITUSTARVIKE COMPACT | NSX100-250 KIINT.LUKITUS (0/1) | S3607B | Tehokytk -katkais Schneider LB | E | KPL | 80.14 | KPL | 1 | 80.14
S | 4031437 | 4058075435926 | OHJAUSKOMPONENTTI LEDVANCE | LC RF REMOTE TW | S4005B | Valaisinkomp Ledvance LB | E | KPL | 80.14 | KPL | 1 | 80.14
S | 4031438 | 4058075435858 | OHJAUSKOMPONENTTI LEDVANCE | LC RF REMOTE RGBW | S4005B | Valaisinkomp Ledvance LB | E | KPL | 80.14 | KPL | 1 | 80.14
S | 4324755 | 4058075740877 | TEOLLISUUSVAL DAMP PROOF COMP | DP COMP IP66 1200 33W/840 | S4319B | Teollisuusval. Ledvance LB | E | KPL | 80.14 | KPL | 1 | 80.14
S | 5411431 | 7331980029846 | KAAPPITARVIKE KABELDON | C40-DB | S5403B | Jakokaa ja välij.koj. ABB LB | E | KPL | 80.16 | KPL | 1 | 80.16
S | 5453400 | 7331980029310 | KISKOTARVIKE KABELDON | AB1200/53 | S5403B | Jakokaa ja välij.koj. ABB LB | E | KPL | 80.16 | KPL | 1 | 80.16
S | 1333199 | 4040918001603 | KAARIKIINNIKE PUK | K175AC Ø170-175/HMAX=228MM FE | S1301B | Kiinnitystarvikkeet LB | E | KPL | 80.17 | KPL | 1 | 80.17
S | 1333399 | 4040918033352 | KAARIKIINNIKE PUK | K175U Ø170-175/HMAX=228MM FE | S1301B | Kiinnitystarvikkeet LB | E | KPL | 80.17 | KPL | 1 | 80.17
S | 4522372 | 7021986005837 | KIINNIKE SG | OPUS MAA-ANKKURI | S4526B | Ulkovalaisimet SG LB | E | KPL | 80.17 | KPL | 1 | 80.17
S | 1444657 |  | LÄPIVIENTIKAULUS PAJAP | PKK-T150B KAULUS | S1433B | Pistorasiapylväät UTU LB | V | KPL | 80.18 | KPL | 1 | 80.18
S | 7552813 | 6410075528134 | MAADOITUSTARVIKE FINNSAT | F-MAADOITUSLIITINRUNKO 13-OS. | S7505A | Antennituotteet Finnsat LA | E | KPL | 80.18 | KPL | 1 | 80.18
S | 0614584 |  | KUPARIVOIMAKAAPEL-HF TT CABLES | XCMK-HF/FXQJ 4X35SM/16 DCAK500 | S06300 | Kuparivoimakaapelit TT X P0 | E | M | 80.19 | M | 1 | 80.19
S | 5203678 | 7393487015746 | JATKOSHOLKKI ELPRESS | KSF120M | S5204B | Kaapelin suoj+liitos Elpre LB | E | KPL | 80.2 | KPL | 1 | 80.2
S | 1119657 | 8717114913646 | SUOJALETKU METALLI ANACONDA | SEALTITE HTDL BK 1" 10M | S1121B | Suojaletkut Anamet LAPP LB | E | M | 80.22 | M | 1 | 80.22
S | 1119658 | 8717114125803 | SUOJALETKU METALLI ANACONDA | SEALTITE HTDL BK 1" 150M | S1121B | Suojaletkut Anamet LAPP LB | E | M | 80.22 | M | 1 | 80.22
S | 1119659 | 8717114150546 | SUOJALETKU METALLI ANACONDA | SEALTITE HTDL BK 1" 30M | S1121B | Suojaletkut Anamet LAPP LB | E | M | 80.22 | M | 1 | 80.22
S | 3601640 | 4016779904216 | KUORMANKYTKIN VIPU SD200 | 3P 40A | S3614B | Nokka- ja DIN-kytkimet LB | E | KPL | 80.23 | KPL | 1 | 80.23
S | 2412139 | 4016514019342 | JATKOPISTORASIA BACHMANN | 19" PDU BASIC >1U, 8 X PR PVC | S1409B | Pistorasiapaneelit Bachmann LB | E | KPL | 80.25 | KPL | 1 | 80.25
S | 0437643 | 6410004376430 | ASENNUSJOHTO SALCAVI | H07V2-K 120 MUST 500PK | S0441B | Asennusjohdot > 16 LAPP LB | E | M | 80.26 | M | 1 | 80.26
S | 6703125 |  | VIRTAMUUNTAJA KIINTEÄ STE | TC63 LK 0,2S 600/5A 4VA | S67230 | Virtamuuntajat S.T.E ELP P0 | E | KPL | 80.26 | KPL | 1 | 80.26
S | 6703126 |  | VIRTAMUUNTAJA KIINTEÄ STE | TC63 LK 0,2S 800/5A 6VA | S67230 | Virtamuuntajat S.T.E ELP P0 | E | KPL | 80.26 | KPL | 1 | 80.26
S | 7036102 | 8595188138987 | MUUNTAJA ELKO EP | 4VAC 5VA+8VAC 10VA+12VAC 15VA | S7001B | Teleasennustarvikkeet LB | E | KPL | 80.26 | KPL | 1 | 80.26
S | 6784990 | 6410067849902 | VIRTAMUUNTAJA FRER | TAC032 Ø24 250/5 4VA LK0.5 | S6706B | Osoittavat mittarit Hager LB | E | KPL | 80.28 | KPL | 1 | 80.28
S | 3638697 | 8015644693435 | TIIVISTE ABB | IP54 SUOJAUS VÄÄNTÖKAHVALLE RH | S3602B | Tehokytk -katkais ABB LB | E | KPL | 80.29 | KPL | 1 | 80.29
S | 3638734 | 8015644005658 | LIITINSUOJA ABB | LTC MATALA LIITINSUOJA XT1 4P | S3602B | Tehokytk -katkais ABB LB | E | KPL | 80.29 | KPL | 1 | 80.29
S | 3638736 | 8015644005672 | LIITINSUOJA ABB | LTC MATALA LIITINSUOJA XT2 4P | S3602B | Tehokytk -katkais ABB LB | E | KPL | 80.29 | KPL | 1 | 80.29
S | 4020337 | 6410040203370 | LED-LIITÄNTÄLAITE HELVAR | LC1X30-E-DA & LC1X30 SR | S4011B | Valaisinkomponentit Helvar LB | E | KPL | 80.29 | KPL | 1 | 80.29
S | 6718530 | 8433059310059 | VIRTAMUUNTAJA KIINTEÄ CIRCUTOR | TD6 D28MM 800/5 5VA LK0,5 | S6706B | Osoittavat mittarit Hager LB | E | KPL | 80.29 | KPL | 1 | 80.29
S | 0410891 | 6410004108918 | ASENNUSJOHTO LÄMM KAJOTE | MKEM 90C 150 MUSTA KELA ECA | S0416B | Asennuskaapelit Kajote LB | E | M | 80.3 | M | 1 | 80.3
S | 7140023 | 856963007033 | MAGNEETTIKYTKIN LANGATON | AJAX DOORPROTECT, VALKOINEN | S21180 | FSM Ajax kalusteet X P0 | V | KPL | 80.3 | KPL | 1 | 80.3
S | 7140045 | 856963007040 | MAGNEETTIKYTKIN LANGATON | AJAX DOORPROTECT, MUSTA | S21180 | FSM Ajax kalusteet X P0 | E | KPL | 80.3 | KPL | 1 | 80.3
S | 3259497 | 4016779514699 | VIRTAKISKO S200 | PS3/60 10mm2 60MOD | S3214B | Stotz tarvikkeet ABB LB | V | KPL | 80.3 | KPL | 1 | 80.3
S | 3735252 | 4015081013067 | KONTAKTORI EATON | DILM32-XHI11-S | S3701B | Moottorilähtökomponentit LB | E | KPL | 80.3 | KPL | 1 | 80.3
S | 1446545 | 7321677291083 | KULMAKAPPALE WIBE | SÄÄDETTÄVÄ KULMA W10S-500 VALK | S1411B | Kaapelitiet Wibe LB | E | KPL | 80.31 | KPL | 1 | 80.31
S | 6421704 | 4015448555339 | RÄIKKÄLENKKIAVAIN PROMAT | 4in1 10. 13. 17 ja 19mm | S6402B | Työ turva tunnusväl Elkris LB | E | KPL | 80.31 | KPL | 1 | 80.31
S | 1464715 | 4012195061953 | SEINÄKANNAKE KTS | AW 15 41 VA4301, RST | S1404B | Kaapelitiet OBO LB | E | KPL | 80.33 | KPL | 1 | 80.33
S | 4143854 | 7392971146652 | ALASVALO OPTIC G2 | IP44 350LM 6W TUNE DIM WH TILT | S4212B | Sisävalaisimet Hide-a-lite LB | V | KPL | 80.33 | KPL | 1 | 80.33
S | 1473107 | 3245060897000 | LATTIARASIA LEGRAND | 2-MOD IP44 ZAMAK HTERÄS | S1445B | Lattiarasiat Legrand LB | E | KPL | 80.35 | KPL | 1 | 80.35
S | 1473108 | 3245060897017 | LATTIARASIAN KANSI LEGRAND | 2-MOD. IP44 ZAMAK HTERÄS | S1445B | Lattiarasiat Legrand LB | E | KPL | 80.35 | KPL | 1 | 80.35
S | 3458028 | 3606480928475 | OVI RESI9 | R9H13422 2RIV VALKOINEN | S3418B | Kotelot Schneider LB | V | KPL | 80.35 | KPL | 1 | 80.35
S | 3458036 | 3606480928512 | OVI RESI9 | R9H13426 2RIV LÄPINÄKYVÄ | S3418B | Kotelot Schneider LB | E | KPL | 80.35 | KPL | 1 | 80.35
S | 1467759 | 7394333153339 | KULMAKAPPALE MP-BOLAGEN | MP-443S Säädet. Kulmak. 200S | S1401B | Kaapelitiet MP LB | E | KPL | 80.36 | KPL | 1 | 80.36
S | 3653240 | 3606480021268 | KOMPAKTIKATKAISIJA COMPACT NSX | LV429481 SUOJARELEEN KANSI | S3607B | Tehokytk -katkais Schneider LB | E | KPL | 80.36 | KPL | 1 | 80.36
S | 2721688 | 3666916067666 | LIITOSJOHTO OSISENSE | LIITOSJOHTO KULMA 10M | S2309B | Rajakytkimet Schneider LB | E | KPL | 80.37 | KPL | 1 | 80.37
S | 2602046 | 5030797001503 | PEITELEVY DIGIDIM | DIGIDIM 150 | S2630B | Ohjausjärj. kompon. Helvar LB | E | KPL | 80.37 | KPL | 1 | 80.37
S | 4228753 | 6418536012529 | VALOPROFIILI/-NAUHA PREMIUM | 24V 3K IP65 6W/m 780lm/m 5m | S4120A | Sisävalaisimet FTLight LA | V | KPL | 80.37 | KPL | 1 | 80.37
S | 4228754 | 6418536012543 | VALOPROFIILI/-NAUHA PREMIUM | 24V 4K IP65 6W/m 780lm/m 5m | S4120A | Sisävalaisimet FTLight LA | V | KPL | 80.37 | KPL | 1 | 80.37
S | 4600049 | 6410046000492 | VALAISINVARSI XENRE | X104 | S4317B | Teollisuusvalaisimet I-Valo LB | E | KPL | 80.38 | KPL | 1 | 80.38
S | 1467024 |  | L-KULMAKAPPALE MP-BOLAGEN | MP-124S 400mm | S1401B | Kaapelitiet MP LB | E | KPL | 80.39 | KPL | 1 | 80.39
S | 3115400 | 5027590440783 | KAHVASULAKE UR BUSSMANN | 170M1358 10A PULTTI-80 000 | S3101B | Kahvasulakkeet UTU LB | E | KPL | 80.4 | KPL | 1 | 80.4
S | 1406500 | 7021980030507 | KOSKETINKISKO SG | ZIP 1-VAIHEKISKO 1.15M MV | S1434B | Kosketinkiskot SG LB | E | KPL | 80.41 | KPL | 1 | 80.41
S | 1406501 | 7021980031511 | KOSKETINKISKO SG | ZIP 1-VAIHEKISKO 1.15M MU | S1434B | Kosketinkiskot SG LB | E | KPL | 80.41 | KPL | 1 | 80.41
S | 2404406 | 7020160522009 | PISTORASIA ELKO RS16 | 6S/16A/250V/IP21 PPR VAL | S2403B | Pinta-as pistorasiat Elko LB | V | KPL | 80.41 | KPL | 1 | 80.41
S | 0652427 | 6410006524273 | KUPARIVOIMAKAAPELI-FR PRYSMIAN | FIRETUF FRHF-EMC 4x25/16 K500 | S0625B | Kuparivoima-FR Prysmian LB | E | M | 80.42 | M | 1 | 80.42
S | 3429609 | 4013902063154 | MODUULIKOTELO SPELSBERG | AK 09 PINTA IP65 | S3409B | Kotelot Spelsberg LB | V | KPL | 80.42 | KPL | 1 | 80.42
S | 3447805 | 3606480520631 | ASENNUSLEVY UNIVERSAL ENCL | ASENNUSLEVY 300X600 SBM | S3418B | Kotelot Schneider LB | E | KPL | 80.42 | KPL | 1 | 80.42
S | 6901252 | 6416198808771 | LATTIA/MATTOSUULAKE ALLAWAY | 270 PYÖRILLÄ 80877 | S8309B | Tarvikkeet Allaway LB | V | KPL | 80.43 | KPL | 1 | 80.43
S | 3427928 | 6438100196240 | MODUULIKOTELO ABS ENSTO MODULO | 8 MODUULIA, 1 RIVI, ABS | S3416B | Kotelot Ensto LB | V | KPL | 80.44 | KPL | 1 | 80.44
S | 7125962 |  | MERKKIVALO HARMONY | XV6 24V JALUSTA SUORA/PUTKI JA | S7199B | Hälytys- ja valvontalait. LB | E | KPL | 80.44 | KPL | 1 | 80.44
S | 7125967 |  | MERKKIVALO HARMONY | XV6 24V JALUSTA SUORA/PUTKI JA | S7199B | Hälytys- ja valvontalait. LB | E | KPL | 80.44 | KPL | 1 | 80.44
S | 2321514 |  | PAINIKEKOTELO HARMONY | XALD03 3 AUKKOA | S2302B | Erikoiskytkimet Schneider LB | V | KPL | 80.45 | KPL | 1 | 80.45
S | 1912303 | 6410019123036 | YLEISKAAPELIKENKÄ OT OUNEVA | 2x25-120 AL/CU | S5203B | Kaapelin suoj+liitos Ouneva LB | V | KPL | 80.46 | KPL | 1 | 80.46
S | 3212253 | 4016779078948 | JOHDONSUOJAKATKAISIJA S300P | 2-NAPAINEN C-KÄYRÄ 10A | S3202B | Johdonsuoja-automaatit ABB LB | E | KPL | 80.47 | KPL | 1 | 80.47
S | 3212257 | 4016779078856 | JOHDONSUOJAKATKAISIJA S300P | 2-NAPAINEN C-KÄYRÄ 16A | S3202B | Johdonsuoja-automaatit ABB LB | E | KPL | 80.47 | KPL | 1 | 80.47
S | 3216031 | 4016779079907 | JOHDONSUOJAKATKAISIJA S300P | 1-NAPAINEN D-KÄYRÄ 0.5A | S3202B | Johdonsuoja-automaatit ABB LB | E | KPL | 80.47 | KPL | 1 | 80.47
S | 3216032 | 4016779080682 | JOHDONSUOJAKATKAISIJA S300P | 1-NAPAINEN D-KÄYRÄ 1A | S3202B | Johdonsuoja-automaatit ABB LB | E | KPL | 80.47 | KPL | 1 | 80.47
S | 3216033 | 4016779079921 | JOHDONSUOJAKATKAISIJA S300P | 1-NAPAINEN D-KÄYRÄ 1.6A | S3202B | Johdonsuoja-automaatit ABB LB | E | KPL | 80.47 | KPL | 1 | 80.47
S | 3216034 | 4016779080668 | JOHDONSUOJAKATKAISIJA S300P | 1-NAPAINEN D-KÄYRÄ 2A | S3202B | Johdonsuoja-automaatit ABB LB | E | KPL | 80.47 | KPL | 1 | 80.47
S | 3216035 | 4016779080644 | JOHDONSUOJAKATKAISIJA S300P | 1-NAPAINEN D-KÄYRÄ 3A | S3202B | Johdonsuoja-automaatit ABB LB | E | KPL | 80.47 | KPL | 1 | 80.47
S | 3216045 | 4016779080200 | JOHDONSUOJAKATKAISIJA S300P | 1-NAPAINEN D-KÄYRÄ 40A | S3202B | Johdonsuoja-automaatit ABB LB | E | KPL | 80.47 | KPL | 1 | 80.47
S | 3438167 | 6418074050588 | KIINNITYSKORVAKEPAKKAUS FIBOX | MF CAB | S3407B | Kotelot Fibox LB | E | KPL | 80.47 | KPL | 1 | 80.47
S | 3438168 | 6418074050595 | KIINNITYSKORVAKEPAKKAUS FIBOX | TF CAB | S3407B | Kotelot Fibox LB | E | KPL | 80.47 | KPL | 1 | 80.47
S | 4357207 | 5410288104416 | TEOLLISUUSVAL SUL RESISTO IP66 | 600 1300-2400LM 830 | S4301B | Teollisuusval Sylvania LB | E | KPL | 80.48 | KPL | 1 | 80.48
S | 4357208 |  | Sealed industrial luminaire | IP66 600 1400-2600lm 840 | S4301B | Teollisuusval Sylvania LB | E | KPL | 80.48 | KPL | 1 | 80.48
S | 4357209 |  | Sealed industrial luminaire | IP66 600 1400-2600lm 865 | S4301B | Teollisuusval Sylvania LB | E | KPL | 80.48 | KPL | 1 | 80.48
S | 1416057 | 4012195047377 | PYSTYKULMA KTS | RBV 630 S FS | S1404B | Kaapelitiet OBO LB | E | KPL | 80.49 | KPL | 1 | 80.49
S | 1416060 | 4012195047490 | PYSTYKULMA KTS | RBV 630 F FS | S1404B | Kaapelitiet OBO LB | E | KPL | 80.49 | KPL | 1 | 80.49
S | 1914208 | 6410019142082 | HAAROITUSLIITIN OUNEVA | OPK-SARJA 4X50/6X50 | S1908B | Sisäjohtoliittimet Ouneva LB | V | KPL | 80.49 | KPL | 1 | 80.49
S | 6436013 | 6410064360134 | MERKKIKEPPI OUNEVA | 1600mm JAKOKAAPPI | S1908B | Sisäjohtoliittimet Ouneva LB | V | KPL | 80.49 | KPL | 1 | 80.49
S | 1749702 | 4044774780047 | LAAJENNUS METALLI SKINDICHT | ME-M M63/75 | S1709B | Holkkitiivisteet Skintop LB | V | KPL | 80.5 | KPL | 1 | 80.5
S | 2704145 | 4055626289151 | TURVARELE PHOENIX | RIF-1-RPT-LDP-24DC/2X21/FG | S2713B | Ohjaus säätö Phoenix LB | E | KPL | 80.5 | KPL | 1 | 80.5
S | 2703536 | 4010312206720 | PUOLIJOHDERELE | ER12SSR-UC | S2744B | Ohjaus säätö Eltako LB | E | KPL | 80.5 | KPL | 1 | 80.5
S | 7284080 | 6410072840802 | KAAPPITARVIKE NESTOR | NC-1000 -SEINÄKIINNITYSSARJA | S7202B | Kuitutuotteet Nestor X LB | E | KPL | 80.5 | KPL | 1 | 80.5
S | 7284664 | 6410072846644 | PÄÄTEKOTELO ESIKYTKETTY NESTOR | NC-125 SC/APC 4XSMT -HKPKT | S7202B | Kuitutuotteet Nestor X LB | E | KPL | 80.5 | KPL | 1 | 80.5
S | 7262196 | 6410072621968 | NAFICON NAFICON | NAF1000 JATKOSLEVYTELINE | S7203B | Kuitutuotteet Naficon X LB | E | KPL | 80.5 | KPL | 1 | 80.5
S | 2006546 | 6438199002644 | PINTAKOTELO IMPRESSIVO | 1OS/IP20 54/80MM ALU | S2010B | Pinta-as kytkimet Impessivo LB | E | KPL | 80.52 | KPL | 1 | 80.52
S | 7116602 |  | SIREENI ROLP MAXI | ROLPX/SV/R/S/3 MAXI | S2305B | Erikoiskytkimet Eaton LB | E | KPL | 80.53 | KPL | 1 | 80.53
S | 3782861 | 3389110498332 | KONTAKTORI TESYS | LP4K0610BW3TQ 6A 3S 1S0A 24VDC | S3805B | Taajuusm pehmokäyn Schneid LB | E | KPL | 80.53 | KPL | 1 | 80.53
S | 2302926 | 4015081821488 | VALINTAKYTKIN RMQ-TITAN | M30C-FWR4 | S2305B | Erikoiskytkimet Eaton LB | E | KPL | 80.54 | KPL | 1 | 80.54
S | 2302939 | 4015081821617 | VALINTAKYTKIN RMQ-TITAN | M30C-FWRK4 | S2305B | Erikoiskytkimet Eaton LB | E | KPL | 80.54 | KPL | 1 | 80.54
S | 6718678 | 8433059355159 | VIRTAMUUNTAJA KIINTEÄ CIRCUTOR | TD6.2 D25 200/5A 3,5VA LK0,5 | S6706B | Osoittavat mittarit Hager LB | E | KPL | 80.54 | KPL | 1 | 80.54
S | 1439214 |  | LANKAHYLLY DEFEM | 422/60 KUUMASINKITTY | S1411B | Kaapelitiet Wibe LB | V | KPL | 80.55 | KPL | 1 | 80.55
S | 1455743 | 7321678033507 | PYSTYKULMA MITA | CT50 200 PC1 | S1446B | Kaapelitiet Wibe/Mita LB | E | KPL | 80.55 | KPL | 1 | 80.55
S | 1904089 | 6410019040890 | MONINAPALIITIN PHOENIX | SAC-3P-5,0-PUR/M8FR SH | S1912B | Riviliittim Phoenix Contact LB | E | KPL | 80.55 | KPL | 1 | 80.55
S | 4338624 | 6435200309518 | MEKAANINEN LISÄTARV. MARKETTA | RAMPPIAS.KANNAKEPARI 1,2M | S4302B | Teollisuusvalaisimet Airam LB | E | KPL | 80.55 | KPL | 1 | 80.55
S | 7265600 | 6410072656007 | SEINÄTELINE STERA | AVOSEINÄTELINE 6U/200 MM | S7218B | STERA KAAPIT JA TARVIKKEET XLB | E | KPL | 80.55 | KPL | 1 | 80.55
S | 8471125 | 5703451003518 | RENGASSYDÄNMUUNTAJA NORATEL | RT050-2012 230/2×12V 50VA | S8405B | Muuntajat Noratel LB | E | KPL | 80.55 | KPL | 1 | 80.55
S | 8471255 | 5703451002474 | VIRTALÄHDE NORATEL | LF48-2DC 48W 2.0A RIPPLE<48% | S8405B | Muuntajat Noratel LB | E | KPL | 80.55 | KPL | 1 | 80.55
S | 2504001 | 7020160692801 | PISTORASIA ELKO PLUS | 2S/16A/440V/IP20 UPR MUS | S2517B | Uppoas pistorasiat ElkoPlus LB | E | KPL | 80.56 | KPL | 1 | 80.56
S | 3426095 | 3250616655058 | OVI GOLF | VZ606N VF/VS412 VAL VARAOS. | S3408B | Kotelot Hager LB | E | KPL | 80.57 | KPL | 1 | 80.57
S | 5264009 | 8033712907192 | GEELIJATKOS SHARK CLASSIC | KOKO 4 5X1,5-6MM2 | S52150 | Kaap. suoj.+liitost Bowexim P0 | E | KPL | 80.57 | KPL | 1 | 80.57
S | 0629527 | 7394479022117 | KUPARIVOIMAKAAPELI-EMC-HF NKT | XCMK-HF EMC 4X35/16 DCA K500 | S06020 | Kuparivoimakaapelit NKT P0 | V | M | 80.59 | M | 1 | 80.59
S | 1964605 | 4055626058986 | MONINAPALIITIN PHOENIX | HC-STA-B24-CHWS-1TTM32-ELC-AL | S1912B | Riviliittim Phoenix Contact LB | E | KPL | 80.59 | KPL | 1 | 80.59
S | 5215574 | 7393487033795 | RUUVIKAAPELIKENKÄ ELPRESS | SL70R70S-10-12 | S5204B | Kaapelin suoj+liitos Elpre LB | E | KPL | 80.6 | KPL | 1 | 80.6
S | 8779112 | 6410087791120 | AKKU LYIJY SULJETTU ULTRACELL | UL12-12 | S8703A | Akut käsivalaisimet Kamic X LA | V | KPL | 80.63 | KPL | 1 | 80.63
S | 1430303 | 6438377005535 | KIINNITYSTARV TIKASHYLLY MEKA | HST VK2 | S1427B | Kaapelitiet Meka LB | E | KPL | 80.64 | KPL | 1 | 80.64
S | 1119712 | 8717114987791 | SUOJALETKULIITIN METALL ANAMET | COMPACT STRAIN IP67 M32 1" | S1121B | Suojaletkut Anamet LAPP LB | E | KPL | 80.66 | KPL | 1 | 80.66
S | 2814531 |  | ASENNUSTARVIKE ABB WELCOME | DIN-KISKO ADAPTERI | S2807B | Ovipuhelimet ABB LB | E | KPL | 80.67 | KPL | 1 | 80.67
S | 2362964 | 3606489745240 | MERKKIVALOKALUSTE LED HARMONY | ZBY9W2G140 RENGAS Ø60 PUN 120V | S2302B | Erikoiskytkimet Schneider LB | E | KPL | 80.69 | KPL | 1 | 80.69
S | 4202109 | 7392971125329 | KUPU HIDE A LITE | KUPU HUURRETTU KORKEA 16MM 2M | S4212B | Sisävalaisimet Hide-a-lite LB | E | KPL | 80.7 | KPL | 1 | 80.7
S | 4158552 | 7392971150178 | VALOPROFIILI/-NAUHA RGBW IP20 | 24V 780LM/M 17,6W/M RGBW /M | S4212B | Sisävalaisimet Hide-a-lite LB | E | M | 80.71 | M | 1 | 80.71
S | 5804115 | 4013364076556 | SALAMASIEPPAUSTANKO DEHN | FS 16 6000 AL 6m | S5801B | Sähköjakelukojeet LB | E | KPL | 80.71 | KPL | 1 | 80.71
S | 7007816 | 3414971067295 | OVIKELLO LEGRAND | LANGATON PLUGIN, PRM, VALK | S7006B | Teleasennustarvikkeet ENSTO LB | E | KPL | 80.71 | KPL | 1 | 80.71
S | 2513551 | 4011377187047 | KESKIÖLEVY JUNG | KEYSTONE. MATTAMUSTA | S2514B | Uppoas pistorasiat Intro LB | E | KPL | 80.72 | KPL | 1 | 80.72
S | 1939327 | 4045454905859 | PISTOLIITINJOHTOSA WINSTA DALI | 5-NAP UROS/NAARAS 5x2.5mm2 7m | S1906B | Sisäjohtoliittimet Wago LB | E | KPL | 80.73 | KPL | 1 | 80.73
S | 2446031 |  | Extention socket-outlet | 4S/16A/250V/IP54 TPE BLACK | S2401B | Jatkojohdot osat LB | V | KPL | 80.73 | KPL | 1 | 80.73
S | 6714731 | 0793950458143 | KOSTEUS/LÄMPÖMITTARI EXTECH | 10-99% RH/-10...+60C LCD +HÄL | S6718A | Mittarit Extech LA | E | KPL | 80.73 | KPL | 1 | 80.73
S | 3642545 | 6417019925943 | KUORMANKYTKIN VIPU OT PLUS | 4-NAP. 63A 690V AC-22A | S3602B | Tehokytk -katkais ABB LB | V | KPL | 80.74 | KPL | 1 | 80.74
S | 1904082 | 6410019040821 | MONINAPALIITIN PHOENIX | SAC-5P-10 PUR/M12FR | S1912B | Riviliittim Phoenix Contact LB | E | KPL | 80.76 | KPL | 1 | 80.76
S | 6712049 | 3606480618741 | VIRTAMUUNTAJA KIINT.POWERLOGIC | VM 250/5A Ø27 10X32 15X25 | S6734B | Virtamuunt. ja mitt. ABB LB | E | KPL | 80.76 | KPL | 1 | 80.76
S | 9880111 | 6438056284848 | OPTIMAATTORIN LISÄTARVIKE TIGO | TAP | S80330 | Tigo Energy -tarvikkeet P0 | V | KPL | 80.77 | KPL | 1 | 80.77
S | 1446143 | 7321677290192 | KAAPELITIEN KANSI WIBE | W5-400 L=2M VALKOINEN | S1411B | Kaapelitiet Wibe LB | E | KPL | 80.78 | KPL | 1 | 80.78
S | 3435222 | 6418074052285 | ASENNUSKOTELO PC FIBOX | PCM 175/150 T | S3407B | Kotelot Fibox LB | E | KPL | 80.79 | KPL | 1 | 80.79
S | 6774027 | 6410067740278 | TEHOMITTARI ENTES | ES-32L KWH MITTARI 230V 32A | S6733B | Mittarit Entes LB | V | KPL | 80.79 | KPL | 1 | 80.79
S | 7242098 | 3250610099933 | TELERASIA W.1 | 2XRJ45 KAT 6A STP IP55 VAL | S7245B | Tietoverkkotarv Berker U LB | E | KPL | 80.8 | KPL | 1 | 80.8
S | 1445475 | 7321677138852 | KAAPELITIEN KANSI WIBE | W5-600 2M PG | S1411B | Kaapelitiet Wibe LB | E | KPL | 80.81 | KPL | 1 | 80.81
S | 3730605 |  | Current rail | B3.0/5-PKZ0 | S3701B | Moottorilähtökomponentit LB | E | KPL | 80.81 | KPL | 1 | 80.81
S | 7914333 | 3700117278831 | LIITOSJOHTO ERARD | HDMI KAAPELI 10,0M | S7505A | Antennituotteet Finnsat LA | E | KPL | 80.82 | KPL | 1 | 80.82
S | 1116387 | 4031026306117 | SUOJALETKULIITIN MET HELAGUARD | SC50-FM-M50 SUORA MS M50 | S1111B | Suojaletkut Hellermann LB | E | KPL | 80.83 | KPL | 1 | 80.83
S | 2115579 |  | Lock cylinder | with same closures | S2112B | Uppoas kytkimet UTU LB | E | KPL | 80.83 | KPL | 1 | 80.83
S | 6401488 | 6410064014884 | TESTERI WEXON | KELANTESTAAJA MT702 | S6701B | Osoittavat mittarit LB | E | KPL | 80.83 | KPL | 1 | 80.83
S | 3443725 | 6418677155819 | ASENNUSKOTELO PC ENSTO IS | SPCP181815T 175x175x150mm | S3416B | Kotelot Ensto LB | E | KPL | 80.84 | KPL | 1 | 80.84
S | 5264029 | 8033501680572 | VALUJATKOS SUBMARINE BRANCH | KOKO 2 5x2.5-16mm2 Y-HAA +LIIT | S52150 | Kaap. suoj.+liitost Bowexim P0 | E | KPL | 80.84 | KPL | 1 | 80.84
S | 7239751 | 4028177022775 | KAAPPITARVIKE SZ | KATON KOROTUSSARJA 10MM | S7207B | Tietoverkkokaap.tarv.Rittal LB | E | PAK | 80.84 | PAK | 1 | 80.84
S | 1935736 | 6418677710339 | RUUVIPISTOLIITIN ENSTONET | 3NAP UROS.VEDONP..10/PAKK.SIN. | S1904B | Liittimet Ensto LB | E | KPL | 80.85 | KPL | 1 | 80.85
S | 1908015 | 3472594003069 | RIVILIITIN TE/ABB ENTRELEC | 22MM, JOHTO:70MM2, SININEN | S1924B | RIVILIITIN Entrelec FinnE X LB | E | KPL | 80.85 | KPL | 1 | 80.85
S | 1323148 |  | PUTKIKIINNIKE CASTOR | DSS 10 2x4-12mm VA 200kpl | S1317B | Kiinnitystarvikkeet Castor LB | E | PSS | 80.86 | KPL | 200 | 0.4043
S | 6404086 | 6410064040869 | VETOJOUSI EL-SAR | 15m SYDÄNLANGALLA | S6402B | Työ turva tunnusväl Elkris LB | V | KPL | 80.86 | KPL | 1 | 80.86
S | 6784132 | 4049857139293 | VIRTAMUUNTAJA KIINTEÄ HAGER | SRA/BG113 20x20 75/5 1.5VA LK1 | S6706B | Osoittavat mittarit Hager LB | E | KPL | 80.86 | KPL | 1 | 80.86
S | 6784134 | 4049857139323 | VIRTAMUUNTAJA KIINTEÄ HAGER | SRA/BG113 20x20 125/5 2.5VA | S6706B | Osoittavat mittarit Hager LB | E | KPL | 80.86 | KPL | 1 | 80.86
S | 4528814 | 7392971146218 | OPTINEN LISÄTARVIKE SCOUT | HÄIKÄISYSUOJA, XL | S4509B | Ulkovalaisimet Hide-a-Lite LB | E | KPL | 80.87 | KPL | 1 | 80.87
S | 9512240 |  | KYTKENTÄKAAPELI PROSITE | PROSITE AISG-RET-0.5M | S7242B | Tietoverkkotuott. muut LB | V | KPL | 80.88 | KPL | 1 | 80.88
S | 1963082 | 4055626212227 | MERKINTÄTEIPPI PHOENIX | 18mm MM-EMLF (EX18)R C1 KE/MU | S1912B | Riviliittim Phoenix Contact LB | E | KPL | 80.89 | KPL | 1 | 80.89
S | 2009217 |  | Mounting frame | 1-f. light blue 12-24VDC | S20110 | Pinta-as kyktimet UTU P0 | E | KPL | 80.89 | KPL | 1 | 80.89
S | 6705804 | 6416280460368 | LÄHIVERKKOTESTERI | LÄHIVERKKOTESTERI RJ45 & A/V | S6731B | LAN-TYÖKALUT JA TARVIKKEET LB | E | KPL | 80.89 | KPL | 1 | 80.89
S | 1455713 | 7321678033149 | KULMAKAPPALE MITA | KULMA 45° CT50 200 R3 PC1 GRP | S1446B | Kaapelitiet Wibe/Mita LB | E | KPL | 80.91 | KPL | 1 | 80.91
S | 2315842 | 7320500372531 | HÄTÄ-/SEIS PAINIKE MODULAR | MPET3-10B MU 30mm KIE | S2304B | Erikoiskytkimet ABB LB | E | KPL | 80.91 | KPL | 1 | 80.91
S | 2315843 | 7320500372630 | HÄTÄ-/SEIS PAINIKE MODULAR | MPEP3-10B MU 30mm VET | S2304B | Erikoiskytkimet ABB LB | E | KPL | 80.91 | KPL | 1 | 80.91
S | 2315846 | 7320500372685 | HÄTÄ-/SEIS PAINIKE MODULAR | MPEP4-10B MU 40mm VET | S2304B | Erikoiskytkimet ABB LB | E | KPL | 80.91 | KPL | 1 | 80.91
S | 3264801 |  | JOHDONSUOJAKATKAISIJA ACTI9 | IC60L 1P C1A 100kA | S3203B | Johdonsuoja-autom Schneider LB | E | KPL | 80.91 | KPL | 1 | 80.91
S | 3265610 | 3606480424090 | JOHDONSUOJAKATKAISIJA ACTI9 | C60H DC 1P C10A | S3203B | Johdonsuoja-autom Schneider LB | E | KPL | 80.91 | KPL | 1 | 80.91
S | 3420044 | 6418074016065 | ASENNUSKOTELO AL FIBOX | ALN 080806 | S3407B | Kotelot Fibox LB | E | KPL | 80.91 | KPL | 1 | 80.91
S | 3425021 | 6418074029942 | ASENNUSKOTELO AL ALU | ALN 080806 UP | S3407B | Kotelot Fibox LB | E | KPL | 80.91 | KPL | 1 | 80.91
S | 3404497 | 4028177220348 | LÄPIVIENTITARVIKE SZ | LÄPIVIENTIKAPPALE | S3415B | Kotelot Rittal LB | E | PAK | 80.91 | PAK | 1 | 80.91
S | 1431534 | 6438377011017 | SEINÄKANNAKE LEVYHYLLY MEKA | RVK-400 PG | S1447A | Levyhyllyt Meka X LA | E | KPL | 80.92 | KPL | 1 | 80.92
S | 2320252 | 3389110887082 | VALINTAKYTKIN HARMONY | XB4BJ21 | S2302B | Erikoiskytkimet Schneider LB | V | KPL | 80.92 | KPL | 1 | 80.92
S | 2320536 | 3389110888416 | SIENIPAINIKE HARMONY | ZB4BC54 | S2302B | Erikoiskytkimet Schneider LB | E | KPL | 80.92 | KPL | 1 | 80.92
S | 2320538 | 3389110888423 | SIENIPAINIKE HARMONY | ZB4BC64 | S2302B | Erikoiskytkimet Schneider LB | E | KPL | 80.92 | KPL | 1 | 80.92
S | 2613147 | 8595188110099 | ANTURI ELKO EP | 0/+70 NTC PVC L=12m PVC-KAAP | S2637B | Termostaatit UTU LB | E | KPL | 80.92 | KPL | 1 | 80.92
S | 1446144 | 7321677290208 | KAAPELITIEN KANSI WIBE | W5-500 L=2M VALKOINEN | S1411B | Kaapelitiet Wibe LB | E | KPL | 80.93 | KPL | 1 | 80.93
S | 3735328 | 4015082400842 | KONTAKTORI EATON | DILM12-XDSB0/3 | S3701B | Moottorilähtökomponentit LB | E | KPL | 80.93 | KPL | 1 | 80.93
S | 8470240 | 5703451008056 | SUOJAJÄNNITEMUUNTAJA NORATEL | LF66A-22012-GS 35VA | S8405B | Muuntajat Noratel LB | E | KPL | 80.93 | KPL | 1 | 80.93
S | 1116877 | 4031026325712 | SUOJALETKU MUOVI HELAGUARD | PCOS80 80.0/67.0mm MU PA6 10m | S1111B | Suojaletkut Hellermann LB | E | M | 80.94 | M | 1 | 80.94
S | 1467514 | 7394333038377 | KATTOKANNAKE MP-BOLAGEN | MP-073Z MP-FV 1500Z | S1401B | Kaapelitiet MP LB | V | KPL | 80.94 | KPL | 1 | 80.94
S | 4315559 | 4058075300781 | SULJ TEOLLISUUSVAL DAMP PROOF | DP VALUE 1200 20W/4000K IP65 | S4319B | Teollisuusval. Ledvance LB | E | KPL | 80.94 | KPL | 1 | 80.94
S | 3443455 | 6418677156007 | ASENNUSKOTELO ABS ENSTO IS | SABP182515G 175x250x150mm | S3416B | Kotelot Ensto LB | E | KPL | 80.95 | KPL | 1 | 80.95
S | 3888993 | 3606480967160 | KOSKETUSSUOJA ALTIVAR | VW3A95812 UL ATV320U11M2C-5N4C | S3805B | Taajuusm pehmokäyn Schneid LB | E | KPL | 80.98 | KPL | 1 | 80.98
S | 1119620 | 8717114913592 | SUOJALETKU METALLI ANACONDA | SEALTITE HCX BK 1" 10M | S1121B | Suojaletkut Anamet LAPP LB | E | M | 81 | M | 1 | 81
S | 1119621 | 8717114115545 | SUOJALETKU METALLI ANACONDA | SEALTITE HCX BK 1" 30M | S1121B | Suojaletkut Anamet LAPP LB | E | M | 81 | M | 1 | 81
S | 1119622 | 8717114155633 | SUOJALETKU METALLI ANACONDA | SEALTITE HCX BK 1" 90M | S1121B | Suojaletkut Anamet LAPP LB | E | M | 81 | M | 1 | 81
S | 4283813 | 5056673228970 | MODUULIVALAISIN NVC | TULSA PRO MP 600X600 930 | S42000 | MODUULIVALAISIMET NVC BB P0 | E | KPL | 81 | KPL | 1 | 81
S | 4283814 | 5056673228987 | MODUULIVALAISIN NVC | TULSA PRO MP 600X600 940 | S42000 | MODUULIVALAISIMET NVC BB P0 | E | KPL | 81 | KPL | 1 | 81
S | 4933310 | 4099854044960 | LED-VALOPUTKI T8 LEDVANCE | T8 EM SENSOR 1200 13,1W/840 | S4730B | LED-lamput Ledvance LB | E | KPL | 81 | KPL | 1 | 81
S | 6437161 | 7330417036174 | MERKINTÄTARVIKE PARTEX | PUNAINEN PIDIKE PA02-MERKEILLÄ | S6406B | Partex merkintätarv OEM LB | V | KPL | 81 | KPL | 1 | 81
S | 6437223 | 7330417036181 | MERKINTÄTARVIKE PARTEX | SININEN PIDIKE PA1-MERKEILLÄ | S6406B | Partex merkintätarv OEM LB | V | KPL | 81 | KPL | 1 | 81
S | 5218122 | 6438100307981 | RUUVIJATKOSHOLKKI ENSTO | SMJ3.47 | S5202B | Kaapelin suoj+liitos Ensto LB | E | KPL | 81.01 | KPL | 1 | 81.01
S | 5218617 |  | MIKROKANAVALIITIN HEXATRONIC | HALKAISTAVA KORJAUSJATKO 7MM | S52200 | Mikrokanavat HEX P0 | E | KPL | 81.01 | KPL | 1 | 81.01
S | 5218618 |  | MIKROKANAVALIITIN HEXATRONIC | HALKAISTAVA KORJAUSJATKO 14MM | S52200 | Mikrokanavat HEX P0 | E | KPL | 81.01 | KPL | 1 | 81.01
S | 5218619 | 7333106023615 | MIKROKANAVALIITIN HEXATRONIC | HALKAISTAVA KORJAUSJATKO 12MM | S52200 | Mikrokanavat HEX P0 | E | KPL | 81.01 | KPL | 1 | 81.01
S | 6784903 | 6410067849032 | VIRTAMUUNTAJA FRER | TAC017 Ø17 60/5 1.25VA LK1 | S6706B | Osoittavat mittarit Hager LB | E | KPL | 81.01 | KPL | 1 | 81.01
S | 2818908 | 6955891809352 | ASENNUSTARVIKE ABB WELCOME | USE 1 1/1 IK07 IP55 MUS | S2807B | Ovipuhelimet ABB LB | E | KPL | 81.02 | KPL | 1 | 81.02
S | 2818909 | 6955891809413 | ASENNUSTARVIKE ABB WELCOME | USE 1 1/1 IK07 IP55 HAR | S2807B | Ovipuhelimet ABB LB | E | KPL | 81.02 | KPL | 1 | 81.02
S | 2818911 | 6955891809475 | ASENNUSTARVIKE ABB WELCOME | PSE 1 1/1 IK07 IP55 MUS | S2807B | Ovipuhelimet ABB LB | E | KPL | 81.02 | KPL | 1 | 81.02
S | 2818912 | 6955891809536 | ASENNUSTARVIKE ABB WELCOME | PSE 1 1/1 IK07 IP55 HAR | S2807B | Ovipuhelimet ABB LB | E | KPL | 81.02 | KPL | 1 | 81.02
S | 4579635 | 5410288501734 | VALONHEITIN START FLOOD | IP65 78W 10000LM 865 110° | S4506B | Ulkovalaisimet Sylvania LB | E | KPL | 81.02 | KPL | 1 | 81.02
S | 6435013 | 6410064350135 | VETOJOUSI A-COLLECTION | 25m SYDÄNLANGALLA | S6400B | Työkalut a-collection LB | V | KPL | 81.02 | KPL | 1 | 81.02
S | 1431554 | 6438377011093 | SEINÄKANNAKE LEVYHYLLY MEKA | SVK-400 PG | S1447A | Levyhyllyt Meka X LA | E | KPL | 81.03 | KPL | 1 | 81.03
S | 2336648 | 4015081295715 | KAKSOISPAINIKEKALUST RMQ-TITAN | M22-DDL-GR-X1/X0-K1001-BVP | S2305B | Erikoiskytkimet Eaton LB | E | KPL | 81.03 | KPL | 1 | 81.03
S | 4145192 | 06410024026285 | VALOPROFIILI/-NAUHA ECOLIGHT | ECO1250 IP65 13,8W 933, VAL | S41560 | Valaisimet Dreamled X P0 | E | KPL | 81.03 | KPL | 1 | 81.03
S | 4145194 | 06410024026292 | VALOPROFIILI/-NAUHA ECOLIGHT | ECO1250 IP65 13,8W 940, VAL | S41560 | Valaisimet Dreamled X P0 | V | KPL | 81.03 | KPL | 1 | 81.03
S | 4145195 | 06410024026308 | VALOPROFIILI/-NAUHA ECOLIGHT | ECO1250 IP65 13,8W 930, VAL | S41560 | Valaisimet Dreamled X P0 | E | KPL | 81.03 | KPL | 1 | 81.03
S | 4145196 | 06410024026315 | VALOPROFIILI/-NAUHA ECOLIGHT | ECO1250 IP65 13,8W 935, VAL | S41560 | Valaisimet Dreamled X P0 | E | KPL | 81.03 | KPL | 1 | 81.03
S | 2707074 | 3250612400867 | VÄLIRELE HAGER | ERC325 3s 25A k.230VAC | S2706B | Ohjaus säätö UTU LB | V | KPL | 81.04 | KPL | 1 | 81.04
S | 1448703 | 6438377019228 | KIINNITYSTARV LANKAHYLLY MEKA | WMT CL HDG | S1449A | Lankahyllyt Meka X LA | E | PAK | 81.05 | KPL | 20 | 4.0525
S | 2421292 | 7392696669481 | KOJEPISTORASIA TOUGH&SAFE | 6H, 32A, IP67/IP69, 2P+E | S2416B | Pistoras. tulpat Amphenol LB | E | KPL | 81.05 | KPL | 1 | 81.05
S | 6710735 | 5703498700579 | VIRTAMUUNTAJA KIINTEÄ T-LINE | HF3A 80/1 A | S67370 | VIRTAMUUNTAJA EATON X P0 | E | KPL | 81.05 | KPL | 1 | 81.05
S | 0474834 | 6410004748343 | KETJUKAAPELI HELUKABEL | JZ-HF 5G16 | S0466B | OHJAUSKAAPELIT-HF CABLEX X LB | E | M | 81.06 | M | 1 | 81.06
S | 4144978 | 6418536018729 | VALOPROFIILI/-NAUHA S-TYPE | 12W/M 24V IP20 4000K 960LM | S4120A | Sisävalaisimet FTLight LA | V | KPL | 81.06 | KPL | 1 | 81.06
S | 1300640 |  | Hammer-in bracket | 16-2B/25PS | S1312B | Kiinnitystarv Norwesco LB | E | PAK | 81.07 | KPL | 50 | 1.6214
S | 3115401 | 5704057016742 | KAHVASULAKE UR BUSSMANN | 170M1359 16A PULTTI-80 000 | S3101B | Kahvasulakkeet UTU LB | E | KPL | 81.07 | KPL | 1 | 81.07
S | 0410150 | 3427680015150 | KUMIKAAPELI TITANEX | H07RN-F 4G35 TITANEX T500 | S0448B | Kumikaapelit Nexans LB | E | M | 81.08 | M | 1 | 81.08
S | 1622307 | 4013902664061 | JAKORASIA SPELSBERG | ABOX PRO SLK-62 | S16040 | Pinta-asennusras Spelsberg P0 | E | KPL | 81.08 | KPL | 1 | 81.08
S | 3636433 | 4049857199471 | LIITIN E3 | LVKZ NH1-3 KK 5-10X100MM 3KPL | S3608B | Tehokytkimet UTU LB | E | KPL | 81.09 | KPL | 1 | 81.09
S | 3637516 | 3250613140632 | VÄÄNNIN HAGER | HZC014 K.KYTK. 20-160A | S3608B | Tehokytkimet UTU LB | E | KPL | 81.09 | KPL | 1 | 81.09
S | 3637564 | 3250613362546 | VÄÄNNIN HAGER | HZC002 KYTK. 0-1 100-630A | S3608B | Tehokytkimet UTU LB | E | KPL | 81.09 | KPL | 1 | 81.09
S | 1964606 | 4055626058993 | MONINAPALIITIN PHOENIX | HC-STA-B24-CHWS-1TTM40-ELC-AL | S1912B | Riviliittim Phoenix Contact LB | E | KPL | 81.1 | KPL | 1 | 81.1
S | 4151461 | 8720169767522 | YLEISVALAISIN LEDINAIRE WALL | 1100/2200LM 830/840 ON/OFF | S4103B | Sisävalaisimet Philips LB | V | KPL | 81.1 | KPL | 1 | 81.1
S | 3707809 |  | MODUULIKONTAKTORI | 3S,25A,OFF-AUTO-ON,230VAC/DC | S3723B | Moduulikontaktorit ABB LB | E | KPL | 81.12 | KPL | 1 | 81.12
S | 3604457 | 6410036044574 | NOKKAKYTKIN VAIHTO | WS2/8T/Z38/F614 | S3618B | Nokkakytkimet Hedtec LB | E | KPL | 81.13 | KPL | 1 | 81.13
S | 2507790 | 4011334453949 | PISTORASIA K.5 | 2S/16A/IP20 UPJ RST | S2512B | Upotettavat pistorasiat UTU LB | E | KPL | 81.14 | KPL | 1 | 81.14
S | 2507791 | 4011334453932 | PISTORASIA K.5 | 2S/16A/IP20 UPJ AN-AL | S2512B | Upotettavat pistorasiat UTU LB | E | KPL | 81.14 | KPL | 1 | 81.14
S | 2607171 | 4003468100226 | LIIKETUNNISTIN THEBEN | THELUXA S150 BK | S2616B | Säätimet Theben LB | E | KPL | 81.14 | KPL | 1 | 81.14
S | 3426602 | 3250616668232 | KOSKETUSSUOJA VOLTA | VZ225A VH60NC 5-RIV. VAL | S3408B | Kotelot Hager LB | E | KPL | 81.15 | KPL | 1 | 81.15
S | 2318416 |  | KAKSOISPAINIKE HARMONY | ZB4BA71114 KAKSOISZB4BA71114 | S2302B | Erikoiskytkimet Schneider LB | E | KPL | 81.16 | KPL | 1 | 81.16
S | 2318418 | 3389119043670 | KAKSOISPAINIKE HARMONY | ZB4BA71115 KAKSOISZB4BA71115 | S2302B | Erikoiskytkimet Schneider LB | E | KPL | 81.16 | KPL | 1 | 81.16
S | 2318422 | 3389119603539 | KAKSOISPAINIKE HARMONY | ZB4BA71124 KOLMOISZB4BA71124 | S2302B | Erikoiskytkimet Schneider LB | E | KPL | 81.16 | KPL | 1 | 81.16
S | 2318432 | 3389119043649 | KAKSOISPAINIKE HARMONY | ZB4BA73133 KOLMOISZB4BA73133 | S2302B | Erikoiskytkimet Schneider LB | E | KPL | 81.16 | KPL | 1 | 81.16
S | 2318434 | 3389119043656 | KAKSOISPAINIKE HARMONY | ZB4BA73134 KAKSOISZB4BA73134 | S2302B | Erikoiskytkimet Schneider LB | E | KPL | 81.16 | KPL | 1 | 81.16
S | 5043153 | 6438100305826 | ELÄINSUOJA ENSTO | SP63.3 | S5002B | Linjatarvikkeet Ensto LB | E | KPL | 81.16 | KPL | 1 | 81.16
S | 5220220 | 6438100374280 | RUUVIJATKOSHOLKKI ENSTO | CA300SB4 | S5002B | Linjatarvikkeet Ensto LB | V | KPL | 81.16 | KPL | 1 | 81.16
S | 2312173 | 7320500355961 | HÄTÄ-/SEIS PAINIKE COMPACT | CE3K1-10B-11 MU 30mm AVA 1S+1A | S2304B | Erikoiskytkimet ABB LB | E | KPL | 81.17 | KPL | 1 | 81.17
S | 2408601 | 6410024086012 | VAIHETESTERI | 32A/400V | S2401B | Jatkojohdot osat LB | E | KPL | 81.19 | KPL | 1 | 81.19
S | 3259302 | 3606480439049 | JOHDONSUOJAKATKAISIJA ACTI9 | IC60H 1P D2A 10kA | S3203B | Johdonsuoja-autom Schneider LB | E | KPL | 81.19 | KPL | 1 | 81.19
S | 4212970 | 6418677626807 | KATTOVALAISIN AROUND | LED8 IP54 8W/840 800LM | S4100B | Sisävalaisimet A-C LB | E | KPL | 81.2 | KPL | 1 | 81.2
S | 4212976 | 7340080742135 | KATTOVALAISIN AROUND | LED8 IP54 8W/830 740LM | S4100B | Sisävalaisimet A-C LB | E | KPL | 81.2 | KPL | 1 | 81.2
S | 8115042 | 8904131306869 | LÄMPÖKAAPELI THERMOPADS | FHCT 21m /350W 3.0-4.5m2 | S81090 | Lämmityskaap Thermopads P0 | V | KPL | 81.2 | KPL | 1 | 81.2
S | 0443318 | 4044773007916 | OHJAUSKAAPELI LAPP | ÖLFLEX CLASSIC 100 3G35 K500 | S0432B | Ohjauskaap isot pp Lapp LB | E | M | 81.21 | M | 1 | 81.21
S | 1749545 | 4044773815986 | HOLKKITIIVISTE EMC SKINTOP | MS-M BRUSH M32 11-21mm IP68 | S1709B | Holkkitiivisteet Skintop LB | E | KPL | 81.22 | KPL | 1 | 81.22
S | 3444056 | 6418677150623 | ASENNUSKOTELO ABS ENSTO IS | DABP162409G 160x240x91mm | S3416B | Kotelot Ensto LB | E | KPL | 81.23 | KPL | 1 | 81.23
S | 3782164 | 3389110348903 | KONTAKTORI TESYS | LC1D09P7 9A 3S 1S+1A 230V AC | S37100 | Kontaktorit D-sarja Schneid P0 | V | KPL | 81.24 | KPL | 1 | 81.24
S | 3653509 | 3606480019968 | KOSKETUSSUOJA COMPACT | LV432594 4P PITKÄ | S3607B | Tehokytk -katkais Schneider LB | E | KPL | 81.25 | KPL | 1 | 81.25
S | 1476750 | 4012740981293 | ASENNUSSARJA TEHALIT.BKG | BKG/BKB M8X160MM VAIM. 8KPL | S1442B | Kanavat +osat Electroplan X LB | E | PAK | 81.26 | PAK | 1 | 81.26
S | 0624019 | 7330384720151 | KESKIJÄNNITEKAAPELI AFUMEX | AHXCMK-HF B2CA 3X150/25 10KV | S0611B | KESKIJÄNNITEKAAPELIT PRYSMIAN | E | M | 81.27 | M | 1 | 81.27
S | 2004028 | 7020160768605 | MERKKIVALOKALUSTE ELKO RS NORD | PUN/LED/230V/IP20 PPR VAL | S2003B | Pinta-as kytkimet Elko LB | E | KPL | 81.27 | KPL | 1 | 81.27
S | 7914405 | 3185280433209 | SEINÄTELINE CLIFF | 45° SÄÄDETTÄVÄ 19-43" NÄYTÖLLE | S7901B | AV järjestelmät LB | E | KPL | 81.28 | KPL | 1 | 81.28
S | 3605296 | 7394438090379 | TURVAKYTKIN VIPU | SAQ 325H S 3x25A 11kW IP65 | S3606A | Tehokytk -katkais Norwesco LA | E | KPL | 81.29 | KPL | 1 | 81.29
S | 3636581 |  | ASENNUSTARVIKE QUICKCONNECT | KDN480A 4-NAP. 80A 12 MOD. | S3608B | Tehokytkimet UTU LB | E | KPL | 81.29 | KPL | 1 | 81.29
S | 3730504 |  | Current rail | 44948 | S3701B | Moottorilähtökomponentit LB | E | KPL | 81.29 | KPL | 1 | 81.29
S | 2115012 | 4011334379256 | PEITELEVY Q.1 | 4OS. PYSTY MI ANT | S2112B | Uppoas kytkimet UTU LB | E | KPL | 81.3 | KPL | 1 | 81.3
S | 2115016 | 4011334379447 | PEITELEVY Q.1 | 4OS. VAAKA MI ANT | S2112B | Uppoas kytkimet UTU LB | E | KPL | 81.3 | KPL | 1 | 81.3
S | 2701300 | 06418391000549 | VALVONTARELE JÄNNITE | PLC-RPT-230UC/21 | S42550 | Turvavalaisimet Neptolux P0 | E | KPL | 81.31 | KPL | 1 | 81.31
S | 3760225 |  | RC-SUOJA TESYS | LAD4RC3E | S3706B | Moottorisuojak. Schneider LB | E | KPL | 81.32 | KPL | 1 | 81.32
S | 3449019 | 6418677166488 | ASENNUSKOTELO PC ENSTO IS | SPCM181815G 175x175x150mm | S3416B | Kotelot Ensto LB | E | KPL | 81.33 | KPL | 1 | 81.33
S | 4201765 | 7392971121420 | KUPU HIDE A LITE | U-KISKOON KIRKAS 2M | S4212B | Sisävalaisimet Hide-a-lite LB | E | KPL | 81.33 | KPL | 1 | 81.33
S | 4803033 | 4058075843585 | YMPÄRISÄTEILEV LAMPPU LEDVANCE | NAV FIL V 15W/718 1600LM E27 | S4732B | Halogeeni/hehkulamput Osram LB | E | KPL | 81.33 | KPL | 1 | 81.33
S | 4289279 | 5410288480930 | MODUULIVALAISIN START PANEL | 600 3000-4700LM 830/840 OPAALI | S4112B | Sisävalaisimet Sylvania LB | E | KPL | 81.34 | KPL | 1 | 81.34
S | 3404595 | 4028177139770 | ASENNUSKOTELO PC PK | MUOVIKOTELO 254X180X111 | S3415B | Kotelot Rittal LB | E | KPL | 81.35 | KPL | 1 | 81.35
S | 3118546 | 3838895776345 | KAHVAVAROKEALUSTA ETI | PTIP 00/3P AL/CU-2XAL/CU | S31060 | Kahvasu ja -tarv ETI ELP P0 | E | KPL | 81.36 | KPL | 1 | 81.36
S | 6710714 | 5703498700159 | VIRTAMUUNTAJA KIINTEÄ T-LINE | HF3A 60/1 A | S67370 | VIRTAMUUNTAJA EATON X P0 | E | KPL | 81.36 | KPL | 1 | 81.36
S | 1458354 | 3606489819279 | ASENNUSTARVIKE UNICA SYSTEM+ | PÖYTÄYKS. S SCHUKO+USBA/C VALK | S1430B | Kanavakalusteet Schneider LB | V | KPL | 81.37 | KPL | 1 | 81.37
S | 1458355 | 3606489819286 | ASENNUSTARVIKE UNICA SYSTEM+ | PÖYTÄYKS. S SCHUKO+USBA/C ANTR | S1430B | Kanavakalusteet Schneider LB | V | KPL | 81.37 | KPL | 1 | 81.37
S | 3606001 | 3389110759877 | TURVAKYTKIN VÄÄNNIN TESYS | VCDN 12 | S3607B | Tehokytk -katkais Schneider LB | E | KPL | 81.37 | KPL | 1 | 81.37
S | 5204820 | 7393487062146 | KAAPELIKENKÄ ELPRESS | KRFS240A-12 | S5204B | Kaapelin suoj+liitos Elpre LB | V | KPL | 81.37 | KPL | 1 | 81.37
S | 2307543 | 7320500521526 | VALINTAKYTKIN ABB | P9MSMZ3N | S2304B | Erikoiskytkimet ABB LB | E | KPL | 81.38 | KPL | 1 | 81.38
S | 3609176 | 4015082762728 | PÄÄKYTKIN XPOLE | IS-40/3 | S3625B | Tehok. ja katk. Eaton LB | E | KPL | 81.38 | KPL | 1 | 81.38
S | 1156442 | 4012196387540 | JATKOMUHVI METALLI VBS | SBNM50 G. M50. KAARI 90°. ZN | S1110B | Teräsputket OBO LB | E | KPL | 81.39 | KPL | 1 | 81.39
S | 3212407 | 4016779079990 | JOHDONSUOJAKATKAISIJA S300P | 1-NAPAINEN K-KÄYRÄ 50A | S3202B | Johdonsuoja-automaatit ABB LB | E | KPL | 81.39 | KPL | 1 | 81.39
S | 3212483 | 4016779080231 | JOHDONSUOJAKATKAISIJA S300P | 1-NAPAINEN Z-KÄYRÄ 4A | S3202B | Johdonsuoja-automaatit ABB LB | E | KPL | 81.39 | KPL | 1 | 81.39
S | 3212489 | 4016779080040 | JOHDONSUOJAKATKAISIJA S300P | 1-NAPAINEN Z-KÄYRÄ 25A | S3202B | Johdonsuoja-automaatit ABB LB | E | KPL | 81.39 | KPL | 1 | 81.39
S | 3502519 |  | Mounting/installation accesso | EV-PADAPTER | S3526B | Piharasiat Satmatic LB | E | KPL | 81.39 | KPL | 1 | 81.39
S | 4138430 | 6410041384306 | YLEISVALAISIN PINTA DELIA 1A | DELIA 1A 1XE27 PC IP44 | S4243B | Sisävalaisimet M-Light LB | V | KPL | 81.39 | KPL | 1 | 81.39
S | 2321672 | 3389110904116 | TASOVALOPAINIKE HARMONY | XB5AW3365 SUORASYÖTTÖ VIHREÄ | S2302B | Erikoiskytkimet Schneider LB | E | KPL | 81.4 | KPL | 1 | 81.4
S | 2321678 | 3389110904178 | TASOVALOPAINIKE HARMONY | XB5AW3465 SUORASYÖTTÖ PUNAINEN | S2302B | Erikoiskytkimet Schneider LB | E | KPL | 81.4 | KPL | 1 | 81.4
S | 2321684 | 3389110904239 | TASOVALOPAINIKE HARMONY | XB5AW3565 SUORASYÖTTÖ KELTAIN | S2302B | Erikoiskytkimet Schneider LB | E | KPL | 81.4 | KPL | 1 | 81.4
S | 2318568 | 3389110839777 | MERKKIVALO LED HARMONY | XB7EV05MP. KEL. 230 VAC LED | S2312B | Merkkivalo XB7 Harmony LB | E | KPL | 81.4 | KPL | 1 | 81.4
S | 5264046 |  | GEELIJATKOS MP-ONE | MP-ONE ERISTYSGEELI 600ML | S52150 | Kaap. suoj.+liitost Bowexim P0 | E | KPL | 81.41 | KPL | 1 | 81.41
S | 4018893 | 6418536032008 | ELEKTRONINEN LIITÄNTÄL FTLIGHT | 12V, 100W, IP65 | S4009A | Valaisinkomponentit FTLight LA | E | KPL | 81.42 | KPL | 1 | 81.42
S | 4018897 | 6418536031995 | ELEKTRONINEN LIITÄNTÄL FTLIGHT | 24V, 100W, IP65 | S4009A | Valaisinkomponentit FTLight LA | V | KPL | 81.42 | KPL | 1 | 81.42
S | 2113547 | 6418677336294 | PAINIKE ENSTO INTRO | 2/10AX/250V/IP21 UKJ 0X LI MUS | S2114B | Upot. merkkivalokal. ENSTO LB | E | KPL | 81.44 | KPL | 1 | 81.44
S | 1406882 | 7394333111193 | LEVYHYLLY MP-BOLAGEN | 360SV FE C2 400X45X2000 MUS | S1401B | Kaapelitiet MP LB | E | M | 81.45 | M | 1 | 81.45
S | 4702600 | 4250835514449 | VAKIOLAMPPU CASAMBI | CASAMBI-VALMIS E27 LAMPPU | S35340 | Latausasemat Flingenberg X P0 | E | KPL | 81.46 | KPL | 1 | 81.46
S | 1934728 | 6418677700873 | RUUVIPISTOLIITIN ENSTONET | 3-NAP. NAAR. VEDONP 10/PSS VA | S1904B | Liittimet Ensto LB | V | PAK | 81.47 | KPL | 10 | 8.147
S | 3264610 | 3606480083938 | JOHDONSUOJAKATKAISIJA ACTI9 | IC60L 1P B10A 25kA | S3203B | Johdonsuoja-autom Schneider LB | E | KPL | 81.47 | KPL | 1 | 81.47
S | 5237734 | 4031026133805 | KUTISTELETKU HELLERMANN | HIS 4,8/2,4 KEVI | S5209B | Kaapelin suoj+liitos Heller LB | V | KPL | 81.49 | KPL | 1 | 81.49
S | 6785305 | 6410067853053 | VIRTAMUUNTAJA KIINTEÄ FRER | TAC040 Ø32 125/5 2VA LK1 | S6706B | Osoittavat mittarit Hager LB | E | KPL | 81.49 | KPL | 1 | 81.49
S | 0622166 | 6410006221660 | ALUMIINIVOIMAKAAPELI PRYSMIAN | AMCMK 3x240/72 AN 1kV Eca K500 | S0616B | Alumiinivoimakaap Prysmian LB | V | M | 81.5 | M | 1 | 81.5
S | 0414409 | 7330000040113 | HITSAUSKAAPELI NEXANS | H01N2-D 95 K500 | S0423B | Hitsauskaapelit Nexans LB | E | M | 81.51 | M | 1 | 81.51
S | 2815631 |  | Touch screen KNX | BOX/U5.1 5" FM box | S2802B | Kiinteistöautom KNX ABB LB | E | KPL | 81.51 | KPL | 1 | 81.51
S | 7209906 | 191516035768 | ADAPTERI COMMSCOPE | ADAPTERIKASETTI 12LC OM4 | S7200B | Valokuitutuott. ja tarv. LB | E | KPL | 81.51 | KPL | 1 | 81.51
S | 3449074 | 6418677166655 | ASENNUSKOTELO PC ENSTO IS | SPCM181815T 175x175x150mm | S3416B | Kotelot Ensto LB | E | KPL | 81.52 | KPL | 1 | 81.52
S | 4018808 | 6430035369164 | PANEELI LIITÄNTÄLAITE. DALI | PANEELI LIITÄNTÄLAITE. DALI | S4009B | Valaisinkomponentit FTLight LB | E | KPL | 81.52 | KPL | 1 | 81.52
S | 4019013 | 6410040190137 | LED-LIIT.LAITE SAAS HIGHLINE | LED DRIVER 350MA/9W/DIM/IP20/R | S4023A | Valaisinkomponentit SAAS LA | V | KPL | 81.52 | KPL | 1 | 81.52
S | 1418876 | 4012195657224 | T-KAPPALE OBO | GK-T70170 PVC | S1407B | Muovikanavat OBO LB | E | KPL | 81.54 | KPL | 1 | 81.54
S | 4066507 | 5055943086593 | ELEKTRONINEN LIITÄNTÄLAITE NVC | VIRTALÄHDE TULSA V2 28W DALI | S42000 | MODUULIVALAISIMET NVC BB P0 | V | KPL | 81.54 | KPL | 1 | 81.54
S | 4240404 | 7392971135885 | ALASVALO OPTIC | IP44 230lm 4W 2700K WH TILT | S4212B | Sisävalaisimet Hide-a-lite LB | E | KPL | 81.54 | KPL | 1 | 81.54
S | 4136279 | 4099854042072 | PINTA-ASENNUSVAL SF CIRC | SF CIRC IP44 18W 3CCT 1440LM | S4102B | Sisävalaisimet Ledvance LB | V | KPL | 81.55 | KPL | 1 | 81.55
S | 5041305 |  | Insulator |  | S5217B | Kaapelinsuojaus Eurolaite LB | V | KPL | 81.55 | KPL | 1 | 81.55
S | 6752060 | 0095969606448 | HAUENLEUAT/ADAPTERIT ACC | FLUKE AC285-FTP MITTAPÄILLE | S6703B | Osoittavat mittarit Fluke LB | E | KPL | 81.56 | KPL | 1 | 81.56
S | 1935720 | 6418677710292 | RUUVIPISTOLIITIN ENSTONET | 3-NAP. UROS. VEDONP. 10/PAK MU | S1904B | Liittimet Ensto LB | E | KPL | 81.57 | KPL | 1 | 81.57
S | 1300108 |  | Hammer-in bracket Letti | 8-2B/25P | S1312B | Kiinnitystarv Norwesco LB | E | PAK | 81.58 | KPL | 100 | 0.8158
S | 8115637 | 7333123853349 | LÄMPÖPUHALLIN SIIRRETTÄVÄ A-C | 3,3 KW 230V IP24 458X240 | S81001 | Lämmityslait A-collection P1 | V | KPL | 81.58 | KPL | 1 | 81.58
S | 3637657 | 3250615510228 | KUORMANKYTKIN VIPU HAGER | SBN363 0-1 3N 63A 400VAC DIN | S3608B | Tehokytkimet UTU LB | E | KPL | 81.6 | KPL | 1 | 81.6
S | 3624615 |  | NOKKAKYTKIN VAIHTO | SEA10/13PLM-D0/F108 | S3618B | Nokkakytkimet Hedtec LB | E | KPL | 81.61 | KPL | 1 | 81.61
S | 8264713 | 6417659036900 | VARAOSA HARVIA | LUUKUN LASI 182X210 MM | S8211B | Lisätarvikkeet Harvia LB | E | KPL | 81.61 | KPL | 1 | 81.61
S | 1468465 | 7394333401645 | VÄLISEINÄ | 6666-48 HST EROTUSLEVY 60X1990 | S1426B | Kaapelitiet RST MP LB | E | KPL | 81.62 | KPL | 1 | 81.62
S | 3435690 | 6418074060761 | ASENNUSKOTELO ABS FIBOX | TA342912 | S3407B | Kotelot Fibox LB | E | KPL | 81.62 | KPL | 1 | 81.62
S | 3442433 |  | ASENNUSKOTELO ABS ENSTO IS | OABP202013T 200x200x132mm | S3416B | Kotelot Ensto LB | E | KPL | 81.62 | KPL | 1 | 81.62
S | 2319948 | 3389110906929 | HÄTÄ-/SEIS PAINIKE HARMONY | ZB5AS844 PUN D=40mm | S2302B | Erikoiskytkimet Schneider LB | V | KPL | 81.63 | KPL | 1 | 81.63
S | 2321611 | 3389110903539 | VALINTAKYTKIN HARMONY | XB5AJ53.PITKÄVÄÄNNIN | S2302B | Erikoiskytkimet Schneider LB | E | KPL | 81.63 | KPL | 1 | 81.63
S | 3607012 | 4024537000087 | TURVAKYTKIN VÄÄNNIN SÄLZER | H220 0-1 3N 25A DIN LUK | S3608B | Tehokytkimet UTU LB | E | KPL | 81.64 | KPL | 1 | 81.64
S | 3607121 | 4024537013674 | NOKKAKYTKIN VAIHTO SÄLZER | P110 1-0-2 3N 10A 4-PISTE | S3608B | Tehokytkimet UTU LB | E | KPL | 81.64 | KPL | 1 | 81.64
S | 3607212 | 4024537044265 | PÄÄKYTKIN SÄLZER | H220 0-1 3N 25A DIN | S3608B | Tehokytkimet UTU LB | E | KPL | 81.64 | KPL | 1 | 81.64
S | 4146616 | 6435200283498 | TUNNISTINVALAISIN LUMI DUO | 250 IP44 9W 830/840 RA PCO WH | S41071 | Sisävalaisimet Airam P1 | V | KPL | 81.64 | KPL | 1 | 81.64
S | 3653678 | 3389110079302 | NOKKAKYTKIN ASKEL HARMONY | K1A001ACH 0-1. TÄYD. | S3607B | Tehokytk -katkais Schneider LB | E | KPL | 81.65 | KPL | 1 | 81.65
S | 3656045 | 3389110442380 | NOKKAKYTKIN ASKEL HARMONY | K1D004Q | S3607B | Tehokytk -katkais Schneider LB | E | KPL | 81.65 | KPL | 1 | 81.65
S | 3632088 | 4015080815617 | NOKKAKYTKIN VAIHTO EATON | T0-2-8215/EZ | S3625B | Tehok. ja katk. Eaton LB | E | KPL | 81.65 | KPL | 1 | 81.65
S | 3632127 | 4015080530893 | NOKKAKYTKIN ASKEL EATON | T0-2-8241/EZ | S3625B | Tehok. ja katk. Eaton LB | E | KPL | 81.65 | KPL | 1 | 81.65
S | 3632172 | 4015080697039 | NOKKAKYTKIN ASKEL EATON | T0-2-15403/EZ | S3625B | Tehok. ja katk. Eaton LB | E | KPL | 81.65 | KPL | 1 | 81.65
S | 2814228 | 4010312317082 | TOIMILAITE TAP-RADIO | LANGATON RELETOIMILAITE | S2805A | Kiinteistöautom ELTAKO LA | V | KPL | 81.68 | KPL | 1 | 81.68
S | 4283830 | 5056673229847 | ALASVALO NVC | MONTANA 15W 2100LM 3/4K | S41110 | ALASVALOPANEELIT NVC BB P0 | V | KPL | 81.68 | KPL | 1 | 81.68
S | 7123892 |  | KESKUSYKSIKKÖTARVIKE | W020002 RYHMÄMODUULI | S4203B | Turvavalaisimet Teknoware LB | E | KPL | 81.69 | KPL | 1 | 81.69
S | 3115441 | 5027590252300 | KAHVASULAKE UR BUSSMANN | 170M1569D 690V 160A KAHVA 000 | S3101B | Kahvasulakkeet UTU LB | E | KPL | 81.7 | KPL | 1 | 81.7
S | 3633966 | 4015082601935 | AKSELITARVIKE NZM | NZM3/4-XV6 | S3625B | Tehok. ja katk. Eaton LB | E | KPL | 81.7 | KPL | 1 | 81.7
S | 2613121 | 8595188115827 | HÄMÄRÄKYTKIN ELKO EP | SOU-1 1VK 16A 230VAC | S2612B | Liiketunn, säätimet UTU LB | E | KPL | 81.71 | KPL | 1 | 81.71
S | 3888240 | 6410038882402 | KOTELO VACON 20 | ENC-SLOT-MC03-13 | S3804B | Taajuusm pehmokäyn Danfoss LB | E | KPL | 81.71 | KPL | 1 | 81.71
S | 3888621 |  | KOTELO VACON 10/20 | IN01-MI2 IP21 KOTELOINTI | S3804B | Taajuusm pehmokäyn Danfoss LB | E | KPL | 81.71 | KPL | 1 | 81.71
S | 5451520 | 7331980006243 | KAAPPITARVIKE KABELDON | CDC-CLA KAAPILLE | S5403B | Jakokaa ja välij.koj. ABB LB | E | KPL | 81.71 | KPL | 1 | 81.71
S | 4044840 | 6418536040348 | ELEKTRONINEN LIITÄNTÄL FTLIGHT | 30W 24V DALI TRIAC 1-10V PUSH- | S40090 | Valaisinkomponentit FTLight P0 | E | KPL | 81.72 | KPL | 1 | 81.72
S | 3445822 | 6418677173493 | MODUULIKOTELO PINTA ENSTO IS | RABP081308G/2M 2 MOD | S3416B | Kotelot Ensto LB | E | KPL | 81.74 | KPL | 1 | 81.74
S | 4619030 | 6418677405716 | HAAROITUSLIITINSARJA ENSTO UN | SV15.5 4xKE10.1+1xKE10.3 | S4601B | Pylväskalusteet Ensto LB | V | KPL | 81.74 | KPL | 1 | 81.74
S | 7275711 |  | TYÖKALU-KUITU | VALOKUIDUN PUHDISTUSNESTE 1 L | S7242B | Tietoverkkotuott. muut LB | V | KPL | 81.74 | KPL | 1 | 81.74
S | 8168676 | 6438100353865 | LÄMPÖKAAPELI TASSU | TASSU 150W 7M 1.0-1.9M2 | S8103B | Lämmityslait Tupa Tassu LB | V | KPL | 81.76 | KPL | 1 | 81.76
S | 0614546 |  | KUPARIVOIMAKAAPELI TT CABLES | MCMK 3X50 SM/25 K500 | S06300 | Kuparivoimakaapelit TT X P0 | E | M | 81.77 | M | 1 | 81.77
S | 3270829 |  | Miniature circuit breaker (MCB | 242994 | S3212A | Johdonsuoja-autom Eaton LA | E | KPL | 81.77 | KPL | 1 | 81.77
S | 3270878 | 4015082430436 | JOHDONSUOJAKATKAISIJA XPOLE | PLS6-D25/3N-MW | S3212A | Johdonsuoja-autom Eaton LA | E | KPL | 81.77 | KPL | 1 | 81.77
S | 3270898 | 4015082430634 | JOHDONSUOJAKATKAISIJA XPOLE | PLS6-B25/4-MW | S3212A | Johdonsuoja-autom Eaton LA | E | KPL | 81.77 | KPL | 1 | 81.77
S | 3270924 | 4015082430894 | JOHDONSUOJAKATKAISIJA XPOLE | PLS6-C25/4-MW | S3212A | Johdonsuoja-autom Eaton LA | E | KPL | 81.77 | KPL | 1 | 81.77
S | 3270947 | 4015082431129 | JOHDONSUOJAKATKAISIJA XPOLE | PLS6-D25/4-MW | S3212A | Johdonsuoja-autom Eaton LA | E | KPL | 81.77 | KPL | 1 | 81.77
S | 4603115 | 6417081800070 | VALAISINPYLVÄS | VP225050/AP 2m 50mm ANTPRONS | S4602B | Pylväät Ensto LB | E | KPL | 81.77 | KPL | 1 | 81.77
S | 1427225 | 4012740894357 | KULMAKAPPALE TEHALIT.SL | SL200558 SL20x55 PC/ABS ALU | S1420B | Asennuskanavat osat Tehalit LB | E | KPL | 81.78 | KPL | 1 | 81.78
S | 1475549 | 4012002239254 | PÄÄTYKAPPALE ELECTRAPLAN.AK | PÄÄTY 1-PUOL 200x70 FE | S1442B | Kanavat +osat Electroplan X LB | E | KPL | 81.78 | KPL | 1 | 81.78
S | 1475621 | 4012002242193 | KANSI ELECTRAPLAN.AK | KANSI 2-PUOL. 400x150x40 FE | S1442B | Kanavat +osat Electroplan X LB | E | KPL | 81.78 | KPL | 1 | 81.78
S | 4161336 | 4099854732027 | MEKAANINEN LISÄTARV. LEDVANCE | PL SF SUSPENSION KIT DALI | S4102B | Sisävalaisimet Ledvance LB | E | KPL | 81.79 | KPL | 1 | 81.79
S | 2115372 |  | Frame | 5f. vert. MI white | S2112B | Uppoas kytkimet UTU LB | E | KPL | 81.8 | KPL | 1 | 81.8
S | 0404863 |  | ASENNUSJOHTO EUPEN | MKEM90 120 MUS R250 | S0439B | Asennusjohdot Hedtec LB | V | M | 81.81 | M | 1 | 81.81
S | 0404868 |  | ASENNUSJOHTO EUPEN | MKEM 120 KEVI K250 | S0439B | Asennusjohdot Hedtec LB | V | M | 81.81 | M | 1 | 81.81
S | 7241352 | 7333089009293 | HÄNTÄKUITU EUROLAN | LC-MM OM5 1M 12 PACK | S7222B | Kuitutuott. Eurolan LB | V | PAK | 81.81 | KPL | 12 | 6.8175
S | 0629382 | 7394479008258 | ALUMIINIVOIMAKAAPELI-HF NKT | AXCMK-HF 4X185/57 DCA K500 | S06060 | Alumiinivoimakaapelit NKT P0 | V | M | 81.82 | M | 1 | 81.82
S | 3447801 |  | Mounting plate | Mounting plate 200x800 SBM | S3418B | Kotelot Schneider LB | E | KPL | 81.82 | KPL | 1 | 81.82
S | 4318396 |  | SÄHKÖINEN LISÄTARV RELINE | IP20 5200LM 39W 3/4K 1200MM | S4212B | Sisävalaisimet Hide-a-lite LB | V | KPL | 81.82 | KPL | 1 | 81.82
S | 1468466 | 7394333401652 | VÄLISEINÄ | 6670-33RST TIETOL.KOUR 50X1990 | S1426B | Kaapelitiet RST MP LB | E | KPL | 81.84 | KPL | 1 | 81.84
S | 3446801 | 6418677173097 | MITTARIALUSTA ENSTO IS | KWHP3060 300x600x1.5mm | S3416B | Kotelot Ensto LB | E | KPL | 81.84 | KPL | 1 | 81.84
S | 7915221 | 4260258612257 | VIRTALÄHDE POE | POE VASTAANOTIN, MICROUSB, 24V | S7901B | AV järjestelmät LB | E | KPL | 81.84 | KPL | 1 | 81.84
S | 5261661 | 9010459135209 | KAAPELINSUOJAPUTKEN KAARI PVC | OPTO 100X90 B PUN | S5207B | Kaapelin suoj+liitos Pipel LB | V | KPL | 81.85 | KPL | 1 | 81.85
S | 7541521 | 6410075415212 | TYÖKALU LA | PT-CMP6.7 F-KOMPRESSIOTYÖKALU | S7509B | Antennituott. Laatuantenni LB | V | KPL | 81.85 | KPL | 1 | 81.85
S | 1623904 | 6410016239044 | JAKORASIA SELCAST | 2.5mm2 3xPK16 IP67 | S1608B | Pinta-asennusras Selcast LB | V | KPL | 81.86 | KPL | 1 | 81.86
S | 77306694 | 7332552015502 | VENTTIILITARVIKE VP228/VP229 | 2XDN32 G1.1/2-G1" SISÄKIERRE | S2813B | Toimilaitteet Schneider PIE LB | E | KPL | 81.86 | KPL | 1 | 81.86
S | 3271744 | 4015081012459 | JOHDONSUOJAKATKAISIJA XPOLE | PLI-B6/3 | S3212A | Johdonsuoja-autom Eaton LA | E | KPL | 81.86 | KPL | 1 | 81.86
S | 3271751 | 4015081012527 | JOHDONSUOJAKATKAISIJA XPOLE | PLI-C6/3 | S3212A | Johdonsuoja-autom Eaton LA | E | KPL | 81.86 | KPL | 1 | 81.86
S | 3271758 | 4015081012596 | JOHDONSUOJAKATKAISIJA XPOLE | PLI-D6/3 | S3212A | Johdonsuoja-autom Eaton LA | E | KPL | 81.86 | KPL | 1 | 81.86
S | 2362955 | 3606489745387 | MERKKIVALOKALUSTE LED HARMONY | ZBY9W3B330 Ø60 P/V EM STOP 24V | S2302B | Erikoiskytkimet Schneider LB | E | KPL | 81.87 | KPL | 1 | 81.87
S | 2420157 | 7392696666282 | KOJEVASTAKE TOUGH&SAFE | 4H, 32A, IP67/IP69, 2P+E | S2416B | Pistoras. tulpat Amphenol LB | E | KPL | 81.87 | KPL | 1 | 81.87
S | 2421967 | 7392696666329 | KOJEVASTAKE TOUGH&SAFE | 9H, 32A, IP67/IP69, 2P+E | S2416B | Pistoras. tulpat Amphenol LB | E | KPL | 81.87 | KPL | 1 | 81.87
S | 4603109 | 6417081800094 | VALAISINPYLVÄS ENSTO | VP225050/V 2M 50MM VA | S4602B | Pylväät Ensto LB | E | KPL | 81.87 | KPL | 1 | 81.87
S | 4603112 | 6417081800100 | VALAISINPYLVÄS ENSTO | VP225050/M 2M 50MM MU | S4602B | Pylväät Ensto LB | V | KPL | 81.87 | KPL | 1 | 81.87
S | 1912333 | 6410019123333 | KOJELIITIN OUNEVA | OL 185-300Z | S1908B | Sisäjohtoliittimet Ouneva LB | E | KPL | 81.88 | KPL | 1 | 81.88
S | 2307520 | 7320500521496 | VALINTAKYTKIN ABB | P9MSMZ1N | S2304B | Erikoiskytkimet ABB LB | E | KPL | 81.89 | KPL | 1 | 81.89
S | 2307541 | 7320500521502 | VALINTAKYTKIN ABB | P9MSMZ1R | S2304B | Erikoiskytkimet ABB LB | E | KPL | 81.89 | KPL | 1 | 81.89
S | 2307542 | 7320500521519 | VALINTAKYTKIN ABB | P9MSMZ5N | S2304B | Erikoiskytkimet ABB LB | E | KPL | 81.89 | KPL | 1 | 81.89
S | 2307544 | 7320500521533 | VALINTAKYTKIN ABB | P9MSMZ3R | S2304B | Erikoiskytkimet ABB LB | E | KPL | 81.89 | KPL | 1 | 81.89
S | 2307570 | 7320500521601 | VALINTAKYTKIN ABB | P9MSVD5N | S2304B | Erikoiskytkimet ABB LB | E | KPL | 81.89 | KPL | 1 | 81.89
S | 1323232 | 9008439413409 | JOHDINSIDEKIINNIKE CASTOR | ESD 80 HA 50kpl | S1317B | Kiinnitystarvikkeet Castor LB | E | PSS | 81.91 | KPL | 50 | 1.6382
S | 1427227 | 4012740894371 | LISTAPISTORASIA TEHALIT.SL | SL20055 2-OS MUS | S1432B | Kanavakalusteet UTU LB | E | KPL | 81.91 | KPL | 1 | 81.91
S | 1475994 | 4012740018074 | LISTAPISTORASIA TEHALIT.SL | SL20080 2-OS LVA | S1432B | Kanavakalusteet UTU LB | E | KPL | 81.91 | KPL | 1 | 81.91
S | 2407151 |  | Socket outlet Limente | 632014 | S2427B | Kulmapistorasiat Limente LB | E | KPL | 81.91 | KPL | 1 | 81.91
S | 4143871 | 7392971146928 | ALASVALO OPTIC G2 L | IP44 640LM 7,5W 930 DIM WH | S4212A | Sisävalaisimet Hide-a-lite LA | V | KPL | 81.91 | KPL | 1 | 81.91
S | 4143872 | 7392971146935 | ALASVALO OPTIC G2 L | IP44 670LM 7,5W 940 DIM WH | S4212A | Sisävalaisimet Hide-a-lite LA | V | KPL | 81.91 | KPL | 1 | 81.91
S | 4143875 | 7392971146966 | ALASVALO OPTIC G2 L | IP44 640LM 7,5W 930 DIM BL | S4212A | Sisävalaisimet Hide-a-lite LA | V | KPL | 81.91 | KPL | 1 | 81.91
S | 4143876 | 7392971146973 | ALASVALO OPTIC G2 L | IP44 670LM 7,5W 940 DIM BL | S4212A | Sisävalaisimet Hide-a-lite LA | V | KPL | 81.91 | KPL | 1 | 81.91
S | 3104004 |  | Short circuit knife Hager | LNH4TMM NH4/1600A metal lugs | S3105B | Kahvavarokealustat UTU LB | E | KPL | 81.92 | KPL | 1 | 81.92
S | 3660025 | 6417019275659 | KISKOPAKKAUS ABB | LIITINKISKO | S3602B | Tehokytk -katkais ABB LB | E | KPL | 81.92 | KPL | 1 | 81.92
S | 3605213 | 7394438051141 | TURVAKYTKIN VIPU NORWESCO | SA425/M25 4x25A 11kW IP54 | S3606B | Tehokytk -katkais Norwesco LB | V | KPL | 81.92 | KPL | 1 | 81.92
S | 4146669 | 6435200287564 | TUNNISTINVALAISIN LUMINO | 300 IP44 15W/840C RA PCO WH | S41070 | Sisävalaisimet Airam P0 | V | KPL | 81.92 | KPL | 1 | 81.92
S | 1422022 | 7315880006701 | SISÄKULMA THORSMAN | IH 100 PV | S1412B | Johtokanavat Schneider LB | E | KPL | 81.93 | KPL | 1 | 81.93
S | 3136935 | 4028854027703 | KAHVASULAKE SIBA | AM 2 35A 690V | S31000 | Kahvasulakkeet Hellermann X P0 | E | KPL | 81.93 | KPL | 1 | 81.93
S | 3136940 | 6410031369405 | KAHVASULAKE SIBA | AM 2 40A 690V | S31000 | Kahvasulakkeet Hellermann X P0 | E | KPL | 81.93 | KPL | 1 | 81.93
S | 3136950 | 4028854027758 | KAHVASULAKE SIBA | AM 2 50A 690V | S31000 | Kahvasulakkeet Hellermann X P0 | E | KPL | 81.93 | KPL | 1 | 81.93
S | 3136963 | 4028854027765 | KAHVASULAKE SIBA | AM 2 63A 690V | S31000 | Kahvasulakkeet Hellermann X P0 | E | KPL | 81.93 | KPL | 1 | 81.93
S | 3136980 | 4028854027772 | KAHVASULAKE SIBA | AM 2 80A 690V | S31000 | Kahvasulakkeet Hellermann X P0 | E | KPL | 81.93 | KPL | 1 | 81.93
S | 3136981 | 4028854027604 | KAHVASULAKE SIBA | AM 2 100A 690V | S31000 | Kahvasulakkeet Hellermann X P0 | E | KPL | 81.93 | KPL | 1 | 81.93
S | 4365178 | 8596099000974 | TEOLLISUUSVALAISIN SULJ ELIFE | PL IP65 11W 840 1450LM | S4351A | Teoll val Elife (Modus) ELP LA | E | KPL | 81.93 | KPL | 1 | 81.93
S | 5808056 | 4012195525134 | YLIJÄNNITESUOJATARVIKE TBS | LSA-A-LEI, TELEVERKKO | S5802B | Ylijännitesuojaus OBO LB | E | KPL | 81.93 | KPL | 1 | 81.93
S | 1976703 | 4045454204372 | RIVILIITIN WAGO | 2-NAP, CU 25-90 MM2, KEVI | S1909B | Riviliittimet Wago LB | E | KPL | 81.94 | KPL | 1 | 81.94
S | 3254094 |  | VIRTAKISKO ACTI9 | 4P 100A 24 NAP | S3217B | Acti9 tarvikkeet Schneider LB | E | KPL | 81.94 | KPL | 1 | 81.94
S | 2423867 | 9003399077609 | VAIHEVAIHDIN PCE | 7715-6 16A 5P 400V 6H IP44 | S2411B | Pistorasiat tulpat PCE LB | E | KPL | 81.95 | KPL | 1 | 81.95
S | 9534802 |  | MUUNTAJALIITIN HARJU | MUUNTAJALIITIN 200-315 KVA | S3414A | Piharasiat Satmatic LA | V | KPL | 81.95 | KPL | 1 | 81.95
S | 3653658 | 3606480531101 | PÄÄKYTKIN ACTI 9 | iSW KYTKIN 3P 63A 415V | S3619A | Kytkimet Acti9 Schneider LA | V | KPL | 81.95 | KPL | 1 | 81.95
S | 4544262 | 4099854832307 | VALONHEITIN FLOODLIGHT VALUE | FL COMP 20 2400LM CCT ML PIR | S4513B | Ulkovalaisimet Ledvance LB | E | KPL | 81.97 | KPL | 1 | 81.97
S | 7123866 |  | AKKU | TEA020 LYIJYAKKU 6.5AH/12V | S4203B | Turvavalaisimet Teknoware LB | E | KPL | 81.98 | KPL | 1 | 81.98
S | 1300125 |  | LYÖNTIKIINNIKE LETTI | 2-JALK 25mm/30 SS VA 30kpl | S1312B | Kiinnitystarv Norwesco LB | E | LTK | 81.99 | KPL | 30 | 2.733
S | 3660567 | 6417019228198 | LIITIN ABB | LIITIN | S3602B | Tehokytk -katkais ABB LB | V | KPL | 81.99 | KPL | 1 | 81.99
S | 4522827 | 7021986300345 | VALONHEITIN FLOM | FLOM MINI 10W 4K GR | S4526B | Ulkovalaisimet SG LB | E | KPL | 81.99 | KPL | 1 | 81.99
S | 4522835 | 7021986300185 | VALONHEITIN FLOM | FLOM MINI 10W 3K GR | S4526B | Ulkovalaisimet SG LB | E | KPL | 81.99 | KPL | 1 | 81.99
S | 4103575 | 6438100380779 | YLEISVALAISIN LUMO | IP44 LED 9W 830/840 | S41042 | Sisävalaisimet Ensto P2 | V | KPL | 82 | KPL | 1 | 82
S | 8420313 | 3553340667237 | UPS-LISÄVAR. YLIJÄNNITESUOJA | EATON PROT. BOX 6 TEL USB DIN | S8404B | UPS-Tarvikkeet Eaton LB | E | KPL | 82.01 | KPL | 1 | 82.01
S | 4012101 | 4046189002349 | SYTYTIN BAG | NI 70 S 4K-TU | S4036B | VALAISINKOMPONENT. CERBELUX LB | V | KPL | 82.02 | KPL | 1 | 82.02
S | 4529928 | 4099854305962 | VALONHEITIN FLOODLIGHT PFM | FL 50 6000LM 840 SYM ML BK | S4513B | Ulkovalaisimet Ledvance LB | V | KPL | 82.02 | KPL | 1 | 82.02
S | 4225527 | 7021989025016 | ALASVALO JUNISTAR LUX | LUX 7W 3000K VA IP44 | S41300 | Sisävalaisimet SG P0 | V | KPL | 82.03 | KPL | 1 | 82.03
S | 4225528 | 7021989025023 | ALASVALO JUNISTAR LUX | LUX 7W 4000K VA IP44 | S41300 | Sisävalaisimet SG P0 | V | KPL | 82.03 | KPL | 1 | 82.03
S | 2113548 | 6418677336317 | PAINIKE ENSTO INTRO | 5/10AX/250V/IP21 UKJ 0X MV MUS | S2114B | Upot. merkkivalokal. ENSTO LB | E | KPL | 82.04 | KPL | 1 | 82.04
S | 1418707 | 4012195431398 | AUKKOKANSI UFS | DUG 350-3 4, FS, KZNOL | S1405B | Lattiarasiat ja tarv OBO LB | E | KPL | 82.05 | KPL | 1 | 82.05
S | 1418708 |  | Cover with hole | DUG 350-3 6, FS, KZnOL | S1405B | Lattiarasiat ja tarv OBO LB | E | KPL | 82.05 | KPL | 1 | 82.05
S | 1418709 |  | Cover with hole | DUG 350-3 9, FS, KZnOL | S1405B | Lattiarasiat ja tarv OBO LB | V | KPL | 82.05 | KPL | 1 | 82.05
S | 8470255 | 5703451008117 | SUOJAJÄNNITEMUUNTAJA NORATEL | LF84A-22012-GS 105VA | S8405B | Muuntajat Noratel LB | V | KPL | 82.05 | KPL | 1 | 82.05
S | 8470285 | 5703451010615 | SUOJAJÄNNITEMUUNTAJA NORATEL | LF42-2.5 230/16.5V 42VA | S8405B | Muuntajat Noratel LB | E | KPL | 82.05 | KPL | 1 | 82.05
S | 1902237 |  | Right angle plug | fl.output 1061/4604 | S1901B | Sisäjohtoliitt Hager Berker LB | E | KPL | 82.07 | KPL | 1 | 82.07
S | 3270403 | 4015082425685 | JOHDONSUOJAKATKAISIJA XPOLE | PLSM-D25/3N-MW | S3212A | Johdonsuoja-autom Eaton LA | E | KPL | 82.08 | KPL | 1 | 82.08
S | 0622839 | 7330000077034 | KUPARIVOIMAKAAPELI-EMC NEXANS | MCMK HF EMC 4X35/16 DCA K500 | S0604B | Kuparivoimakaapelit Nexans LB | E | M | 82.08 | M | 1 | 82.08
S | 3246383 | 3250614310768 | JOHDONSUOJAKATKAISIJA HAGER | MBN563 1+N 63A B-KÄYRÄ 6kA | S3206B | Johdonsuoja-autom HAGER LB | E | KPL | 82.08 | KPL | 1 | 82.08
S | 3246639 | 3250614311369 | JOHDONSUOJAKATKAISIJA HAGER | MCN263 2X63A C-KÄYRÄ 6KA | S3206B | Johdonsuoja-autom HAGER LB | E | KPL | 82.08 | KPL | 1 | 82.08
S | 3248878 | 3250614311819 | JOHDONSUOJAKATKAISIJA HAGER | MCN563 1+N 63A C-KÄYRÄ 6kA | S3206B | Johdonsuoja-autom HAGER LB | E | KPL | 82.08 | KPL | 1 | 82.08
S | 3270354 | 4015082425197 | JOHDONSUOJAKATKAISIJA XPOLE | PLSM-B25/3N-MW | S3212A | Johdonsuoja-autom Eaton LA | E | KPL | 82.08 | KPL | 1 | 82.08
S | 3270380 | 4015082425456 | JOHDONSUOJAKATKAISIJA XPOLE | PLSM-C25/3N-MW | S3212A | Johdonsuoja-autom Eaton LA | E | KPL | 82.08 | KPL | 1 | 82.08
S | 2423313 | 9003399619540 | JATKOPISTORASIA PCE | SUKOJPR 16A 3-OS 250V IP44 KL | S2411B | Pistorasiat tulpat PCE LB | E | KPL | 82.09 | KPL | 1 | 82.09
S | 2423996 |  | JATKOPISTORASIA TAURUS | 3-OS 16A 250V MUSTA IP44 | S2411B | Pistorasiat tulpat PCE LB | E | KPL | 82.09 | KPL | 1 | 82.09
S | 4136139 | 4058075799721 | ALASVALO LEDVANCE | SP FP FIX IP65 8W/927 DIM WT | S4102B | Sisävalaisimet Ledvance LB | E | KPL | 82.09 | KPL | 1 | 82.09
S | 4136140 | 4058075799745 | ALASVALO LEDVANCE | SP FP FIX IP65 8W/930 DIM WT | S4102B | Sisävalaisimet Ledvance LB | E | KPL | 82.09 | KPL | 1 | 82.09
S | 4136141 | 4058075799769 | ALASVALO LEDVANCE | SP FP FIX IP65 8W/940 DIM WT | S4102B | Sisävalaisimet Ledvance LB | E | KPL | 82.09 | KPL | 1 | 82.09
S | 4136142 | 4099854000027 | ALASVALO LEDVANCE | SP FP FIX IP65 8W/927 DIM BK | S4102B | Sisävalaisimet Ledvance LB | E | KPL | 82.09 | KPL | 1 | 82.09
S | 4136143 | 4058075799783 | ALASVALO LEDVANCE | SP FP FIX IP65 8W/930 DIM BK | S4102B | Sisävalaisimet Ledvance LB | E | KPL | 82.09 | KPL | 1 | 82.09
S | 1472619 |  | T-KAPPALE SKT | A-T/300 RAL9005 FE KZNOL MUS | S1416B | Kaapelitiet Suomenkaap. ELP LB | E | KPL | 82.1 | KPL | 1 | 82.1
S | 2721672 | 3666916067871 | LIITOSJOHTO OSISENSE | LIITOSJOHTO SUORA M12 10M 4-P | S2309B | Rajakytkimet Schneider LB | E | KPL | 82.1 | KPL | 1 | 82.1
S | 2318577 | 3389119021920 | MERKKIVALO LED HARMONY | XB7EV08MP. ORA. 230 VAC LED | S2312B | Merkkivalo XB7 Harmony LB | E | KPL | 82.1 | KPL | 1 | 82.1
S | 7908306 | 4011334308829 | AV-RASIA INTEGRO FLOW | 1OS S-VIDEO VAL/MUS | S7245B | Tietoverkkotarv Berker U LB | E | KPL | 82.1 | KPL | 1 | 82.1
S | 3760227 |  | RC-SUOJA TESYS | LAD4RC3N | S3706B | Moottorisuojak. Schneider LB | E | KPL | 82.11 | KPL | 1 | 82.11
S | 4109625 | 7318307655759 | SEINÄVALAISIN ULKO KONSTSMIDE | MODENA 7655-750 IP44 GU10 MU | S4113B | Sisävalaisimet Konstsmide LB | E | KPL | 82.11 | KPL | 1 | 82.11
S | 4109919 | 7318307516258 | SEINÄVALAISIN ULKO KONSTSMIDE | MODENA 7516-250 IP44 2XGU10 VA | S4113B | Sisävalaisimet Konstsmide LB | E | KPL | 82.11 | KPL | 1 | 82.11
S | 4111800 | 7318307516753 | SEINÄVALAISIN ULKO KONSTSMIDE | MODENA 7516-750 IP44 2XGU10 MU | S4113B | Sisävalaisimet Konstsmide LB | V | KPL | 82.11 | KPL | 1 | 82.11
S | 4128246 | 7318307950373 | SEINÄVALAISIN ULKO KONSTSMIDE | ROVIGO 7950-370 IP54 5W ANT | S4113B | Sisävalaisimet Konstsmide LB | E | KPL | 82.11 | KPL | 1 | 82.11
S | 1643901 | 6410016439017 | LIITÄNTÄRASIA SELCAST | 2.5mm2 400V 1xPK16 IP67 | S1608B | Pinta-asennusras Selcast LB | E | KPL | 82.12 | KPL | 1 | 82.12
S | 1406806 | 7394333048246 | KULMAKAPPALE MP-BOLAGEN | MP-123Z4 FE C4 Z4 KULMAKAPPALE | S1401B | Kaapelitiet MP LB | E | KPL | 82.14 | KPL | 1 | 82.14
S | 8264619 | 6417659039291 | VASTUS HARVIA | SPY10-0016 1500W/230V | S8211B | Lisätarvikkeet Harvia LB | E | KPL | 82.14 | KPL | 1 | 82.14
S | 8266960 | 6417659010016 | SAUNOMISTARVIKE HARVIA | SAUNA CARE SET | S8211B | Lisätarvikkeet Harvia LB | E | KPL | 82.14 | KPL | 1 | 82.14
S | 1942110 | 6419410484296 | KOJELIITIN KATKO | KKL 2X300 2X95 - 300MM AL/CU | S1914B | Sisäjohtoliit Hellermann LB | E | KPL | 82.16 | KPL | 1 | 82.16
S | 1942113 | 6419410484326 | KOJELIITIN KATKO | KKL 2X240VM 2X35-240MM AL/CU | S1914B | Sisäjohtoliit Hellermann LB | E | KPL | 82.16 | KPL | 1 | 82.16
S | 2009233 |  | Push button | 5/10A/IP55 curt. KJ white | S20110 | Pinta-as kyktimet UTU P0 | E | KPL | 82.16 | KPL | 1 | 82.16
S | 2009234 |  | Push button | 5/10A/IP55 curt. KJ gray | S20110 | Pinta-as kyktimet UTU P0 | E | KPL | 82.16 | KPL | 1 | 82.16
S | 7240348 | 7020160600165 | TELERASIA ELKO RS16/PLUS | DATARAS SUOR +2XKEYST CAT6 STP | S7003B | Teleasennustarvikkeet Elko LB | E | KPL | 82.17 | KPL | 1 | 82.17
S | 0602023 | 6410006020232 | KUPARIVOIMAKAAPEL-HF PRYSMIAN | MCMK-HF C-PRO 4X35/16 AN 1KV | S0617B | Kuparivoimakaap Prysmian LB | V | M | 82.18 | M | 1 | 82.18
S | 3426598 | 3250616668225 | UPOTUSKAULUS VOLTA | VZ145N KOT. VH60NC VAL | S3408B | Kotelot Hager LB | E | KPL | 82.18 | KPL | 1 | 82.18
S | 4048070 | 7070938062329 | ELEKTRONINEN LIITÄNTÄLAITE | LED-VIRTALÄHDE PHASE CUT 25W | S4037B | Valaisinkomponentit Hedtec LB | E | KPL | 82.2 | KPL | 1 | 82.2
S | 8760248 | 7638900434347 | OTSA-/KYPÄRÄVAL. LED ENERGIZER | RECHARGEABLE INDUSTRIAL 400 | S8706B | Paristot akut käsival Energ LB | V | KPL | 82.2 | KPL | 1 | 82.2
S | 1455565 | 7321677959426 | ASENNUSKISKO WIBE | CLX3 ANKKURIKISKO 1500 PG | S1411B | Kaapelitiet Wibe LB | E | KPL | 82.21 | KPL | 1 | 82.21
S | 2402757 | 4015394007579 | KOJEPISTORASIA SOFTCONTACT | 63A 5P 6H 400V IP67 SUORA | S2412B | Pistorasiat tulpat Mennekes LB | E | KPL | 82.21 | KPL | 1 | 82.21
S | 3506320 |  | ASENNUSTARVIKE NEXT GREEN | ASENNUSLEVYJA DAWN | S34591 | Pylväs adapterit next green | V | KPL | 82.22 | KPL | 1 | 82.22
S | 3506322 |  | ASENNUSTARVIKE NEXT GREEN | ASENNUSLEVYJA ENTITY | S34591 | Pylväs adapterit next green | V | KPL | 82.22 | KPL | 1 | 82.22
S | 3443550 | 6418677155956 | ASENNUSKOTELO ABS ENSTO IS | SABP182510T 175x250x100mm | S3416B | Kotelot Ensto LB | E | KPL | 82.23 | KPL | 1 | 82.23
S | 4143790 | 7392971144634 | ALASVALO COMFORT TWIST QUICK | IP44 470lm 6,5W 2/3/4K TILT WH | S42120 | Sisävalaisimet Hide-a-lite P0 | V | KPL | 82.24 | KPL | 1 | 82.24
S | 1623101 | 6410016231017 | JAKORASIA SELCAST | 2.5mm2 400V 1xPK16 RUSK IP67 | S1608B | Pinta-asennusras Selcast LB | E | KPL | 82.25 | KPL | 1 | 82.25
S | 1623501 | 6410016235015 | JAKORASIA SELCAST | 2.5mm2 1xPK16 HARM IP67 | S1608B | Pinta-asennusras Selcast LB | E | KPL | 82.25 | KPL | 1 | 82.25
S | 3270943 | 4015082431082 | JOHDONSUOJAKATKAISIJA XPOLE | PLS6-D13/4-MW | S3212A | Johdonsuoja-autom Eaton LA | E | KPL | 82.25 | KPL | 1 | 82.25
S | 5234768 | 08712403504444 | KUTISTELETKU 3M | ETW803 9/3 LIIMA 3m RULLA | S5208B | Kaapelin suoj+liitos 3M LB | E | KPL | 82.26 | KPL | 1 | 82.26
S | 6710719 | 5703498700203 | VIRTAMUUNTAJA KIINTEÄ T-LINE | HF3B 600/5 A | S67370 | VIRTAMUUNTAJA EATON X P0 | E | KPL | 82.26 | KPL | 1 | 82.26
S | 2701813 | 4010312205358 | VÄLIRELE ELTAKO SARJA 61 | 1VK.10A/250VAC.45X45X18mm | S2744B | Ohjaus säätö Eltako LB | V | KPL | 82.27 | KPL | 1 | 82.27
S | 4144977 | 6418536018712 | VALOPROFIILI/-NAUHA S-TYPE | 12W/M 24V IP20 3000K 910LM/M | S4120B | Sisävalaisimet FTLight LB | V | KPL | 82.28 | KPL | 1 | 82.28
S | 4158625 | 7392971152943 | VALOPROFIILI/-NAUHA WEDGE | PROFIILI WEDGE 2M WH | S4212B | Sisävalaisimet Hide-a-lite LB | E | KPL | 82.29 | KPL | 1 | 82.29
S | 4158626 | 7392971152950 | VALOPROFIILI/-NAUHA WEDGE | PROFIILI WEDGE 2M BL | S4212B | Sisävalaisimet Hide-a-lite LB | E | KPL | 82.29 | KPL | 1 | 82.29
S | 6016514 |  | Self-vulcanized tape | Scotch. 23 38mm x 9,5m | S6002B | Eristys+koneenkorj.tarv. 3M LB | E | KPL | 82.29 | KPL | 1 | 82.29
S | 7282556 | 4028177802230 | KAAPPITARVIKE RITTAL | KORIMUTTERI | S7207B | Tietoverkkokaap.tarv.Rittal LB | E | KPL | 82.29 | KPL | 1 | 82.29
S | 3601321 | 6417019441832 | LISÄNAPA ABB | OTPS60FP | S3602B | Tehokytk -katkais ABB LB | E | KPL | 82.3 | KPL | 1 | 82.3
S | 3601431 | 6417019390185 | KUORMANKYTKIN VIPU ABB | OT25F4N2 25A. 4-NAP. | S3602B | Tehokytk -katkais ABB LB | E | KPL | 82.3 | KPL | 1 | 82.3
S | 3601436 | 6417019390437 | KUORMANKYTKIN VIPU ABB | OT25FT4N2 25A. 4-NAP. | S3602B | Tehokytk -katkais ABB LB | E | KPL | 82.3 | KPL | 1 | 82.3
S | 3642476 | 6417019237299 | LIITINSUOJA ABB | MATALA KIRKAS 4X1-NAP. | S3611B | Kytkinvarokkeet ABB LB | E | KPL | 82.3 | KPL | 1 | 82.3
S | 3781573 | 3606480097140 | MODUULIKONTAKTORI ACTI9 | ICT 1-A-0 16A 2S 230VAC | S3712B | Kontaktorit A9 Schneider LB | E | KPL | 82.32 | KPL | 1 | 82.32
S | 4117147 | 6410041171470 | RITILÄ ENSTO PINTA | AK9 SAUNAVAL AVH11 MÄNTYÄ | S41040 | Sisävalaisimet Ensto P0 | V | KPL | 82.32 | KPL | 1 | 82.32
S | 0622373 | 6438176300961 | ALUMIINIVOIMAKAAPELI-HF REKA | AXCMK-HF C 4X150/41 CCA K500 | S0608B | Alumiinivoimakaapelit Reka LB | E | M | 82.33 | M | 1 | 82.33
S | 3425747 | 3250616366978 | EROTUSLEVY UNIVERS | UZ50F1 800MM PYSTY-AS | S3408B | Kotelot Hager LB | E | KPL | 82.33 | KPL | 1 | 82.33
S | 7284367 | 6410072843674 | PÄÄTEKOTELO NESTOR | NC-125 SC 2XSMT -HÄNTÄKUITUPKT | S7202B | Kuitutuotteet Nestor X LB | E | KPL | 82.33 | KPL | 1 | 82.33
S | 7264569 | 6410072645698 | HÄNTÄKAAPELI NAFICON | SC+SCA/- FTMS 2SMT 30M | S7203B | Kuitutuotteet Naficon X LB | V | KPL | 82.33 | KPL | 1 | 82.33
S | 7268341 | 6410072683416 | PÄÄTEKOTELO NAFICON | NAF SPK LCA/- FTMSU 2SMT 25M | S7203B | Kuitutuotteet Naficon X LB | E | KPL | 82.33 | KPL | 1 | 82.33
S | 7269295 | 6410072692951 | PÄÄTEKOTELO NAFICON | NAF SPK SCA/- FTMSU 2SMT 10M | S7203B | Kuitutuotteet Naficon X LB | E | KPL | 82.33 | KPL | 1 | 82.33
S | 7269444 | 6430079301571 | HÄNTÄKAAPELI NAFICON | LCA/- TRX 1(4) SMT BB 50M | S7203B | Kuitutuotteet Naficon X LB | V | KPL | 82.33 | KPL | 1 | 82.33
S | 1934201 | 6418677701115 | ASENNUSLEVYPISTORASIA ENSTONET | 3-NAP. VALK.. 2-OS. PISTOR. | S1904B | Liittimet Ensto LB | E | KPL | 82.34 | KPL | 1 | 82.34
S | 3425677 |  | Door Gamma | GP218P f. GD218S white | S3408B | Kotelot Hager LB | V | KPL | 82.34 | KPL | 1 | 82.34
S | 3425685 |  | Door Gamma | GP218T f. GD218S transp. blue | S3408B | Kotelot Hager LB | E | KPL | 82.34 | KPL | 1 | 82.34
S | 3653510 | 3606480019975 | KOMPAKTIKATKAISIJA COMPACT | LV432595 LEVITTIMELLE 3P | S3607B | Tehokytk -katkais Schneider LB | E | KPL | 82.36 | KPL | 1 | 82.36
S | 5260012 | 6410052600129 | SUOJAKOURU SALOMAA | KASU-60 ZNK | S5223B | Kaapelisuojaus Salomaa LB | V | KPL | 82.37 | KPL | 1 | 82.37
S | 3605297 | 7394438090386 | TURVAKYTKIN VIPU | SAQ 425 S 4x25A 500V 11kW IP65 | S3606A | Tehokytk -katkais Norwesco LA | E | KPL | 82.37 | KPL | 1 | 82.37
S | 6436024 | 6410064360240 | MERKKIKEPPI OUNEVA | 2000mm JAKOKAAPPI | S1908B | Sisäjohtoliittimet Ouneva LB | E | KPL | 82.38 | KPL | 1 | 82.38
S | 2604430 | 4007841034672 | LIIKETUNNISTIN STEINEL | IS 2140 ECO 140 IP54 PSE VA | S2632B | TUNNISTIMET STEINEL LB | V | KPL | 82.38 | KPL | 1 | 82.38
S | 2604431 | 4007841034689 | LIIKETUNNISTIN STEINEL | IS 2140 ECO 140 IP54 PSE MU | S2632B | TUNNISTIMET STEINEL LB | V | KPL | 82.38 | KPL | 1 | 82.38
S | 3705974 | 4013614400629 | VIRTAKISKO ABB | PS1-4-0-100 | S3718B | Moottorinsuojak ABB LB | E | KPL | 82.38 | KPL | 1 | 82.38
S | 3637939 | 3250613160210 | AKSELI H3+ | P630 200MM VÄÄNTIMELLE S2 | S3608B | Tehokytkimet UTU LB | E | KPL | 82.39 | KPL | 1 | 82.39
S | 7218801 | 884104092938 | KYTKENTÄKAAPELI-CAT6 SYSTIMAX | GS8E-L UTP 25M/82FT HAR | S7201A | Tietoverkkot. Systimax LA | V | KPL | 82.39 | KPL | 1 | 82.39
S | 2307456 | 7320500521656 | VALINTAKYTKIN ABB | P9MSVZ3N | S2304B | Erikoiskytkimet ABB LB | E | KPL | 82.4 | KPL | 1 | 82.4
S | 2315845 | 7320500372586 | HÄTÄ-/SEIS PAINIKE MODULAR | MPET4-10B | S2304B | Erikoiskytkimet ABB LB | E | KPL | 82.4 | KPL | 1 | 82.4
S | 3420055 | 6418074005724 | KOROTUSKEHYS FIBOX | EKJZR 280x190x50 | S3407B | Kotelot Fibox LB | V | KPL | 82.4 | KPL | 1 | 82.4
S | 3782027 | 3606481916556 | ASENNUSALUSTA TESYS | LA9G3650 RELEELLE LR9G115-225 | S3714B | Kont. F- ja G-sarja Schneid LB | E | KPL | 82.4 | KPL | 1 | 82.4
S | 7273401 | 6410072734019 | TYÖKALU-KUITU LA-FIBER | KEVLAR SAKSET KUITUKAAPELILLE | S7242A | Tietoverkkotuott. muut LA | E | KPL | 82.4 | KPL | 1 | 82.4
S | 2701917 | 4010312100639 | SYSÄYSRELE | 3S,1A,16A/230VAC,DIN | S2744B | Ohjaus säätö Eltako LB | E | KPL | 82.42 | KPL | 1 | 82.42
S | 2701923 | 4010312104484 | SYSÄYSRELE | 4S,16A/230VAC,DIN | S2744B | Ohjaus säätö Eltako LB | E | KPL | 82.42 | KPL | 1 | 82.42
S | 2703577 | 4010312100592 | SYSÄYSRELE | 2S,2A,16A/230VAC,DIN | S2744B | Ohjaus säätö Eltako LB | E | KPL | 82.42 | KPL | 1 | 82.42
S | 8290289 | 6418530890031 | VASTUS NARVI | 2000W NM/ NC | S8222B | Lisätarvikkeet Narvi LB | V | KPL | 82.42 | KPL | 1 | 82.42
S | 8290290 | 6418530890079 | VASTUS NARVI | 3000W NM/ NC | S8222B | Lisätarvikkeet Narvi LB | V | KPL | 82.42 | KPL | 1 | 82.42
S | 3210194 | 4016779556538 | VIRTAKISKO S200 | PS2/48H 10mm2 48MOD HS | S3214B | Stotz tarvikkeet ABB LB | E | KPL | 82.43 | KPL | 1 | 82.43
S | 4151435 | 8720169752160 | MEKAANINEN LISÄTARVIKE PHILIPS | PINTA-ASENNUSKEHYS 30X120 | S4103B | Sisävalaisimet Philips LB | E | KPL | 82.44 | KPL | 1 | 82.44
S | 4170724 | 5410288303659 | ALASVALO NEXO | 150 800-2350LM 830-835-840 | S4112B | Sisävalaisimet Sylvania LB | E | KPL | 82.44 | KPL | 1 | 82.44
S | 5201287 | 6410052012878 | JATKOSPAKKAUS OUNEVA | 1 kV 3xAl/Cu 16-50 + 6-25 mm2 | S5203B | Kaapelin suoj+liitos Ouneva LB | V | KPL | 82.44 | KPL | 1 | 82.44
S | 3123527 | 6417019222486 | KAHVASULAKE ABB | AM DIN 1-KOKO 80A 500V | S3102B | Kahvasulakkeet ABB LB | E | KPL | 82.46 | KPL | 1 | 82.46
S | 3411164 | 6429811178243 | JALUSTAN SUOJALEVY NÄPSÄ | ZY210, 400X210X19 MM, FE | S3402B | Koteloidut keskukset ABB LB | E | KPL | 82.47 | KPL | 1 | 82.47
S | 3607016 | 4024537013001 | NOKKAKYTKIN ASKEL SÄLZER | P220 0-1-2-3-4 1N 20A Ø22.5 | S3608B | Tehokytkimet UTU LB | E | KPL | 82.47 | KPL | 1 | 82.47
S | 3607162 | 4024537006911 | NOKKAKYTKIN VAIHTO SÄLZER | P220 1-0-2 3N 20A 4-PISTE | S3608B | Tehokytkimet UTU LB | E | KPL | 82.47 | KPL | 1 | 82.47
S | 3607406 | 4024537013995 | NOKKAKYTKIN VAIHTO SÄLZER | P220 1-0-2 2N 20A Ø22.5 | S3608B | Tehokytkimet UTU LB | E | KPL | 82.47 | KPL | 1 | 82.47
S | 3607420 | 4024537007062 | NOKKAKYTKIN ASKEL SÄLZER | P220 1-2-3-4 1N 20A Ø22.5 | S3608B | Tehokytkimet UTU LB | E | KPL | 82.47 | KPL | 1 | 82.47
S | 1418321 | 4012196030132 | ASENNUSKANAVA LFS | WDK100130CW, 100,5X129X2000 | S1406B | Muovikanavat listat OBO LB | E | M | 82.49 | M | 1 | 82.49
S | 5024196 | 6418677410673 | KIPINÄSARVISARJA ENSTO UN | SDI10.2 SDI80/90:EEN | S5002B | Linjatarvikkeet Ensto LB | E | KPL | 82.49 | KPL | 1 | 82.49
S | 8760250 | 7638900424492 | KÄSIVALAISIN ATEX ENERGIZER | ATEX 2D KÄSIVALAISIN | S8706A | Paristot akut käsival Energ LA | E | KPL | 82.49 | KPL | 1 | 82.49
S | 3707803 | 3471523007574 | MODUULIKONTAKTORI ABB | 2S, 20A, OFF-AUTO-ON, 24VAC/DC | S3723B | Moduulikontaktorit ABB LB | E | KPL | 82.5 | KPL | 1 | 82.5
S | 3748080 | 3250612400683 | KONTAKTORI HAGER | ESD226 2A 25A K.24VAC | S3703B | Moottorilähtökomp Hager LB | E | KPL | 82.51 | KPL | 1 | 82.51
S | 3748090 | 3250612400935 | KONTAKTORI HAGER | ESC426 4a 25A k.230VAC | S3703B | Moottorilähtökomp Hager LB | V | KPL | 82.51 | KPL | 1 | 82.51
S | 8760240 | 7638900426472 | KÄSIVALAISIN LED ENERGIZER | TACTICAL KÄSIVALAISIN 700 HH | S8706A | Paristot akut käsival Energ LA | V | KPL | 82.53 | KPL | 1 | 82.53
S | 3217627 | 8012542633952 | VIKAVIRTASUOJAKYTKIN FH200 | 4-NAPAINEN 40A 30MA | S3215B | Vikavirtakytkimet ABB LB | V | KPL | 82.54 | KPL | 1 | 82.54
S | 7269469 |  | HÄNTÄKAAPELI NAFICON | 12 X LCA/- FMS 1SMT 3.5M | S7203B | Kuitutuotteet Naficon X LB | E | KPL | 82.55 | KPL | 1 | 82.55
S | 1323135 | 9008439413201 | JOHDINSIDEKIINNIKE CASTOR | ESD 45 HA 100kpl | S1317B | Kiinnitystarvikkeet Castor LB | E | PSS | 82.57 | KPL | 100 | 0.8257
S | 1323278 | 9008439221301 | PUTKIKIINNIKE CASTOR | USE 25-32/55 HA 100kpl | S1317B | Kiinnitystarvikkeet Castor LB | E | PSS | 82.57 | KPL | 100 | 0.8257
S | 1623253 | 6410016232533 | VAIHTORASIA SELCAST | 2.5mm2 400V 2xPK16 RU SIN IP67 | S1608B | Pinta-asennusras Selcast LB | E | KPL | 82.57 | KPL | 1 | 82.57
S | 1623553 | 6410016235534 | VAIHTORASIA SELCAST | 2.5mm2 IP67 SINET RUSK IP67 | S1608B | Pinta-asennusras Selcast LB | E | KPL | 82.57 | KPL | 1 | 82.57
S | 2318929 | 3389110137989 | VALINTAKYTKIN MERKKIV. HARMONY | ZB5AK1313. VALK.. 3-AS | S2302B | Erikoiskytkimet Schneider LB | E | KPL | 82.57 | KPL | 1 | 82.57
S | 3254169 | 3606480441127 | JOHDONSUOJAKATKAISIJA ACTI 9 | IC60N 3+NX20A/C/6KA | S3203B | Johdonsuoja-autom Schneider LB | E | KPL | 82.6 | KPL | 1 | 82.6
S | 3254170 | 3606480441134 | JOHDONSUOJAKATKAISIJA ACTI 9 | IC60N 3+NX25A/C/6KA | S3203B | Johdonsuoja-autom Schneider LB | E | KPL | 82.6 | KPL | 1 | 82.6
S | 7113573 |  | Fire alarm - optical Housegard | Smoke alarm wireless SA750 2P | S71700 | Palovaroittimet GP P0 | V | PAK | 82.62 | KPL | 2 | 41.31
S | 0444641 | 4044774391489 | OHJAUSKAAPELI-HF LAPP | ÖLFLEX CLASSIC 110 H 34G1,5N | S0432B | Ohjauskaap isot pp Lapp LB | E | M | 82.63 | M | 1 | 82.63
S | 0623196 | 7330000168367 | ALUMIINIVOIMAKAAPELI-HF NEXANS | AMCMK HF EASY3X240/72 K500 | S0607B | Alumiinivoimakaap Nexans LB | E | M | 82.63 | M | 1 | 82.63
S | 4012103 | 4046189002394 | SYTYTIN | NI 400 LE 4K-TU | S4036B | VALAISINKOMPONENT. CERBELUX LB | V | KPL | 82.64 | KPL | 1 | 82.64
S | 6616653 | 3606480217401 | ENERGIAMITTARI MID ACTI 9 | IEM2000 1V 40A LK1 DIN | S6602B | KWH-Mittarit Schneider LB | E | KPL | 82.64 | KPL | 1 | 82.64
S | 3506326 |  | ASENNUSTARVIKE NEXT GREEN | SUOJALUUKKU ILMAN REIKÄKUVIOTA | S35241 | Pylväs adapterit Next Green | V | KPL | 82.65 | KPL | 1 | 82.65
S | 4019003 | 6430025680903 | LED-LIITÄNTÄLAITE HIGHLINE | MOVE 12-24V 350MA IP65 | S4023B | Valaisinkomponentit SAAS LB | E | KPL | 82.66 | KPL | 1 | 82.66
S | 2406008 | 6438199003351 | PISTORASIA IMPRESSIVO | 4S/16A/IP21 PPJ HL ANT | S2425B | Pinta-as pistorasiat Impres LB | V | KPL | 82.67 | KPL | 1 | 82.67
S | 4279571 |  | Mechanical accessor. Sylvania | Plasterboard Frame 1200x300 | S4112B | Sisävalaisimet Sylvania LB | E | KPL | 82.67 | KPL | 1 | 82.67
S | 8264674 | 6417659040198 | VASTUS HARVIA | SPZSL-310 1500W/240V | S8211B | Lisätarvikkeet Harvia LB | E | KPL | 82.67 | KPL | 1 | 82.67
S | 3445802 | 6418677173455 | MODUULIKOTELO PINTA ENSTO IS | RPCK081308G/2M 2 MOD | S3416B | Kotelot Ensto LB | E | KPL | 82.68 | KPL | 1 | 82.68
S | 2507503 | 4011334378532 | PISTORASIA K.5 | 1S/16A UKJ KANSI IP44 AN-AL | S2512B | Upotettavat pistorasiat UTU LB | E | KPL | 82.69 | KPL | 1 | 82.69
S | 2507504 | 4011334275848 | PISTORASIA K.5 | 1S/16A UKJ KANSI IP44 RST | S2512B | Upotettavat pistorasiat UTU LB | E | KPL | 82.69 | KPL | 1 | 82.69
S | 3115402 | 5704057016766 | KAHVASULAKE UR BUSSMANN | 170M1360 20A PULTTI-80 000 | S3101B | Kahvasulakkeet UTU LB | E | KPL | 82.7 | KPL | 1 | 82.7
S | 3760158 |  | APUKOSKETIN TESYS | GVAED1013 | S3706B | Moottorisuojak. Schneider LB | E | KPL | 82.7 | KPL | 1 | 82.7
S | 7401760 | 6410074017608 | ADAPTERI SPINNER | ADAPTERI 4.3-10 M / N M | S72120 | Spinner Rf-tuotteet X P0 | V | KPL | 82.71 | KPL | 1 | 82.71
S | 7401765 |  | Adaptor | BN 432010 | S72120 | Spinner Rf-tuotteet X P0 | V | KPL | 82.71 | KPL | 1 | 82.71
S | 3443245 | 6418677155789 | ASENNUSKOTELO PC ENSTO IS | SPCK181815G 175x175x150mm | S3416B | Kotelot Ensto LB | E | KPL | 82.72 | KPL | 1 | 82.72
S | 5201586 | 7393487030220 | KAAPELIKENKÄ | KRF300A-12 | S5204B | Kaapelin suoj+liitos Elpre LB | V | KPL | 82.73 | KPL | 1 | 82.73
S | 3447529 |  | KESKUKSEN LISÄTARVIKE ACTI9 | SMARTLINK KAAP PITKÄ 870mm 6kp | S3418B | Kotelot Schneider LB | E | KPL | 82.75 | KPL | 1 | 82.75
S | 2613680 | 4011334510062 | ASENNUSTARVIKE S.1 | 2913 LED-KUORM. KOMPENS. | S2612B | Liiketunn, säätimet UTU LB | E | KPL | 82.76 | KPL | 1 | 82.76
S | 2614251 | 3250610075418 | ASENNUSTARVIKE S.1 | WDN9021 LED-KUORM. KOMPENS. | S2612B | Liiketunn, säätimet UTU LB | E | KPL | 82.76 | KPL | 1 | 82.76
S | 3751384 | 9005738004543 | LÄMPÖRELE K1 | U12 16E 14K1 10-14A K1 | S3703B | Moottorilähtökomp Hager LB | E | KPL | 82.76 | KPL | 1 | 82.76
S | 1323407 | 8711893004175 | BETONIRUUVI CASTOR | PWN KIPSI 100kpl | S1317B | Kiinnitystarvikkeet Castor LB | E | PAK | 82.78 | KPL | 100 | 0.8278
S | 3426440 | 3250616655164 | OVI GOLF | VZ626N VF/VS412 LÄPIN. SIN | S3408B | Kotelot Hager LB | E | KPL | 82.79 | KPL | 1 | 82.79
S | 77306660 | 3606489661076 | VENTTIILI SCHNEIDER VZ308 | 3-TIE,DN15KVS0,25, G1/2A ULKOK | S2813B | Toimilaitteet Schneider PIE LB | E | KPL | 82.8 | KPL | 1 | 82.8
S | 77306730 | 3606489661113 | VENTTIILI SCHNEIDER VZ308 | 3-TIE,DN15KVS1,6, G1/2A ULKOK | S2813B | Toimilaitteet Schneider PIE LB | E | KPL | 82.8 | KPL | 1 | 82.8
S | 77306742 | 3606489661090 | VENTTIILI SCHNEIDER VZ308 | 3-TIE,DN15KVS0,6, G1/2A ULKOK | S2813B | Toimilaitteet Schneider PIE LB | E | KPL | 82.8 | KPL | 1 | 82.8
S | 77306746 | 3606489661083 | VENTTIILI SCHNEIDER VZ308 | 3-TIE,DN15KVS0,4, G1/2A ULKOK | S2813B | Toimilaitteet Schneider PIE LB | E | KPL | 82.8 | KPL | 1 | 82.8
S | 77306752 | 3606489661106 | VENTTIILI SCHNEIDER VZ308 | 3-TIE,DN15KVS1,0, G1/2A ULKOK | S2813B | Toimilaitteet Schneider PIE LB | E | KPL | 82.8 | KPL | 1 | 82.8
S | 3653165 | 3606480021152 | KOMPAKTIKATKAISIJA COMPACT | LV429317 IP40 KAULUS | S3607B | Tehokytk -katkais Schneider LB | E | KPL | 82.8 | KPL | 1 | 82.8
S | 3604622 | 6410036046226 | NOKKAKYTKIN ASKEL | ST41/8T/Z38/F415 | S3618B | Nokkakytkimet Hedtec LB | E | KPL | 82.8 | KPL | 1 | 82.8
S | 1630782 | 6410016307828 | PIKALIITIN E30 ENYCASE | FK 5120 20-NAP 0.4-0.8mm | S1607B | Pinta-asennusras Hensel LB | E | KPL | 82.81 | KPL | 1 | 82.81
S | 2318449 | 3389119043939 | KAKSOISPAINIKE HARMONY | ZB4BL73417 KAKSOISZB4BL73417 | S2302B | Erikoiskytkimet Schneider LB | E | KPL | 82.81 | KPL | 1 | 82.81
S | 2320566 | 3389110888690 | SIENIPAINIKE HARMONY | ZB4BS42 | S2302B | Erikoiskytkimet Schneider LB | E | KPL | 82.81 | KPL | 1 | 82.81
S | 2613307 | 3250612258208 | LIIKETUNNISTIN HAGER | EE820 140° 10A IP55 PSE VAL | S2612B | Liiketunn, säätimet UTU LB | V | KPL | 82.82 | KPL | 1 | 82.82
S | 3123021 | 6417019224015 | KAHVASULAKE ABB | OFAA00AM100. 690V. 100A. DIN00 | S3102B | Kahvasulakkeet ABB LB | V | KPL | 82.84 | KPL | 1 | 82.84
S | 0437192 |  | KETJUKAAPELI | EFK 300CP 4G10 K500 | S0454B | Teo ketjukaapelit Hedtec LB | E | M | 82.85 | M | 1 | 82.85
S | 1305010 | 7090009790111 | LYÖNTIKIINNIKE CASTOR | TP-R-16 GTP PUULLE VA 200kpl | S1317B | Kiinnitystarvikkeet Castor LB | E | PAK | 82.86 | KPL | 200 | 0.4143
S | 4529962 | 4099854309526 | VALONHEITIN FLOODLIGHT SENSOR | FL 20 2400LM 840 SYM S ML BK | S4513B | Ulkovalaisimet Ledvance LB | V | KPL | 82.86 | KPL | 1 | 82.86
S | 2402908 | 4015394040040 | VOIMAPISTORASIA MENNEKES | 63A 5P 6H 400V IP44 LAIPPA | S2412B | Pistorasiat tulpat Mennekes LB | E | KPL | 82.87 | KPL | 1 | 82.87
S | 2701812 |  | VÄLIRELE | 1S,16A,OHJ.10-230VAC/DC,DIN | S2744B | Ohjaus säätö Eltako LB | E | KPL | 82.89 | KPL | 1 | 82.89
S | 3417895 | 3245060019624 | KESKUKSEN LISÄTARVIKE PLEXO3 | KIINNITYSLEVY PLEXO3 12M KOT. | S3416B | Kotelot Ensto LB | E | KPL | 82.9 | KPL | 1 | 82.9
S | 6710702 | 5703498700036 | VIRTAMUUNTAJA KIINTEÄ T-LINE | HF3B 100/1 A | S67370 | VIRTAMUUNTAJA EATON X P0 | E | KPL | 82.9 | KPL | 1 | 82.9
S | 2307445 | 7320500521397 | VALINTAKYTKIN ABB | P9MSMI0N | S2304B | Erikoiskytkimet ABB LB | E | KPL | 82.91 | KPL | 1 | 82.91
S | 3135614 |  | Handle fuse | gB 2 315A 500V | S31000 | Kahvasulakkeet Hellermann X P0 | E | KPL | 82.91 | KPL | 1 | 82.91
S | 3135616 |  | Handle fuse | gB 2 400A 500V | S31000 | Kahvasulakkeet Hellermann X P0 | E | KPL | 82.91 | KPL | 1 | 82.91
S | 2717003 | 8030956000566 | VALVONTARELE JÄNNITE CG | DPA51CM44 1VK/5A | S2720B | Carlo Gavazzi LB | V | KPL | 82.92 | KPL | 1 | 82.92
S | 2717043 | 8030956002188 | AIKARELE MONITOIMI CG | DMB51 0.1S-100H 5A 12VDC DIN | S2720B | Carlo Gavazzi LB | V | KPL | 82.92 | KPL | 1 | 82.92
S | 2818913 | 6955891809369 | ASENNUSTARVIKE ABB WELCOME | USE 2 1/2 IK07 IP55 MUS | S2807B | Ovipuhelimet ABB LB | E | KPL | 82.92 | KPL | 1 | 82.92
S | 2818914 | 6955891809420 | ASENNUSTARVIKE ABB WELCOME | USE 2 1/2 IK07 IP55 HAR | S2807B | Ovipuhelimet ABB LB | E | KPL | 82.92 | KPL | 1 | 82.92
S | 2818917 | 6955891809482 | ASENNUSTARVIKE ABB WELCOME | PSE 2 1/2 IK07 IP55 MUS | S2807B | Ovipuhelimet ABB LB | E | KPL | 82.92 | KPL | 1 | 82.92
S | 2818918 | 6955891809543 | ASENNUSTARVIKE ABB WELCOME | PSE 2 1/2 IK07 IP55 HAR | S2807B | Ovipuhelimet ABB LB | E | KPL | 82.92 | KPL | 1 | 82.92
S | 3454037 | 6410034540375 | VIRTAKISKO OUNEVA | TAIPUISA 400A 5x32x400 | S3423B | Tarvikkeet Ouneva LB | E | KPL | 82.92 | KPL | 1 | 82.92
S | 3436821 | 6410034368214 | SADELIPPA PINSERI | PINSERI SADELIPPA RST | S3403B | Koteloidut keskukset UTU LB | E | KPL | 82.93 | KPL | 1 | 82.93
S | 5452075 | 7331980006977 | KISKOSTO KABELDON | KSFS 443 KAAPILLE | S5403B | Jakokaa ja välij.koj. ABB LB | E | KPL | 82.94 | KPL | 1 | 82.94
S | 5808253 | 4012195108733 | YLIJÄNNITESUOJATARVIKE TBS | 101 VL3000 SIEPPAUSTANKO | S5802B | Ylijännitesuojaus OBO LB | E | KPL | 82.94 | KPL | 1 | 82.94
S | 3782966 | 3606480567865 | MOOTTORINS.KATKAISIJA EASYPACT | GZ1E,AC-3,3P,6..10A | S3706B | Moottorisuojak. Schneider LB | E | KPL | 82.96 | KPL | 1 | 82.96
S | 3782554 | 3389110348996 | KONTAKTORI TESYS | LC1D09P7TQ 9A 3S 1S+1A 230V AC | S3710B | Kontaktorit D-sarja Schneid LB | E | KPL | 82.96 | KPL | 1 | 82.96
S | 2720908 | 3606480091926 | APUKOSKETIN ACTI9 | IETL LAAJ 16A 1V+1S 230VAC/110 | S2739B | Acti9 releet Schneider LB | E | KPL | 82.97 | KPL | 1 | 82.97
S | 4159049 | 8595073796742 | TUNNISTINVALAISIN MODUS | BRSB IP44 9W 830 900LM | S42520 | Sisävalaisimet Modus ELP P0 | E | KPL | 82.98 | KPL | 1 | 82.98
S | 4159053 | 8595073796759 | TUNNISTINVALAISIN MODUS | BRSB IP44 9W 840 900LM | S42520 | Sisävalaisimet Modus ELP P0 | V | KPL | 82.98 | KPL | 1 | 82.98
S | 4544256 | 4099854832185 | VALONHEITIN FLOODLIGHT VALUE | FL COMP 50 6100LM CCT ML BK | S4513B | Ulkovalaisimet Ledvance LB | E | KPL | 82.98 | KPL | 1 | 82.98
S | 4544257 | 4099854832208 | VALONHEITIN FLOODLIGHT VALUE | FL COMP 50 6100LM CCT ML WT | S4513B | Ulkovalaisimet Ledvance LB | E | KPL | 82.98 | KPL | 1 | 82.98
S | 7550423 | 8424450012017 | ANTENNI FINNSAT | ULA 1DB | S7505A | Antennituotteet Finnsat LA | E | KPL | 82.98 | KPL | 1 | 82.98
S | 1324159 | 6416031163050 | SIDELANKA SORMAT | SLA 1,4 A4 SIDELANKA VALK 100M | S13030 | Kiinnitystarvikkeet Sormat P0 | V | PAK | 82.99 | M | 100 | 0.8299
S | 7551040 |  | MASTOKIINNIKE FINNSAT | TELESKOOPPIKIINNIKE 760-1000M | S7505A | Antennituotteet Finnsat LA | V | KPL | 83.01 | KPL | 1 | 83.01
S | 1440120 | 6438269326755 | ASENNUSKISKO SYSTEMAL PRESTO | NSB14 TUKIKISKO | S1413B | Valaisinkiskot hyllyt Syste LB | E | M | 83.02 | M | 1 | 83.02
S | 1357423 |  | JOHDINSIDEANKKURI HELLERMANN | MB2A 13x13 MUS 2.7mm 50kpl/PSS | S1305B | Kiinnitystarv Hellermann LB | E | PSS | 83.03 | KPL | 50 | 1.6606
S | 3258304 | 3606480439773 | JOHDONSUOJAKATKAISIJA ACTI9 | IC60N 2P B4A 6kA | S3203B | Johdonsuoja-autom Schneider LB | E | KPL | 83.03 | KPL | 1 | 83.03
S | 7241019 |  | YLÄJAKELUKAAPELI U/N CAT6A 360 | CPCSUZ2-88F020 6.1M LSZH VALK | S7201B | Tietoverkkot. Systimax LB | E | KPL | 83.04 | KPL | 1 | 83.04
S | 2318562 | 3389110839753 | MERKKIVALO LED HARMONY | XB7EV03MP. VIH. 230 VAC LED | S2312B | Merkkivalo XB7 Harmony LB | V | KPL | 83.05 | KPL | 1 | 83.05
S | 2318571 | 3389119021913 | MERKKIVALO LED HARMONY | XB7EV06MP. SIN. 230 VAC LED | S2312B | Merkkivalo XB7 Harmony LB | E | KPL | 83.05 | KPL | 1 | 83.05
S | 3270831 |  | Miniature circuit breaker (MCB | 242996 | S3212A | Johdonsuoja-autom Eaton LA | E | KPL | 83.05 | KPL | 1 | 83.05
S | 3270857 | 4015082430221 | JOHDONSUOJAKATKAISIJA XPOLE | PLS6-C40/3N-MW | S3212A | Johdonsuoja-autom Eaton LA | E | KPL | 83.05 | KPL | 1 | 83.05
S | 3270880 | 4015082430450 | JOHDONSUOJAKATKAISIJA XPOLE | PLS6-D40/3N-MW | S3212A | Johdonsuoja-autom Eaton LA | E | KPL | 83.05 | KPL | 1 | 83.05
S | 3442781 | 6418677186837 | SALPA CASEMET | EO71.05 RIIPPUL SALPARAU+SALPA | S3426B | Kotelot Casemet LB | E | KPL | 83.05 | KPL | 1 | 83.05
S | 3748036 | 3250612400003 | KONTAKTORI HAGER | ESD225S 2S 25A K.24VAC HUR | S3703B | Moottorilähtökomp Hager LB | E | KPL | 83.05 | KPL | 1 | 83.05
S | 4048065 | 7070938057387 | ELEKTRONINEN LIITÄNTÄLAITE | 24VDC 30W IP20 | S4037B | Valaisinkomponentit Hedtec LB | V | KPL | 83.08 | KPL | 1 | 83.08
S | 3782549 | 3389110393712 | ASENNUSALUSTA TESYS | LAD4BBVU SOVITIN VARISTORILLA | S3710B | Kontaktorit D-sarja Schneid LB | E | KPL | 83.09 | KPL | 1 | 83.09
S | 8760205 | 7638900423365 | PARISTO ALKALI ENERGIZER | MAX PLUS D/E95 20-PAK | S8706B | Paristot akut käsival Energ LB | V | PAK | 83.09 | KPL | 20 | 4.1545
S | 2603355 | 4007529911028 | LIIKETUNNISTIN LUXOMAT | LC 200 VALKOINEN | S26050 | Liiketunn Luxomat, Extronic P0 | V | KPL | 83.1 | KPL | 1 | 83.1
S | 3056179 | 4028854063336 | PUTKISULAKE KER. UR HELLERMANN | GR 22X57MM 63A 500V | S3006B | Sulakkeet Siba LB | E | KPL | 83.1 | KPL | 1 | 83.1
S | 3056180 | 4028854063343 | PUTKISULAKE KER. UR HELLERMANN | GR 22X57MM 80A 500V | S3006B | Sulakkeet Siba LB | E | KPL | 83.1 | KPL | 1 | 83.1
S | 1156611 | 4012195924104 | JATKOMUHVI METALLI VBS | SB20 W A4, M20, KAARI 90°,HST | S1110B | Teräsputket OBO LB | E | KPL | 83.11 | KPL | 1 | 83.11
S | 1627155 | 4012195246817 | JAKORASIA VBS | T250 | S1606B | Pinta-asennusras OBO LB | E | KPL | 83.11 | KPL | 1 | 83.11
S | 3115344 | 5027590021456 | PUTKISULAKE ERIKOISN BUSSMANN | FWP-100A22F 22x58 100A 700VAC | S3101B | Kahvasulakkeet UTU LB | E | KPL | 83.11 | KPL | 1 | 83.11
S | 0475901 |  | OHJAUSKAAPELI HELUKABEL | TOPFLEX-EMV-3PLUS 3X25+3G4 | S0466B | OHJAUSKAAPELIT-HF CABLEX X LB | E | M | 83.12 | M | 1 | 83.12
S | 5252230 | 5708525348359 | KAAPELINSUOJAPUTKEN KAARI WAVI | DVKf-T 110 MUSTA TIIVIST 0-90° | S5206B | Kaapelin suoj+liitos Wavin LB | V | KPL | 83.12 | KPL | 1 | 83.12
S | 3707806 | 4013614518249 | MODUULIKONTAKTORI ABB | 4S,25A,OFF-AUTO-ON,230VAC/DC | S3723B | Moduulikontaktorit ABB LB | V | KPL | 83.13 | KPL | 1 | 83.13
S | 6403062 | 6410064030624 | TAIVUTUSJOUSI EL-SAR | JAPP 25 ALUMIINIPUTKELLE | S6402B | Työ turva tunnusväl Elkris LB | V | KPL | 83.14 | KPL | 1 | 83.14
S | 3225996 | 4018841994736 | VIRTAKISKO FTG | 4P/PIIKKI/10/52MOD SPM ABB SOP | S3223B | Virtakiskot FTG ELP LB | E | KPL | 83.15 | KPL | 1 | 83.15
S | 8008101 |  | Mounting accessory set | Profile rail 3280mm black | S80140 | Aurinko ja Tuuli Wisol X P0 | V | KPL | 83.15 | KPL | 1 | 83.15
S | 1464856 | 4012195803805 | JOHDOTUSKOURU LFS | LKVH N 75100, HF, PC/ABS, HAR | S1423B | Asennuskanavat osat Rehau LB | E | M | 83.16 | M | 1 | 83.16
S | 1459060 | 6438377134150 | JOHTOKANAVA INSTAL | INSTAL 170-2-45 90 L=3000 M PW | S1450B | Johtokanavat Meka X LB | E | M | 83.16 | M | 1 | 83.16
S | 2335010 | 4015082165222 | PAINIKE RMQ-TITAN | M22-D-G-X1/KC11/I 1AV+1S VIHRE | S2305B | Erikoiskytkimet Eaton LB | E | KPL | 83.16 | KPL | 1 | 83.16
S | 2335011 | 4015082165215 | PAINIKE RMQ-TITAN | M22-D-R-X0/KC11/I 1AV+1S PUNAI | S2305B | Erikoiskytkimet Eaton LB | E | KPL | 83.16 | KPL | 1 | 83.16
S | 5204817 | 7393487062115 | KAAPELIKENKÄ ELPRESS | KRFS185-10 | S5204B | Kaapelin suoj+liitos Elpre LB | E | KPL | 83.16 | KPL | 1 | 83.16
S | 3637651 | 3250615510259 | KUORMANKYTKIN VIPU HAGER | SBN280 0-1 2N 80A 400VAC DIN | S3608B | Tehokytkimet UTU LB | E | KPL | 83.17 | KPL | 1 | 83.17
S | 5243442 | 6410052434427 | KUTISTELETKU 3M | MDT-A 120-40mm LIIMA 1m | S5208B | Kaapelin suoj+liitos 3M LB | V | KPL | 83.17 | KPL | 1 | 83.17
S | 2618340 | 4015120025334 | LIIKETUNNISTIN MD/MD-W | MD 200 MUSTA | S2648B | Liiketunn, säätimet Esylux LB | E | KPL | 83.18 | KPL | 1 | 83.18
S | 2618343 | 4015120025310 | LIIKETUNNISTIN MD/MD-W | MD 200 VALKOINEN | S2648B | Liiketunn, säätimet Esylux LB | E | KPL | 83.18 | KPL | 1 | 83.18
S | 2618351 | 4015120025327 | LIIKETUNNISTIN MD/MD-W | MD 200 RUSKEA | S2648B | Liiketunn, säätimet Esylux LB | E | KPL | 83.18 | KPL | 1 | 83.18
S | 3656023 | 3389110442281 | NOKKAKYTKIN ASKEL HARMONY | K1C002L 1-0-2-3 315-0-45-90 | S3607B | Tehokytk -katkais Schneider LB | E | KPL | 83.18 | KPL | 1 | 83.18
S | 4292038 | 4015120850073 | YLEISVALAISIN PINTA ELLEN | ELLEN 300 OP 1600 840 IP20 | S4155B | Sisävalaisimet Esylux LB | E | KPL | 83.18 | KPL | 1 | 83.18
S | 7276019 | 6410072760193 | VALMISKAAPELI DRAKA MNC | JUMPER 7M 4.3/10 S M/ MRA BHF | S72150 | Prysmian rf tarvikkeet P0 | V | KPL | 83.18 | KPL | 1 | 83.18
S | 4011443 | 7392971136653 | LED-LIITÄNTÄLAITE DALI/PUSH | ROUND DALI/PUSH 350/700MA 9W | S4001B | Valaisinkomp Hidealite LB | E | KPL | 83.19 | KPL | 1 | 83.19
S | 4146961 | 6435200307002 | ALASVALO COMPACT XL | 170 IP54 24W 3CCT WH | S41070 | Sisävalaisimet Airam P0 | V | KPL | 83.19 | KPL | 1 | 83.19
S | 3606075 | 3389110602883 | KOTELO TESYS | VCFXGE1 | S3607B | Tehokytk -katkais Schneider LB | E | KPL | 83.2 | KPL | 1 | 83.2
S | 1911170 | 6410019111705 | MONINAPALIITIN EPIC | H-B 16 SDR-LB M25 KOTELO | S1910B | Moninapaliittimet LAPP LB | E | KPL | 83.23 | KPL | 1 | 83.23
S | 2421217 | 7392696671897 | VOIMAPISTORASIA TOUGH&SAFE | 6H, 32A, IP67/IP69, 3P+N+E | S2416B | Pistoras. tulpat Amphenol LB | E | KPL | 83.23 | KPL | 1 | 83.23
S | 3254376 | 3606489826642 | VIKAVIRTASUOJAKYTKIN ACTI 9 | A9R90425 IIDK 4X25A 30MA A | S32181 | Vikavirtakytkimet Schneider P1 | V | KPL | 83.23 | KPL | 1 | 83.23
S | 4018815 | 6430066037209 | LED MUUN. FTLIGHT 12V 36W HIM. | LED MUUNTAJA 12V 36W IP20 HIM | S40091 | Valaisinkomponentit FTLight P1 | V | KPL | 83.23 | KPL | 1 | 83.23
S | 6426002 | 4030266012857 | LÄVISTINTARVIKE ALFRA | TYYNY 12,7MM AP250/400/500/600 | S6425A | Lävistintarvik. ALFRA ELP LA | V | KPL | 83.23 | KPL | 1 | 83.23
S | 6426003 | 4030266012864 | LÄVISTINTARVIKE ALFRA | TYYNY 15,2MM AP250/400/500/600 | S6425A | Lävistintarvik. ALFRA ELP LA | V | KPL | 83.23 | KPL | 1 | 83.23
S | 6426004 | 4030266012871 | LÄVISTINTARVIKE ALFRA | TYYNY 18,6MM AP250/400/500/600 | S6425A | Lävistintarvik. ALFRA ELP LA | V | KPL | 83.23 | KPL | 1 | 83.23
S | 6426021 | 4030266013298 | LÄVISTINTARVIKE ALFRA | TYYNY 3,2MM AP250/400/500/600 | S6425A | Lävistintarvik. ALFRA ELP LA | V | KPL | 83.23 | KPL | 1 | 83.23
S | 6426022 | 4030266121160 | LÄVISTINTARVIKE ALFRA | TYYNY 4,5MM AP250/400/500/600 | S6425A | Lävistintarvik. ALFRA ELP LA | E | KPL | 83.23 | KPL | 1 | 83.23
S | 6426023 | 4030266013342 | LÄVISTINTARVIKE ALFRA | TYYNY 5,4MM AP250/400/500/600 | S6425A | Lävistintarvik. ALFRA ELP LA | E | KPL | 83.23 | KPL | 1 | 83.23
S | 6426024 | 4030266100189 | LÄVISTINTARVIKE ALFRA | TYYNY 6,5MM AP250/400/500/600 | S6425A | Lävistintarvik. ALFRA ELP LA | E | KPL | 83.23 | KPL | 1 | 83.23
S | 6426025 | 4030266100196 | LÄVISTINTARVIKE ALFRA | TYYNY 8,5MM AP250/400/500/600 | S6425A | Lävistintarvik. ALFRA ELP LA | E | KPL | 83.23 | KPL | 1 | 83.23
S | 6426027 | 4030266100202 | LÄVISTINTARVIKE ALFRA | TYYNY 10,5MM AP250/400/500/600 | S6425A | Lävistintarvik. ALFRA ELP LA | V | KPL | 83.23 | KPL | 1 | 83.23
S | 6426035 | 4030266013656 | LÄVISTINTARVIKE ALFRA | TYYNY 30,5MM AP250/400 | S6425A | Lävistintarvik. ALFRA ELP LA | E | KPL | 83.23 | KPL | 1 | 83.23
S | 6426085 | 4030266100073 | LÄVISTINTARVIKE ALFRA | TYYNY 4,5MM (REUNA) AP250 | S6425A | Lävistintarvik. ALFRA ELP LA | E | KPL | 83.23 | KPL | 1 | 83.23
S | 6426086 | 4030266100127 | LÄVISTINTARVIKE ALFRA | TYYNY 12,7MM (REUNA) AP-250 | S6425A | Lävistintarvik. ALFRA ELP LA | E | KPL | 83.23 | KPL | 1 | 83.23
S | 6426087 | 4030266100134 | LÄVISTINTARVIKE ALFRA | TYYNY 15,2MM (REUNA) AP-250 | S6425A | Lävistintarvik. ALFRA ELP LA | E | KPL | 83.23 | KPL | 1 | 83.23
S | 6426088 | 4030266100141 | LÄVISTINTARVIKE ALFRA | TYYNY 16,2MM (REUNA) AP-250 | S6425A | Lävistintarvik. ALFRA ELP LA | E | KPL | 83.23 | KPL | 1 | 83.23
S | 6426089 | 4030266100158 | LÄVISTINTARVIKE ALFRA | TYYNY 18,6MM (REUNA) AP-250 | S6425A | Lävistintarvik. ALFRA ELP LA | E | KPL | 83.23 | KPL | 1 | 83.23
S | 6426090 | 4030266100165 | LÄVISTINTARVIKE ALFRA | TYYNY 20,4MM (REUNA) AP-250 | S6425A | Lävistintarvik. ALFRA ELP LA | E | KPL | 83.23 | KPL | 1 | 83.23
S | 6426091 | 4030266100172 | LÄVISTINTARVIKE ALFRA | TYYNY 22,5MM (REUNA) AP-250 | S6425A | Lävistintarvik. ALFRA ELP LA | E | KPL | 83.23 | KPL | 1 | 83.23
S | 5201225 | 6410052012250 | JATKOSHOLKKI OUNEVA | JHR 400mm2 Al/Cu | S5203B | Kaapelin suoj+liitos Ouneva LB | E | KPL | 83.24 | KPL | 1 | 83.24
S | 3225961 |  | VIRTAKISKO FTG | 4P/PIIKKI/10/60MOD SCHNDR | S32231 | Virtakiskot FTG ELP P1 | V | KPL | 83.24 | KPL | 1 | 83.24
S | 1914142 | 6410019141429 | YLEISLIITIN OLE OUNEVA | 185-300mm2 M10 | S1908B | Sisäjohtoliittimet Ouneva LB | V | KPL | 83.25 | KPL | 1 | 83.25
S | 3270415 | 4015082425807 | JOHDONSUOJAKATKAISIJA XPOLE | PLSM-B6/4-MW | S3212A | Johdonsuoja-autom Eaton LA | E | KPL | 83.27 | KPL | 1 | 83.27
S | 3270464 | 4015082426293 | JOHDONSUOJAKATKAISIJA XPOLE | PLSM-D6/4-MW | S3212A | Johdonsuoja-autom Eaton LA | E | KPL | 83.27 | KPL | 1 | 83.27
S | 2318583 | 3606480673559 | PAINIKETARVIKE HARMONY | ZBRACS KÄSIYKSIKÖN TELINE | S2302B | Erikoiskytkimet Schneider LB | E | KPL | 83.28 | KPL | 1 | 83.28
S | 4012105 | 4046189015615 | SYTYTIN | MZN 400 S-TU | S4036B | VALAISINKOMPONENT. CERBELUX LB | E | KPL | 83.29 | KPL | 1 | 83.29
S | 1416011 |  | Mounting accessory | ASH 350-4 320 | S1405B | Lattiarasiat ja tarv OBO LB | E | KPL | 83.31 | KPL | 1 | 83.31
S | 1441978 | 6438269318767 | JOHTOKANAVA DUCTEL | TB1740-2 AL 170X65X3000 MUS | S1414B | Alumiinikanavat Ductel LB | V | M | 83.31 | M | 1 | 83.31
S | 3265616 | 3606480424120 | JOHDONSUOJAKATKAISIJA ACTI9 | C60H DC 1P C16A | S3203B | Johdonsuoja-autom Schneider LB | E | KPL | 83.31 | KPL | 1 | 83.31
S | 3423436 | 6418074003669 | FIBOX EURONORD-KOTELO+KANSI | PC 121609 160x120x90 | S3407B | Kotelot Fibox LB | V | KPL | 83.31 | KPL | 1 | 83.31
S | 3428904 | 4013902901432 | ASENNUSKOTELO SPELSBERG | TK PC 2518-6FF-M | S3409B | Kotelot Spelsberg LB | E | KPL | 83.31 | KPL | 1 | 83.31
S | 3501539 | 7331185176529 | ASENNUSTARVIKE /-KIINNIKE GARO | GLB-RFID | S3515B | Latausasemat Garo LB | V | KPL | 83.31 | KPL | 1 | 83.31
S | 8704000 | 6410087040006 | PARISTOTARVIKE VACON 100 HVAC | OPT-BT-MC02-5 | S3804B | Taajuusm pehmokäyn Danfoss LB | E | KPL | 83.31 | KPL | 1 | 83.31
S | 8704001 | 6410087040013 | PARISTOTAR VACON 100/HVAC/FLOW | OPT-BT-MC04-5 | S3804B | Taajuusm pehmokäyn Danfoss LB | E | KPL | 83.31 | KPL | 1 | 83.31
S | 1913475 | 6418677162992 | N/PE- KISKO ENSTO IS | KNA5.125 CU N/PE2/3x16mm2+23x6 | S1904B | Liittimet Ensto LB | E | KPL | 83.32 | KPL | 1 | 83.32
S | 2412058 | 4016514010318 | ADAPTERI BACHMANN | 1x5x16A-1x5x32A IP44 | S2414B | Jatkojohd osat Bachmann LB | E | KPL | 83.32 | KPL | 1 | 83.32
S | 3632148 | 4015080127505 | NOKKAKYTKIN ASKEL EATON | T0-2-8231/E | S3625B | Tehok. ja katk. Eaton LB | E | KPL | 83.32 | KPL | 1 | 83.32
S | 3632330 | 4015080388616 | TÄHTIKOLMIOKYTKIN EATON | T0-2-15920/E | S3625B | Tehok. ja katk. Eaton LB | E | KPL | 83.32 | KPL | 1 | 83.32
S | 5201286 | 6410052012861 | JATKOSPAKKAUS OUNEVA | 1 kV 4xAl 16-50 mm2 | S5203A | Kaapelin suoj+liitos Ouneva LA | V | KPL | 83.32 | KPL | 1 | 83.32
S | 2307573 | 7320500521632 | VALINTAKYTKIN ABB | P9MSVZ1N | S2304B | Erikoiskytkimet ABB LB | E | KPL | 83.33 | KPL | 1 | 83.33
S | 2307574 | 7320500521649 | VALINTAKYTKIN ABB | P9MSVZ5N | S2304B | Erikoiskytkimet ABB LB | E | KPL | 83.33 | KPL | 1 | 83.33
S | 2338161 | 7320500274866 | SIENIPAINIKE MODULAR | MPM1-10R | S2304B | Erikoiskytkimet ABB LB | E | KPL | 83.33 | KPL | 1 | 83.33
S | 2338163 | 7320500274873 | SIENIPAINIKE MODULAR | MPM1-10Y | S2304B | Erikoiskytkimet ABB LB | E | KPL | 83.33 | KPL | 1 | 83.33
S | 2338165 | 7320500274880 | SIENIPAINIKE MODULAR | MPM1-10B | S2304B | Erikoiskytkimet ABB LB | E | KPL | 83.33 | KPL | 1 | 83.33
S | 2338173 | 7320500274897 | SIENIPAINIKE MODULAR | MPM1-11R | S2304B | Erikoiskytkimet ABB LB | E | KPL | 83.33 | KPL | 1 | 83.33
S | 2338175 | 7320500274903 | SIENIPAINIKE MODULAR | MPM1-11Y KE SIENIPA 40mm LÄPIN | S2304B | Erikoiskytkimet ABB LB | E | KPL | 83.33 | KPL | 1 | 83.33
S | 3607015 | 4024537038967 | NOKKAKYTKIN ASKEL SÄLZER | P220 1-2-3 1N 20A DIN | S3608B | Tehokytkimet UTU LB | E | KPL | 83.33 | KPL | 1 | 83.33
S | 3607430 | 4024537032453 | NOKKAKYTKIN ASKEL SÄLZER | P220 0-1-2-3 1N 20A DIN | S3608B | Tehokytkimet UTU LB | E | KPL | 83.33 | KPL | 1 | 83.33
S | 3607440 | 4024537020160 | NOKKAKYTKIN RYHMÄ SÄLZER | P220 0-1-2-3 1N 20A DIN | S3608B | Tehokytkimet UTU LB | E | KPL | 83.33 | KPL | 1 | 83.33
S | 1467385 |  | Joint connection MP-Bolagen | Angle connector | S1401B | Kaapelitiet MP LB | E | KPL | 83.34 | KPL | 1 | 83.34
S | 1441523 | 6438269328490 | SEINÄKANNAKE SYSTEMAL PRESTO | NSP45 SEINÄKANNAKE 4KN | S1413B | Valaisinkiskot hyllyt Syste LB | E | KPL | 83.34 | KPL | 1 | 83.34
S | 3454057 | 6410034540573 | VIRTAKISKO OUNEVA | TAIPUISA 630A 6x40x300 | S3423B | Tarvikkeet Ouneva LB | E | KPL | 83.34 | KPL | 1 | 83.34
S | 5220239 | 6438100407483 | RUUVIKAAPELIKENKÄ ENSTO | AL/CU 95-300 MM2, Ø13 | S5202B | Kaapelin suoj+liitos Ensto LB | E | KPL | 83.34 | KPL | 1 | 83.34
S | 5220243 | 6438100407506 | RUUVIKAAPELIKENKÄ ENSTO | AL/CU 95-300 MM2, Ø17 | S5202B | Kaapelin suoj+liitos Ensto LB | E | KPL | 83.34 | KPL | 1 | 83.34
S | 6718679 | 8433059355142 | VIRTAMUUNTAJA KIINTEÄ CIRCUTOR | TD6.2 D25 250/5A 3,5VA LK0,5 | S6706B | Osoittavat mittarit Hager LB | E | KPL | 83.34 | KPL | 1 | 83.34
S | 2607725 | 4003468161418 | KELLOKYTKIN MEKAANINEN THEBEN | SYN 160/2H | S2616B | Säätimet Theben LB | V | KPL | 83.35 | KPL | 1 | 83.35
S | 3425786 | 3250616365872 | KESKUKSEN LISÄTARVIKE UNIVERS | UZ01V2 PID. UZ25V2 20KPL | S3408B | Kotelot Hager LB | E | KPL | 83.36 | KPL | 1 | 83.36
S | 3425965 | 3250616365865 | KESKUKSEN LISÄTARVIKE UNIVERS | UZ01V1 20KPL DIN-KISKOKIIN. | S3408B | Kotelot Hager LB | E | KPL | 83.36 | KPL | 1 | 83.36
S | 4265380 | 6410042653807 | KIINNIKE MONIX | AMRPK500 0.5m PÄÄTYKANNAKEPARI | S4104B | Sisävalaisimet Ensto LB | E | KPL | 83.36 | KPL | 1 | 83.36
S | 3639533 | 3250613201074 | LIITINSUOJA H3+ | P630 4N SUORA PITKÄ | S3608B | Tehokytkimet UTU LB | E | KPL | 83.37 | KPL | 1 | 83.37
S | 6751583 | 0095969537728 | JÄNNITTEENKOETIN EPROD | FLUKE FLK2AC/200-1000VCL | S6703B | Osoittavat mittarit Fluke LB | E | KPL | 83.37 | KPL | 1 | 83.37
S | 1455725 | 7321678033835 | X-KAPPALE MITA | CT50 50 PC1 GRP | S1446B | Kaapelitiet Wibe/Mita LB | E | KPL | 83.39 | KPL | 1 | 83.39
S | 1425019 | 3389110570496 | JOHDOTUSKOURU | AK2GD12575 AK2GD12575 125 X 75 | S1424B | Johdotuskourut Schneider LB | E | KPL | 83.4 | KPL | 1 | 83.4
S | 8430341 | 3553340662317 | UPS-KAAPELI EATON | TULOKAAPELI IEC/16A - SHUKO | S8404B | UPS-Tarvikkeet Eaton LB | E | KPL | 83.4 | KPL | 1 | 83.4
S | 1449220 | 6438377019969 | KATTOKIINNIKE MEKA | AS-TF HDG | S1427B | Kaapelitiet Meka LB | E | KPL | 83.41 | KPL | 1 | 83.41
S | 7126057 | 3606480556012 | VILKKUVALO HARMONY | XVUZ02 AS.JALUSTA 100MM. MUSTA | S7199B | Hälytys- ja valvontalait. LB | V | KPL | 83.43 | KPL | 1 | 83.43
S | 7276073 | 6410072760735 | VALMISKAAPELI DRAKA MNC | JUMPER 10M 4.3/10F/4.3/10SMBHF | S72110 | Prysmian teletarvikkeet X P0 | V | KPL | 83.43 | KPL | 1 | 83.43
S | 2820845 | 4015120430008 | TEHOLÄHDE ESYLUX | POWER SUPPLY 200MA DALI | S2817B | Kiinteistöautom. Esylux LB | E | KPL | 83.45 | KPL | 1 | 83.45
S | 3653667 | 3389110200980 | PÄÄKYTKIN TESYS | 3x12A MUSTA VÄÄNNIN | S3619B | Tehok -katk tarv Schneider LB | E | KPL | 83.45 | KPL | 1 | 83.45
S | 1942116 | 6419410484357 | KOJELIITIN KATKO | KKL 2X300VB 2X95-300MM AL/CU | S1914B | Sisäjohtoliit Hellermann LB | V | KPL | 83.46 | KPL | 1 | 83.46
S | 3270423 | 4015082425883 | JOHDONSUOJAKATKAISIJA XPOLE | PLSM-B25/4-MW | S3212A | Johdonsuoja-autom Eaton LA | E | KPL | 83.46 | KPL | 1 | 83.46
S | 3270449 | 4015082426149 | JOHDONSUOJAKATKAISIJA XPOLE | PLSM-C25/4-MW | S3212A | Johdonsuoja-autom Eaton LA | E | KPL | 83.46 | KPL | 1 | 83.46
S | 3270472 | 4015082426378 | JOHDONSUOJAKATKAISIJA XPOLE | PLSM-D25/4-MW | S3212A | Johdonsuoja-autom Eaton LA | E | KPL | 83.46 | KPL | 1 | 83.46
S | 3653503 | 3606480021510 | KOMPAKTIKATKAISIJA COMPACT | LV432585 4P ASENN.ALUSTA | S3607B | Tehokytk -katkais Schneider LB | E | KPL | 83.46 | KPL | 1 | 83.46
S | 1333499 | 4040918029195 | KAARIKIINNIKE PUK | K175S Ø170-175/HMAX=228MM FE | S1301B | Kiinnitystarvikkeet LB | E | KPL | 83.47 | KPL | 1 | 83.47
S | 2704084 | 4055626890227 | TEHOLÄHDE PHOENIX | STEP3-PS/1AC/24DC/2.5/PT | S2713B | Ohjaus säätö Phoenix LB | V | KPL | 83.47 | KPL | 1 | 83.47
S | 3458016 | 3606480928802 | TAKALEVY RESI9 | R9H13382 KOTELOLLE 1RIV | S3418B | Kotelot Schneider LB | V | KPL | 83.47 | KPL | 1 | 83.47
S | 1418976 | 4012195428169 | LÄPIVIENTIKAULUS LFS | WAGRM45 | S1404B | Kaapelitiet OBO LB | E | KPL | 83.48 | KPL | 1 | 83.48
S | 2423855 | 9003399603068 | VOIMAPISTOTULPPA PCE | 0351-6 63A 5P 400V IP44 | S2411B | Pistorasiat tulpat PCE LB | E | KPL | 83.48 | KPL | 1 | 83.48
S | 2815727 |  | ASENNUSTARVIKE ABB WELCOME | PINTA-ASENNUSKEHYS 2 MOD.1X2 | S2809B | Kiinteistöautom Free hom LB | E | KPL | 83.48 | KPL | 1 | 83.48
S | 3115403 | 5704057016780 | KAHVASULAKE UR BUSSMANN | 170M1361 25A PULTTI-80 000 | S3101B | Kahvasulakkeet UTU LB | E | KPL | 83.48 | KPL | 1 | 83.48
S | 4297811 | 6435200228680 | UPOTUSKEHYS AIRAM MODULE | YLEISUPPOAS.KEHYS A 600X600 | S4107B | Sisävalaisimet Airam LB | V | KPL | 83.48 | KPL | 1 | 83.48
S | 2421562 |  | Socket Outlet Tough&Safe | 6h, 32A, IP67/IP69, 3P+N+E | S2416B | Pistoras. tulpat Amphenol LB | E | KPL | 83.49 | KPL | 1 | 83.49
S | 3605306 | 7394438051288 | TURVAKYTKIN VÄÄNNIN NORWESCO | ESWP1 416/M25 4x16A 7.5kW IP65 | S3606B | Tehokytk -katkais Norwesco LB | E | KPL | 83.49 | KPL | 1 | 83.49
S | 3439108 | 6410034391083 | ASENNUSKOTELO AL SELCAST | aluEin 100x100x81 IK09 IP66-68 | S3421B | Kotelot ja laipat Selcast LB | E | KPL | 83.52 | KPL | 1 | 83.52
S | 3653659 | 3606480531149 | PÄÄKYTKIN ACTI 9 | A9S65391 3P 100A 415V | S3619B | Tehok -katk tarv Schneider LB | V | KPL | 83.52 | KPL | 1 | 83.52
S | 7233164 | 731304428664 | KAAPPITARVIKE EASY RACK | PDU-KIINNIKE 800/1000 KAAPIT | S7241B | Tietoverkkotuott. Schneider LB | E | KPL | 83.52 | KPL | 1 | 83.52
S | 4126352 | 6435200308368 | KOHDEVALAISIN AIRAM | RAIL 8-14W 1300LM 3CCT VA | S41250 | KOHDEVALAISIMET BB P0 | V | KPL | 83.53 | KPL | 1 | 83.53
S | 4126353 | 6435200308375 | KOHDEVALAISIN AIRAM | RAIL 8-14W 1300LM 3CCT MU | S41250 | KOHDEVALAISIMET BB P0 | V | KPL | 83.53 | KPL | 1 | 83.53
S | 1414918 | 6438269323976 | TIKASHYLLY MP-BOLAGEN | 6001-33 RST 150X55X6000 | S1426B | Kaapelitiet RST MP LB | E | M | 83.54 | M | 1 | 83.54
S | 77306606 | 3606489661212 | VENTTIILI SCHNEIDER VZ319 | 3-TIE,DN15KVS2,5/1,6,G3/4A,ULK | S2813B | Toimilaitteet Schneider PIE LB | E | KPL | 83.54 | KPL | 1 | 83.54
S | 77306706 | 3606489661182 | VENTTIILI SCHNEIDER VZ319 | 3-TIE,DN15KVS1/0,6,G1/2A,ULKOK | S2813B | Toimilaitteet Schneider PIE LB | E | KPL | 83.54 | KPL | 1 | 83.54
S | 77306710 | 3606489661205 | VENTTIILI SCHNEIDER VZ319 | 3-TIE,DN15KVS2,0/1,6,G1/2A,ULK | S2813B | Toimilaitteet Schneider PIE LB | E | KPL | 83.54 | KPL | 1 | 83.54
S | 77306712 | 3606489661199 | VENTTIILI SCHNEIDER VZ319 | 3-TIE,DN15KVS1,6/1,G1/2A,ULKOK | S2813B | Toimilaitteet Schneider PIE LB | E | KPL | 83.54 | KPL | 1 | 83.54
S | 77306714 | 3606489661151 | VENTTIILI SCHNEIDER VZ319 | 3-T,DN15KVS0,25/0,25,G1/2A,ULK | S2813B | Toimilaitteet Schneider PIE LB | E | KPL | 83.54 | KPL | 1 | 83.54
S | 77306720 | 3606489661175 | VENTTIILI SCHNEIDER VZ319 | 3-TIE,DN15KVS0,6/0,4,G1/2A,ULK | S2813B | Toimilaitteet Schneider PIE LB | E | KPL | 83.54 | KPL | 1 | 83.54
S | 77306724 | 3606489661168 | VENTTIILI SCHNEIDER VZ319 | 3-TIE,DN15KVS0,4/0,25,G1/2A,UK | S2813B | Toimilaitteet Schneider PIE LB | E | KPL | 83.54 | KPL | 1 | 83.54
S | 3751319 | 9005738197283 | LÄMPÖRELE K3 | U12/16 10-14A K3-10 - K3-22 | S3703B | Moottorilähtökomp Hager LB | E | KPL | 83.54 | KPL | 1 | 83.54
S | 3751320 | 9005738960436 | LÄMPÖRELE K3 | U12/16 13-18A K3-10 - K3-22 | S3703B | Moottorilähtökomp Hager LB | E | KPL | 83.54 | KPL | 1 | 83.54
S | 3443345 | 6418677155796 | ASENNUSKOTELO PC ENSTO IS | SPCK181815T 175x175x150mm | S3416B | Kotelot Ensto LB | E | KPL | 83.55 | KPL | 1 | 83.55
S | 1449205 | 6438377019853 | ASENNUSLEVY TIKASHYLLY MEKA | KL-500 L=510 PG | S1427B | Kaapelitiet Meka LB | E | KPL | 83.56 | KPL | 1 | 83.56
S | 4702705 | 7021988309841 | KOHDELAMPPU SG | SG 6W LED DTW GU10 HT | S4799B | Hehku/halog/LED-lamput Muut LB | E | KPL | 83.57 | KPL | 1 | 83.57
S | 4702706 | 7021988309834 | KOHDELAMPPU SG | SG 6W LED DTW GU10 VA | S4799B | Hehku/halog/LED-lamput Muut LB | E | KPL | 83.57 | KPL | 1 | 83.57
S | 4702726 | 7021988309186 | VAKIOLAMPPU SG | SG G95 15W E27 3K 190D DIM | S4799B | Hehku/halog/LED-lamput Muut LB | E | KPL | 83.57 | KPL | 1 | 83.57
S | 2603315 | 4007529933174 | LIIKETUNNISTIN | BL2-FP 360 8/2,5M IP23 UKA VAL | S2605A | Liiketunn Luxomat, Extronic LA | V | KPL | 83.58 | KPL | 1 | 83.58
S | 7237563 |  | HAAROITIN ETD | JAKAJA 1:32 PLC COMPACT NC | S7204B | Kuitutuotteet ETD X LB | V | KPL | 83.58 | KPL | 1 | 83.58
S | 3614558 |  | NOKKAKYTKIN KÄYNNISTYS | A5/8ZM/F901 | S3618B | Nokkakytkimet Hedtec LB | E | KPL | 83.59 | KPL | 1 | 83.59
S | 3614572 |  | NOKKAKYTKIN ASKEL | ST023/8ZM/F635 | S3618B | Nokkakytkimet Hedtec LB | E | KPL | 83.59 | KPL | 1 | 83.59
S | 2004029 | 7020160768704 | MERKKIVALOKALUSTE ELKO RS NORD | VIH/LED/230V/IP20 PPR VAL | S2003B | Pinta-as kytkimet Elko LB | E | KPL | 83.6 | KPL | 1 | 83.6
S | 2720794 | 3606480091872 | SYSÄYSRELE ACTI9 | ITL 16A 2S 48VAC/24VDC | S2739B | Acti9 releet Schneider LB | E | KPL | 83.61 | KPL | 1 | 83.61
S | 3653673 | 3389110979503 | NOKKAKYTKIN KÄYNNISTYS HARMONY | K2B002ACH HARMONY K2B002ACH | S3607B | Tehokytk -katkais Schneider LB | E | KPL | 83.62 | KPL | 1 | 83.62
S | 3653675 | 3389110980790 | OHJAUSKYTKIN HARMONY | KAXZ1S131 K1-K2 30 AST. | S3607B | Tehokytk -katkais Schneider LB | E | KPL | 83.62 | KPL | 1 | 83.62
S | 2421274 |  | Socket Outlet Tough&Safe | 6h, 32A, IP67/IP69, 3P+E | S2416B | Pistoras. tulpat Amphenol LB | E | KPL | 83.63 | KPL | 1 | 83.63
S | 3110852 | 6417019031866 | OIKOSULKUVEITSI ABB | OFAW1 | S3102B | Kahvasulakkeet ABB LB | E | KPL | 83.63 | KPL | 1 | 83.63
S | 3123135 | 6417019224107 | KAHVASULAKE ABB | OFAA1AM250. 690V. 250A. DIN1 | S3102B | Kahvasulakkeet ABB LB | V | KPL | 83.63 | KPL | 1 | 83.63
S | 4143118 | 6430022822061 | VALOPROFIILI/-NAUHA LIMENTE | RIBBONCOM 3K 2M IP44 | S4188B | Valoprofiilit Limente LB | V | KPL | 83.64 | KPL | 1 | 83.64
S | 3429059 | 4013902852611 | LUKKO AK | AK SGA-2 LUKKO | S3409B | Kotelot Spelsberg LB | E | PAK | 83.65 | PAK | 1 | 83.65
S | 1964479 | 4055626061146 | MONINAPALIITIN PHOENIX | HC-STA-B16-SLWSC-2SSM25-ELC-AL | S1912B | Riviliittim Phoenix Contact LB | E | KPL | 83.66 | KPL | 1 | 83.66
S | 3115404 | 5704057016803 | KAHVASULAKE UR BUSSMANN | 170M1362 32A PULTTI-80 000 | S3101B | Kahvasulakkeet UTU LB | E | KPL | 83.66 | KPL | 1 | 83.66
S | 1467854 | 6438269325895 | KAAPELITIEN KANSI MP-BOLAGEN | MP-FK2-300S PÖLYNSUOJAKANSI | S1401B | Kaapelitiet MP LB | E | M | 83.67 | M | 1 | 83.67
S | 1445959 | 7321677291366 | KULMAKAPPALE WIBE | 90° W10 SKH-400. VALKOINEN | S1411B | Kaapelitiet Wibe LB | E | KPL | 83.67 | KPL | 1 | 83.67
S | 1472051 | 6410014720513 | T-KAPPALE SKT | VA-T/300 FE KZNOL | S1416B | Kaapelitiet Suomenkaap. ELP LB | V | KPL | 83.67 | KPL | 1 | 83.67
S | 4019046 |  | Control component | Saas Color RGBW controller | S4023B | Valaisinkomponentit SAAS LB | E | KPL | 83.68 | KPL | 1 | 83.68
S | 4019047 |  | Control component | Wireless RGBW module | S4023B | Valaisinkomponentit SAAS LB | E | KPL | 83.68 | KPL | 1 | 83.68
S | 3253690 |  | Base | Multi 9 C60 Plug-In Base | S3217B | Acti9 tarvikkeet Schneider LB | E | KPL | 83.69 | KPL | 1 | 83.69
S | 3653115 | 3606480021527 | KOMPAKTIKATKAISIJA COMPACT | LV429234 12KPL M6 SNAP-IN ETU | S3607B | Tehokytk -katkais Schneider LB | E | KPL | 83.69 | KPL | 1 | 83.69
S | 4146964 | 6435200015969 | MEKAANINEN LISÄTARVIKE AIRAM | RIPUSTUSSARJA NAOS 195 MM | S4107B | Sisävalaisimet Airam LB | E | KPL | 83.69 | KPL | 1 | 83.69
S | 4146970 | 6435200310453 | MEKAANINEN LISÄTARVIKE AIRAM | RIPUSTUSSARJA NAOS 145 MM | S4107B | Sisävalaisimet Airam LB | E | KPL | 83.69 | KPL | 1 | 83.69
S | 1459119 | 6438378097485 | KOSKETINKISKO UNIPRO | UNIPRO TC34FW DALI UPOT 4M VAL | S1428B | Kosketinkiskot Unipro LB | E | KPL | 83.7 | KPL | 1 | 83.7
S | 1468402 | 7394333401294 | ASENNUSTARVIKE | 6432-33RST KANNATTIMENTUKI 800 | S1426B | Kaapelitiet RST MP LB | E | KPL | 83.71 | KPL | 1 | 83.71
S | 5450026 | 6438100321833 | KAAPPITARVIKE ENSTO | MERKKITANKO SKK121.14 | S5404B | Jakokaap kj-kojeistot ENSTO LB | V | KPL | 83.71 | KPL | 1 | 83.71
S | 1414977 | 7394333400372 | KESKIKANNATIN MP-BOLAGEN | 6682-33 RST KESKIKANNATIN 200 | S1426B | Kaapelitiet RST MP LB | E | KPL | 83.73 | KPL | 1 | 83.73
S | 2720781 | 3606480374906 | SYSÄYSRELE ACTI9 | IATLC+S KESKUSOHJ. + APUK. ITL | S2739B | Acti9 releet Schneider LB | E | KPL | 83.73 | KPL | 1 | 83.73
S | 4355413 |  | TEOLLISUUSVAL SULJ LEDINAIRE | LED36S/840 PSU TW1 L1200 | S4303A | Teollisuusval. Philips LA | V | KPL | 83.73 | KPL | 1 | 83.73
S | 0622365 | 6410006223657 | ALUMIINIVOIMAKAAPELI REKA | AMCMK 3x185/57 Eca K500 | S0608B | Alumiinivoimakaapelit Reka LB | E | M | 83.74 | M | 1 | 83.74
S | 3612679 | 8433996010364 | VÄÄNNIN TELERGON | CCF 630-800A SIS AKSELIN IP65 | S3622B | KYTKIMET TELERGON ELP LB | E | KPL | 83.74 | KPL | 1 | 83.74
S | 7241207 | 7333089009873 | KYTKENTÄKAAPELI-CAT6A | EUROLAN CAT6A STP LSZH 15M | S7220A | Tietoverkkotuot Eurolan LA | V | KPL | 83.74 | KPL | 1 | 83.74
S | 0622451 | 6438176300084 | KESKIJÄNNITEKAAPELI DRYREX | AHXAMK-W 20 KV 3X300+35 CU | S0620B | Keskijännitekaapelit LB | E | M | 83.75 | M | 1 | 83.75
S | 1427329 | 4012740895422 | KULMAKAPPALE TEHALIT.SL | SL200808 SL20x80 PC/ABS ALU | S1420B | Asennuskanavat osat Tehalit LB | E | KPL | 83.75 | KPL | 1 | 83.75
S | 2701808 | 4010312205365 | VÄLIRELE ELTAKO SARJA 12 | 1VK.16A.OHJAUSJ.10-230VAC/DC | S2744B | Ohjaus säätö Eltako LB | E | KPL | 83.75 | KPL | 1 | 83.75
S | 2701816 |  | SYSÄYSRELE | ES12DX-UC | S2744B | Ohjaus säätö Eltako LB | E | KPL | 83.75 | KPL | 1 | 83.75
S | 3800373 | 4013614483950 | ASENNUS-/KOTELOINTISARJA ABB | LÄMPÖRELE: EF19 | S3702B | Moottorilähtökomp ABB LB | E | KPL | 83.77 | KPL | 1 | 83.77
S | 3012080 | 5027590500661 | PUTKISULAKE KERAAMINEN BUSSMAN | 32A 690VAC GR 14X51MM ISKURI | S3101B | Kahvasulakkeet UTU LB | E | KPL | 83.78 | KPL | 1 | 83.78
S | 3404375 | 4028177602373 | TIIVISTEPAKKAUS SZ | RIVITYSSARJA | S3415B | Kotelot Rittal LB | E | KPL | 83.78 | KPL | 1 | 83.78
S | 0421703 |  | ASENNUSJOHTO-HF LTC | MKEM90HF H07Z-K 150 KEVI K250 | S0439B | Asennusjohdot Hedtec LB | E | M | 83.8 | M | 1 | 83.8
S | 1448728 | 6438377101411 | JATKOKAPPALE LANKAHYLLY MEKA | WMT SC2 HST | S1449A | Lankahyllyt Meka X LA | E | PAK | 83.81 | KPL | 10 | 8.381
S | 2423289 | 9003399101694 | HAAROITIN PCE | HA 16A 400V IP44 16/3SUKO | S2411B | Pistorasiat tulpat PCE LB | V | KPL | 83.81 | KPL | 1 | 83.81
S | 5261777 | 9010459664525 | SUOJAPUTKI PIPELIFE | ROCKY100 160X14,6 SN64 KELA | S5207A | Kaapelin suoj+liitos Pipel LA | E | M | 83.81 | M | 1 | 83.81
S | 2317397 | 3250615725547 | PAINIKEKALUSTE DIN HAGER | SVN462 2S+PUN MV 12-48V AC/DC | S2306B | Erikoiskytkimet UTU LB | E | KPL | 83.82 | KPL | 1 | 83.82
S | 4202130 | 7392971125534 | LED-PROFIILI HIDE A LITE | PROFIILI DUAL ALU 2M | S4212B | Sisävalaisimet Hide-a-lite LB | E | KPL | 83.83 | KPL | 1 | 83.83
S | 4240400 | 7392971135847 | ALASVALO OPTIC | IP44 205lm 4W Tune DIM WH | S4212B | Sisävalaisimet Hide-a-lite LB | E | KPL | 83.83 | KPL | 1 | 83.83
S | 4240489 | 7392971137735 | LED-NAUHA HIDE-A-LITE | LEDSTRIP 230V IP65 HI 27K /M | S4212B | Sisävalaisimet Hide-a-lite LB | E | M | 83.83 | M | 1 | 83.83
S | 4240491 | 7392971137759 | LED-NAUHA HIDE-A-LITE | LEDSTRIP 230V IP65 HI 3K /M | S4212B | Sisävalaisimet Hide-a-lite LB | E | M | 83.83 | M | 1 | 83.83
S | 4240493 | 7392971137773 | LED-NAUHA HIDE-A-LITE | LEDSTRIP 230V IP65 HIGH 4K /M | S4212B | Sisävalaisimet Hide-a-lite LB | E | M | 83.83 | M | 1 | 83.83
S | 3123234 | 6417019224138 | KAHVASULAKE ABB | OFAA2AM200 690V. 200A. DIN 2 | S3102B | Kahvasulakkeet ABB LB | V | KPL | 83.84 | KPL | 1 | 83.84
S | 3227015 | 3606486351819 | HÄLYTYSKOSKETIN MULTI 9 | MULTI9 HÄLKOSK VK A 100MA6A | S3217B | Acti9 tarvikkeet Schneider LB | E | KPL | 83.84 | KPL | 1 | 83.84
S | 0629347 | 7394479019674 | KESKIJÄNNITEKAAPELI NKT | AHXAMK-W 3X240+35 24 KV | S0612B | KESKIJÄNNITEKAAPELIT PRYSMIAN | E | M | 83.85 | M | 1 | 83.85
S | 1468871 | 7394333051673 | LANKAHYLLY MP-BOLAGEN | MP-724 C4 Z4 300mm 2.5m | S1401B | Kaapelitiet MP LB | E | KPL | 83.85 | KPL | 1 | 83.85
S | 2606626 | 4003468120088 | HÄMÄRÄKYTKIN THEBEN | LUNA 126E PIN 16A 2-200lx IP55 | S26160 | Säätimet Theben P0 | V | KPL | 83.85 | KPL | 1 | 83.85
S | 4935444 | 4099854577949 | LED-VALOPUTKI T8 LEDVANCE | T8 EM P 1500 23W/830 3350LM ZB | S4730B | LED-lamput Ledvance LB | E | KPL | 83.86 | KPL | 1 | 83.86
S | 4935445 | 4099854577970 | LED-VALOPUTKI T8 LEDVANCE | T8 EM P 1500 23W/840 3700LM ZB | S4730B | LED-lamput Ledvance LB | E | KPL | 83.86 | KPL | 1 | 83.86
S | 4935446 | 4099854577994 | LED-VALOPUTKI T8 LEDVANCE | T8 EM P 1500 23W/865 3700LM ZB | S4730B | LED-lamput Ledvance LB | E | KPL | 83.86 | KPL | 1 | 83.86
S | 5219308 |  | KAAPELINSUOJAPUTKI NEWLEC | TEL-TUPLA Ø140X6000 SN16/A KEL | S5231B | Kaapelinsuojaus Rotomon X LB | V | KPL | 83.86 | KPL | 1 | 83.86
S | 5219309 |  | KAAPELINSUOJAPUTKI NEWLEC | TEL-TUPLA Ø140X6000 SN16/A PUN | S5231B | Kaapelinsuojaus Rotomon X LB | E | KPL | 83.86 | KPL | 1 | 83.86
S | 1445311 | 7321677160693 | KULMAKAPPALE WIBE | 90° SISÄKAARI 15/300. KUUMAS | S1411B | Kaapelitiet Wibe LB | E | KPL | 83.87 | KPL | 1 | 83.87
S | 2701814 |  | SYSÄYSRELE | ES12-110-UC | S2744B | Ohjaus säätö Eltako LB | V | KPL | 83.87 | KPL | 1 | 83.87
S | 2423394 | 9003399146213 | VOIMAPISTORASIA PCE | 1242-3V 32A 4P 440V IP67 | S2411B | Pistorasiat tulpat PCE LB | E | KPL | 83.88 | KPL | 1 | 83.88
S | 3411080 | 4011617314028 | KOROTUSKEHYS UK600 | UK 1R 90MM (1*12) PS | S3402B | Koteloidut keskukset ABB LB | E | KPL | 83.88 | KPL | 1 | 83.88
S | 3733002 |  | Auxiliary contact | 72894 | S3701B | Moottorilähtökomponentit LB | E | KPL | 83.88 | KPL | 1 | 83.88
S | 3733003 | 4015080728955 | APUKOSKETIN PKZM | NHI12-PKZ0 | S3701B | Moottorilähtökomponentit LB | E | KPL | 83.88 | KPL | 1 | 83.88
S | 0629374 | 7394479008265 | ALUMIINIVOIMAKAAPELI-HF NKT | AXCMK-HF 3X240/72 DCA K500 | S0606B | Alumiinivoimakaapelit NKT LB | V | M | 83.91 | M | 1 | 83.91
S | 6401199 | 6438389022148 | RÄIKKÄAVAIN ENSTO | CT6.2430 RÄIKKÄ | S6412B | Työ turva tunnusväl Ensto LB | E | KPL | 83.91 | KPL | 1 | 83.91
S | 4110380 | 6420611179270 | VALOKUITUPÄÄTE | SOIHTUKALUSTE TL100 - TORCH FI | S4105B | Sisävalaisimet Cariitti LB | E | KPL | 83.92 | KPL | 1 | 83.92
S | 4110379 | 6420611179263 | OPTINEN LISÄTARVIKE CARIITTI | MAJAKKAKALUSTE LH100 | S4105B | Sisävalaisimet Cariitti LB | E | KPL | 83.93 | KPL | 1 | 83.93
S | 7005869 | 7020160500892 | KESKIÖLEVY ELKO ONE | USB-LATAUS PR A+C 21W PD VAL | S7003B | Teleasennustarvikkeet Elko LB | E | KPL | 83.93 | KPL | 1 | 83.93
S | 3270468 | 4015082426330 | JOHDONSUOJAKATKAISIJA XPOLE | PLSM-D13/4-MW | S3212A | Johdonsuoja-autom Eaton LA | E | KPL | 83.94 | KPL | 1 | 83.94
S | 3427130 | 3250610671481 | ASENNUSLEVY ORION PLUS | FL413A KOT. 650X500 | S3408B | Kotelot Hager LB | E | KPL | 83.94 | KPL | 1 | 83.94
S | 3465201 | 4028177816350 | ASENNUSKOTELO FE KX | 1529000 RIVIL.KOT. 200X150X120 | S3415B | Kotelot Rittal LB | E | KPL | 83.94 | KPL | 1 | 83.94
S | 3444016 | 6418677150609 | ASENNUSKOTELO PC ENSTO IS | DPCP162409G 160x240x91mm | S3416B | Kotelot Ensto LB | V | KPL | 83.94 | KPL | 1 | 83.94
S | 1415992 | 4012197407995 | KAAPELITIEN KANSI KTS | RTD 100 FS | S1404B | Kaapelitiet OBO LB | V | KPL | 83.97 | KPL | 1 | 83.97
S | 2112008 |  | KORTTIKYTKIN EXXACT | 2/16A/IP21 UPR KORTTI VAL | S2109B | Uppoas kytkimet Exxact LB | E | KPL | 83.98 | KPL | 1 | 83.98
S | 3451512 | 7331185029757 | PIHARASIA GARO | ACU416 16A HARMAA | S3413B | Piharasiat Garo LB | E | KPL | 83.98 | KPL | 1 | 83.98
S | 1323180 | 6410013231805 | PUTKIKIINNIKEEN KANSI CASTOR | UVB 40 LUKITUSKANSI HA 50kpl | S1317B | Kiinnitystarvikkeet Castor LB | E | PSS | 83.99 | KPL | 50 | 1.6798
S | 1449440 | 6438377020958 | SEINÄKANNAKE TIKASHYLLY MEKA | VKI-600 PG | S1427B | Kaapelitiet Meka LB | V | KPL | 83.99 | KPL | 1 | 83.99
S | 3210220 | 4016779467001 | JOHDONSUOJAKATKAISIJA S200 | S202-B20 2-NAP B20A | S3202B | Johdonsuoja-automaatit ABB LB | E | KPL | 83.99 | KPL | 1 | 83.99
S | 3210225 | 4016779467100 | JOHDONSUOJAKATKAISIJA S200 | S202-B25 2-NAP B25A | S3202B | Johdonsuoja-automaatit ABB LB | V | KPL | 83.99 | KPL | 1 | 83.99
S | 3210232 | 4016779467209 | JOHDONSUOJAKATKAISIJA S200 | S202-B32 2-NAP B32A | S3202B | Johdonsuoja-automaatit ABB LB | E | KPL | 83.99 | KPL | 1 | 83.99
S | 3210520 | 4016779466004 | JOHDONSUOJAKATKAISIJA S200 | S202-C20 2-NAP C20A | S3202B | Johdonsuoja-automaatit ABB LB | V | KPL | 83.99 | KPL | 1 | 83.99
S | 2302757 | 4015081677658 | MERKKIVALOELEMENTTI SL7 | SL7-L-B | S2319B | Merkkivalot Eaton LB | E | KPL | 84 | KPL | 1 | 84
S | 2302758 | 4015081677665 | MERKKIVALOELEMENTTI SL7 | SL7-L-G | S2319B | Merkkivalot Eaton LB | E | KPL | 84 | KPL | 1 | 84
S | 2302759 | 4015081677672 | MERKKIVALOELEMENTTI SL7 | SL7-L-R | S2319B | Merkkivalot Eaton LB | E | KPL | 84 | KPL | 1 | 84
S | 2302760 | 4015081678280 | MERKKIVALOELEMENTTI SL7 | SL7-L-W | S2319B | Merkkivalot Eaton LB | E | KPL | 84 | KPL | 1 | 84
S | 2302761 | 4015081677689 | MERKKIVALOELEMENTTI SL7 | SL7-L-Y | S2319B | Merkkivalot Eaton LB | E | KPL | 84 | KPL | 1 | 84
S | 2302762 | 4015081677696 | MERKKIVALOELEMENTTI SL7 | SL7-L-A | S2319B | Merkkivalot Eaton LB | E | KPL | 84 | KPL | 1 | 84
S | 2618568 | 4015120431357 | LÄSNÄOLOTUNNISTIN BASIC | PD 360I/8 BASIC ELC | S2648B | Liiketunn, säätimet Esylux LB | E | KPL | 84 | KPL | 1 | 84
S | 3605228 | 7394438052537 | TURVAKYTKIN VIPU NORWESCO | SA416 DS 4X16A 500V 7.5KW IP54 | S3606B | Tehokytk -katkais Norwesco LB | E | KPL | 84.01 | KPL | 1 | 84.01
S | 3600170 | 6417019255651 | KISKOPAKKAUS ABB | OZXA38 | S3602B | Tehokytk -katkais ABB LB | E | KPL | 84.02 | KPL | 1 | 84.02
S | 1323287 | 9008439224500 | PUTKIKIINNIKE AVATTAVA CASTOR | USA 25-32/25 HA 100kpl | S1317B | Kiinnitystarvikkeet Castor LB | E | PSS | 84.03 | KPL | 100 | 0.8403
S | 3212409 | 4016779079976 | JOHDONSUOJAKATKAISIJA S300P | 1-NAPAINEN K-KÄYRÄ 63A | S3202B | Johdonsuoja-automaatit ABB LB | E | KPL | 84.04 | KPL | 1 | 84.04
S | 4128061 | 6430025692401 | JOHTOSARJA SAAS HIGHLINE | WIRE 12 | S4110B | Sisävalaisimet SAAS LB | E | KPL | 84.05 | KPL | 1 | 84.05
S | 1435687 | 4057298010736 | KANSI KAPSA S | KAPSA S KANSI ALUMIINI | S1409B | Pistorasiapaneelit Bachmann LB | E | KPL | 84.06 | KPL | 1 | 84.06
S | 2514488 | 4057298033117 | PISTORASIA BACHMANN | KAPSA XXS PISTORASIA 1 X PR | S1409B | Pistorasiapaneelit Bachmann LB | E | KPL | 84.06 | KPL | 1 | 84.06
S | 2111734 | 4011334267492 | PINTAKOJERASIA K.1 | 3OS. PYSTY 36MM VAL | S2112B | Uppoas kytkimet UTU LB | E | KPL | 84.06 | KPL | 1 | 84.06
S | 2111736 | 4011334267591 | PINTAKOJERASIA K.1 | 3OS. VAAKA 36MM VAL | S2112B | Uppoas kytkimet UTU LB | E | KPL | 84.06 | KPL | 1 | 84.06
S | 2111744 | 4011334377467 | PINTAKOJERASIA K.5 | 3OS. PYSTY 36MM ALU MATTA | S2112B | Uppoas kytkimet UTU LB | E | KPL | 84.06 | KPL | 1 | 84.06
S | 2111746 | 4011334377498 | PINTAKOJERASIA K.5 | 3OS. VAAKA 36MM ALU MATTA | S2112B | Uppoas kytkimet UTU LB | E | KPL | 84.06 | KPL | 1 | 84.06
S | 2111749 | 4011334275633 | PINTAKOJERASIA K.5 | 3OS. PYSTY 36MM RST MATTA | S2112B | Uppoas kytkimet UTU LB | E | KPL | 84.06 | KPL | 1 | 84.06
S | 2111751 | 4011334275640 | PINTAKOJERASIA K.5 | 3OS. VAAKA 36MM RST MATTA | S2112B | Uppoas kytkimet UTU LB | E | KPL | 84.06 | KPL | 1 | 84.06
S | 2701810 |  | VÄLIRELE | ER12-110-UC | S2744B | Ohjaus säätö Eltako LB | E | KPL | 84.07 | KPL | 1 | 84.07
S | 4278433 | 5410288531526 | ALASVALO | 0053152 5IN1 65-185 1800LM PIR | S4112B | Sisävalaisimet Sylvania LB | E | KPL | 84.07 | KPL | 1 | 84.07
S | 6784991 | 6410067849919 | VIRTAMUUNTAJA FRER | TAC032 Ø24 300/5 6VA LK0.5 | S6706B | Osoittavat mittarit Hager LB | E | KPL | 84.09 | KPL | 1 | 84.09
S | 0437182 |  | KETJUKAAPELI | EFK 300CP 25G1,5 K500 | S0454B | Teo ketjukaapelit Hedtec LB | E | M | 84.1 | M | 1 | 84.1
S | 3782990 | 3606480650154 | KONTAKTORI EASYPACT | LC1E,3P(3NO),440V,32A,24V AC , | S3710B | Kontaktorit D-sarja Schneid LB | E | KPL | 84.1 | KPL | 1 | 84.1
S | 3782991 | 3606480650505 | KONTAKTORI EASYPACT | LC1E,3P(3NO),440V,32A,24V AC , | S3710B | Kontaktorit D-sarja Schneid LB | E | KPL | 84.1 | KPL | 1 | 84.1
S | 3782992 | 3606480894701 | KONTAKTORI EASYPACT | LC1E,3P(3NO),440V,32A,230V AC | S3710B | Kontaktorit D-sarja Schneid LB | E | KPL | 84.1 | KPL | 1 | 84.1
S | 4324927 | 4099854177729 | MEKAANINEN LISÄTARVIKE | LB FLEX 1500 BALL PROOF COVER | S4319B | Teollisuusval. Ledvance LB | E | KPL | 84.1 | KPL | 1 | 84.1
S | 1439583 | 3606480518546 | LANKAHYLLY DEFEM | 120/60 L=2500 RUOSTUMATON | S1411B | Kaapelitiet Wibe LB | E | KPL | 84.11 | KPL | 1 | 84.11
S | 7116729 | 8435606745031 | PALOVAROITIN LANGATON WOOX | PALOVAROITIN, ZIGBEE | S28150 | Kiint.autom Woox Finnsat P0 | E | KPL | 84.11 | KPL | 1 | 84.11
S | 0474654 |  | OHJAUSKAAPELI TAIP. HELUKABEL | TOPSERV 109 PUR 4G16 | S0466B | OHJAUSKAAPELIT-HF CABLEX X LB | E | M | 84.12 | M | 1 | 84.12
S | 1119682 | 8717114214828 | SUOJALETKULIITIN METALL ANAMET | COMPACT STR IP66/67 M63 2" | S1121B | Suojaletkut Anamet LAPP LB | E | KPL | 84.12 | KPL | 1 | 84.12
S | 4130608 | 7021986921052 | PIHAPIIRIVALAISIN SG | LUNA 1W/SI EI LIIT.LAIT. | S4130B | Sisävalaisimet SG LB | E | KPL | 84.12 | KPL | 1 | 84.12
S | 4221309 | 7021986000023 | OPASTE SG | NUMEROKILPI 320X271MM LASI | S4130B | Sisävalaisimet SG LB | E | KPL | 84.12 | KPL | 1 | 84.12
S | 8264675 | 6417659036757 | VASTUS HARVIA | SPZSL-313 2000W/240V | S82110 | Lisätarvikkeet Harvia P0 | V | KPL | 84.13 | KPL | 1 | 84.13
S | 1460350 |  | JOHTOKANAVA TEHALIT.GBA | GBA 54x54x2000 ALU ANO | S1420B | Asennuskanavat osat Tehalit LB | E | M | 84.14 | M | 1 | 84.14
S | 1449411 | 6438377020781 | TIKASHYLLY MEKA | KS80-600 L=3000 HDG | S1427B | Kaapelitiet Meka LB | E | M | 84.14 | M | 1 | 84.14
S | 3709128 | 4013614152610 | APUKONTAKTORI ABB | K6-22Z/230 | S3702B | Moottorilähtökomp ABB LB | V | KPL | 84.14 | KPL | 1 | 84.14
S | 3782617 | 3389110488814 | KONTAKTORI TESYS | LC1K09008E7 20A 2S+2A 48V AC | S3720B | Moottorinsuojarel Schneider LB | E | KPL | 84.14 | KPL | 1 | 84.14
S | 5451688 | 7331980004850 | KISKOSTO KABELDON | KSFS440 | S5403B | Jakokaa ja välij.koj. ABB LB | E | KPL | 84.14 | KPL | 1 | 84.14
S | 2412137 | 4057298102578 | PINTAKEHYS PIX | PIX PIDIKE, 1-OSAINEN | S1409B | Pistorasiapaneelit Bachmann LB | E | KPL | 84.15 | KPL | 1 | 84.15
S | 7284614 | 6410072846149 | PANEELI-KUITU NESTOR | NESTOR PANEL 24 SC-S | S7202B | Kuitutuotteet Nestor X LB | E | KPL | 84.16 | KPL | 1 | 84.16
S | 7284615 | 6410072846156 | PANEELI-KUITU NESCON | NESTOR PANEL 48 LC-D | S7202B | Kuitutuotteet Nestor X LB | E | KPL | 84.16 | KPL | 1 | 84.16
S | 7284616 | 6410072846163 | PANEELI-KUITU NESTOR | NESTOR PANEL 48 SC-D | S7202B | Kuitutuotteet Nestor X LB | E | KPL | 84.16 | KPL | 1 | 84.16
S | 7284617 | 6410072846170 | PANEELI-KUITU NESTOR | NESTOR PANEL 96 LC-Q | S7202B | Kuitutuotteet Nestor X LB | E | KPL | 84.16 | KPL | 1 | 84.16
S | 1467100 | 7394333034423 | ASENNUSKISKO MP-BOLAGEN | MP-237Z MP-DV 3000Z | S1401B | Kaapelitiet MP LB | V | M | 84.18 | M | 1 | 84.18
S | 4146959 | 6435200309204 | TUNNISTINVALAISIN SONO | IP54 15W 835 RA/MS PCO WH | S41070 | Sisävalaisimet Airam P0 | V | KPL | 84.18 | KPL | 1 | 84.18
S | 4519128 | 6418536016336 | MAAVALAISIN | 1.5W 24V IP67 3K 1-SUUN. RST | S4521B | Ulkovalaisimet FTLight LB | E | KPL | 84.18 | KPL | 1 | 84.18
S | 4519129 | 6418536016343 | MAAVALAISIN | 1.5W 24V IP67 4K 1-SUUN. RST | S4521B | Ulkovalaisimet FTLight LB | E | KPL | 84.18 | KPL | 1 | 84.18
S | 4519130 | 6418536016350 | MAAVALAISIN | 1.5W 24V IP67 3K 4-SUUN. RST | S4521B | Ulkovalaisimet FTLight LB | E | KPL | 84.18 | KPL | 1 | 84.18
S | 4519131 | 6418536016367 | MAAVALAISIN | 1.5W 24V IP67 4K 4-SUUN. RST | S4521B | Ulkovalaisimet FTLight LB | E | KPL | 84.18 | KPL | 1 | 84.18
S | 5813771 | 6410058137711 | MAADOITUSTARVIKE ABB | NPTMS8 | S5403B | Jakokaa ja välij.koj. ABB LB | V | KPL | 84.18 | KPL | 1 | 84.18
S | 3212259 | 4016779078818 | JOHDONSUOJAKATKAISIJA S300P | 2-NAPAINEN C-KÄYRÄ 20A | S3202B | Johdonsuoja-automaatit ABB LB | E | KPL | 84.19 | KPL | 1 | 84.19
S | 3216025 | 4016779079617 | JOHDONSUOJAKATKAISIJA S300P | 2-NAPAINEN 1+N C-KÄYRÄ 20A | S3202B | Johdonsuoja-automaatit ABB LB | E | KPL | 84.19 | KPL | 1 | 84.19
S | 7239661 |  | Adjustable foots Rittal | 4612000 | S7207B | Tietoverkkokaap.tarv.Rittal LB | E | PAK | 84.2 | KPL | 4 | 21.05
S | 3760223 |  | MEKAANINEN LUKITUS TESYS | MEKAANINEN LUKISTUS D40-65A | S3710B | Kontaktorit D-sarja Schneid LB | V | KPL | 84.21 | KPL | 1 | 84.21
S | 4299611 | 8595073793529 | ALASVALO MODUS | SPMI IP43 10W 830 1000LM GLO | S4252A | Sisävalaisimet Modus ELP LA | E | KPL | 84.23 | KPL | 1 | 84.23
S | 4299616 | 8595073794366 | ALASVALO MODUS | SPMI IP43 10W 840 1080LM GLO | S4252A | Sisävalaisimet Modus ELP LA | E | KPL | 84.23 | KPL | 1 | 84.23
S | 2618933 | 7330018211437 | SÄÄDIN PLEJD | LANGATON PAINIKE SA, ANT | S2631B | Säätimet Plejd LB | V | KPL | 84.24 | KPL | 1 | 84.24
S | 2618955 | 7330018211550 | SÄÄDIN WPH PLEJD | LANGATON PAINIKE NUOLET SA | S2645B | Termostaatit Plejd X LB | E | KPL | 84.24 | KPL | 1 | 84.24
S | 3443914 |  | KIINNITYSKISKO ENSTO IS | PVR1.1 78x25x2400mm | S3416B | Kotelot Ensto LB | E | KPL | 84.25 | KPL | 1 | 84.25
S | 1902219 | 3250613803704 | HAAROITUSLIITIN HAGER | KJ02DN 1N 125A KANNELLA | S1901B | Sisäjohtoliitt Hager Berker LB | E | KPL | 84.27 | KPL | 1 | 84.27
S | 3610900 | 6410036109006 | NOKKAKYTKIN ASKEL KRAUS&NAIMER | CG4.A200.FS2 10A 0-1 1-N | S3616B | Nokkakytk Krauss&Naimer LB | E | KPL | 84.27 | KPL | 1 | 84.27
S | 4146829 | 6435200295279 | MODUULIVALAISIN PLANO | IP20 28W/840 PSO WH | S4107B | Sisävalaisimet Airam LB | V | KPL | 84.27 | KPL | 1 | 84.27
S | 6774061 |  | DIN-KISKOASENNUSKIINNIKE ENTES | DIN-ADAPTERI RMS-CT-25 | S6733B | Mittarit Entes LB | E | KPL | 84.27 | KPL | 1 | 84.27
S | 2607740 | 4003468022467 | KELLOKYTKIN MEKAANINEN THEBEN | TIMER AT 1F TAUSTAVALOLLA | S2616B | Säätimet Theben LB | V | KPL | 84.3 | KPL | 1 | 84.3
S | 3663065 | 3389110561937 | KOSKETUSSUOJA TESYS | GS1AP33 GS1AP33 KÄY 00/125A | S3607B | Tehokytk -katkais Schneider LB | E | KPL | 84.3 | KPL | 1 | 84.3
S | 8471130 | 5703451003693 | RENGASSYDÄNMUUNTAJA NORATEL | RT080-2012 230/2×12V 80VA | S8405B | Muuntajat Noratel LB | E | KPL | 84.3 | KPL | 1 | 84.3
S | 8471564 | 5703451011568 | HAKKURIVIRTALÄHDE NORATEL | DRA30-12 30W 2.5A RIPPLE<0.5% | S8405B | Muuntajat Noratel LB | E | KPL | 84.3 | KPL | 1 | 84.3
S | 2307446 | 7320500521403 | VALINTAKYTKIN ABB | P9MSMI0G | S2304B | Erikoiskytkimet ABB LB | E | KPL | 84.31 | KPL | 1 | 84.31
S | 2313544 | 7320500556719 | HÄTÄ-/SEIS PAINIKE COMPACT | CE4P-10R-02 PU 40mm VET 2A | S2304B | Erikoiskytkimet ABB LB | E | KPL | 84.31 | KPL | 1 | 84.31
S | 2315714 | 7320500544471 | KOSKETINELEMENTTI MODULAR | YKSITTÄISLOHKO 1NO KULLATTU KI | S2304B | Erikoiskytkimet ABB LB | E | KPL | 84.31 | KPL | 1 | 84.31
S | 3612683 | 8433996010425 | VÄÄNNIN TELERGON | CCF 1000-1250A SUORA KIINNITYS | S3622B | KYTKIMET TELERGON ELP LB | E | KPL | 84.31 | KPL | 1 | 84.31
S | 3632327 | 4015080910473 | TÄHTIKOLMIOKYTKIN EATON | T0-3-8401/E | S3625B | Tehok. ja katk. Eaton LB | E | KPL | 84.31 | KPL | 1 | 84.31
S | 5243626 | 6410052436261 | VAIPANPAIKKAUSSARJA 3M HDCW | HDCW 110/30mm/500mm | S5208B | Kaapelin suoj+liitos 3M LB | E | KPL | 84.31 | KPL | 1 | 84.31
S | 0431148 | 5414506004618 | LÄPIVIENTISUOJA RAYCHEM | IEK-25-PIPE M25 ERISTEPELTIIN | S8138B | Teollisuuden lämpökaap Rayc LB | E | KPL | 84.31 | KPL | 1 | 84.31
S | 3425845 | 3250612778270 | LUKKO UNIVERS | FZ822N NELISK. SINET. 7MM | S3408B | Kotelot Hager LB | E | KPL | 84.32 | KPL | 1 | 84.32
S | 9411135 |  | PINTARASIA M40 ETULEVYIN | 107992927 M40A1-B-262 | S7201B | Tietoverkkot. Systimax LB | V | KPL | 84.33 | KPL | 1 | 84.33
S | 3642315 | 8015644007690 | LIITINPAKKAUS ABB | KIT EF XT1 4PCS | S3602B | Tehokytk -katkais ABB LB | E | KPL | 84.34 | KPL | 1 | 84.34
S | 0443525 | 4044774451701 | KUMILATTAKAAPELI ÖLFLEX, | CRANE F 12G2,5 | S0432B | Ohjauskaap isot pp Lapp LB | E | M | 84.35 | M | 1 | 84.35
S | 3405689 | 8000126284751 | MODUULIKOTELO PINTA PS MISTRAL | IP65, THERMOPLASTIC | S3402B | Koteloidut keskukset ABB LB | V | KPL | 84.35 | KPL | 1 | 84.35
S | 1467364 | 7394333032191 | KATTOKANNAKE MP-BOLAGEN | MP-971Z KATTOKANNATIN MP-DV | S1401B | Kaapelitiet MP LB | V | KPL | 84.36 | KPL | 1 | 84.36
S | 4126335 | 6438524003551 | VALOPROFIILI/-NAUHA SAAS | STRIP PROFILE 20X23 SURFACE | S41190 | LED-PROFIILIT BB P0 | V | KPL | 84.38 | KPL | 1 | 84.38
S | 4003736 | 5055943086340 | ELEKTRONINEN LIITÄNTÄLAITE NVC | VIRTALÄHDE TULSA V2 38W DALI | S42000 | MODUULIVALAISIMET NVC BB P0 | V | KPL | 84.38 | KPL | 1 | 84.38
S | 4283821 | 5056673229120 | MODUULIVALAISIN NVC | AUSTIN MP 5760LM 36W 3CCT | S42000 | MODUULIVALAISIMET NVC BB P0 | V | KPL | 84.38 | KPL | 1 | 84.38
S | 4339169 | 5056673234131 | TEOLLISUUSVALAISIN SULJ NVC | COLUMBUS IP65 40W 5560LM 840 | S43070 | TEOLLISUUSVAL SULJ NVC BB P0 | E | KPL | 84.38 | KPL | 1 | 84.38
S | 3271743 | 4015081012442 | JOHDONSUOJAKATKAISIJA XPOLE | PLI-B4/3 | S3212A | Johdonsuoja-autom Eaton LA | E | KPL | 84.39 | KPL | 1 | 84.39
S | 3271745 | 4015081012466 | JOHDONSUOJAKATKAISIJA XPOLE | PLI-B8/3 | S3212A | Johdonsuoja-autom Eaton LA | E | KPL | 84.39 | KPL | 1 | 84.39
S | 3271750 | 4015081012510 | JOHDONSUOJAKATKAISIJA XPOLE | PLI-C4/3 | S3212A | Johdonsuoja-autom Eaton LA | E | KPL | 84.39 | KPL | 1 | 84.39
S | 3271752 | 4015081012534 | JOHDONSUOJAKATKAISIJA XPOLE | PLI-C8/3 | S3212A | Johdonsuoja-autom Eaton LA | E | KPL | 84.39 | KPL | 1 | 84.39
S | 3271757 | 4015081012589 | JOHDONSUOJAKATKAISIJA XPOLE | PLI-D4/3 | S3212A | Johdonsuoja-autom Eaton LA | E | KPL | 84.39 | KPL | 1 | 84.39
S | 3271759 | 4015081012602 | JOHDONSUOJAKATKAISIJA XPOLE | PLI-D8/3 | S3212A | Johdonsuoja-autom Eaton LA | E | KPL | 84.39 | KPL | 1 | 84.39
S | 4045129 | 9006210799865 | OHJAUSKOMPONENTTI | 9014921 35W 24VDC | S4033B | Valaisinkomp Sylvania LB | E | KPL | 84.39 | KPL | 1 | 84.39
S | 3604650 |  | NOKKAKYTKIN KÄYNN. SONTHEIMER | WOC/A6/8ZM/NS/F901 | S3618B | Nokkakytkimet Hedtec LB | E | KPL | 84.41 | KPL | 1 | 84.41
S | 3709540 | 4013614548017 | KONTAKTORI ABB | MC1C310ATWED-RAIL | S3716B | Kontaktorit >100A AC3 ABB LB | E | KPL | 84.41 | KPL | 1 | 84.41
S | 3709541 | 4013614548024 | KONTAKTORI ABB | MC1C310ATWID-RAIL | S3716B | Kontaktorit >100A AC3 ABB LB | E | KPL | 84.41 | KPL | 1 | 84.41
S | 3709542 | 4013614548055 | KONTAKTORI ABB | MC1C301ATWED-RAIL | S3716B | Kontaktorit >100A AC3 ABB LB | E | KPL | 84.41 | KPL | 1 | 84.41
S | 3709666 | 4013614548000 | KONTAKTORI ABB | MC1C310ATWDD-RAIL | S3716B | Kontaktorit >100A AC3 ABB LB | E | KPL | 84.41 | KPL | 1 | 84.41
S | 3709667 | 4013614548048 | KONTAKTORI ABB | MC1C301ATWDD-RAIL | S3716B | Kontaktorit >100A AC3 ABB LB | E | KPL | 84.41 | KPL | 1 | 84.41
S | 3709668 | 4013614548031 | KONTAKTORI ABB | MC1C310ATWJD-RAIL | S3716B | Kontaktorit >100A AC3 ABB LB | E | KPL | 84.41 | KPL | 1 | 84.41
S | 3709669 | 4013614548079 | KONTAKTORI ABB | MC1C301ATWJD-RAIL | S3716B | Kontaktorit >100A AC3 ABB LB | E | KPL | 84.41 | KPL | 1 | 84.41
S | 3709738 | 4013614548062 | KONTAKTORI ABB | MC1C301ATWID-RAIL | S3716B | Kontaktorit >100A AC3 ABB LB | E | KPL | 84.41 | KPL | 1 | 84.41
S | 7204826 | 7020160482204 | TELERASIA ELKO PLUS | PLUS 2XRJ45/UTP/KAT6 MUS | S7007B | Teleasennustarv. Elko Plus LB | E | KPL | 84.41 | KPL | 1 | 84.41
S | 3271162 | 4015082354398 | VIKAVIRTASUOJAKYTKIN XPOLE | PFIM-40/4/003-A.40A 4-NAP.30MA | S3212A | Johdonsuoja-autom Eaton LA | V | KPL | 84.42 | KPL | 1 | 84.42
S | 3115287 | 5027590043441 | PUTKISULAKE ERIKOISN BUSSMANN | BS88 240V AC/150V DC 315A | S3101B | Kahvasulakkeet UTU LB | E | KPL | 84.44 | KPL | 1 | 84.44
S | 3261802 | 3606480439889 | JOHDONSUOJAKATKAISIJA ACTI9 | IC60N 3P B2A 6kA | S3203B | Johdonsuoja-autom Schneider LB | E | KPL | 84.44 | KPL | 1 | 84.44
S | 3261832 | 3606480439957 | JOHDONSUOJAKATKAISIJA ACTI9 | IC60N 3P B32A 6kA | S3203B | Johdonsuoja-autom Schneider LB | E | KPL | 84.44 | KPL | 1 | 84.44
S | 2319777 | 3389110645019 | SUOJAKEHYS HARMONY | XACA983 AVAINVÄÄNTIMELLE | S2302B | Erikoiskytkimet Schneider LB | E | KPL | 84.46 | KPL | 1 | 84.46
S | 3423814 | 6418074082596 | ASENNUSLEVY FIBOX ARCA | MPS 6040 KOKO: 600x400x210mm | S3407B | Kotelot Fibox LB | E | KPL | 84.46 | KPL | 1 | 84.46
S | 4144847 |  | Ceiling/wall luminaire |  | S4120B | Sisävalaisimet FTLight LB | E | KPL | 84.46 | KPL | 1 | 84.46
S | 4835536 |  | SUURPAINENATRIUMLAMP OSRAM | 400W NAV-T SUPER 4Y E40 | S4830B | Purkauslamput Osram LB | V | KPL | 84.46 | KPL | 1 | 84.46
S | 3454045 | 6410034540450 | VIRTAKISKO OUNEVA | TAIPUISA 550A 5x40x400 | S3423B | Tarvikkeet Ouneva LB | E | KPL | 84.48 | KPL | 1 | 84.48
S | 2613320 | 3250612258062 | KAUKO-OHJAIN HAGER | EE806 LIIKET. EE85X/86X/87X | S2612B | Liiketunn, säätimet UTU LB | E | KPL | 84.5 | KPL | 1 | 84.5
S | 2614237 | 3250612339969 | AJASTIN HAGER | EMN001 30S-10MIN 16A 230VAC RL | S2612B | Liiketunn, säätimet UTU LB | V | KPL | 84.5 | KPL | 1 | 84.5
S | 1472851 |  | T-KAPPALE SKT | VA-T/300 FE KZNOL | S1416B | Kaapelitiet Suomenkaap. ELP LB | E | KPL | 84.51 | KPL | 1 | 84.51
S | 3604673 | 6410036046738 | NOKKAKYTKIN KÄYNNISTYS | A2/13PLM-D0/F601 | S3618B | Nokkakytkimet Hedtec LB | E | KPL | 84.51 | KPL | 1 | 84.51
S | 2336625 | 4015081295388 | TASOVALOPAINIKE RMQ-TITAN | M22-DL-G-K10LED230-BVP | S2305B | Erikoiskytkimet Eaton LB | E | KPL | 84.52 | KPL | 1 | 84.52
S | 2336626 | 4015081295395 | TASOVALOPAINIKE RMQ-TITAN | M22-DL-W-K10LED230-BVP | S2305B | Erikoiskytkimet Eaton LB | E | KPL | 84.52 | KPL | 1 | 84.52
S | 2336627 | 4015081295500 | TASOVALOPAINIKE RMQ-TITAN | M22-DL-R-K10LED230-BVP | S2305B | Erikoiskytkimet Eaton LB | E | KPL | 84.52 | KPL | 1 | 84.52
S | 2336637 | 4015081295609 | TASOVALOPAINIKE RMQ-TITAN | M22-DL-R-K01LED230-BVP | S2305B | Erikoiskytkimet Eaton LB | E | KPL | 84.52 | KPL | 1 | 84.52
S | 2336638 | 4015081295616 | TASOVALOPAINIKE RMQ-TITAN | M22-DL-Y-K10LED230-BVP | S2305B | Erikoiskytkimet Eaton LB | E | KPL | 84.52 | KPL | 1 | 84.52
S | 2336639 | 4015081295623 | TASOVALOPAINIKE RMQ-TITAN | M22-DL-B-K10LED230-BVP | S2305B | Erikoiskytkimet Eaton LB | E | KPL | 84.52 | KPL | 1 | 84.52
S | 7915219 | 4260258612035 | VIRTALÄHDE POE | POE VASTAANOTIN, USB-C, 24V | S7901B | AV järjestelmät LB | E | KPL | 84.52 | KPL | 1 | 84.52
S | 2628046 | 4099854846823 | VALONSÄÄDIN VIVARES DIM | MCU SELECT DIM EXC | S2651B | Liiketunn. Säätim. Ledvance LB | E | KPL | 84.53 | KPL | 1 | 84.53
S | 7284446 | 6410072844466 | PÄÄTEKOTELO NESTOR | NC-125 SC/APC 2XSMT -HKPKT | S7202B | Kuitutuotteet Nestor X LB | E | KPL | 84.53 | KPL | 1 | 84.53
S | 1914057 | 3250613780142 | HAAROITUSLIITIN HAGER | KH35A 4N 2x25mm2/2x35mm2 | S1901B | Sisäjohtoliitt Hager Berker LB | E | KPL | 84.55 | KPL | 1 | 84.55
S | 3705960 | 4013614400834 | SYÖTTÖLIITIN ABB | S1-M3-35 | S3718B | Moottorinsuojak ABB LB | E | KPL | 84.56 | KPL | 1 | 84.56
S | 8168677 | 6438100353896 | LÄMPÖKAAPELI TASSU | TASSU 200W 9M 1.3-2.5M2 | S8103B | Lämmityslait Tupa Tassu LB | V | KPL | 84.56 | KPL | 1 | 84.56
S | 1300617 | 7394438500700 | LYÖNTIKIINNIKE LETTI | 2-JALK 8MM/16 SS PUN 100 KPL | S1312B | Kiinnitystarv Norwesco LB | E | LTK | 84.58 | KPL | 100 | 0.8458
S | 1300622 |  | LYÖNTIKIINNIKE LETTI | 8-2B/16PS 100kpl | S1312B | Kiinnitystarv Norwesco LB | E | LTK | 84.58 | KPL | 100 | 0.8458
S | 1300633 |  | Hammer-in bracket Letti | 8-2P/16PDG | S1312B | Kiinnitystarv Norwesco LB | E | PAK | 84.58 | KPL | 100 | 0.8458
S | 2113597 |  | PAINIKE ENSTO INTRO | 4-OS. 10A/250V IP20 MUS | S2114B | Upot. merkkivalokal. ENSTO LB | E | KPL | 84.58 | KPL | 1 | 84.58
S | 7219769 |  | Pre assembled fibre cable set | ABF 2SC/APC 2G657A1 | S7200B | Valokuitutuott. ja tarv. LB | V | KPL | 84.58 | KPL | 1 | 84.58
S | 3426098 | 3250616655089 | OVI GOLF | VZ609N VF/VS318 VAL VARAOS. | S3408B | Kotelot Hager LB | E | KPL | 84.59 | KPL | 1 | 84.59
S | 4009754 | 6430022822283 | LIITIN LIMENTE | PRO-KULMALIITIN JOHDOLLA | S4188B | Valoprofiilit Limente LB | E | KPL | 84.59 | KPL | 1 | 84.59
S | 9872657 |  | HAAROITIN TELECOM | FIST-FSASA3-SC-102-1P-S | S7213B | Jatkostarv TOSP Commscope LB | V | KPL | 84.59 | KPL | 1 | 84.59
S | 1370954 |  | JOHDINSIDE PANDUIT | PLT1.5M-M 2,5X142MM | S1350B | KIINNITYSTARV PANDUIT X LB | E | PAK | 84.6 | PAK | 1 | 84.6
S | 4121618 | 7020161301351 | YÖVALO ELKO RS NORDIC | YÖVALO 20MA/230V UPR VAL | S2503B | Uppoas pistorasiat Elko LB | E | KPL | 84.61 | KPL | 1 | 84.61
S | 4299638 | 8596099013387 | ALASVALO MODUS | SPMP 14W 830 1100LM AC VA | S4252A | Sisävalaisimet Modus ELP LA | E | KPL | 84.61 | KPL | 1 | 84.61
S | 4299640 | 8596099013424 | ALASVALO MODUS | SPMP 14W 840 1100LM AC VA | S4252A | Sisävalaisimet Modus ELP LA | E | KPL | 84.61 | KPL | 1 | 84.61
S | 1323146 | 9008439402205 | PUTKIKIINNIKE CASTOR | DSS 10 2x4-12mm HA 200kpl | S1317B | Kiinnitystarvikkeet Castor LB | E | PSS | 84.62 | KPL | 200 | 0.4231
S | 1440472 | 6438269327547 | POHJALEVY SYSTEMAL PRESTO | BOP40 POHJAL. 395X1X3000 AL | S1413B | Valaisinkiskot hyllyt Syste LB | E | M | 84.62 | M | 1 | 84.62
S | 2400206 | 6438054010661 | PISTORASIA + KYTKIN ARTIC | PINTA IP44 6-KYTKIN VALK. | S2424B | Pinta-as pistoras EXXACT LB | V | KPL | 84.63 | KPL | 1 | 84.63
S | 1336307 |  | SIDONTASPIRAALI IBOCOSPIRALITE | B00964 PE D=12MM 20 M LÄPIN. | S1301B | Kiinnitystarvikkeet LB | E | KPL | 84.64 | KPL | 1 | 84.64
S | 2814600 | 4011395252093 | LÄHTÖYKSIKKÖ LÄMMITIN KNX ABB | VENTTIILIMOOTTORISÄÄTIMILLE VA | S2802B | Kiinteistöautom KNX ABB LB | E | KPL | 84.65 | KPL | 1 | 84.65
S | 1927358 | 4055143295512 | MERKINTÄTARVIKE WAGO | WMB-RULLA.5.0-5.2mm PHOENIX | S1909B | Riviliittimet Wago LB | E | KPL | 84.66 | KPL | 1 | 84.66
S | 3451238 | 6410034512389 | PYLVÄS GARO | SPA 550 SEINÄASENNUS | S3413B | Piharasiat Garo LB | E | KPL | 84.66 | KPL | 1 | 84.66
S | 3735277 | 4015082784256 | KONTAKTORI EATON | DILM1000-XHI11-SI | S3701B | Moottorilähtökomponentit LB | E | KPL | 84.66 | KPL | 1 | 84.66
S | 3735278 |  | Contactor | 278426 | S3701B | Moottorilähtökomponentit LB | E | KPL | 84.66 | KPL | 1 | 84.66
S | 3735279 | 4015082784270 | KONTAKTORI EATON | DILM1000-XHI11-SA | S3701B | Moottorilähtökomponentit LB | E | KPL | 84.66 | KPL | 1 | 84.66
S | 3735288 |  | Contactor | 281207 | S3701B | Moottorilähtökomponentit LB | E | KPL | 84.66 | KPL | 1 | 84.66
S | 1933006 | 6438100357641 | RIVILIITIN ENSTO CLAMPO PRO | KE164 35-240 AL/CU 1000V SIN | S1904B | Liittimet Ensto LB | E | KPL | 84.68 | KPL | 1 | 84.68
S | 1933007 | 6438100357658 | RIVILIITIN ENSTO CLAMPO PRO | KE164 35-240 AL/CU 1000V PUN | S1904B | Liittimet Ensto LB | E | KPL | 84.68 | KPL | 1 | 84.68
S | 1933008 | 6438100357665 | RIVILIITIN ENSTO CLAMPO PRO | KE164 35-240 AL/CU 1000V MUS | S1904B | Liittimet Ensto LB | E | KPL | 84.68 | KPL | 1 | 84.68
S | 3405518 | 8000126098693 | MODUULIKOTELO PINTA PC MISTRAL | IP65, THERMOPLASTIC | S3402B | Koteloidut keskukset ABB LB | V | KPL | 84.68 | KPL | 1 | 84.68
S | 1966361 | 3472591991888 | RIVILIITIN TE/ABB ENTRELEC | RIVILIITIN,ADO-ADO,SULAKKEELLE | S1924B | RIVILIITIN Entrelec FinnE X LB | E | KPL | 84.69 | KPL | 1 | 84.69
S | 1422524 |  | Internal corner | TTI-IH123 White | S1412B | Johtokanavat Schneider LB | E | KPL | 84.7 | KPL | 1 | 84.7
S | 1476404 |  | External corner | LF602303 HF LF60x230 gray | S1420B | Asennuskanavat osat Tehalit LB | E | KPL | 84.7 | KPL | 1 | 84.7
S | 1476554 |  | External corner | LF602303 HF LF60x230 l.gray | S1420B | Asennuskanavat osat Tehalit LB | E | KPL | 84.7 | KPL | 1 | 84.7
S | 2318364 | 3606480444081 | KUMISUOJUSPAINIKE HARMONY | ZB5AC28010 MUSTA IP66+IP69K | S2302B | Erikoiskytkimet Schneider LB | E | KPL | 84.7 | KPL | 1 | 84.7
S | 2318368 | 3606480444050 | KUMISUOJUSPAINIKE HARMONY | ZB5AC58009 KELT. IP66+IP69K | S2302B | Erikoiskytkimet Schneider LB | E | KPL | 84.7 | KPL | 1 | 84.7
S | 2318369 | 3606480444043 | KUMISUOJUSPAINIKE HARMONY | ZB5AC68006 SIN. IP66+IP69K | S2302B | Erikoiskytkimet Schneider LB | E | KPL | 84.7 | KPL | 1 | 84.7
S | 2318370 | 3606480444036 | KUMISUOJUSPAINIKE HARMONY | ZB5AC98005 V.SIN IP66+IP69K | S2302B | Erikoiskytkimet Schneider LB | E | KPL | 84.7 | KPL | 1 | 84.7
S | 3271356 | 4015082361471 | VIKAVIRTAJOHDONSUOJAKATK XPOLE | PKNM-13/1N/C/03-A-MW | S3212A | Johdonsuoja-autom Eaton LA | E | KPL | 84.7 | KPL | 1 | 84.7
S | 3271399 | 4015082362515 | VIKAVIRTAJOHDONSUOJAKATK XPOLE | PKNM-20/1N/C/03-A-MW | S3212A | Johdonsuoja-autom Eaton LA | E | KPL | 84.7 | KPL | 1 | 84.7
S | 3659043 | 6417019237039 | LIITINSUOJA ABB | MATALA HARMAA 3X1-NAP. | S3602B | Tehokytk -katkais ABB LB | E | KPL | 84.7 | KPL | 1 | 84.7
S | 5203269 | 6410052032692 | KAAPELIKENKÄ ELPRESS | AKK 185-10 | S5204B | Kaapelin suoj+liitos Elpre LB | V | KPL | 84.71 | KPL | 1 | 84.71
S | 5203271 | 6410052032715 | KAAPELIKENKÄ ELPRESS | AKK 185-14 | S5204B | Kaapelin suoj+liitos Elpre LB | V | KPL | 84.71 | KPL | 1 | 84.71
S | 5203272 | 6410052032722 | KAAPELIKENKÄ ELPRESS | AKK 185-17 | S5204B | Kaapelin suoj+liitos Elpre LB | E | KPL | 84.71 | KPL | 1 | 84.71
S | 5203274 | 6410052032746 | KAAPELIKENKÄ ELPRESS | AKK 240-10 | S5204B | Kaapelin suoj+liitos Elpre LB | E | KPL | 84.71 | KPL | 1 | 84.71
S | 5203276 | 6410052032760 | KAAPELIKENKÄ ELPRESS | AKK 240-14 | S5204B | Kaapelin suoj+liitos Elpre LB | V | KPL | 84.71 | KPL | 1 | 84.71
S | 5203277 | 6410052032777 | KAAPELIKENKÄ ELPRESS | AKK 240-17 | S5204B | Kaapelin suoj+liitos Elpre LB | V | KPL | 84.71 | KPL | 1 | 84.71
S | 2420317 | 7392696666428 | KOJEVASTAKE TOUGH&SAFE | 4H, 32A, IP67/IP69, 3P+E | S2416B | Pistoras. tulpat Amphenol LB | E | KPL | 84.73 | KPL | 1 | 84.73
S | 4228649 | 6410042286494 | UPOTUSKEHYS ELX | UPK2-ELX1. UPOTUSKEHYS ELX-1 | S4228B | Turvavalaisimet Exilight LB | E | KPL | 84.73 | KPL | 1 | 84.73
S | 4228650 | 6410042286500 | UPOTUSKEHYS ELX | UPK2-ELX2. UPOTUSKEHYS ELX-2 | S4228B | Turvavalaisimet Exilight LB | E | KPL | 84.73 | KPL | 1 | 84.73
S | 0437199 |  | KETJUKAAPELI | EFK 300CP 7G6 K500 | S0454B | Teo ketjukaapelit Hedtec LB | E | M | 84.74 | M | 1 | 84.74
S | 1449625 | 6438377022358 | SEINÄKANNAKE MEKA | VKF-500 4KN HDG | S1427B | Kaapelitiet Meka LB | V | KPL | 84.75 | KPL | 1 | 84.75
S | 6712050 | 3606480618789 | VIRTAMUUNTAJA KIINT.POWERLOGIC | VM 300/5A Ø27 10X32 15X25 | S6734B | Virtamuunt. ja mitt. ABB LB | E | KPL | 84.75 | KPL | 1 | 84.75
S | 8150105 | 8904131308160 | SULANAPITOKAAPELI THERMOPADS | 12m 120W JUOMAVESI 10W/m FPC-C | S8122B | Sulanapitokaap Thermopads LB | V | KPL | 84.76 | KPL | 1 | 84.76
S | 2320301 | 3666916054567 | RAJAKYTKIN OSISENSE | TERÄS MÄNTÄ 1NC+1NO SNAP M16 | S2309B | Rajakytkimet Schneider LB | V | KPL | 84.77 | KPL | 1 | 84.77
S | 2606632 | 4003468902332 | ANTURI THEBEN | SURF-MOUNTED SENSOR A, ANALOG | S2616B | Säätimet Theben LB | E | KPL | 84.78 | KPL | 1 | 84.78
S | 4134131 | 4018242593552 | ALASVALO TWENTY3 2325 | G3 C05 20/14/08/ML-8MC ET | S4241B | Sisävalaisimet Nylund LB | V | KPL | 84.78 | KPL | 1 | 84.78
S | 7550637 | 6418296001603 | ANTENNI FINNSAT | UHF 23-EL. 17DBI 470-694MHZ | S7505A | Antennituotteet Finnsat LA | V | KPL | 84.78 | KPL | 1 | 84.78
S | 6784904 | 6410067849049 | VIRTAMUUNTAJA FRER | TAC017 Ø17 80/5 1VA LK0.5 | S6706B | Osoittavat mittarit Hager LB | E | KPL | 84.79 | KPL | 1 | 84.79
S | 6784965 | 6410067849650 | VIRTAMUUNTAJA FRER | TAT022 Ø22.5 300/5 1VA LK0.5 | S6706B | Osoittavat mittarit Hager LB | E | KPL | 84.79 | KPL | 1 | 84.79
S | 6784966 | 6410067849667 | VIRTAMUUNTAJA FRER | TAT022 Ø22.5 400/5 1.5VA LK0.5 | S6706B | Osoittavat mittarit Hager LB | E | KPL | 84.79 | KPL | 1 | 84.79
S | 6784967 | 6410067849674 | VIRTAMUUNTAJA FRER | TAT022 Ø22.5 500/5 2VA LK0.5 | S6706B | Osoittavat mittarit Hager LB | E | KPL | 84.79 | KPL | 1 | 84.79
S | 6784968 | 6410067849681 | VIRTAMUUNTAJA FRER | TAT022 Ø22.5 600/5 2.5VA LK0.5 | S6706B | Osoittavat mittarit Hager LB | E | KPL | 84.79 | KPL | 1 | 84.79
S | 8264618 | 6417659039284 | VASTUS HARVIA | SPY10-0015 2000W/230V | S8211B | Lisätarvikkeet Harvia LB | E | KPL | 84.79 | KPL | 1 | 84.79
S | 0443390 | 4044773062090 | OHJAUSKAAPELI LAPP | ÖLFLEX CLASSIC 110 7G16 K500 | S0432B | Ohjauskaap isot pp Lapp LB | E | M | 84.8 | M | 1 | 84.8
S | 2115620 |  | Push button insert | 5/10A/250V UJ 0X | S2112B | Uppoas kytkimet UTU LB | E | KPL | 84.8 | KPL | 1 | 84.8
S | 3429866 | 4013902861767 | ASENNUSKOTELO SPELSBERG | TK PC 1818-11-M | S3409B | Kotelot Spelsberg LB | E | KPL | 84.8 | KPL | 1 | 84.8
S | 3429904 | 4013902862047 | ASENNUSKOTELO SPELSBERG | TK PC 1818-11-TM | S3409B | Kotelot Spelsberg LB | E | KPL | 84.8 | KPL | 1 | 84.8
S | 3444036 | 6418677150616 | ASENNUSKOTELO PC ENSTO IS | DPCP162409T 160x240x91mm | S3416B | Kotelot Ensto LB | E | KPL | 84.8 | KPL | 1 | 84.8
S | 8144005 | 5011139080479 | LÄMMITTIMEN LISÄTARVIKE | QFEET JALKA QUANTUM | S8145B | Lisätarvikkeet Glen Dimplex LB | E | KPL | 84.81 | KPL | 1 | 84.81
S | 1467087 | 7394333003351 | TIKASHYLLY MP-BOLAGEN | MP-194Z FE C4 KS 400X100X6000 | S1401B | Kaapelitiet MP LB | V | M | 84.84 | M | 1 | 84.84
S | 4318370 |  | LISÄTARVIKE INDLINE SPORT | SUOJARITILÄ INDLINE IP23 XXL | S4328B | Teollisuusval Hide-a-lite LB | E | KPL | 84.84 | KPL | 1 | 84.84
S | 2701869 | 4010312200568 | VÄLIRELE | TEHORELE 2S,2A,16A,230VAC,DIN | S2744B | Ohjaus säätö Eltako LB | E | KPL | 84.87 | KPL | 1 | 84.87
S | 2701875 | 4010312200605 | VÄLIRELE | TEHORELE 3S,2A,16A,230VAC,DIN | S2744B | Ohjaus säätö Eltako LB | E | KPL | 84.87 | KPL | 1 | 84.87
S | 2701881 | 4010312200643 | VÄLIRELE | TEHORELE 4S,16A,230VAC,DIN | S2744B | Ohjaus säätö Eltako LB | E | KPL | 84.87 | KPL | 1 | 84.87
S | 1467026 | 7394333016351 | L-KULMAKAPPALE MP-BOLAGEN | MP-125S 500mm | S1401A | Kaapelitiet MP LA | V | KPL | 84.88 | KPL | 1 | 84.88
S | 3118554 | 3838895777458 | KAHVAVAROKEALUSTA ETI | PT 1/1P AL/CU-2XAL/CU | S31060 | Kahvasu ja -tarv ETI ELP P0 | E | KPL | 84.88 | KPL | 1 | 84.88
S | 5043131 | 6410050431312 | JÄNNITETYÖLIITIN ENSTO UN | SL30.1 Al 25-150/Al 25-150 | S5002B | Linjatarvikkeet Ensto LB | E | KPL | 84.89 | KPL | 1 | 84.89
S | 7239790 | 4028177230897 | KAAPPITARVIKE TS | ASENNUSALUSTA | S7207B | Tietoverkkokaap.tarv.Rittal LB | E | PAK | 84.89 | PAK | 1 | 84.89
S | 1453152 | 6410014531522 | KOSKETINKISKO GLOBAL TRAC | XTSC6300-2 400V/16A 3000MM MUS | S1415A | Kosketinkisot NOA LA | V | KPL | 84.9 | KPL | 1 | 84.9
S | 1453153 | 6410014531539 | KOSKETINKISKO GLOBAL TRAC | XTSC6300-3 400V/16A 3000MM VAL | S1415A | Kosketinkisot NOA LA | V | KPL | 84.9 | KPL | 1 | 84.9
S | 1467743 | 7394333150161 | X-KAPPALE MP-BOLAGEN | MP-449S Levyhyl. 200S | S1401B | Kaapelitiet MP LB | E | KPL | 84.91 | KPL | 1 | 84.91
S | 1939490 | 4050821877660 | SULAKELIITIN WAGO | 3-NAP,2.5-16MM2,SULAKE10X38 MM | S1909B | Riviliittimet Wago LB | E | KPL | 84.91 | KPL | 1 | 84.91
S | 3212410 | 7612271206802 | APUKOSKETIN S800 | S800-AUX, 2V VASEN | S3214B | Stotz tarvikkeet ABB LB | E | KPL | 84.91 | KPL | 1 | 84.91
S | 4030506 | 4008321383372 | OSRAM LIITÄNTÄLAITE | QT-I 1X35/49/80/220-240V | S4005B | Valaisinkomp Ledvance LB | E | KPL | 84.91 | KPL | 1 | 84.91
S | 3614536 |  | NOKKAKYTKIN VAIHTO | WS1/8E/Z11/X85 | S3618B | Nokkakytkimet Hedtec LB | E | KPL | 84.92 | KPL | 1 | 84.92
S | 4325470 | 4099854725623 | TEOLLISUUSVAL. SUL. DAMP PROOF | DP FIT 1200 31W CCT ML IP65 | S4319B | Teollisuusval. Ledvance LB | E | KPL | 84.93 | KPL | 1 | 84.93
S | 3607143 | 6419410249192 | PÄÄKYTKIN HAGER | SH240 0-1 4X40A KISKOADAPT DIN | S3608B | Tehokytkimet UTU LB | E | KPL | 84.94 | KPL | 1 | 84.94
S | 4031477 | 4099854295157 | ELEKTR. LIITÄNTÄLAITE LEDVANCE | DR EXT DALI 1X7-37W | S4005B | Valaisinkomp Ledvance LB | E | KPL | 84.95 | KPL | 1 | 84.95
S | 4184466 | 7330139191274 | UPPO-/PINTAVALAISIN SKIR | SKIR 10/15/20W 830/840/857 | S41060 | Sisävalaisimet Proton P0 | E | KPL | 84.95 | KPL | 1 | 84.95
S | 3271344 | 4015082361358 | VIKAVIRTAJOHDONSUOJAKATK XPOLE | PKNM-13/1N/B/03-A-MW | S3212A | Johdonsuoja-autom Eaton LA | E | KPL | 84.96 | KPL | 1 | 84.96
S | 3246604 | 3250614311260 | JOHDONSUOJAKATKAISIJA HAGER | MCN204 2x4A C-KÄYRÄ 6kA | S3206B | Johdonsuoja-autom HAGER LB | V | KPL | 84.97 | KPL | 1 | 84.97
S | 3246600 |  | JOHDONSUOJAKATKAISIJA HAGER | MCN200 2x0.5A C-KÄYRÄ 6kA | S3206B | Johdonsuoja-autom HAGER LB | E | KPL | 84.97 | KPL | 1 | 84.97
S | 3246601 |  | JOHDONSUOJAKATKAISIJA HAGER | MCN201 2x1A C-KÄYRÄ 6kA | S3206B | Johdonsuoja-autom HAGER LB | E | KPL | 84.97 | KPL | 1 | 84.97
S | 3246602 |  | JOHDONSUOJAKATKAISIJA HAGER | MCN202 2x2A C-KÄYRÄ 6kA | S3206B | Johdonsuoja-autom HAGER LB | E | KPL | 84.97 | KPL | 1 | 84.97
S | 3246603 |  | JOHDONSUOJAKATKAISIJA HAGER | MCN203 2x3A C-KÄYRÄ 6kA | S3206B | Johdonsuoja-autom HAGER LB | E | KPL | 84.97 | KPL | 1 | 84.97
S | 1440570 | 6438269327615 | SEINÄKANNAKE SYSTEMAL PRESTO | NSF26 SEINÄKANNAKE 2KN | S1413B | Valaisinkiskot hyllyt Syste LB | E | KPL | 84.99 | KPL | 1 | 84.99
S | 7513103 |  | MASTOPUTKI A-COLLECTION | 2 X 45 X 6000 KUUMASINKITTY | S7510B | Antennituotteet muut LB | V | KPL | 84.99 | KPL | 1 | 84.99
S | 3426940 | 3250613849221 | YHDYSSILTA QUICKCONNECT | KN99P L-JOUSILIIT 10KPL | S3408B | Kotelot Hager LB | E | PAK | 85.01 | PAK | 1 | 85.01
S | 3444076 | 6418677150630 | ASENNUSKOTELO ABS ENSTO IS | DABP162409T 160x240x91mm | S3416B | Kotelot Ensto LB | E | KPL | 85.02 | KPL | 1 | 85.02
S | 3638745 | 8015644005764 | LIITINSUOJA ABB | HTC KORKEA LIITINSUOJA XT3 3P | S3602B | Tehokytk -katkais ABB LB | E | KPL | 85.02 | KPL | 1 | 85.02
S | 3642294 | 8015644008185 | LIITINPAKKAUS ABB | KIT FC CU XT3 4PCS | S3602B | Tehokytk -katkais ABB LB | E | KPL | 85.02 | KPL | 1 | 85.02
S | 3653500 | 3606480025228 | KOMPAKTIKATKAISIJA COMPACT | LV432578 2KPL 70MM | S3607B | Tehokytk -katkais Schneider LB | E | KPL | 85.02 | KPL | 1 | 85.02
S | 3419356 | 6410034193564 | SADELIPPA NÄPSÄ | ZY42 400MM FE | S3402B | Koteloidut keskukset ABB LB | V | KPL | 85.03 | KPL | 1 | 85.03
S | 1432893 | 6438377017651 | POHJALEVY TIKASHYLLY MEKA | PPU-300 L=3000 M | S1427B | Kaapelitiet Meka LB | V | M | 85.04 | M | 1 | 85.04
S | 7419536 | 6418296002846 | ETHERNET KYTKINTARVIKE WI-TEK | SFP-PARI 20KM SC-S SM 1G IND. | S7404B | Viestintäverkkot. Finnsat LB | E | PAK | 85.04 | PAK | 1 | 85.04
S | 7419543 | 6418296002884 | ETHERNET KYTKINTARVIKE WI-TEK | SFP 1G RJ45 ADAPTERI -40-850 | S7404B | Viestintäverkkot. Finnsat LB | E | KPL | 85.04 | KPL | 1 | 85.04
S | 1908128 | 3472595221509 | MAADOITUSLIITIN TE/ABB ENTRELE | VIHREÄ/KELT., LEV:22MM, JOHTO: | S1924B | RIVILIITIN Entrelec FinnE X LB | E | KPL | 85.05 | KPL | 1 | 85.05
S | 7239712 | 4028177166691 | OHJURIPANEELI RITTAL | KAAPELINOHJAUSPANEELI | S7207B | Tietoverkkokaap.tarv.Rittal LB | E | KPL | 85.05 | KPL | 1 | 85.05
S | 0626217 | 6410006262175 | ALUMIINIVOIMAKAAPELI REKA | AXMK 4x300S Eca K500 | S0615B | Verkonrak kaap 1kV REKA LB | E | M | 85.06 | M | 1 | 85.06
S | 1749796 | 4044776567455 | HOLKKITIIVISTE METALLI SKINTOP | INOX M20x1.5 DIN 1.4404 IP68 | S1709B | Holkkitiivisteet Skintop LB | E | KPL | 85.06 | KPL | 1 | 85.06
S | 1473488 | 3414971973923 | PEITELEVY INCARA | DISQIN 4-OS VIIM.KEHYS VAL | S1403A | Kanavakalusteet Ensto LA | E | KPL | 85.07 | KPL | 1 | 85.07
S | 1473489 | 3414971973947 | PEITELEVY INCARA | DISQIN 4-OS VIIM.KEHYS MUS | S1403A | Kanavakalusteet Ensto LA | E | KPL | 85.07 | KPL | 1 | 85.07
S | 1440455 | 6438269327479 | KANSI SYSTEMAL PRESTO | DCP30 KANSI 328X80X3000 AL | S1413B | Valaisinkiskot hyllyt Syste LB | E | M | 85.07 | M | 1 | 85.07
S | 4161345 | 4099854734441 | MODUULIVALAISIN LEDVANCE | PL COMP 600 26W 830 OP | S4102B | Sisävalaisimet Ledvance LB | E | KPL | 85.07 | KPL | 1 | 85.07
S | 4161346 | 4099854734489 | MODUULIVALAISIN LEDVANCE | PL COMP 600 26W 840 OP | S4102B | Sisävalaisimet Ledvance LB | V | KPL | 85.07 | KPL | 1 | 85.07
S | 3443618 | 6418677155864 | ASENNUSKOTELO PC ENSTO IS | SPCP182508G 175x250x75mm | S3416B | Kotelot Ensto LB | E | KPL | 85.08 | KPL | 1 | 85.08
S | 3449021 | 6418677166495 | ASENNUSKOTELO PC ENSTO IS | SPCM182508G 175x250x75mm | S3416B | Kotelot Ensto LB | E | KPL | 85.08 | KPL | 1 | 85.08
S | 3760078 |  | APUKOSKETIN TESYS | GVAN203 | S3706B | Moottorisuojak. Schneider LB | E | KPL | 85.08 | KPL | 1 | 85.08
S | 1964480 | 4055626061153 | MONINAPALIITIN PHOENIX | HC-STA-B16-SLWSC-2SSM32-ELC-AL | S1912B | Riviliittim Phoenix Contact LB | E | KPL | 85.1 | KPL | 1 | 85.1
S | 3709543 | 4013614548178 | KONTAKTORI ABB | MC2C310ATWED-RAIL | S3716B | Kontaktorit >100A AC3 ABB LB | E | KPL | 85.12 | KPL | 1 | 85.12
S | 3709544 | 4013614548215 | KONTAKTORI ABB | MC2C301ATWED-RAIL | S3716B | Kontaktorit >100A AC3 ABB LB | E | KPL | 85.12 | KPL | 1 | 85.12
S | 3709545 | 4013614548222 | KONTAKTORI ABB | MC2C301ATWID-RAIL | S3716B | Kontaktorit >100A AC3 ABB LB | E | KPL | 85.12 | KPL | 1 | 85.12
S | 3709670 | 4013614548161 | KONTAKTORI ABB | MC2C310ATWDD-RAIL | S3716B | Kontaktorit >100A AC3 ABB LB | E | KPL | 85.12 | KPL | 1 | 85.12
S | 3709671 | 4013614548208 | KONTAKTORI ABB | MC2C301ATWDD-RAIL | S3716B | Kontaktorit >100A AC3 ABB LB | E | KPL | 85.12 | KPL | 1 | 85.12
S | 3709672 | 4013614548192 | KONTAKTORI ABB | MC2C310ATWJD-RAIL | S3716B | Kontaktorit >100A AC3 ABB LB | E | KPL | 85.12 | KPL | 1 | 85.12
S | 3709673 | 4013614548239 | KONTAKTORI ABB | MC2C301ATWJD-RAIL | S3716B | Kontaktorit >100A AC3 ABB LB | E | KPL | 85.12 | KPL | 1 | 85.12
S | 3709723 | 4013614548185 | KONTAKTORI ABB | MC2C310ATWID-RAIL | S3716B | Kontaktorit >100A AC3 ABB LB | E | KPL | 85.12 | KPL | 1 | 85.12
S | 2317289 | 9005738745262 | AVAINVÄÄNNIN BENEDICT&JÄGER | B3SARR0 1-0-2 R455 ALU | S2306B | Erikoiskytkimet UTU LB | E | KPL | 85.13 | KPL | 1 | 85.13
S | 4228775 | 6418536031896 | MODUULIVALAISIN BACKLIT | BACKLIT 600X600 3CCT 30W | S4120B | Sisävalaisimet FTLight LB | E | KPL | 85.13 | KPL | 1 | 85.13
S | 7241283 | 7333089008258 | LÄMPÖMITTARI 0-35C UPOTETTAVA | EUROLAN KAAPPIEN OTSAPANEELIIN | S7224B | Tietoverkkojak.tarv Eurolan LB | V | KPL | 85.13 | KPL | 1 | 85.13
S | 3264210 | 3606480085390 | JOHDONSUOJAKATKAISIJA ACTI9 | IC60L 1P Z10A 25kA | S3203B | Johdonsuoja-autom Schneider LB | E | KPL | 85.14 | KPL | 1 | 85.14
S | 5219365 |  | KUTISTEJATKOS NEWLEC | PJJ4X95-240 | S52270 | Kaap. Suoj.+liit. Lehtik. P0 | V | KPL | 85.14 | KPL | 1 | 85.14
S | 4109623 | 7318307655308 | SEINÄVALAISIN ULKO KONSTSMIDE | MODENA 7655-300 IP44 GU10 HA | S4113B | Sisävalaisimet Konstsmide LB | E | KPL | 85.15 | KPL | 1 | 85.15
S | 4111840 | 7318307237252 | SEINÄVALAISIN ULKO KONSTSMIDE | BARI 7237-250 IP44 E27 VA | S4113B | Sisävalaisimet Konstsmide LB | E | KPL | 85.15 | KPL | 1 | 85.15
S | 4111842 | 7318307237757 | SEINÄVALAISIN ULKO KONSTSMIDE | BARI 7237-750 IP44 E27 MU | S4113B | Sisävalaisimet Konstsmide LB | E | KPL | 85.15 | KPL | 1 | 85.15
S | 4111855 | 7318307341300 | SEINÄVALAISIN ULKO KONSTSMIDE | MODENA 7341-300 IP44 G9 HA | S4113B | Sisävalaisimet Konstsmide LB | E | KPL | 85.15 | KPL | 1 | 85.15
S | 4128234 | 7318307341256 | SEINÄVALAISIN ULKO KONSTSMIDE | MODENA 7341-250 IP44 G9 VA | S4113B | Sisävalaisimet Konstsmide LB | E | KPL | 85.15 | KPL | 1 | 85.15
S | 4128244 | 7318307948370 | SEINÄVALAISIN ULKO KONSTSMIDE | MATERA 7948-370 IP54 4X1W ANT | S4113B | Sisävalaisimet Konstsmide LB | E | KPL | 85.15 | KPL | 1 | 85.15
S | 4128315 | 7318307531251 | SEINÄVALAISIN ULKO KONSTSMIDE | FERRARA 7531-250 IP44 4W LED V | S4113B | Sisävalaisimet Konstsmide LB | E | KPL | 85.15 | KPL | 1 | 85.15
S | 4128316 | 7318307531756 | SEINÄVALAISIN ULKO KONSTSMIDE | FERRARA 7531-750 IP44 4W LED M | S4113B | Sisävalaisimet Konstsmide LB | E | KPL | 85.15 | KPL | 1 | 85.15
S | 4533427 | 7318307346329 | SEINÄVALAISIN ULKO KONSTSMIDE | NAPOLI 7346-320 IP44 E27 TE | S4113B | Sisävalaisimet Konstsmide LB | E | KPL | 85.15 | KPL | 1 | 85.15
S | 1476406 |  | Flat corner | LF602305 HF LF60x230 gray | S1420B | Asennuskanavat osat Tehalit LB | E | KPL | 85.16 | KPL | 1 | 85.16
S | 1476556 |  | Flat corner | LF602305 HF LF60x230 l.gray | S1420B | Asennuskanavat osat Tehalit LB | E | KPL | 85.16 | KPL | 1 | 85.16
S | 3748127 | 3250612401895 | APUKOSKETIN HAGER | ESC080 1S+1A ERX/ESX/ETX | S3703B | Moottorilähtökomp Hager LB | E | KPL | 85.16 | KPL | 1 | 85.16
S | 6475041 | 6420611521963 | KÄSIOPASTE SWM | 40cm HEIJASTAVA | S6410B | Liikenteenohj Turvakauppa LB | V | KPL | 85.16 | KPL | 1 | 85.16
S | 1406879 | 7394333128627 | NIVELLIITOS MP-BOLAGEN | 348SV C2 FE 200 MUS | S1401B | Kaapelitiet MP LB | E | KPL | 85.17 | KPL | 1 | 85.17
S | 2320220 | 3389110118865 | SIENIPAINIKE HARMONY | XB4BC21 | S2302B | Erikoiskytkimet Schneider LB | V | KPL | 85.17 | KPL | 1 | 85.17
S | 2320560 | 3389110888638 | SIENIPAINIKE HARMONY | ZB4BT2 MUSTA D=40 MM VETOVAP. | S2302B | Erikoiskytkimet Schneider LB | E | KPL | 85.17 | KPL | 1 | 85.17
S | 2321584 | 3389110122541 | TASOVALOPAINIKE HARMONY | ZB4BH013 VALKOINEN | S2302B | Erikoiskytkimet Schneider LB | E | KPL | 85.17 | KPL | 1 | 85.17
S | 2321585 | 3389110122633 | TASOVALOPAINIKE HARMONY | ZB4BH033 VIHREÄ | S2302B | Erikoiskytkimet Schneider LB | E | KPL | 85.17 | KPL | 1 | 85.17
S | 2321586 | 3389110122671 | TASOVALOPAINIKE HARMONY | ZB4BH043 PUNAINEN | S2302B | Erikoiskytkimet Schneider LB | E | KPL | 85.17 | KPL | 1 | 85.17
S | 2321587 | 3389110122718 | TASOVALOPAINIKE HARMONY | ZB4BH053 KELTAINEN | S2302B | Erikoiskytkimet Schneider LB | E | KPL | 85.17 | KPL | 1 | 85.17
S | 2321588 | 3389110122732 | TASOVALOPAINIKE HARMONY | ZB4BH063 SININEN | S2302B | Erikoiskytkimet Schneider LB | E | KPL | 85.17 | KPL | 1 | 85.17
S | 2701815 |  | SYSÄYSRELE | ES12-200-UC | S2744B | Ohjaus säätö Eltako LB | E | KPL | 85.17 | KPL | 1 | 85.17
S | 7233153 | 3606480910401 | TELERASIA EXXACT | DATARASIA EXXACT V+2XCAT6A STP | S7241B | Tietoverkkotuott. Schneider LB | V | KPL | 85.18 | KPL | 1 | 85.18
S | 4122971 | 3606485895932 | TURVAVALAISIN EXIWAY TREND | IP42 ACTIVA 110LM 1-3H | S42300 | Turvavalaisimet Schneider P0 | E | KPL | 85.19 | KPL | 1 | 85.19
S | 6703127 |  | VIRTAMUUNTAJA KIINTEÄ STE | TC63 LK 0,2S 1000/5A 8VA | S67230 | Virtamuuntajat S.T.E ELP P0 | E | KPL | 85.19 | KPL | 1 | 85.19
S | 6703128 |  | VIRTAMUUNTAJA KIINTEÄ STE | TC63 LK 0,2S 1200/5A 10VA | S67230 | Virtamuuntajat S.T.E ELP P0 | E | KPL | 85.19 | KPL | 1 | 85.19
S | 1468859 | 7394333050980 | LANKAHYLLY MP-BOLAGEN | MP-722HE C1 120mm 2.5m | S1401B | Kaapelitiet MP LB | E | KPL | 85.2 | KPL | 1 | 85.2
S | 3707808 | 4013614518232 | MODUULIKONTAKTORI ABB | 3S,1A,25A,OFF-AUTO-ON | S3723B | Moduulikontaktorit ABB LB | E | KPL | 85.2 | KPL | 1 | 85.2
S | 3607123 | 4024537016798 | NOKKAKYTKIN VAIHTO SÄLZER | P110 1-0-2 3N 10A Ø22.5 | S3608B | Tehokytkimet UTU LB | E | KPL | 85.21 | KPL | 1 | 85.21
S | 3607343 | 4024537016224 | NOKKAKYTKIN VAIHTO SÄLZER | P220 1-0-2 3N 20A Ø22.5 | S3608B | Tehokytkimet UTU LB | E | KPL | 85.21 | KPL | 1 | 85.21
S | 2603356 | 4007529921935 | LIIKETUNNISTIN | PD3-1C-AP | S26051 | Liiketunn Luxomat, Extronic P1 | V | KPL | 85.22 | KPL | 1 | 85.22
S | 1976894 | 4066966486919 | PISTOLIITINJOHTOSJA HF WINSTA | DALI UROS/VAPAA 5X2,5MM2, 4M | S1906B | Sisäjohtoliittimet Wago LB | E | KPL | 85.23 | KPL | 1 | 85.23
S | 1976994 | 4066966486711 | PISTOLIITINJOHTOSJA HF WINSTA | DALI NAARAS/VAPAA 5X2,5MM2, 4M | S1906B | Sisäjohtoliittimet Wago LB | E | KPL | 85.23 | KPL | 1 | 85.23
S | 2701817 |  | SYSÄYSRELE | 1S,10A/250VAC,8-230VAC/DC | S2744B | Ohjaus säätö Eltako LB | E | KPL | 85.23 | KPL | 1 | 85.23
S | 3660497 | 6417019931159 | KUORMANKYTKIN VIPU OT PLUS | 4-NAP. 25A 690V AC-22A | S3602B | Tehokytk -katkais ABB LB | E | KPL | 85.23 | KPL | 1 | 85.23
S | 3660584 | 6417019931135 | KUORMANKYTKIN VIPU OT PLUS | 4-NAP. 25A 690V AC-22A | S3602B | Tehokytk -katkais ABB LB | E | KPL | 85.23 | KPL | 1 | 85.23
S | 3609180 | 4015082762766 | PÄÄKYTKIN XPOLE | IS-63/3 | S3625B | Tehok. ja katk. Eaton LB | E | KPL | 85.23 | KPL | 1 | 85.23
S | 4201764 | 7392971121413 | KUPU HIDE A LITE | U-KISKOON HUURRETTU 2M | S4212A | Sisävalaisimet Hide-a-lite LA | V | KPL | 85.23 | KPL | 1 | 85.23
S | 4933237 | 4058075824010 | LED-VALOPUTKI T8 LEDVANCE | T8 EM 1500 24W/840 3600LM CONN | S4730B | LED-lamput Ledvance LB | E | KPL | 85.25 | KPL | 1 | 85.25
S | 4316756 |  | Industrial luminaire | STE18WB IP23 11640LM 840 DA | S4305B | Teollisuusvalaisimet Ensto LB | E | KPL | 85.26 | KPL | 1 | 85.26
S | 7260503 | 6410072605036 | PÄÄTEKOTELO PK-55 | PK-55 | S72110 | Prysmian teletarvikkeet X P0 | V | KPL | 85.27 | KPL | 1 | 85.27
S | 4313903 | 5391370092906 | TEOLLISUUSVALAISIN SULJ ROBUS | HARBOUR EXPRESS 32W IP66 | S43400 | Teollisuusvalais Robus ELP P0 | E | KPL | 85.28 | KPL | 1 | 85.28
S | 1911173 | 6410019111736 | MONINAPALIITIN EPIC | H-B 16 SDRL-LB M25 KOTELO | S1910B | Moninapaliittimet LAPP LB | E | KPL | 85.29 | KPL | 1 | 85.29
S | 3601590 | 7392696424219 | TURVAKYTKIN VIPU ABB | 4-NAP. 11KW 690V AC-23A | S3610B | Turvakytkimet ABB LB | E | KPL | 85.3 | KPL | 1 | 85.3
S | 6314828 | 6420611525626 | PELASTUSLAITE VSS | EVAKUOINTILAKANA | S6421B | VSS-tuotteet LB | E | KPL | 85.3 | KPL | 1 | 85.3
S | 8411500 | 3606480097843 | SOITTOKELLOMUUNTAJA ACTI9 | ITR 16VA 230V 8/12V | S8402B | UPS- järjestelmät Schneider LB | E | KPL | 85.3 | KPL | 1 | 85.3
S | 2111669 | 4011334297673 | PEITELEVY K.1 | 5OS. PYSTY ANT | S2112B | Uppoas kytkimet UTU LB | E | KPL | 85.31 | KPL | 1 | 85.31
S | 2111673 | 4011334297581 | PEITELEVY K.1 | 5OS. VAAKA ANT | S2112B | Uppoas kytkimet UTU LB | E | KPL | 85.31 | KPL | 1 | 85.31
S | 4103421 | 6438389008081 | ALASVALO VELOX-PANEELI | ALSD117HPU IP44 8W 830/840 HA | S4104A | Sisävalaisimet Ensto LA | V | KPL | 85.31 | KPL | 1 | 85.31
S | 4143791 | 7392971144641 | ALASVALO COMFORT TWIST QUICK | IP44 470lm 6,5W 2/3/4K TILT BL | S4212A | Sisävalaisimet Hide-a-lite LA | V | KPL | 85.31 | KPL | 1 | 85.31
S | 6421700 | 4030884006658 | AVAIN SUBMASTER | SÄHKÖKESKUS YLEISAVAIN | S6402B | Työ turva tunnusväl Elkris LB | E | KPL | 85.33 | KPL | 1 | 85.33
S | 1939520 |  | Compact splicing connector | 2-pole,0.2-4.0 mm2, In 32A | S19061 | Sisäjohtoliittimet Wago P1 | V | PAK | 85.34 | KPL | 100 | 0.8534
S | 2115698 |  | Frame | 1f end piece clear glass | S2112B | Uppoas kytkimet UTU LB | E | KPL | 85.34 | KPL | 1 | 85.34
S | 3435482 | 6418074058850 | ASENNUSKOTELO ABS FIBOX | AB 122410 | S3407B | Kotelot Fibox LB | E | KPL | 85.34 | KPL | 1 | 85.34
S | 7118849 | 6438045006826 | LAITEOHJAIN | TS90685 TILAVAHTI | S4203B | Turvavalaisimet Teknoware LB | E | KPL | 85.35 | KPL | 1 | 85.35
S | 1963252 | 4017918091835 | LIITIN PHOENIX | UKH 95 | S1912B | Riviliittim Phoenix Contact LB | E | KPL | 85.36 | KPL | 1 | 85.36
S | 4503430 |  | Bollard luminaire | ALVA 940 BASE PLATE AN | S4541B | Ulkovalaisimet Esylux LB | E | KPL | 85.36 | KPL | 1 | 85.36
S | 2402722 | 4015394007708 | VOIMAPISTORASIA MENNEKES | 63A 5P 6H 400V IP44 PINTA | S2412A | Pistorasiat tulpat Mennekes LA | V | KPL | 85.37 | KPL | 1 | 85.37
S | 1406805 | 7394333048116 | KULMAKAPPALE MP-BOLAGEN | MP-122Z4 FE C4 Z4 KULMAKAPPALE | S1401B | Kaapelitiet MP LB | V | KPL | 85.38 | KPL | 1 | 85.38
S | 3465197 | 4028177816312 | ASENNUSKOTELO FE KX | 1517000 RIVIL.KOT. 300X200X80 | S3415B | Kotelot Rittal LB | E | KPL | 85.38 | KPL | 1 | 85.38
S | 3425303 |  | MODUULIKOTELO PINTA PS VECTOR | VE103N 1x2/3MOD PS/PC IP54 | S3408B | Kotelot Hager LB | V | KPL | 85.39 | KPL | 1 | 85.39
S | 7282569 | 4028177950818 | KAAPPITARVIKE VX IT | RIVITYSKIINNIKE TS | S7207B | Tietoverkkokaap.tarv.Rittal LB | E | KPL | 85.39 | KPL | 1 | 85.39
S | 6426104 | 4030266023570 | REIKÄSAHA ALFRA | 30,0MM | S6425A | Lävistintarvik. ALFRA ELP LA | E | KPL | 85.4 | KPL | 1 | 85.4
S | 2709501 | 4055143905701 | LOGIIKKAMODUULI WAGO | IO-LINK TIEDONSIIRTOMODULI | S2715B | Ohjaus säätö Wago LB | E | KPL | 85.43 | KPL | 1 | 85.43
S | 3259301 | 3606480439032 | JOHDONSUOJAKATKAISIJA ACTI9 | IC60H 1P D1A 10kA | S3203B | Johdonsuoja-autom Schneider LB | E | KPL | 85.43 | KPL | 1 | 85.43
S | 3270288 | 4015082424534 | JOHDONSUOJAKATKAISIJA XPOLE | PLSM-B50/3-MW | S3212A | Johdonsuoja-autom Eaton LA | E | KPL | 85.43 | KPL | 1 | 85.43
S | 3270314 | 4015082424794 | JOHDONSUOJAKATKAISIJA XPOLE | PLSM-C50/3-MW | S3212A | Johdonsuoja-autom Eaton LA | E | KPL | 85.43 | KPL | 1 | 85.43
S | 4145107 | 06430079520095 | TYÖPISTEVALAISIN DREAMLED | READY23 970 IP54 13,3W/940 VAL | S41560 | Valaisimet Dreamled X P0 | E | KPL | 85.43 | KPL | 1 | 85.43
S | 4145135 | 06430079520378 | TYÖPISTEVALAISIN DREAMLED | READY23 970 IP54 13,3W/935 VAL | S41560 | Valaisimet Dreamled X P0 | E | KPL | 85.43 | KPL | 1 | 85.43
S | 4145163 | 06430079520651 | TYÖPISTEVALAISIN DREAMLED | READY23 970 IP54 13,3W/930 VAL | S41560 | Valaisimet Dreamled X P0 | E | KPL | 85.43 | KPL | 1 | 85.43
S | 4145407 | 06430079520934 | TYÖPISTEVALAISIN DREAMLED | READY23 970 IP54 13,3W/940 MUS | S41560 | Valaisimet Dreamled X P0 | E | KPL | 85.43 | KPL | 1 | 85.43
S | 4145435 | 06430079521214 | TYÖPISTEVALAISIN DREAMLED | READY23 970 IP54 13,3W/935 MUS | S41560 | Valaisimet Dreamled X P0 | E | KPL | 85.43 | KPL | 1 | 85.43
S | 4145463 | 06430079521498 | TYÖPISTEVALAISIN DREAMLED | READY23 970 IP54 13,3W/930 MUS | S41560 | Valaisimet Dreamled X P0 | E | KPL | 85.43 | KPL | 1 | 85.43
S | 1409634 | 6410014096342 | LIITINLEVY SMART-WAY | USB-A N/N LIITIN, MUSTA | S1499B | Johtotiet muut LB | E | KPL | 85.45 | KPL | 1 | 85.45
S | 1435626 | 4016514027767 | ASENNUSSUOJA ELEVATOR | BUILT-IN | S1409B | Pistorasiapaneelit Bachmann LB | E | KPL | 85.46 | KPL | 1 | 85.46
S | 1912040 | 6410019120400 | LIITIN OT-PEN OUNEVA | 50 AL/CU N/PE | S1908B | Sisäjohtoliittimet Ouneva LB | V | KPL | 85.46 | KPL | 1 | 85.46
S | 4143593 | 7392971140056 | VALOPROFIILI/NAUHA LEDSTRIP RX | STRIPE 24V LINE IP67 MID 27K/M | S4212B | Sisävalaisimet Hide-a-lite LB | E | M | 85.46 | M | 1 | 85.46
S | 4143595 | 7392971140070 | VALOPROFIILI/NAUHA LEDSTRIP RX | STRIPE 24V LINE IP67 MID 3K/M | S4212B | Sisävalaisimet Hide-a-lite LB | E | M | 85.46 | M | 1 | 85.46
S | 4143597 | 7392971140094 | VALOPROFIILI/NAUHA LEDSTRIP RX | STRIPE 24V LINE IP67 MID 4K/M | S4212B | Sisävalaisimet Hide-a-lite LB | E | M | 85.46 | M | 1 | 85.46
S | 4143858 | 7392971146690 | ALASVALO OPTIC G2 | IP44 350LM 6W TUNE DIM BL TILT | S4212B | Sisävalaisimet Hide-a-lite LB | E | KPL | 85.46 | KPL | 1 | 85.46
S | 1933005 | 6438100351083 | RIVILIITIN ENSTO CLAMPO PRO | KE164 35-240 AL/CU 1000V HAR | S1904B | Liittimet Ensto LB | E | KPL | 85.47 | KPL | 1 | 85.47
S | 2423290 | 9003399304026 | HAAROITIN PCE | 5x16A - 1x5x16A +2xSCHUKO | S2411B | Pistorasiat tulpat PCE LB | V | KPL | 85.48 | KPL | 1 | 85.48
S | 2115110 | 4011334442721 | PEITELEVY Q.1 | 4OS. ALU | S2112B | Uppoas kytkimet UTU LB | E | KPL | 85.49 | KPL | 1 | 85.49
S | 2115127 |  | Frame | 4f 80mm ALU | S2112B | Uppoas kytkimet UTU LB | E | KPL | 85.49 | KPL | 1 | 85.49
S | 3246611 | 3250613710224 | VIRTAKISKO HAGER | KDN463BZ 3L+N 10MM2 ARFXXX 24M | S3206B | Johdonsuoja-autom HAGER LB | E | KPL | 85.49 | KPL | 1 | 85.49
S | 3441577 | 6418677182372 | RIVILIITINKOTELO PC | CUBO T1, CU 12 X 6 MM² | S34620 | Riviliitinkotelot Ensto P0 | V | KPL | 85.49 | KPL | 1 | 85.49
S | 2703030 | 6410027030302 | AIKARELE MONITOIMI ENTES | MCB-20 MONITOIMI | S2620B | Kellokytkimet Hedtec LB | E | KPL | 85.5 | KPL | 1 | 85.5
S | 4820074 | 8727900933581 | SUURPAINENATRIUMLAMPPU PHILIPS | SON-T APIA PLUS XTRA 50W E27 | S4821B | Purkauslamput Philips LB | E | KPL | 85.5 | KPL | 1 | 85.5
S | 4820075 | 8727900928136 | SUURPAINENATRIUMLAMPPU PHILIPS | SON APIA PLUS XTRA 50W E27 | S4821B | Purkauslamput Philips LB | E | KPL | 85.5 | KPL | 1 | 85.5
S | 8115120 |  | LÄMPÖKAAPELIMATTO THERMOPADS | SFHMT-TP 2M X 0.5M 100W 1 M2 | S8124A | Lämpökaapelimat Thermopads LA | V | KPL | 85.5 | KPL | 1 | 85.5
S | 7278002 | 4019169400220 | KUORINTATYÖKALU FC | 6GK1901-1GA00 | S2730B | Siemens Automaatio logiikat LB | E | KPL | 85.51 | KPL | 1 | 85.51
S | 4152070 | 4099854286087 | PINTA-AS.VALAISIN LEDVANCE | BLKH RD 250 10W CCT ML BK | S4102B | Sisävalaisimet Ledvance LB | E | KPL | 85.51 | KPL | 1 | 85.51
S | 4152071 | 4099854286100 | PINTA-AS.VALAISIN LEDVANCE | BLKH RD 250 10W CCT ML WT | S4102B | Sisävalaisimet Ledvance LB | E | KPL | 85.51 | KPL | 1 | 85.51
S | 4161051 | 4099854500145 | MEKAANINEN LISÄTARV LEDVANCE | DL CMFT FRAME D250 WHITE | S4102B | Sisävalaisimet Ledvance LB | E | KPL | 85.51 | KPL | 1 | 85.51
S | 4161055 | 4099854500169 | MEKAANINEN LISÄTARV LEDVANCE | DL CMFT FRAME D250 BLACK | S4102B | Sisävalaisimet Ledvance LB | E | KPL | 85.51 | KPL | 1 | 85.51
S | 8760222 | 7638900423716 | LATAUSLAITE NIMH ENERGIZER | UNIVERSAL AA, AAA, C, D, 9V | S8706B | Paristot akut käsival Energ LB | V | KPL | 85.51 | KPL | 1 | 85.51
S | 1460576 | 4012740909495 | KOJERASIA ECOLINE | G2745 CEE-PR 16/32A ETUR. | S1420B | Asennuskanavat osat Tehalit LB | E | KPL | 85.52 | KPL | 1 | 85.52
S | 1475634 | 4012002242322 | KANSI ELECTRAPLAN.AK | KANSI 1-PUOL. 400x250x70 FE | S1442B | Kanavat +osat Electroplan X LB | E | KPL | 85.52 | KPL | 1 | 85.52
S | 3617273 |  | TURVAKYTKIN VÄÄNNIN | RLO25/3PM/D1/H11 | S3618B | Nokkakytkimet Hedtec LB | E | KPL | 85.52 | KPL | 1 | 85.52
S | 3781574 | 3606480097157 | MODUULIKONTAKTORI ACTI9 | ICT 1-A-0 16A 1AV+1S 230VAC | S3712B | Kontaktorit A9 Schneider LB | E | KPL | 85.53 | KPL | 1 | 85.53
S | 3429216 | 4013902090211 | RIVILIITINKOTELO SPELSBERG | RK 4/18-L | S3409B | Kotelot Spelsberg LB | E | KPL | 85.54 | KPL | 1 | 85.54
S | 2701800 | 4010312107911 | SYSÄYSRELE ELTAKO SARJA 61 | 1S 10A 250VAC 8-230VAC/DC | S2744B | Ohjaus säätö Eltako LB | E | KPL | 85.55 | KPL | 1 | 85.55
S | 3709127 | 4013614153280 | APUKONTAKTORI ABB | K6-31Z/230 | S3702B | Moottorilähtökomp ABB LB | V | KPL | 85.55 | KPL | 1 | 85.55
S | 4325431 | 4099854612787 | MEKAANINEN LISÄTA.HIGH BAY PFM | HB FLEX CHAIN BRACKET 2KPL | S4319B | Teollisuusval. Ledvance LB | E | PAK | 85.55 | KPL | 2 | 42.775
S | 7264098 | 6410072640983 | HAAROITIN NAFICON | PLC-JAKAJA 1X4 SCA | S7203B | Kuitutuotteet Naficon X LB | E | KPL | 85.55 | KPL | 1 | 85.55
S | 4731355 | 4058075269927 | SISUSTUSLAMPPU OSRAM | 1906 GLO200 5W/818 FIL SM E27 | S4730B | LED-lamput Ledvance LB | E | KPL | 85.56 | KPL | 1 | 85.56
S | 3263611 | 3250614644900 | JOHDONSUOJAKATKAISIJA HAGER | NRN140 1x40A C-KÄYRÄ 20kA | S3206B | Johdonsuoja-autom HAGER LB | E | KPL | 85.57 | KPL | 1 | 85.57
S | 3263612 | 3250614644917 | JOHDONSUOJAKATKAISIJA HAGER | NRN150 1x50A C-KÄYRÄ 15kA | S3206B | Johdonsuoja-autom HAGER LB | E | KPL | 85.57 | KPL | 1 | 85.57
S | 3263613 | 3250614644924 | JOHDONSUOJAKATKAISIJA HAGER | NRN163 1x63A C-KÄYRÄ 15kA | S3206B | Johdonsuoja-autom HAGER LB | E | KPL | 85.57 | KPL | 1 | 85.57
S | 3263667 | 3250614646102 | JOHDONSUOJAKATKAISIJA HAGER | NSN140 1x40A D-KÄYRÄ 20kA | S3206B | Johdonsuoja-autom HAGER LB | E | KPL | 85.57 | KPL | 1 | 85.57
S | 3263668 | 3250614646119 | JOHDONSUOJAKATKAISIJA HAGER | NSN150 1x50A D-KÄYRÄ 15kA | S3206B | Johdonsuoja-autom HAGER LB | E | KPL | 85.57 | KPL | 1 | 85.57
S | 3263669 | 3250614646126 | JOHDONSUOJAKATKAISIJA HAGER | NSN163 1x63A D-KÄYRÄ 15kA | S3206B | Johdonsuoja-autom HAGER LB | E | KPL | 85.57 | KPL | 1 | 85.57
S | 3263718 | 3250614645501 | JOHDONSUOJAKATKAISIJA HAGER | NQN140 1X40A B-KÄY 20KA | S3206B | Johdonsuoja-autom HAGER LB | E | KPL | 85.57 | KPL | 1 | 85.57
S | 3263719 | 3250614645518 | JOHDONSUOJAKATKAISIJA HAGER | NQN150 1X50A B-KÄY 15KA | S3206B | Johdonsuoja-autom HAGER LB | E | KPL | 85.57 | KPL | 1 | 85.57
S | 3263720 | 3250614645525 | JOHDONSUOJAKATKAISIJA HAGER | NQN163 1X63A B-KÄY 15KA | S3206B | Johdonsuoja-autom HAGER LB | E | KPL | 85.57 | KPL | 1 | 85.57
S | 6714729 | 0793950445730 | KOSTEUS/LÄMPÖMITTARI EXTECH | 10-99% RH/-10...+60C LCD | S6718A | Mittarit Extech LA | E | KPL | 85.57 | KPL | 1 | 85.57
S | 6716801 | 0793950388822 | LÄMPÖTILA-ANTURI EXTECH | K-TYYPPI -46...538C | S6718A | Mittarit Extech LA | E | KPL | 85.57 | KPL | 1 | 85.57
S | 1427331 | 4012740895446 | LISTAPISTORASIA TEHALIT.SL | SL20080 2-OS MUS | S1432B | Kanavakalusteet UTU LB | E | KPL | 85.58 | KPL | 1 | 85.58
S | 1473116 | 3414971485570 | LATTIARASIAN KANSI LEGRAND | 2-MOD. IP44 ZAMAK TRUSKEA | S1445B | Lattiarasiat Legrand LB | E | KPL | 85.58 | KPL | 1 | 85.58
S | 3425917 | 3250616291522 | KOSKETUSSUOJA UNIVERS N | US12A1 VAL 500X150MM RIVIL. | S3408B | Kotelot Hager LB | E | KPL | 85.58 | KPL | 1 | 85.58
S | 1473115 | 3414971485556 | LATTIARASIA LEGRAND | 2-MOD IP44 ZAMAK TRUSKEA | S1445B | Lattiarasiat Legrand LB | E | KPL | 85.59 | KPL | 1 | 85.59
S | 1465243 | 4012195706052 | SEINÄKANNAKE KTS | AWG 15 41 VA4571, HST | S1404B | Kaapelitiet OBO LB | E | KPL | 85.6 | KPL | 1 | 85.6
S | 0475015 | 6410004750155 | KETJUKAAPELI HELUKABEL | MULTIFLEX 512-C-PUR 25G1,5 | S0466B | OHJAUSKAAPELIT-HF CABLEX X LB | E | M | 85.61 | M | 1 | 85.61
S | 2315716 | 7320500544488 | KOSKETINELEMENTTI MODULAR | YKSITTÄISLOHKO 1NC KULLATTU KI | S2304B | Erikoiskytkimet ABB LB | E | KPL | 85.62 | KPL | 1 | 85.62
S | 4909100 | 08714681438572 | LED-PISTOKANTALAMPPU PEREL | G12 8W 1000LM 840 230VAC | S4792B | Halog+erikoislamput Perel LB | E | KPL | 85.62 | KPL | 1 | 85.62
S | 4909107 | 08714681438565 | LED-PISTOKANTALAMPPU PEREL | G12 8W 1000LM 830 230VAC | S4792B | Halog+erikoislamput Perel LB | E | KPL | 85.62 | KPL | 1 | 85.62
S | 4909108 | 08714681438589 | LED-PISTOKANTALAMPPU PEREL | G12 8W 1000LM 865 230VAC | S4792B | Halog+erikoislamput Perel LB | E | KPL | 85.62 | KPL | 1 | 85.62
S | 3012081 | 5027590500784 | PUTKISULAKE KERAAMINEN BUSSMAN | 40A 690VAC GR 14X51MM ISKURI | S3101B | Kahvasulakkeet UTU LB | E | KPL | 85.63 | KPL | 1 | 85.63
S | 3211204 | 3660308519580 | YLIJÄNNITESUOJA KIINTEISTÖ OVR | T2 1P P QS | S3214B | Stotz tarvikkeet ABB LB | E | KPL | 85.63 | KPL | 1 | 85.63
S | 3732553 | 4015082816346 | KOTELO PKZM | E-PKZ01-G | S3701B | Moottorilähtökomponentit LB | E | KPL | 85.63 | KPL | 1 | 85.63
S | 6784992 | 6410067849926 | VIRTAMUUNTAJA FRER | TAC032 Ø24 400/5 10VA LK0.5 | S6706B | Osoittavat mittarit Hager LB | E | KPL | 85.63 | KPL | 1 | 85.63
S | 7262636 | 6410072626369 | HAAROITIN NAFICON | PLC-JAKAJA 2X4 | S7203B | Kuitutuotteet Naficon X LB | E | KPL | 85.63 | KPL | 1 | 85.63
S | 1935722 | 6418677710308 | RUUVIPISTOLIITIN ENSTONET | 3-NAP. NAAR. VEDONP. 10/PAK MU | S1904B | Liittimet Ensto LB | E | KPL | 85.64 | KPL | 1 | 85.64
S | 2318410 | 3389119043519 | KAKSOISPAINIKEKALUSTE HARMONY | XB5AL73415 | S2302B | Erikoiskytkimet Schneider LB | E | KPL | 85.64 | KPL | 1 | 85.64
S | 5220205 | 6438100343910 | RUUVIJATKOSHOLKKI ENSTO | CA240SB4 | S5202B | Kaapelin suoj+liitos Ensto LB | V | KPL | 85.64 | KPL | 1 | 85.64
S | 2115054 |  | Push button insert | 5/10A/250V UJ 0X | S2112B | Uppoas kytkimet UTU LB | E | KPL | 85.65 | KPL | 1 | 85.65
S | 3614580 |  | NOKKAKYTKIN ASKEL | ST32/8ZM/F636 | S3618B | Nokkakytkimet Hedtec LB | E | KPL | 85.65 | KPL | 1 | 85.65
S | 3735313 |  | Contactor | 281194 | S3701B | Moottorilähtökomponentit LB | E | KPL | 85.65 | KPL | 1 | 85.65
S | 3429795 | 4013902861521 | ASENNUSKOTELO SPELSBERG | TK PS 2518-11-TM | S3409B | Kotelot Spelsberg LB | E | KPL | 85.67 | KPL | 1 | 85.67
S | 3429833 | 4013902150489 | ASENNUSKOTELO SPELSBERG | TK PS 2518-11-TO | S3409B | Kotelot Spelsberg LB | E | KPL | 85.67 | KPL | 1 | 85.67
S | 4600005 | 6410046000058 | MEKAANINEN LISÄTARVIKE I-VALO | 6061.030.00 SEINÄKIINNIKE | S4317B | Teollisuusvalaisimet I-Valo LB | E | KPL | 85.67 | KPL | 1 | 85.67
S | 3465313 | 4028177809178 | KESKUKSEN LISÄTARVIKE SZ | 2500460 OVIKYTKIN VALAISIMELLE | S3415B | Kotelot Rittal LB | E | KPL | 85.68 | KPL | 1 | 85.68
S | 3735300 | 4015082812195 | KONTAKTORI EATON | DILM95-XSPV500 | S3701B | Moottorilähtökomponentit LB | E | KPL | 85.68 | KPL | 1 | 85.68
S | 2607739 | 4003468021224 | KELLOKYTKIN MEKAANINEN THEBEN | TIMER AT 1 | S26160 | Säätimet Theben P0 | V | KPL | 85.69 | KPL | 1 | 85.69
S | 3013072 | 3250614197123 | PUTKISULAKEALUSTA HAGER | LS712 1L+N L58 PUTKISUL. | S3105B | Kahvavarokealustat UTU LB | E | KPL | 85.7 | KPL | 1 | 85.7
S | 3640852 | 6417019131146 | KUORMANKYTKIN KOTELOITU ABB | OTP16HB3M 690V 3-NAP IP65 | S3602B | Tehokytk -katkais ABB LB | E | KPL | 85.7 | KPL | 1 | 85.7
S | 3640853 |  | KUORMANKYTKIN KOTELOITU ABB | OTP16B3M | S3602B | Tehokytk -katkais ABB LB | E | KPL | 85.7 | KPL | 1 | 85.7
S | 7276033 | 6410072760339 | VALMISKAAPELI DRAKA MNC | JUMPER 10M 7/16M/M90 BHF | S72110 | Prysmian teletarvikkeet X P0 | V | KPL | 85.7 | KPL | 1 | 85.7
S | 3424602 | 6418074305107 | OVITARVIKE ARCA | DSP ARCA HLS | S3407B | Kotelot Fibox LB | E | KPL | 85.72 | KPL | 1 | 85.72
S | 5451714 | 7331980005406 | KISKOTARVIKE KABELDON | KSST316/23 | S5403B | Jakokaa ja välij.koj. ABB LB | E | KPL | 85.73 | KPL | 1 | 85.73
S | 3449305 | 6410034493053 | ASENNUSKOTELO ABS TEHNOPLAST | MODULIKOTELO N 48 CW | S3406B | Koteloidut keskukset LB | E | KPL | 85.74 | KPL | 1 | 85.74
S | 3465604 | 4028177959033 | JALUSTA RITTAL | VX-JALUSTA SIVUT 200X500 | S3415B | Kotelot Rittal LB | E | KPL | 85.74 | KPL | 1 | 85.74
S | 7125945 |  | MERKKIVALO HARMONY | XV4 TASAINEN VIHREÄ KIRKAS LIN | S7199B | Hälytys- ja valvontalait. LB | E | KPL | 85.74 | KPL | 1 | 85.74
S | 7125947 |  | MERKKIVALO HARMONY | XV4 VAKAA PUNAINEN KIRKAS LINS | S7199B | Hälytys- ja valvontalait. LB | E | KPL | 85.74 | KPL | 1 | 85.74
S | 7125949 |  | MERKKIVALO HARMONY | XV4 FAST ORANGE KIRKAS LINSS | S7199B | Hälytys- ja valvontalait. LB | E | KPL | 85.74 | KPL | 1 | 85.74
S | 7125951 |  | MERKKIVALO HARMONY | XV4 FAST BLUE KIRKAS LINSSI | S7199B | Hälytys- ja valvontalait. LB | E | KPL | 85.74 | KPL | 1 | 85.74
S | 1357434 | 5022660344732 | JOHDINSIDE HELLERMANN | MCTPP50L 4.6x390 ET 100kpl/pss | S1305B | Kiinnitystarv Hellermann LB | V | PSS | 85.75 | KPL | 100 | 0.8575
S | 1468408 | 7394333401010 | KATTOKANNAKE | 6400-33 RST KATTOKANNATIN L280 | S1426B | Kaapelitiet RST MP LB | E | KPL | 85.76 | KPL | 1 | 85.76
S | 2720789 | 3606480091896 | SYSÄYSRELE ACTI9 | ITL 16A 2S 12VAC/6VDC | S2739B | Acti9 releet Schneider LB | E | KPL | 85.76 | KPL | 1 | 85.76
S | 3447741 | 3303430131892 | MODUULIKOTELO PINTA PS MUREVA | 5MOD 1RIV 138x460 IP65 | S3418B | Kotelot Schneider LB | E | KPL | 85.76 | KPL | 1 | 85.76
S | 3637540 | 3250613360733 | LIITIN HAGER | HZ073 3N TUN. KYTK. H352 | S3608B | Tehokytkimet UTU LB | E | KPL | 85.76 | KPL | 1 | 85.76
S | 4351000 | 8721103307705 | MEKAANINEN LISÄTARV CORELINE | KIINNITYSSANKA SYVÄSÄTEILIJÄÄN | S4103B | Sisävalaisimet Philips LB | E | KPL | 85.76 | KPL | 1 | 85.76
S | 4125204 | 7330018213028 | ALASVALO PLEJD | DEEP IP44 515LM 8W TW DIM VALK | S4150B | Sisävalaisimet Plejd LB | V | KPL | 85.76 | KPL | 1 | 85.76
S | 4125205 | 7330018213035 | ALASVALO PLEJD | DEEP IP44 515LM 8W TW DIM MU | S4150B | Sisävalaisimet Plejd LB | V | KPL | 85.76 | KPL | 1 | 85.76
S | 2609194 | 3606489527136 | LIIKETUNNISTIN WISER | WISER LIIKETUNNISTIN. KATTO | S2626A | Liiketunn. säätimet Wiser LA | V | KPL | 85.77 | KPL | 1 | 85.77
S | 2115308 | 4011334481171 | PEITELEVY Q.7 | 4OS. ANT | S2112B | Uppoas kytkimet UTU LB | E | KPL | 85.78 | KPL | 1 | 85.78
S | 1441981 | 6438269318798 | JOHTOKANAVA DUCTEL | TB1710-2 AL 170X65X3000 MUS | S1414B | Alumiinikanavat Ductel LB | V | M | 85.79 | M | 1 | 85.79
S | 2314719 | 7320500522882 | KOSKETINELEMENTTI ABB | P9B10VA | S2304B | Erikoiskytkimet ABB LB | E | KPL | 85.79 | KPL | 1 | 85.79
S | 2314774 | 7320500522332 | VALINTAKYTKIN ABB | P9MSLZ5R | S2304B | Erikoiskytkimet ABB LB | E | KPL | 85.79 | KPL | 1 | 85.79
S | 2619458 | 4011395316344 | ANTURI SAGA | ANTURI FLEX BASIC 180° | S2604A | Liiketunn, säätimet ABB LA | E | KPL | 85.79 | KPL | 1 | 85.79
S | 3270900 | 4015082430658 | JOHDONSUOJAKATKAISIJA XPOLE | PLS6-B40/4-MW | S3212A | Johdonsuoja-autom Eaton LA | E | KPL | 85.8 | KPL | 1 | 85.8
S | 3270926 | 4015082430917 | JOHDONSUOJAKATKAISIJA XPOLE | PLS6-C40/4-MW | S3212A | Johdonsuoja-autom Eaton LA | E | KPL | 85.8 | KPL | 1 | 85.8
S | 3270949 | 4015082431143 | JOHDONSUOJAKATKAISIJA XPOLE | PLS6-D40/4-MW | S3212A | Johdonsuoja-autom Eaton LA | E | KPL | 85.8 | KPL | 1 | 85.8
S | 2104199 | 7020160390608 | KYTKIN ELKO PLUS | 1+1+1/16A/250V/IP20 UPJ MUS | S2115B | Uppoas kytkimet Elko Plus LB | E | KPL | 85.81 | KPL | 1 | 85.81
S | 2317398 | 3250615725554 | PAINIKEKALUSTE DIN HAGER | SVN463 2S+VIH MV 12-48V AC/DC | S2306B | Erikoiskytkimet UTU LB | E | KPL | 85.81 | KPL | 1 | 85.81
S | 3709438 | 4013614549939 | KONTAKTORI ABB | MC1C310AID | S3716B | Kontaktorit >100A AC3 ABB LB | E | KPL | 85.81 | KPL | 1 | 85.81
S | 3709440 | 4013614549977 | KONTAKTORI ABB | MC1C301AID | S3716B | Kontaktorit >100A AC3 ABB LB | E | KPL | 85.81 | KPL | 1 | 85.81
S | 2701940 | 4010312205464 | VIRRANRAJ RELE ELTAKO SARJA 12 | RASIA.1S.16A/250VAC.230V/120µF | S2744B | Ohjaus säätö Eltako LB | E | KPL | 85.82 | KPL | 1 | 85.82
S | 3706400 | 3471523100121 | APUKONTAKTORI ABB | NF22E-12 48-130V50 | S3719B | Apukontaktorit ABB LB | E | KPL | 85.82 | KPL | 1 | 85.82
S | 3706407 | 3471523100220 | APUKONTAKTORI ABB | NF31E-12 48-130V50 | S3719B | Apukontaktorit ABB LB | E | KPL | 85.82 | KPL | 1 | 85.82
S | 3706409 | 3471523100244 | APUKONTAKTORI ABB | NF31E-14 250-500V50 | S3719B | Apukontaktorit ABB LB | E | KPL | 85.82 | KPL | 1 | 85.82
S | 3424635 | 6418074090430 | ASENNUSLEVY ARCA | MPP ARCA 3040 | S3407B | Kotelot Fibox LB | E | KPL | 85.83 | KPL | 1 | 85.83
S | 8290288 | 6418530890024 | VASTUS NARVI | 1500W NM | S8222B | Lisätarvikkeet Narvi LB | E | KPL | 85.85 | KPL | 1 | 85.85
S | 2412147 | 4016514019335 | JATKOPISTORASIA BACHMANN | 19" PDU >1U, 7 X PR +KYTK.PVC | S1409B | Pistorasiapaneelit Bachmann LB | E | KPL | 85.86 | KPL | 1 | 85.86
S | 1912502 | 4012195313021 | POTENTIAALINTASAUSKISKO OBO | 1801 FIN 11x25mm2+2x95mm2 | S1905A | Potentiaalintasaus OBO LA | V | KPL | 85.86 | KPL | 1 | 85.86
S | 3447623 |  | MODUULIKOTELO UPPO MINI-PRAGMA | UPPO 8MOD 1R VAL | S3418B | Kotelot Schneider LB | E | KPL | 85.87 | KPL | 1 | 85.87
S | 1416030 | 4012197408398 | KAAPELITIEN KANSI KTS | RKD 100 FS | S1404B | Kaapelitiet OBO LB | E | KPL | 85.89 | KPL | 1 | 85.89
S | 1455715 | 7321678032999 | KULMAKAPPALE MITA | KULMA 90° CT50 50 R3 PC1 GRP | S1446B | Kaapelitiet Wibe/Mita LB | E | KPL | 85.89 | KPL | 1 | 85.89
S | 6703177 |  | VIRTAMUUNTAJA KIINTEÄ STE | TC80 LK 0,5 1000/5A 25VA | S67230 | Virtamuuntajat S.T.E ELP P0 | E | KPL | 85.89 | KPL | 1 | 85.89
S | 6703178 |  | VIRTAMUUNTAJA KIINTEÄ STE | TC80 LK 0,5 1200/5A 30VA | S67230 | Virtamuuntajat S.T.E ELP P0 | E | KPL | 85.89 | KPL | 1 | 85.89
S | 3420171 | 6418074000361 | ASENNUSKOTELON KANSI PC FIBOX | EKP 30-G 380x280x30 | S3407B | Kotelot Fibox LB | V | KPL | 85.9 | KPL | 1 | 85.9
S | 1416073 |  | Cable tray | MKSMU 630 FSK SW | S1404B | Kaapelitiet OBO LB | E | M | 85.92 | M | 1 | 85.92
S | 4143544 | 7392971138688 | VALOPROFIILI/NAUHA LEDSTRIP RX | LEDSTRIP RX HD IP67 24V 4K /M | S4212B | Sisävalaisimet Hide-a-lite LB | E | M | 85.92 | M | 1 | 85.92
S | 4143577 | 7392971139890 | ALASVALO OPTIC | IP44 230lm 4,5W Tune DIM TILT | S4212B | Sisävalaisimet Hide-a-lite LB | E | KPL | 85.92 | KPL | 1 | 85.92
S | 1467744 | 7394333150291 | X-KAPPALE MP-BOLAGEN | MP-449V Levyhyl. 200V | S1401B | Kaapelitiet MP LB | E | KPL | 85.93 | KPL | 1 | 85.93
S | 2815649 | 6955891808959 | ASENNUSTARVIKE ABB WELCOME | PSE 7" VAL IP | S2807B | Ovipuhelimet ABB LB | E | KPL | 85.93 | KPL | 1 | 85.93
S | 2815650 | 6955891808966 | ASENNUSTARVIKE ABB WELCOME | PSE 7" ANT IP | S2807B | Ovipuhelimet ABB LB | E | KPL | 85.93 | KPL | 1 | 85.93
S | 3612771 |  | KUORMANKYTKIN VÄÄNTÖ TELERGON | 8X25A 690V 0,3KA DIN-kiin. | S3622B | KYTKIMET TELERGON ELP LB | E | KPL | 85.93 | KPL | 1 | 85.93
S | 5051015 | 6410050510154 | ORSITARVIKE NECKS | U-PULTTISARJA | S5217B | Kaapelinsuojaus Eurolaite LB | E | KPL | 85.93 | KPL | 1 | 85.93
S | 6710726 | 5703498700272 | VIRTAMUUNTAJA KIINTEÄ T-LINE | HF3A 100/1 A | S67370 | VIRTAMUUNTAJA EATON X P0 | E | KPL | 85.93 | KPL | 1 | 85.93
S | 1433435 | 6438377110024 | POHJALEVY MEKA TIKASHYLLY | POL-600 L=3000 XPG | S1427B | Kaapelitiet Meka LB | E | M | 85.94 | M | 1 | 85.94
S | 1431253 | 6438377009496 | LEVYHYLLY MEKA | KRB-40-300 L=3000 PG | S1447A | Levyhyllyt Meka X LA | E | M | 85.94 | M | 1 | 85.94
S | 8115111 |  | BETONIN KOVETUSKAAP THERMOPADS | CCC-T 35M 1400W HF SCHUKO | S81260 | Betonin kovetuskaap Thermop P0 | V | KPL | 85.96 | KPL | 1 | 85.96
S | 1449101 | 6438377019440 | KAAPELITIEN KANSI TIKASH. MEKA | PSK-200 L=3000 PG | S1427B | Kaapelitiet Meka LB | E | M | 85.97 | M | 1 | 85.97
S | 4529927 | 4099854305948 | VALONHEITIN FLOODLIGHT PFM | FL 50 5500LM 830 SYM ML WT | S4513B | Ulkovalaisimet Ledvance LB | E | KPL | 85.99 | KPL | 1 | 85.99
S | 4529929 | 4099854305986 | VALONHEITIN FLOODLIGHT PFM | FL 50 6000LM 840 SYM ML WT | S4513B | Ulkovalaisimet Ledvance LB | E | KPL | 85.99 | KPL | 1 | 85.99
S | 4529930 | 4099854306006 | VALONHEITIN FLOODLIGHT PFM | FL 50 6000LM 865 SYM ML BK | S4513B | Ulkovalaisimet Ledvance LB | E | KPL | 85.99 | KPL | 1 | 85.99
S | 4529931 | 4099854306020 | VALONHEITIN FLOODLIGHT PFM | FL 50 6000LM 865 SYM ML WT | S4513B | Ulkovalaisimet Ledvance LB | E | KPL | 85.99 | KPL | 1 | 85.99
S | 7268300 | 6410072683003 | HÄNTÄKAAPELI NAFICON | SC/- FTMSU 2SMT 30M | S7203B | Kuitutuotteet Naficon X LB | E | KPL | 85.99 | KPL | 1 | 85.99
S | 8101170 | 6410081011705 | KIINNIKE IH LÄMPÖSÄTEILIJÄT | IHE KATTOKIINNIKE | S8141B | Säteilylämmittimet Hedtec LB | V | KPL | 85.99 | KPL | 1 | 85.99
S | 5453401 | 7331980029327 | KISKOTARVIKE KABELDON | AB1200/70 | S5403B | Jakokaa ja välij.koj. ABB LB | E | KPL | 86 | KPL | 1 | 86
S | 2112405 |  | MERKKILAMPPU EXXACT | MERKKIVALO LED/KEL/E10 VAL | S2109B | Uppoas kytkimet Exxact LB | E | KPL | 86.01 | KPL | 1 | 86.01
S | 3447499 | 3606480168772 | SEINÄAS.TARV UNIVERSAL ENCL | SEINÄKIINN VAHVIKKEET 2KPL S3D | S3418B | Kotelot Schneider LB | E | KPL | 86.01 | KPL | 1 | 86.01
S | 4619036 | 6418677405808 | HAAROITUSLIITINSARJA ENSTO UN | SV50 3xKE10.504+1xKE10.506 | S4601B | Pylväskalusteet Ensto LB | E | KPL | 86.01 | KPL | 1 | 86.01
S | 2111240 | 4011334376736 | PEITELEVY B.7 | 3OS. ALU | S2112B | Uppoas kytkimet UTU LB | E | KPL | 86.02 | KPL | 1 | 86.02
S | 4031460 | 4058075779662 | ELEKTR. LIITÄNTÄLAITE LEDVANCE | DR PFM 60W/220-240/1400MA DALI | S4005B | Valaisinkomp Ledvance LB | E | KPL | 86.03 | KPL | 1 | 86.03
S | 7265608 | 6410072656083 | SEINÄTELINE STERA | AVOSEINÄTELINE 6U/300 MM | S7218B | STERA KAAPIT JA TARVIKKEET XLB | V | KPL | 86.04 | KPL | 1 | 86.04
S | 3782035 | 3606481015990 | ASENNUSALUSTA TESYS | LA9GRFB1 RETROFIT | S3714B | Kont. F- ja G-sarja Schneid LB | E | KPL | 86.05 | KPL | 1 | 86.05
S | 3440940 | 6438100112912 | KOROTUSKEHYS ENSTO IS | OPCP404006E 400x400x55mm | S3416B | Kotelot Ensto LB | E | KPL | 86.06 | KPL | 1 | 86.06
S | 3642235 | 8015644007652 | LIITINPAKKAUS ABB | KIT F XT4 4PCS | S3602B | Tehokytk -katkais ABB LB | E | KPL | 86.06 | KPL | 1 | 86.06
S | 1449496 | 6438377021368 | PORTTIKANNATIN MEKA | TPK-600 HDG | S1427B | Kaapelitiet Meka LB | V | KPL | 86.08 | KPL | 1 | 86.08
S | 5806030 |  | Surge arrester bracket | SS10131 | S5816B | Sähkönjakelu Salomaa LB | V | KPL | 86.08 | KPL | 1 | 86.08
S | 6752198 |  | MITTALAITETARVIKE FLUKE | MC4 -> 4MM MITTAJOHTOSARJA | S67030 | Osoittavat mittarit Fluke P0 | V | PAK | 86.08 | PAK | 1 | 86.08
S | 1404591 | 6438100436896 | KANAVAPISTORASIA | 4-OS, VALKOINEN | S1403B | Kanavakalusteet Ensto LB | E | KPL | 86.09 | KPL | 1 | 86.09
S | 3604687 |  | NOKKAKYTKIN KÄYNNISTYS | WOC/WS4/8ZM/NS | S3618B | Nokkakytkimet Hedtec LB | E | KPL | 86.09 | KPL | 1 | 86.09
S | 1976883 | 4066966456653 | PISTOLIITINJOHTOSJA HF WINSTA | DALI UROS/NAARAS 5X2,5MM2, 3M | S1906B | Sisäjohtoliittimet Wago LB | E | KPL | 86.1 | KPL | 1 | 86.1
S | 1430583 |  | End piece | HST MEK PK | S1448A | Valaisinkiskot Meka X LA | E | KPL | 86.12 | KPL | 1 | 86.12
S | 3259010 | 3606480438486 | JOHDONSUOJAKATKAISIJA ACTI9 | IC60H 2P C10A 10kA | S3203B | Johdonsuoja-autom Schneider LB | E | KPL | 86.13 | KPL | 1 | 86.13
S | 3259016 | 3606480438509 | JOHDONSUOJAKATKAISIJA ACTI9 | IC60H 2P C16A 10kA | S3203B | Johdonsuoja-autom Schneider LB | E | KPL | 86.13 | KPL | 1 | 86.13
S | 3653689 | 3606480572173 | VÄÄNNINTARVIKE COMPACT | LV428941 OVIVÄÄNNIN INS40-160 | S3607B | Tehokytk -katkais Schneider LB | E | KPL | 86.13 | KPL | 1 | 86.13
S | 3782590 | 3389118025455 | DIODISUOJA TESYS | LAD4TSDL, DIODISUOJA, 72V DC | S3710B | Kontaktorit D-sarja Schneid LB | E | KPL | 86.14 | KPL | 1 | 86.14
S | 3782592 | 3389118025431 | DIODISUOJA TESYS | LAD4TUDL, DIODISUOJA, 250V DC | S3710B | Kontaktorit D-sarja Schneid LB | E | KPL | 86.14 | KPL | 1 | 86.14
S | 4021335 | 6418488593800 | MUUNTAJA HELVAR | LL80-CV24-DA | S4011A | Valaisinkomponentit Helvar LA | V | KPL | 86.15 | KPL | 1 | 86.15
S | 6425902 | 4030266000311 | LÄVISTINTARVIKE ALFRA | LÄVISTIN 19,0MM | S6425A | Lävistintarvik. ALFRA ELP LA | E | KPL | 86.16 | KPL | 1 | 86.16
S | 3115406 | 5027590073813 | KAHVASULAKE UR BUSSMANN | 170M1364 50A PULTTI-80 000 | S3101B | Kahvasulakkeet UTU LB | E | KPL | 86.18 | KPL | 1 | 86.18
S | 1431351 | 6438377010034 | T-KAPPALE LEVYHYLLY MEKA | RT-40-100 PG | S1447A | Levyhyllyt Meka X LA | E | KPL | 86.19 | KPL | 1 | 86.19
S | 4338594 | 6435200308566 | TEOLLISUUSVALAISIN FRESA PRO | 1200 IP65 40W/840 6000LM PCO | S4302B | Teollisuusvalaisimet Airam LB | V | KPL | 86.2 | KPL | 1 | 86.2
S | 6718681 | 8433059355135 | VIRTAMUUNTAJA KIINTEÄ CIRCUTOR | TD6.2 D25 300/5A 5VA LK0,5 | S6706B | Osoittavat mittarit Hager LB | E | KPL | 86.2 | KPL | 1 | 86.2
S | 2014008 | 4011377186644 | PINTAKOTELO JUNG | 1-OS. 81X81X47MM. MATTAMUSTA | S2007B | Pinta-as kytkimet Ensto LB | E | KPL | 86.21 | KPL | 1 | 86.21
S | 3451127 | 7331185068510 | PIHARASIATARVIKE GARO | SEINÄKIINNIKEALUSTA PYLVÄÄLLE | S3430B | Piharasiatarvikkeet Garo LB | E | KPL | 86.22 | KPL | 1 | 86.22
S | 5048034 | 6418677405112 | KIRISTYSPIDIN ENSTO UN | SO85 Al 25-132/AlFe25-99 | S5002B | Linjatarvikkeet Ensto LB | V | KPL | 86.22 | KPL | 1 | 86.22
S | 8760249 | 7638900424485 | KÄSIVALAISIN ATEX ENERGIZER | ATEX 2AA KÄSIVALAISIN | S8706A | Paristot akut käsival Energ LA | E | KPL | 86.23 | KPL | 1 | 86.23
S | 3123545 | 6417019222660 | KAHVASULAKE ABB | OFAF2AM250 | S3102B | Kahvasulakkeet ABB LB | E | KPL | 86.25 | KPL | 1 | 86.25
S | 2000204 |  | KYTKIN ARTIC | 227049078 2K-KYTKIN IP44 VAL | S2002B | Pinta-as kytkimet Schneider LB | E | KPL | 86.25 | KPL | 1 | 86.25
S | 3411165 | 6429811178267 | JALUSTAN SUOJALEVY NÄPSÄ | ZY210-B, 400X210X19 MM, FE | S3402B | Koteloidut keskukset ABB LB | E | KPL | 86.26 | KPL | 1 | 86.26
S | 5261752 | 9010459663948 | SUOJAPUTKI PIPELIFE ROCKY100 | ROCKY100 75X4,5 SN16 6M | S5207A | Kaapelin suoj+liitos Pipel LA | E | KPL | 86.27 | KPL | 1 | 86.27
S | 6712338 |  | VIRTAMUUNTAJA KIINTEÄ REVALCO | 1600/5A, TARKKUUSLUOKKA: 0,5 | S67380 | TSP virtamuuntajat P0 | E | KPL | 86.27 | KPL | 1 | 86.27
S | 1467494 | 7394333031095 | KATTOKANNAKE MP-BOLAGEN | MP-964R MP-V 250R | S1401B | Kaapelitiet MP LB | E | KPL | 86.29 | KPL | 1 | 86.29
S | 1936906 | 6418677703232 | PISTOLIITINJOHTOSARJA ENSTONET | 5N 5x1.5mm2 HF 6.0m | S1913B | Enstonet liittimet LB | E | KPL | 86.29 | KPL | 1 | 86.29
S | 4324756 | 4058075740914 | TEOLLISUUSVAL DAMP PROOF COMP | DP COMP IP66 1200 33W/840 LJ | S4319B | Teollisuusval. Ledvance LB | V | KPL | 86.29 | KPL | 1 | 86.29
S | 2320383 | 3666916093672 | RAJAKYTKIN OSISENSE | RKMUOVI 1NC+1NO PG11 | S2309B | Rajakytkimet Schneider LB | E | KPL | 86.3 | KPL | 1 | 86.3
S | 3270763 | 4015082429287 | JOHDONSUOJAKATKAISIJA XPOLE | PLS6-B50/3-MW | S3212A | Johdonsuoja-autom Eaton LA | E | KPL | 86.3 | KPL | 1 | 86.3
S | 1445910 | 7321677211869 | T-KAPPALE WIBE | W12 SKH-500. PISTOLIITÄNTÄ. KS | S1411B | Kaapelitiet Wibe LB | E | KPL | 86.34 | KPL | 1 | 86.34
S | 1912095 | 6410019120950 | YLEISJAKELULIITIN OJL OUNEVA | VG03-0009 400A / FBB | S1908B | Sisäjohtoliittimet Ouneva LB | E | KPL | 86.34 | KPL | 1 | 86.34
S | 3449908 | 6418677165825 | ASENNUSKOTELO AL ENSTO IS | HALP081806 80x175x58mm | S3416B | Kotelot Ensto LB | E | KPL | 86.35 | KPL | 1 | 86.35
S | 7262304 | 6410072623047 | KYTKENTÄKAAPELI NAFICON | SC/SC FMS 2GKT 10M | S7203B | Kuitutuotteet Naficon X LB | E | KPL | 86.36 | KPL | 1 | 86.36
S | 3751274 | 9005738225221 | KONTAKTORI BENEDICT&JÄGER | K3-10ND10 4KW 3S 1S AK 400V | S3703B | Moottorilähtökomp Hager LB | E | KPL | 86.37 | KPL | 1 | 86.37
S | 3216046 | 4016779080088 | JOHDONSUOJAKATKAISIJA S300P | 1-NAPAINEN D-KÄYRÄ 50A | S3202B | Johdonsuoja-automaatit ABB LB | E | KPL | 86.38 | KPL | 1 | 86.38
S | 1939328 | 4050821117735 | PISTOLIITINJOHTOSA WINSTA DALI | 5-NAP UROS/NAARAS 5x2.5mm2 8m | S1906B | Sisäjohtoliittimet Wago LB | E | KPL | 86.39 | KPL | 1 | 86.39
S | 2720909 | 3606480092039 | APUKOSKETIN ACTI9 | IETL LAAJ 32A 1S 230VAC | S2739B | Acti9 releet Schneider LB | E | KPL | 86.39 | KPL | 1 | 86.39
S | 2613666 | 4011334510055 | VALONSÄÄDIN S.1 | 2909 3-40W R+LED UR | S2612B | Liiketunn, säätimet UTU LB | E | KPL | 86.4 | KPL | 1 | 86.4
S | 3601592 | 7392696424271 | TURVAKYTKIN VIPU ABB | 4-NAP. 11KW 690V AC-23A | S3610B | Turvakytkimet ABB LB | E | KPL | 86.4 | KPL | 1 | 86.4
S | 5219310 |  | KAAPELINSUOJAPUTKI NEWLEC | TEL-TUPLA Ø160X6000 SN8/B KELT | S52310 | Kaapelinsuojaus Rotomon X P0 | E | KPL | 86.4 | KPL | 1 | 86.4
S | 5219311 |  | KAAPELINSUOJAPUTKI NEWLEC | TEL-TUPLA Ø160X6000 SN8/B PUN | S52310 | Kaapelinsuojaus Rotomon X P0 | E | KPL | 86.4 | KPL | 1 | 86.4
S | 7233170 | 731304428404 | KAAPPITARVIKE EASY RACK | KAAPELIOHJURI 1U, SYVÄ | S7241B | Tietoverkkotuott. Schneider LB | E | KPL | 86.4 | KPL | 1 | 86.4
S | 4184587 | 7330139181602 | MODUULIVALAISIN MOLN POP | MOLNPOP 60X60 FX 4800 O | S41060 | Sisävalaisimet Proton P0 | E | KPL | 86.41 | KPL | 1 | 86.41
S | 4018027 | 6438045013435 | LED-LIITÄNTÄLAITE | W100007 LIITÄNTÄLAITE 700MA | S4203B | Turvavalaisimet Teknoware LB | E | KPL | 86.41 | KPL | 1 | 86.41
S | 1422110 |  | Internal corner | IH 123PV | S1412B | Johtokanavat Schneider LB | E | KPL | 86.42 | KPL | 1 | 86.42
S | 1422115 |  | External corner | YH 123PV | S1412B | Johtokanavat Schneider LB | E | KPL | 86.42 | KPL | 1 | 86.42
S | 5741035 | 6410057410358 | KÄYNTIKONDENSAATTORI STENBACKA | RPC-2 70uF 450V AC/IP55 | S5702B | Kondens jakelum Stenbacka LB | V | KPL | 86.42 | KPL | 1 | 86.42
S | 1439107 | 7332227011075 | LANKAHYLLY DEFEM | 422/110 SÄHKÖSINKITTY 2,5m | S1411B | Kaapelitiet Wibe LB | E | KPL | 86.43 | KPL | 1 | 86.43
S | 1449499 | 6438377021399 | KATTOKANNAKE MEKA | HK1-750 HDG | S1427B | Kaapelitiet Meka LB | V | KPL | 86.44 | KPL | 1 | 86.44
S | 2830055 | 4011395341568 | TULOYKSIKKÖ FREEHOME | BINÄÄRITULO | S28090 | Kiinteistöautom Free hom P0 | E | KPL | 86.46 | KPL | 1 | 86.46
S | 3210856 | 4016779647625 | N-NAPA ABB | S2C-NT KYTKIN | S3214B | Stotz tarvikkeet ABB LB | E | KPL | 86.46 | KPL | 1 | 86.46
S | 3612694 | 8433996013846 | VÄÄNNIN TELERGON | S5000 1000-3150A&S5000M 800- | S3622B | KYTKIMET TELERGON ELP LB | E | KPL | 86.46 | KPL | 1 | 86.46
S | 3781198 | 3389110467758 | KELA TESYS | LXD-1G7 KELA | S3710B | Kontaktorit D-sarja Schneid LB | E | KPL | 86.46 | KPL | 1 | 86.46
S | 7120616 | 5052847131053 | MURTOHÄLYTINTARVIKE YALE | YALE TÄRINÄTUNNISTIN | S71210 | Kulunvalvontajärj. Abloy X P0 | V | KPL | 86.47 | KPL | 1 | 86.47
S | 1467343 | 7394333035086 | KIINNITYSTARVIKE MP-BOLAGEN | MP-939E E 7.5XM8X16mm | S1401B | Kaapelitiet MP LB | V | PAK | 86.48 | KPL | 10 | 8.648
S | 0608304 |  | ALUMIINIVOIMAKAAPELI-HF A-C | AXCMK-HF 3X240/72 DCA K500 | S0609B | Alumiinivoimakaap Cabelte LB | E | M | 86.51 | M | 1 | 86.51
S | 3637556 | 3250613360467 | KOSKETUSSUOJA HAGER | HZ046 4N KYTK. HA460 | S3608B | Tehokytkimet UTU LB | E | KPL | 86.51 | KPL | 1 | 86.51
S | 3637568 | 3250613362324 | AKSELI HAGER | HZC105 200MM KYTK. 800-1600A | S3608B | Tehokytkimet UTU LB | E | KPL | 86.51 | KPL | 1 | 86.51
S | 5041309 |  | Insulator |  | S5217B | Kaapelinsuojaus Eurolaite LB | V | KPL | 86.51 | KPL | 1 | 86.51
S | 3271304 | 4015082360122 | VIKAVIRTAJOHDONSUOJAKATK XPOLE | PKNM-6/1N/B/003-A-MW | S3212A | Johdonsuoja-autom Eaton LA | E | KPL | 86.52 | KPL | 1 | 86.52
S | 3271306 | 4015082360146 | VIKAVIRTAJOHDONSUOJAKATK XPOLE | PKNM-6/1N/B/03-A-MW | S3212A | Johdonsuoja-autom Eaton LA | E | KPL | 86.52 | KPL | 1 | 86.52
S | 3271314 | 4015082360221 | VIKAVIRTAJOHDONSUOJAKATK XPOLE | PKNM-6/1N/C/003-A-MW | S3212A | Johdonsuoja-autom Eaton LA | E | KPL | 86.52 | KPL | 1 | 86.52
S | 3271316 | 4015082360245 | VIKAVIRTAJOHDONSUOJAKATK XPOLE | PKNM-6/1N/C/03-A-MW | S3212A | Johdonsuoja-autom Eaton LA | E | KPL | 86.52 | KPL | 1 | 86.52
S | 3271388 | 4015082362393 | VIKAVIRTAJOHDONSUOJAKATK XPOLE | PKNM-20/1N/B/003-A-MW | S3212A | Johdonsuoja-autom Eaton LA | E | KPL | 86.52 | KPL | 1 | 86.52
S | 3271390 | 4015082362416 | VIKAVIRTAJOHDONSUOJAKATK XPOLE | PKNM-20/1N/B/03-A-MW | S3212A | Johdonsuoja-autom Eaton LA | E | KPL | 86.52 | KPL | 1 | 86.52
S | 3271397 | 4015082362492 | VIKAVIRTAJOHDONSUOJAKATK XPOLE | PKNM-20/1N/C/003-A-MW | S3212A | Johdonsuoja-autom Eaton LA | E | KPL | 86.52 | KPL | 1 | 86.52
S | 3706401 | 3471523100138 | APUKONTAKTORI ABB | NF22E-13 | S3719B | Apukontaktorit ABB LB | V | KPL | 86.53 | KPL | 1 | 86.53
S | 3706408 | 3471523100237 | APUKONTAKTORI ABB | NF31E-13 | S3719B | Apukontaktorit ABB LB | E | KPL | 86.53 | KPL | 1 | 86.53
S | 3706415 | 3471523100039 | APUKONTAKTORI ABB | NF40E-13 | S3719B | Apukontaktorit ABB LB | V | KPL | 86.53 | KPL | 1 | 86.53
S | 3427510 | 3250616666061 | UPOTUSKAULUS VOLTA | VZ101N OVELLA K. VH12XX FE | S3408B | Kotelot Hager LB | E | KPL | 86.54 | KPL | 1 | 86.54
S | 0478427 | 6410004784273 | KUMIKAAPELI | H07RN-F 5G50 K500 | S0424A | Kumikaap isot poikkipinnat LA | V | M | 86.55 | M | 1 | 86.55
S | 1455564 | 7321677959419 | KATTOKANNAKE WIBE | CLX3 KATTOKANNAKE 1500 PG | S1411B | Kaapelitiet Wibe LB | E | KPL | 86.55 | KPL | 1 | 86.55
S | 8470140 | 5703451012886 | SUOJAJÄNNITEMUUNTAJA NORATEL | SUC 96B 230/24V 150VA | S8405B | Muuntajat Noratel LB | E | KPL | 86.55 | KPL | 1 | 86.55
S | 4803030 | 4099854072031 | LED-LAMPPU NAV LEDVANCE | NAV LED FIL 35W/740 6000LM E27 | S4730B | LED-lamput Ledvance LB | V | KPL | 86.58 | KPL | 1 | 86.58
S | 5020788 | 6410050207887 | ORSITARVIKE SALOMAA | KIINNITYSSARJA 2-PYLV. PO | S5010B | Linjatarvikkeet Salomaa LB | V | KPL | 86.58 | KPL | 1 | 86.58
S | 2318580 | 3389110890044 | PAINIKETARVIKE HARMONY | ZB4BH13 ULKON PAIN VALKOINEN | S2302B | Erikoiskytkimet Schneider LB | E | KPL | 86.59 | KPL | 1 | 86.59
S | 3440939 | 6438100112967 | ASENNUSKOTELON KANSI PC ENSTO | OPCG404003L 400x400x30mm | S3416B | Kotelot Ensto LB | E | KPL | 86.59 | KPL | 1 | 86.59
S | 3709112 | 4013614153105 | KONTAKTORI ABB | B6-40-00/230 | S3702B | Moottorilähtökomp ABB LB | E | KPL | 86.59 | KPL | 1 | 86.59
S | 1464780 | 4012195686477 | LANKAHYLLY KTS | G-GRM 50 50 VA FE55X55X3000RST | S1404B | Kaapelitiet OBO LB | E | M | 86.61 | M | 1 | 86.61
S | 3445969 | 6418677199639 | KIINNITYSKORVAKEPAKK. CASEMET | EFFL2.50 50mm KORKEA 4kpl SETT | S3426B | Kotelot Casemet LB | E | KPL | 86.61 | KPL | 1 | 86.61
S | 3639534 | 3250613201081 | LIITINSUOJA H3+ | P630 3N LEVIT. JATKOPALAT | S3608B | Tehokytkimet UTU LB | E | KPL | 86.62 | KPL | 1 | 86.62
S | 8009013 |  | Mounting accessory set | SOLARPANEL CABLE 2X10 4MM2 | S80250 | Aurinkosähkö Helppo-Yhtiöt P0 | V | KPL | 86.63 | KPL | 1 | 86.63
S | 3000405 | 6435200294142 | SULAKEKOTELO AIRAM | 170X250 TSKS ACC ZCS GR | S3010B | Sulakekaapit Airam LB | V | KPL | 86.64 | KPL | 1 | 86.64
S | 4162008 | 6438524000093 | VALOPROFIILI/-NAUHA SAAS | POWERSTRIP IP20 6W 4K | S41160 | LED-NAUHAT BB P0 | V | KPL | 86.64 | KPL | 1 | 86.64
S | 4162009 | 6438524000109 | VALOPROFIILI/-NAUHA SAAS | POWERSTRIP IP20 6W 3K | S41160 | LED-NAUHAT BB P0 | V | KPL | 86.64 | KPL | 1 | 86.64
S | 9512241 |  | KYTKENTÄKAAPELI PROSITE | PROSITE AISG-RET-2M | S7242B | Tietoverkkotuott. muut LB | V | KPL | 86.64 | KPL | 1 | 86.64
S | 3254103 | 3606480442988 | VIKAVIRTASUOJAKYTKIN ACTI9 | IID 2P 25A 30mA A | S3218B | Vikavirtakytkimet Schneider LB | V | KPL | 86.65 | KPL | 1 | 86.65
S | 3440946 | 6438100112974 | ASENNUSKOTELON KANSI PC ENSTO | OPCT404003L 400x400x30mm | S3416B | Kotelot Ensto LB | E | KPL | 86.65 | KPL | 1 | 86.65
S | 4299966 | 8596099059569 | PINTA-ASENNUSVALAISIN ELIFE | MINIKOTILOISTE IP54 25W 830 | S42510 | Sisäval Elife (Modus) ELP P0 | E | KPL | 86.66 | KPL | 1 | 86.66
S | 4299967 | 8596099046712 | PINTA-ASENNUSVALAISIN ELIFE | MINIKOTILOISTE IP54 25W 840 | S42510 | Sisäval Elife (Modus) ELP P0 | V | KPL | 86.66 | KPL | 1 | 86.66
S | 3458163 | 3606480002281 | LIITÄNTÄTARVIKE CANALIS | VIRRANOTTO 16A L+N+PE SUL. 8,5 | S3447B | VIRTAKISKOT CANALIS LB | E | KPL | 86.67 | KPL | 1 | 86.67
S | 4146919 | 6435200304452 | VALOPROFIILI/-NAUHA APUS CSP | 24V IP20 1000LM/M 927 5M | S4107B | Sisävalaisimet Airam LB | E | KPL | 86.67 | KPL | 1 | 86.67
S | 4146920 | 6435200304469 | VALOPROFIILI/-NAUHA APUS CSP | 24V IP20 1000LM/M 930 5M | S4107B | Sisävalaisimet Airam LB | E | KPL | 86.67 | KPL | 1 | 86.67
S | 4146921 | 6435200304476 | VALOPROFIILI/-NAUHA APUS CSP | 24V IP20 1000LM/M 940 5M | S4107B | Sisävalaisimet Airam LB | E | KPL | 86.67 | KPL | 1 | 86.67
S | 4030087 |  | Electronic ballast | PTi 35/220-240 S MINI | S4005B | Valaisinkomp Ledvance LB | E | KPL | 86.68 | KPL | 1 | 86.68
S | 8264644 | 6417659037013 | VASTUS HARVIA | SPZRH-720 2260W | S82110 | Lisätarvikkeet Harvia P0 | V | KPL | 86.68 | KPL | 1 | 86.68
S | 6421078 | 03501178886627 | ADAPTERI DYMO XTL | 500 AC ADAPTERI EU | S6424B | Tarratulostimet Dymo LB | E | KPL | 86.69 | KPL | 1 | 86.69
S | 1913156 | 6438100432263 | HAAROITUSLIITIN | HARMAA, AL/CU 95-300 MM² | S1904B | Liittimet Ensto LB | E | KPL | 86.7 | KPL | 1 | 86.7
S | 3444691 |  | ASENNUSKOTELON KANSI ABS ENSTO | OABG306003L 300x600x30mm | S3416B | Kotelot Ensto LB | E | KPL | 86.71 | KPL | 1 | 86.71
S | 3706222 | 3471523110335 | KONTAKTORI ABB | AF12-30-10-13 | S3702B | Moottorilähtökomp ABB LB | V | KPL | 86.71 | KPL | 1 | 86.71
S | 3706225 | 3471523110434 | KONTAKTORI ABB | AF12-30-01-13 | S3702B | Moottorilähtökomp ABB LB | V | KPL | 86.71 | KPL | 1 | 86.71
S | 77306672 | 3606481820013 | VENTTIILI SCHNEIDER VZ219 | 2-TIE,DN15KVS2,5,G3/4A, ULKOK | S2813B | Toimilaitteet Schneider PIE LB | E | KPL | 86.73 | KPL | 1 | 86.73
S | 77307209 | 7332552005428 | VENTTIILITARVIKE SCHNEIDER | V241/341 LIIT.HITS DN40 ERIK.T | S2813B | Toimilaitteet Schneider PIE LB | E | KPL | 86.73 | KPL | 1 | 86.73
S | 77307229 | 7332552005411 | VENTTIILITARVIKE SCHNEIDER | V241/341 LIIT.HITS DN32 ERIK.T | S2813B | Toimilaitteet Schneider PIE LB | E | KPL | 86.73 | KPL | 1 | 86.73
S | 0629346 | 5702950285418 | KESKIJÄNNITEKAAPELI NKT | AHXAMK-W 3X185+70 24 KV | S0612B | KESKIJÄNNITEKAAPELIT PRYSMIAN | E | M | 86.74 | M | 1 | 86.74
S | 2408095 | 4007123667604 | LUKITUSLAITE AMPHENOL | 5x16A-1x5x16A+3xSC 2m KAA IP44 | S2408B | Jatkojohd osat Brennenstuhl LB | V | KPL | 86.75 | KPL | 1 | 86.75
S | 1439323 |  | Wall bracket | Cantilever arm 50-300 AISI316 | S1411B | Kaapelitiet Wibe LB | E | KPL | 86.76 | KPL | 1 | 86.76
S | 3426443 | 3250616655195 | OVI GOLF | VZ629N VF/VS318 LÄPIN. SIN | S3408B | Kotelot Hager LB | E | KPL | 86.76 | KPL | 1 | 86.76
S | 5207662 | 7393487026780 | JATKOHOLKKI ELPRESS | SC150R95S | S5204B | Kaapelin suoj+liitos Elpre LB | E | KPL | 86.76 | KPL | 1 | 86.76
S | 1441527 | 6438269328520 | SEINÄKANNAKE SYSTEMAL PRESTO | NSP64 SEINÄKANNAKE 6KN | S1413B | Valaisinkiskot hyllyt Syste LB | E | KPL | 86.77 | KPL | 1 | 86.77
S | 2307569 | 7320500521595 | VALINTAKYTKIN ABB | P9MSVI0N | S2304B | Erikoiskytkimet ABB LB | E | KPL | 86.77 | KPL | 1 | 86.77
S | 2314777 | 7320500522356 | VALINTAKYTKIN ABB | P9MSLZ5L | S2304B | Erikoiskytkimet ABB LB | E | KPL | 86.77 | KPL | 1 | 86.77
S | 2314778 | 7320500522363 | VALINTAKYTKIN ABB | P9MSLZ5I | S2304B | Erikoiskytkimet ABB LB | E | KPL | 86.77 | KPL | 1 | 86.77
S | 3115415 | 5027590073905 | KAHVASULAKE UR BUSSMANN | 170M140 38A PULTTI-80 000 T-MI | S3101B | Kahvasulakkeet UTU LB | E | KPL | 86.78 | KPL | 1 | 86.78
S | 3443728 | 6418677155871 | ASENNUSKOTELO PC ENSTO IS | SPCP182508T 175x250x75mm | S3416B | Kotelot Ensto LB | E | KPL | 86.78 | KPL | 1 | 86.78
S | 3449076 | 6418677166662 | ASENNUSKOTELO PC ENSTO IS | SPCM182508T 175x250x75mm | S3416B | Kotelot Ensto LB | E | KPL | 86.78 | KPL | 1 | 86.78
S | 3653304 | 3606480021688 | KOMPAKTIKATKAISIJA COMPACT | LV430554 12KPL M8 | S3607B | Tehokytk -katkais Schneider LB | E | KPL | 86.79 | KPL | 1 | 86.79
S | 8507254 | 5011139211200 | ASENNUSLEVY SIMPLY SILENT | SSWAK 100-150mm SEINÄASENNUS | S8503B | Poistopuh. Glen Dimplex LB | E | KPL | 86.8 | KPL | 1 | 86.8
S | 2318553 | 3389110763768 | TASOVALOPAINIKE HARMONY | XB6AW3B1B VIHR PYÖR LED | S2302B | Erikoiskytkimet Schneider LB | E | KPL | 86.82 | KPL | 1 | 86.82
S | 2321523 | 3389110113334 | PAINIKEKOTELO HARMONY | XALD103 START-PAINIKE | S2302B | Erikoiskytkimet Schneider LB | E | KPL | 86.82 | KPL | 1 | 86.82
S | 2321525 | 3389110113181 | PAINIKEKOTELO HARMONY | XALD112 | S2302B | Erikoiskytkimet Schneider LB | E | KPL | 86.82 | KPL | 1 | 86.82
S | 1473111 | 3245060897109 | LATTIARASIA LEGRAND | 2-MOD IP44 ZAMAK HKULTA | S1445B | Lattiarasiat Legrand LB | E | KPL | 86.83 | KPL | 1 | 86.83
S | 1473112 | 3245060897116 | LATTIARASIAN KANSI LEGRAND | 2-MOD. IP44 ZAMAK HKULTA | S1445B | Lattiarasiat Legrand LB | E | KPL | 86.83 | KPL | 1 | 86.83
S | 7550102 | 5707957071057 | PURISTUSPIHTI CABELCON | KOMPR. F/IEC/BNC-LIITIN KOKA | S7505A | Antennituotteet Finnsat LA | V | KPL | 86.83 | KPL | 1 | 86.83
S | 3258202 | 3606480441356 | JOHDONSUOJAKATKAISIJA ACTI9 | IC60N 2P D2A 6kA | S3203B | Johdonsuoja-autom Schneider LB | E | KPL | 86.84 | KPL | 1 | 86.84
S | 3212371 | 4016779080552 | JOHDONSUOJAKATKAISIJA S300P | 1-NAPAINEN K-KÄYRÄ 0.2A | S3202B | Johdonsuoja-automaatit ABB LB | E | KPL | 86.84 | KPL | 1 | 86.84
S | 1476627 | 4012740029704 | ASENNUSSARJA ELECTRAPLAN.VE-EE | UDQ06H RASIALLE UDKQ06X | S1432B | Kanavakalusteet UTU LB | E | KPL | 86.85 | KPL | 1 | 86.85
S | 1429102 | 6438377000257 | JOHTOKANAVA INFORM | INFORM 144 L=2500 | S1450B | Johtokanavat Meka X LB | V | KPL | 86.85 | KPL | 1 | 86.85
S | 1937059 | 6418677708039 | PISTOLIITINJOHTOSARJA ENSTONET | 5N 5x1.5mm2 HF HARM 6.0m | S1913B | Enstonet liittimet LB | E | KPL | 86.85 | KPL | 1 | 86.85
S | 4529960 | 4099854309489 | VALONHEITIN FLOODLIGHT SENSOR | FL 20 2200LM 830 SYM S ML BK | S4513B | Ulkovalaisimet Ledvance LB | E | KPL | 86.86 | KPL | 1 | 86.86
S | 4529961 | 4099854309465 | VALONHEITIN FLOODLIGHT SENSOR | FL 20 2200LM 830 SYM S ML WT | S4513B | Ulkovalaisimet Ledvance LB | E | KPL | 86.86 | KPL | 1 | 86.86
S | 4529963 | 4099854309502 | VALONHEITIN FLOODLIGHT SENSOR | FL 20 2400LM 840 SYM S ML WT | S4513B | Ulkovalaisimet Ledvance LB | E | KPL | 86.86 | KPL | 1 | 86.86
S | 1464724 | 4012196101351 | LANKAHYLLY KTS | GRM 55 150VA4301, RST | S1404B | Kaapelitiet OBO LB | E | M | 86.9 | M | 1 | 86.9
S | 3733161 |  | Enclosure | 72907 | S3701B | Moottorilähtökomponentit LB | E | KPL | 86.9 | KPL | 1 | 86.9
S | 4212990 | 7333123845511 | MODUULIVALAISIN ALIGHT OFFICE | IP20 4000LM 25W 3/4K 12X3 | S41000 | Sisävalaisimet A-C P0 | E | KPL | 86.9 | KPL | 1 | 86.9
S | 4303317 |  | Sealed indust. luminaire Swift | 33W 150lm/W IP65 3CCT | S4326B | Teollisuusval FTLight LB | E | KPL | 86.91 | KPL | 1 | 86.91
S | 3617217 |  | PÄÄKYTKIN | HLT80/4E/Z33SW/Z62/Z1 | S3618B | Nokkakytkimet Hedtec LB | E | KPL | 86.92 | KPL | 1 | 86.92
S | 3709125 | 4013614049071 | APUKONTAKTORI ABB | K6-40E/24 | S3702B | Moottorilähtökomp ABB LB | E | KPL | 86.93 | KPL | 1 | 86.93
S | 3709126 | 4013614048999 | APUKONTAKTORI ABB | K6-31Z/24 | S3702B | Moottorilähtökomp ABB LB | E | KPL | 86.93 | KPL | 1 | 86.93
S | 7212400 | 4015394244714 | PINTARASIA IP44 2XKEYSTONE | SIS LUKKO+2 AVAINTA | S2412A | Pistorasiat tulpat Mennekes LA | V | KPL | 86.94 | KPL | 1 | 86.94
S | 4250408 | 8710163339122 | YLEISVALAISIN LEDINAIRE | WL060V LED17S/840 PSU II WH | S4103B | Sisävalaisimet Philips LB | V | KPL | 86.94 | KPL | 1 | 86.94
S | 4266581 | 6435200309150 | MODUULIVALAISIN AIRAM | BLOCK MP 4625LM 37W 840 | S42140 | MODUULIVALAISIMET BB P0 | V | KPL | 86.94 | KPL | 1 | 86.94
S | 1467133 | 7394333101507 | LEVYHYLLY MP-BOLAGEN | MP-380V 600mm 2m.VALK | S1401B | Kaapelitiet MP LB | E | M | 86.95 | M | 1 | 86.95
S | 1936999 | 6418677709166 | PISTOLIITINJOHTOSARJA ENSTONET | 5N 5x1.5mm2 HF SIN 6.0m | S1913B | Enstonet liittimet LB | E | KPL | 86.95 | KPL | 1 | 86.95
S | 6441953 | 9120045476286 | VETOSUKKA RUNPOTEC | VETOSUKKA 30-40 MM/1250 MM | S6442B | Vetojusitarvike Runpotec X LB | E | KPL | 86.95 | KPL | 1 | 86.95
S | 5451029 | 7331980003976 | KOSKETUSSUOJA KABELDON | KSBH300 | S5403B | Jakokaa ja välij.koj. ABB LB | E | KPL | 86.96 | KPL | 1 | 86.96
S | 0479000 | 4035996008811 | KUMIKAAPELI | H07RN-F 4G70 K250 | S0424A | Kumikaap isot poikkipinnat LA | V | M | 86.97 | M | 1 | 86.97
S | 3118569 | 3838895777595 | KAHVAVAROKEALUSTA ETI | PT 2/1P AL/CU-AL/CU | S31060 | Kahvasu ja -tarv ETI ELP P0 | E | KPL | 86.97 | KPL | 1 | 86.97
S | 2707075 | 3250612400881 | VÄLIRELE HAGER | ERC425 4s 25A k.230VAC | S2706B | Ohjaus säätö UTU LB | E | KPL | 86.98 | KPL | 1 | 86.98
S | 1323410 | 9008439222308 | PUTKIKIINNIKE CASTOR | USD 2x20-25/25 HA 100kpl | S1317B | Kiinnitystarvikkeet Castor LB | E | PSS | 86.99 | KPL | 100 | 0.8699
S | 4161137 | 4099854541094 | ALASVALO LEDVANCE | DL UNIV D200 18W CCT ML | S4102B | Sisävalaisimet Ledvance LB | E | KPL | 87 | KPL | 1 | 87
S | 7550111 | 5707957065940 | TYÖKALU CABELCON | PURISTUSPIHTI RG11 | S7505A | Antennituotteet Finnsat LA | E | KPL | 87 | KPL | 1 | 87
S | 4017116 | 6410041417738 | ELEKTR. LIITÄNTÄLAITE DREAMLED | LIITÄNTÄLAITE 18W/24V CV | S4002B | Valaisinkomponentit muut LB | E | KPL | 87.02 | KPL | 1 | 87.02
S | 7233151 | 3606480910364 | TELERASIA EXXACT | DATARASIA EXXACT + 2XCAT6A STP | S7241B | Tietoverkkotuott. Schneider LB | V | KPL | 87.02 | KPL | 1 | 87.02
S | 1453151 |  | KOSKETINKISKO GLOBAL TRAC | XTSC6300-1 400V/16A 3000MM HAR | S1415B | Kosketinkisot NOA LB | E | KPL | 87.03 | KPL | 1 | 87.03
S | 2302988 | 4015081469482 | HÄTÄ-/SEIS PAINIKE EATON | M22-SOL-PVT45P-MPIQ | S2305B | Erikoiskytkimet Eaton LB | E | KPL | 87.05 | KPL | 1 | 87.05
S | 2420164 | 7392696012508 | VOIMAPISTORASIA EASY&SAFE | 2H, 32A, IP67, 3P+N+E | S2416B | Pistoras. tulpat Amphenol LB | E | KPL | 87.05 | KPL | 1 | 87.05
S | 4603151 | 6417081800308 | SEINÄKIINNIKE | SK-5M MU | S4602B | Pylväät Ensto LB | E | KPL | 87.05 | KPL | 1 | 87.05
S | 6404100 |  | VETOJOUSI KM114 | 10m SYDÄNLANGALLA PÄÄT M5 | S6404B | Vetojouset LB | E | KPL | 87.05 | KPL | 1 | 87.05
S | 7060802 | 6438199010939 | MERKINANTOKOJE SAGA | MERKINANTOPAINIKE, 1-NAPPINEN | S70040 | Teleasennustarvikkeet ABB P0 | E | KPL | 87.05 | KPL | 1 | 87.05
S | 2701811 | 4010312205433 | VALVONTARELE ELTAKO SARJA12 | DIN 2S 16A 8-230V UC | S2701B | Ohjaus säätö Perel LB | E | KPL | 87.06 | KPL | 1 | 87.06
S | 3460517 | 3606480168789 | OVITARVIKE UNIVERS. ENCLOSURES | OVISALPA S3D KORK ALKAEN 400MM | S3418B | Kotelot Schneider LB | V | KPL | 87.06 | KPL | 1 | 87.06
S | 3600106 | 6417019193939 | VÄÄNNIN ABB | MUSTA KAHVA I-O-II OT16-125F-C | S3602B | Tehokytk -katkais ABB LB | E | KPL | 87.06 | KPL | 1 | 87.06
S | 3600117 | 6417019430997 | VÄÄNNIN ABB | OHB45J6E311 | S3602B | Tehokytk -katkais ABB LB | E | KPL | 87.06 | KPL | 1 | 87.06
S | 1455761 | 7321678034900 | VÄLISEINÄ MITA | CT50 PC1 GRP | S1446B | Kaapelitiet Wibe/Mita LB | E | KPL | 87.07 | KPL | 1 | 87.07
S | 1935414 | 6418677706479 | HAAROITUSRASIA ENSTONET | 3NAP. LÄPIMENEVÄ. 3x3 ULOSTULO | S1904B | Liittimet Ensto LB | E | KPL | 87.07 | KPL | 1 | 87.07
S | 2717400 | 6429811329591 | TEHOLÄHDE CASAMPI | 24 VDC TEHOLÄHDE, UPPOASENNUS | S26570 | Ohj. ja säätö Flingenberg X P0 | E | KPL | 87.08 | KPL | 1 | 87.08
S | 3449905 | 6418677165795 | ASENNUSKOTELO AL ENSTO IS | HALP061504 64x150x35mm | S3416B | Kotelot Ensto LB | E | KPL | 87.08 | KPL | 1 | 87.08
S | 4162002 | 6438524000031 | VALOPROFIILI/-NAUHA SAAS | STRIP IP67 4,8W 4K IP67 | S41160 | LED-NAUHAT BB P0 | V | KPL | 87.08 | KPL | 1 | 87.08
S | 4162003 | 6438524000048 | VALOPROFIILI/-NAUHA SAAS | STRIP IP67 4,8W 3K IP67 | S41160 | LED-NAUHAT BB P0 | V | KPL | 87.08 | KPL | 1 | 87.08
S | 2408017 | 4007123019724 | JATKOJOHTO BRENNENSTUHL | 1-OS 10m H07RN-F 3G2.5 IP44 | S2408B | Jatkojohd osat Brennenstuhl LB | E | KPL | 87.09 | KPL | 1 | 87.09
S | 3012082 | 5027590500920 | PUTKISULAKE KERAAMINEN BUSSMAN | 50A 690VAC GR 14X51MM ISKURI | S3101B | Kahvasulakkeet UTU LB | E | KPL | 87.11 | KPL | 1 | 87.11
S | 1156603 | 4012195923978 | ASENNUSPUTKI METALLI VBS | S32 W V4A, M32X1,2X3000MM, HST | S1110B | Teräsputket OBO LB | E | M | 87.13 | M | 1 | 87.13
S | 1935737 | 6418677710346 | RUUVIPISTOLIITIN ENSTONET | 3NAP NAAR..VEDONP.10/PAKK.SIN. | S1904B | Liittimet Ensto LB | E | KPL | 87.13 | KPL | 1 | 87.13
S | 4143870 | 7392971146911 | ALASVALO OPTIC G2 L | IP44 610LM 7,5W 927 DIM WH | S4212A | Sisävalaisimet Hide-a-lite LA | E | KPL | 87.14 | KPL | 1 | 87.14
S | 4143874 | 7392971146959 | ALASVALO OPTIC G2 L | IP44 610LM 7,5W 927 DIM BL | S4212A | Sisävalaisimet Hide-a-lite LA | E | KPL | 87.14 | KPL | 1 | 87.14
S | 4324300 | 4018242509393 | TEOLLISUUSVALAISIN SULJETTU | 2315 G2 1200 ML-840 ET PC+LV | S4241B | Sisävalaisimet Nylund LB | E | KPL | 87.15 | KPL | 1 | 87.15
S | 8168678 | 6438100353919 | LÄMPÖKAAPELI TASSU | TASSU 240W 11M 1.6-3.0M2 | S8103B | Lämmityslait Tupa Tassu LB | V | KPL | 87.15 | KPL | 1 | 87.15
S | 3709558 | 4013614549229 | KONTAKTORI ABB | MC2C310ARWED-RAIL | S3716B | Kontaktorit >100A AC3 ABB LB | E | KPL | 87.17 | KPL | 1 | 87.17
S | 3709559 | 4013614549250 | KONTAKTORI ABB | MC2C301ARWDD-RAIL | S3716B | Kontaktorit >100A AC3 ABB LB | E | KPL | 87.17 | KPL | 1 | 87.17
S | 3709560 | 4013614549267 | KONTAKTORI ABB | MC2C301ARWED-RAIL | S3716B | Kontaktorit >100A AC3 ABB LB | E | KPL | 87.17 | KPL | 1 | 87.17
S | 3709561 | 4013614549281 | KONTAKTORI ABB | MC2C301ARWJD-RAIL | S3716B | Kontaktorit >100A AC3 ABB LB | E | KPL | 87.17 | KPL | 1 | 87.17
S | 3709730 | 4013614549212 | KONTAKTORI ABB | MC2C310ARWDD-RAIL | S3716B | Kontaktorit >100A AC3 ABB LB | E | KPL | 87.17 | KPL | 1 | 87.17
S | 3709731 | 4013614549236 | KONTAKTORI ABB | MC2C310ARWID-RAIL | S3716B | Kontaktorit >100A AC3 ABB LB | E | KPL | 87.17 | KPL | 1 | 87.17
S | 3709732 | 4013614549243 | KONTAKTORI ABB | MC2C310ARWJD-RAIL | S3716B | Kontaktorit >100A AC3 ABB LB | E | KPL | 87.17 | KPL | 1 | 87.17
S | 3709741 | 4013614549274 | KONTAKTORI ABB | MC2C301ARWID-RAIL | S3716B | Kontaktorit >100A AC3 ABB LB | E | KPL | 87.17 | KPL | 1 | 87.17
S | 3707942 | 3471523152625 | APUKONTAKTORI ABB | 4-NAP. 48-130VAC/DC 50/60HZ | S3719B | Apukontaktorit ABB LB | E | KPL | 87.18 | KPL | 1 | 87.18
S | 3707944 | 3471523152649 | APUKONTAKTORI ABB | 4-NAP. 250-500VAC/DC 50/60HZ | S3719B | Apukontaktorit ABB LB | E | KPL | 87.18 | KPL | 1 | 87.18
S | 4525946 | 7340080778745 | VALONHEITIN AFLOOD LED TEC | IP66 12W/840 1200LM SYM IK07 | S4500B | Ulkovalaisimet a-collection LB | E | KPL | 87.18 | KPL | 1 | 87.18
S | 2314767 | 7320500522295 | VALINTAKYTKIN ABB | P9MSLZ1R | S2304B | Erikoiskytkimet ABB LB | E | KPL | 87.2 | KPL | 1 | 87.2
S | 2314770 | 7320500522301 | VALINTAKYTKIN ABB | P9MSLZ1V | S2304B | Erikoiskytkimet ABB LB | E | KPL | 87.2 | KPL | 1 | 87.2
S | 2314772 | 7320500522318 | VALINTAKYTKIN ABB | P9MSLZ1G | S2304B | Erikoiskytkimet ABB LB | E | KPL | 87.2 | KPL | 1 | 87.2
S | 3601641 | 4016779904223 | KUORMANKYTKIN VIPU SD200 | 3P 50A | S3614B | Nokka- ja DIN-kytkimet LB | V | KPL | 87.21 | KPL | 1 | 87.21
S | 0401039 | 7330000083769 | ASENNUSJOHTO-HF NEXANS | MKEM-HF 150 MUS DCA K500 | S0403B | Asen johdot MK MKEM Nexans LB | E | M | 87.23 | M | 1 | 87.23
S | 0401041 | 7330000083783 | ASENNUSJOHTO-HF NEXANS | MKEM-HF 150 KEVI DCA K500 | S0403B | Asen johdot MK MKEM Nexans LB | E | M | 87.23 | M | 1 | 87.23
S | 2309901 | 4547648034203 | RAJAKYTKIN | D4N-412G | S2321B | Rajakytkimet Omron LB | E | KPL | 87.24 | KPL | 1 | 87.24
S | 8745224 | 6430031124866 | AKKU LYIJY SULJETTU CSB | HRL1225WF2FR 12V/5AH (C20) T2 | S8705B | Akut Celltech LB | E | KPL | 87.24 | KPL | 1 | 87.24
S | 4292034 | 4015120850011 | YLEISVALAISIN PINTA ELLEN | ELLEN 300 OP 1500 830 IP20 | S4155B | Sisävalaisimet Esylux LB | E | KPL | 87.27 | KPL | 1 | 87.27
S | 7284770 | 6410072847702 | KAAPPITARVIKE NESTOR | NC-300 -KOTELON KOROTUSKEHYS | S7202B | Kuitutuotteet Nestor X LB | E | KPL | 87.27 | KPL | 1 | 87.27
S | 7419535 | 6418296002839 | ETHERNET KYTKINTARVIKE WI-TEK | SFP-PARI 20KM LC-S SM 1G IND | S7404B | Viestintäverkkot. Finnsat LB | E | PAK | 87.27 | PAK | 1 | 87.27
S | 7281427 | 3700575913251 | HYLLY GIGAMEDIA | 19" 2U LIUKUVA, 250MM | S9997B | GIGAMEDIA KAIKKI TUOTTEET LB | V | KPL | 87.27 | KPL | 1 | 87.27
S | 1441977 | 6438269318750 | JOHTOKANAVA DUCTEL | TB1310-2 AL 135X65X3000 MUS | S1414B | Alumiinikanavat Ductel LB | V | M | 87.28 | M | 1 | 87.28
S | 3465290 | 4028177935754 | LÄPIVIENTILAIPPA SZ | 2563300 MUOVINEN, AX-KOTELO | S3415B | Kotelot Rittal LB | V | KPL | 87.28 | KPL | 1 | 87.28
S | 2362965 | 3606489745325 | MERKKIVALOKALUSTE LED HARMONY | ZBY9W2M140 RENGAS Ø60 PUN 230V | S2302B | Erikoiskytkimet Schneider LB | E | KPL | 87.29 | KPL | 1 | 87.29
S | 2363138 | 3606481361004 | TASOPAINIKE HARMONY | XB5FW31B5 | S2302B | Erikoiskytkimet Schneider LB | E | KPL | 87.29 | KPL | 1 | 87.29
S | 2363141 | 3606481361035 | TASOPAINIKE HARMONY | XB5FW33B5 | S2302B | Erikoiskytkimet Schneider LB | E | KPL | 87.29 | KPL | 1 | 87.29
S | 2363144 | 3606481361066 | TASOPAINIKE HARMONY | XB5FW34B5 | S2302B | Erikoiskytkimet Schneider LB | E | KPL | 87.29 | KPL | 1 | 87.29
S | 2363147 | 3606481361097 | TASOPAINIKE HARMONY | XB5FW35B5 | S2302B | Erikoiskytkimet Schneider LB | E | KPL | 87.29 | KPL | 1 | 87.29
S | 2363150 | 3606481361127 | TASOPAINIKE HARMONY | XB5FW36B5 | S2302B | Erikoiskytkimet Schneider LB | E | KPL | 87.29 | KPL | 1 | 87.29
S | 3611930 | 3389110446678 | NOKKAKYTKIN ASKEL HARMONY | K2B002A | S3607B | Tehokytk -katkais Schneider LB | E | KPL | 87.33 | KPL | 1 | 87.33
S | 2815633 | 6955891809376 | ASENNUSTARVIKE ABB WELCOME | USE 3 1/3 IK07 IP54 MU IP | S2807B | Ovipuhelimet ABB LB | E | KPL | 87.35 | KPL | 1 | 87.35
S | 2818920 | 6955891809437 | ASENNUSTARVIKE ABB WELCOME | USE 3 1/3 IK07 IP55 HAR | S2807B | Ovipuhelimet ABB LB | E | KPL | 87.35 | KPL | 1 | 87.35
S | 3212422 | 8015644626259 | TIIVISTE S800 | S800-RHE-IP54 OVIVÄÄNTIM IP54 | S3214B | Stotz tarvikkeet ABB LB | E | KPL | 87.38 | KPL | 1 | 87.38
S | 3429743 | 4013902861217 | ASENNUSKOTELO SPELSBERG | TK PS 1818-16-M | S3409B | Kotelot Spelsberg LB | E | KPL | 87.38 | KPL | 1 | 87.38
S | 3430763 | 6410034307633 | N/PE-JOUSILIITIN | KV FC 24. FIXCONNECT | S3411B | Kotelot Hensel LB | E | KPL | 87.39 | KPL | 1 | 87.39
S | 4238533 | 06418391000433 | MEKAANINEN LISÄTARVIKE | NL-RK-500 | S42550 | Turvavalaisimet Neptolux P0 | E | KPL | 87.4 | KPL | 1 | 87.4
S | 3115416 | 5704057017183 | KAHVASULAKE UR BUSSMANN | 170M14 16A PULTTI-80 000 T-MIK | S3101B | Kahvasulakkeet UTU LB | E | KPL | 87.41 | KPL | 1 | 87.41
S | 2815344 | 4011395139585 | PAINIKE KNX ABB | 1 MV T U ANT | S2802B | Kiinteistöautom KNX ABB LB | E | KPL | 87.42 | KPL | 1 | 87.42
S | 2815346 | 4011395139622 | PAINIKE KNX IMPRESSIVO | 1 MV T U VAL | S2802B | Kiinteistöautom KNX ABB LB | E | KPL | 87.42 | KPL | 1 | 87.42
S | 2815443 | 4016779906739 | HÄMÄRÄKYTKIN KNX ABB | HÄMÄRÄKYTKIMELLE HS/S4.2.1 | S2802B | Kiinteistöautom KNX ABB LB | E | KPL | 87.42 | KPL | 1 | 87.42
S | 2431004 | 3303430812838 | PISTORASIA PRATIKA | 81283 VOIMAPISTORASIA KULMA 63 | S2402B | Pinta-as pistoras Schneider LB | E | KPL | 87.43 | KPL | 1 | 87.43
S | 7552751 | 8424450185759 | ANTENNIKAAPPI TELEVES | ASENNUSPOHJA 400X600MM | S7505A | Antennituotteet Finnsat LA | E | KPL | 87.43 | KPL | 1 | 87.43
S | 8264616 | 6417659039208 | VASTUS HARVIA | SPSEN-003 2000W/230V | S8211B | Lisätarvikkeet Harvia LB | E | KPL | 87.44 | KPL | 1 | 87.44
S | 6785507 | 6410067855071 | VIRTAMUUNTAJA FRER | TAC032 Ø24 75/5 1VA LK1 | S6706B | Osoittavat mittarit Hager LB | E | KPL | 87.46 | KPL | 1 | 87.46
S | 4338575 | 6435200302038 | MEKAANINEN LISÄTARVIKE SVEA | 1550 PALLOSUOJAVERKKO | S4302B | Teollisuusvalaisimet Airam LB | E | KPL | 87.47 | KPL | 1 | 87.47
S | 1416013 |  | Cover for cable support KTS | RBD 90 100 FS | S1404B | Kaapelitiet OBO LB | V | KPL | 87.48 | KPL | 1 | 87.48
S | 1416025 |  | X-piece | RK 620 FS | S1404B | Kaapelitiet OBO LB | E | KPL | 87.48 | KPL | 1 | 87.48
S | 77307101 | 4019837137724 | TOIMILAITE SCHNEIDER MZ95 | TERM.24VAC/VDC,NORM,AUKI,6,5MM | S2813B | Toimilaitteet Schneider PIE LB | E | KPL | 87.48 | KPL | 1 | 87.48
S | 1904155 |  | Connector accessory | 5022643 | S1912B | Riviliittim Phoenix Contact LB | E | KPL | 87.49 | KPL | 1 | 87.49
S | 2423803 |  | PISTORASIA PCE | 135-6 63A 5P 400V IP67 | S2411B | Pistorasiat tulpat PCE LB | V | KPL | 87.49 | KPL | 1 | 87.49
S | 7219721 | 7333106023325 | HÄNTÄKAAPELI HEXATRONIC | STINGRAY ABF 1LCAF/LCA 100M | S72050 | Häntäkaapelit HEX P0 | V | KPL | 87.49 | KPL | 1 | 87.49
S | 7125900 | 3606487130505 | MERKKIVALOTARVIKE HARMONY | MUOVINEN SEINÄKIINNIKE | S7199B | Hälytys- ja valvontalait. LB | E | KPL | 87.5 | KPL | 1 | 87.5
S | 1415989 | 4012197346713 | T-KAPPALE KTS | RT 630 FS | S1404B | Kaapelitiet OBO LB | E | KPL | 87.52 | KPL | 1 | 87.52
S | 6409505 | 4008190337827 | KUORINTATYÖKALU WEIDMÜLLER | AM 12 | S1903B | Riviliittimet Weidmuller LB | V | KPL | 87.52 | KPL | 1 | 87.52
S | 3637614 | 4049857199518 | LIITINPAKKAUS E3 | LVZSRK 240mm JVK NH1-3 3KPL | S3608B | Tehokytkimet UTU LB | E | PAK | 87.53 | KPL | 3 | 29.1767
S | 4299922 | 8596099024864 | PINTA-ASENNUSVALAISIN ELIFE | MINIKOTILOISTE IP54 18W 840 | S42510 | Sisäval Elife (Modus) ELP P0 | E | KPL | 87.53 | KPL | 1 | 87.53
S | 4299923 | 8596099029340 | PINTA-ASENNUSVALAISIN ELIFE | MINIKOTILOISTE IP54 18W 830 | S42510 | Sisäval Elife (Modus) ELP P0 | E | KPL | 87.53 | KPL | 1 | 87.53
S | 2721447 | 3606480552687 | AIKARELE MONITOIMI ZELIO | AIKARELE, IMPULSSI B, 24-240V | S2702B | Ohjaus säätö Schne LB | E | KPL | 87.54 | KPL | 1 | 87.54
S | 1433459 | 6438377123550 | JATKOKAPPALE MEKA | KRL-J-300 XPG | S1427B | Kaapelitiet Meka LB | E | KPL | 87.56 | KPL | 1 | 87.56
S | 2703543 | 4010312109786 | PUOLIJOHDERELE | ESR61SSR-230V | S2744B | Ohjaus säätö Eltako LB | E | KPL | 87.56 | KPL | 1 | 87.56
S | 3624991 |  | TURVAKYTKIN VÄÄNNIN | RLO40/3PM/D1 | S3618B | Nokkakytkimet Hedtec LB | E | KPL | 87.57 | KPL | 1 | 87.57
S | 3465182 | 4028177816169 | ASENNUSKOTELO FE KX | 1502000 RIVIL.KOT. 200X200X120 | S3415B | Kotelot Rittal LB | E | KPL | 87.57 | KPL | 1 | 87.57
S | 5813748 | 6410058137483 | KIINNITYSTARVIKE ABB | NPTMK7K6 | S5403B | Jakokaa ja välij.koj. ABB LB | V | KPL | 87.58 | KPL | 1 | 87.58
S | 1459184 | 6438378024061 | KOSKETINKISKO UNIPRO | UNIPRO T34FG UPOT 4M HARM | S1428B | Kosketinkiskot Unipro LB | E | KPL | 87.61 | KPL | 1 | 87.61
S | 1459314 | 6438378024351 | KOSKETINKISKO UNIPRO | UNIPRO T34FB 3-V UPOT 4M MUSTA | S1428B | Kosketinkiskot Unipro LB | E | KPL | 87.61 | KPL | 1 | 87.61
S | 7241282 | 7333089007985 | RIVITYSPALAT EUROLAN PK=4 | DYNAMIC BASIC LATTIAKAAPEILLE | S7224B | Tietoverkkojak.tarv Eurolan LB | E | KPL | 87.61 | KPL | 1 | 87.61
S | 4225671 | 7021989025894 | ALASVALO SG | LUX SQ 7W 4000K MU IP44 | S4130B | Sisävalaisimet SG LB | E | KPL | 87.62 | KPL | 1 | 87.62
S | 0474969 | 6410004749692 | KETJUKAAPELI HELUKABEL | MULTIFLEX 512-PUR 4G16 | S0466B | OHJAUSKAAPELIT-HF CABLEX X LB | E | M | 87.62 | M | 1 | 87.62
S | 2701848 | 4010312603055 | AIKARELE MONIT ELTAKO SARJA 61 | AIKARELE MONITOIMI | S2744B | Ohjaus säätö Eltako LB | E | KPL | 87.62 | KPL | 1 | 87.62
S | 4018819 | 6410040188196 | OHJAUSKOMPONENTTI PERFECT | PAINONAPPIHIM 1-OS 12-36VDC WH | S40090 | Valaisinkomponentit FTLight P0 | V | KPL | 87.62 | KPL | 1 | 87.62
S | 4225526 | 7021989025009 | ALASVALO SG | LUX 7W 2700K VA IP44 | S4130B | Sisävalaisimet SG LB | E | KPL | 87.62 | KPL | 1 | 87.62
S | 4225532 | 7021989025061 | ALASVALO SG | LUX 7W 2700K MU IP44 | S4130B | Sisävalaisimet SG LB | E | KPL | 87.62 | KPL | 1 | 87.62
S | 4225533 | 7021989025078 | ALASVALO SG | LUX 7W 3000K MU IP44 | S4130B | Sisävalaisimet SG LB | V | KPL | 87.62 | KPL | 1 | 87.62
S | 4225534 | 7021989025085 | ALASVALO SG | LUX 7W 4000K MU IP44 | S4130B | Sisävalaisimet SG LB | V | KPL | 87.62 | KPL | 1 | 87.62
S | 4225663 | 7021989025818 | ALASVALO SG | LUX SQ 7W 2700K VA IP44 | S4130B | Sisävalaisimet SG LB | E | KPL | 87.62 | KPL | 1 | 87.62
S | 4225664 | 7021989025825 | ALASVALO SG | LUX SQ 7W 3000K VA IP44 | S4130B | Sisävalaisimet SG LB | E | KPL | 87.62 | KPL | 1 | 87.62
S | 4225665 | 7021989025832 | ALASVALO SG | LUX SQ 7W 4000K VA IP44 | S4130B | Sisävalaisimet SG LB | E | KPL | 87.62 | KPL | 1 | 87.62
S | 4225669 | 7021989025870 | ALASVALO SG | LUX SQ 7W 2700K MU IP44 | S4130B | Sisävalaisimet SG LB | E | KPL | 87.62 | KPL | 1 | 87.62
S | 4225670 | 7021989025887 | ALASVALO SG | LUX SQ 7W 3000K MU IP44 | S4130B | Sisävalaisimet SG LB | E | KPL | 87.62 | KPL | 1 | 87.62
S | 4246288 | 7021989022343 | ALASVALO SG | LUX 7W 2700K MU/KU IP44 | S4130B | Sisävalaisimet SG LB | E | KPL | 87.62 | KPL | 1 | 87.62
S | 4246292 | 7021989022350 | ALASVALO SG | LUX 7W 3000K MU/KU IP44 | S4130B | Sisävalaisimet SG LB | E | KPL | 87.62 | KPL | 1 | 87.62
S | 6711402 | 7331185129297 | ENERGIAMITTARI GARO | GNM1D PULSSI 1X45A MID DIN | S6732B | Virtamuun. ja mitt. Garo LB | E | KPL | 87.63 | KPL | 1 | 87.63
S | 3751322 | 9005738960429 | LÄMPÖRELE K3 | U12/16 17-23A K3-10 - K3-22 | S3703B | Moottorilähtökomp Hager LB | E | KPL | 87.65 | KPL | 1 | 87.65
S | 0602228 | 6410006022281 | KUPARIVOIMAKAAPELI-FR REKA | FRHF-EMC 4x25/16 F4B K500 | S0418B | Asennuskaapelit FRHF Reka LB | E | M | 87.66 | M | 1 | 87.66
S | 3612750 |  | KUORMANKYTKIN VÄÄNTÖ TELERGON | 6X25A 690V 0,3KA POHJAKIIN. | S3622B | KYTKIMET TELERGON ELP LB | E | KPL | 87.67 | KPL | 1 | 87.67
S | 4116403 | 6435200206039 | SEINÄVALAISIN KARTANO TRUMPET | IP44 E27 PCC WH | S4504B | Ulkovalaisimet Airam LB | V | KPL | 87.67 | KPL | 1 | 87.67
S | 7264093 | 6410072640938 | KYTKENTÄKAAPELI NAFICON | SC/ST FMS 2GKT 2M | S7203B | Kuitutuotteet Naficon X LB | V | KPL | 87.67 | KPL | 1 | 87.67
S | 1420606 |  | ASENNUSKANAVA DUCTEL | TBA10-1 AL 100X49X3000 AN | S1414B | Alumiinikanavat Ductel LB | E | M | 87.68 | M | 1 | 87.68
S | 6784993 | 6410067849933 | VIRTAMUUNTAJA FRER | TAC032 Ø24 500/5 12VA LK0.5 | S6706B | Osoittavat mittarit Hager LB | E | KPL | 87.68 | KPL | 1 | 87.68
S | 3258201 | 3606480441349 | JOHDONSUOJAKATKAISIJA ACTI9 | IC60N 2P D1A 6kA | S3203B | Johdonsuoja-autom Schneider LB | E | KPL | 87.69 | KPL | 1 | 87.69
S | 3610809 |  | NOKKAKYTKIN ASKEL KRAUS&NAIMER | CG4.A200.VE21V 10A 0-1 1-NAP | S3616B | Nokkakytk Krauss&Naimer LB | E | KPL | 87.69 | KPL | 1 | 87.69
S | 5260871 | 6414901617023 | SUOJAPUTKEN KAARI UPONOR | TRIPLA 160 TAIVUT MUS 1.75 PEH | S5213B | Kaapelin suoj+liitos Uponor LB | E | KPL | 87.69 | KPL | 1 | 87.69
S | 3420170 | 6418074000347 | ASENNUSKOTELON KANSI PC FIBOX | EKP 30-T 380x280x30 | S3407B | Kotelot Fibox LB | V | KPL | 87.7 | KPL | 1 | 87.7
S | 0622436 | 6410006224364 | ALUMIINIVOIMAKAAPELI REKA | AHXAMK-W 12/20kV 3x240+70 K500 | S0620B | Keskijännitekaapelit LB | E | M | 87.71 | M | 1 | 87.71
S | 2314773 | 7320500522325 | VALINTAKYTKIN ABB | P9MSLZ1B | S2304B | Erikoiskytkimet ABB LB | E | KPL | 87.71 | KPL | 1 | 87.71
S | 2314824 | 7320500522462 | VALINTAKYTKIN ABB | P9MSAD0L | S2304B | Erikoiskytkimet ABB LB | E | KPL | 87.71 | KPL | 1 | 87.71
S | 3601442 | 6417019390727 | KUORMANKYTKIN VIPU ABB | OT40F4N2 40A. 4-NAP. | S3602B | Tehokytk -katkais ABB LB | V | KPL | 87.71 | KPL | 1 | 87.71
S | 3601447 | 6417019390963 | KUORMANKYTKIN VIPU ABB | OT40FT4N2 40A. 4-NAP. | S3602B | Tehokytk -katkais ABB LB | E | KPL | 87.71 | KPL | 1 | 87.71
S | 3601451 | 6417019393094 | KUORMANKYTKIN VIPU ABB | OT63F4N2 63A. 4-NAP. | S3602B | Tehokytk -katkais ABB LB | V | KPL | 87.71 | KPL | 1 | 87.71
S | 6414761 | 4013364004184 | SEINÄTELINE DEHN+SÖHNE | HV P ST D30 | S5801B | Sähköjakelukojeet LB | E | KPL | 87.72 | KPL | 1 | 87.72
S | 1936756 | 6418677703164 | PISTOLIITINJOHTOSARJA ENSTONET | 3N 3x2.5mm2 HF 8.0m | S1913B | Enstonet liittimet LB | E | KPL | 87.73 | KPL | 1 | 87.73
S | 3660500 | 6417019931364 | KUORMANKYTKIN VIPU OT PLUS | 4-NAP. 40A 690V AC-22A | S3602B | Tehokytk -katkais ABB LB | E | KPL | 87.74 | KPL | 1 | 87.74
S | 3660577 | 6417019931388 | KUORMANKYTKIN VIPU OT PLUS | 4-NAP. 40A 690V AC-22A | S3602B | Tehokytk -katkais ABB LB | E | KPL | 87.74 | KPL | 1 | 87.74
S | 3624546 |  | NOKKAKYTKIN VAIHTO | WS3/6ZM/F614 | S3618B | Nokkakytkimet Hedtec LB | E | KPL | 87.75 | KPL | 1 | 87.75
S | 3624562 |  | NOKKAKYTKIN KÄYNNISTYS | UR3/6ZM/F102 | S3618B | Nokkakytkimet Hedtec LB | E | KPL | 87.75 | KPL | 1 | 87.75
S | 5021203 | 6418677407574 | JATKOSSILMUS ENSTO UN | SH98 KJS-16 | S5002B | Linjatarvikkeet Ensto LB | V | KPL | 87.75 | KPL | 1 | 87.75
S | 7139700 | 5099383007251 | PALOVAROITIN OPTINEN | EI3016 230 VAC AKKUVARMENN. | S7155B | Turvatuotteet FSM LB | V | KPL | 87.75 | KPL | 1 | 87.75
S | 2318542 | 3389110763928 | TASOVALOPAINIKE HARMONY | XB6AF3B1B VIHREÄ PYÖR LED | S2302B | Erikoiskytkimet Schneider LB | E | KPL | 87.76 | KPL | 1 | 87.76
S | 2318920 | 3389110890488 | VÄÄNNIN HARMONY | ZB4BK1433 VALO VIHR. 2-AS P- | S2302B | Erikoiskytkimet Schneider LB | E | KPL | 87.76 | KPL | 1 | 87.76
S | 2319001 | 3389110890433 | VIPUKYTKIN HARMONY | ZB4BK1233. VIHREÄ. 2-AS. | S2302B | Erikoiskytkimet Schneider LB | V | KPL | 87.76 | KPL | 1 | 87.76
S | 2319221 | 3389110890457 | VÄÄNNIN HARMONY | ZB4BK1253 | S2302B | Erikoiskytkimet Schneider LB | E | KPL | 87.76 | KPL | 1 | 87.76
S | 2320403 | 3389110890440 | VÄÄNNIN HARMONY | ZB4BK1243 VALOVÄÄNNIN PUN. | S2302B | Erikoiskytkimet Schneider LB | E | KPL | 87.76 | KPL | 1 | 87.76
S | 2320591 | 3389110890426 | VÄÄNNIN HARMONY | ZB4BK1213. VALKOINEN. 2-AS. | S2302B | Erikoiskytkimet Schneider LB | V | KPL | 87.76 | KPL | 1 | 87.76
S | 2322293 | 3389110890495 | VÄÄNNIN HARMONY | ZB4BK1443 SELECTOR SWITCH | S2302B | Erikoiskytkimet Schneider LB | E | KPL | 87.76 | KPL | 1 | 87.76
S | 2362954 | 3606489745301 | MERKKIVALOKALUSTE LED HARMONY | ZBY9W2M330 Ø60 PUN EMSTOP 230V | S2302B | Erikoiskytkimet Schneider LB | E | KPL | 87.76 | KPL | 1 | 87.76
S | 2318565 | 3389110839760 | MERKKIVALO LED HARMONY | XB7EV04MP. PUN. 230 VAC LED | S2312B | Merkkivalo XB7 Harmony LB | V | KPL | 87.76 | KPL | 1 | 87.76
S | 3448050 | 3606480067631 | KAHVA UNIVERSAL ENCLOSURES | NSYSFHD2 OVIKAHVA ASSA SF/SM | S3418B | Kotelot Schneider LB | E | KPL | 87.76 | KPL | 1 | 87.76
S | 4935286 | 4099854258633 | LED-VALOPUTKI T8 LEDVANCE | T8 EM S UO 1200 14W/840 90D | S4730B | LED-lamput Ledvance LB | E | KPL | 87.76 | KPL | 1 | 87.76
S | 3423733 | 6418074000439 | ALAOSA FIBOX | PC 1919 | S3407B | Kotelot Fibox LB | V | KPL | 87.77 | KPL | 1 | 87.77
S | 5218839 | 6410052188399 | MIKROKANAVATARVIKE NESTOR | OPTIMUS CUTTER MAX.28 MM | S52220 | Mikrokanavat Nestor X P0 | E | KPL | 87.77 | KPL | 1 | 87.77
S | 1418887 | 4012195657880 | LÄPIVIENTIKAULUS OBO | G-AWAG70170RW PVC | S1407B | Muovikanavat OBO LB | E | KPL | 87.8 | KPL | 1 | 87.8
S | 2607753 | 4003468102152 | LIIKETUNNISTIN THEBEN | PIRA T8 360 8M 10A IP21 PKA VA | S2616B | Säätimet Theben LB | V | KPL | 87.8 | KPL | 1 | 87.8
S | 2815634 | 6955891809550 | ASENNUSTARVIKE ABB WELCOME | PSE 3 1/3 IK07 IP54 HA IP | S2807B | Ovipuhelimet ABB LB | E | KPL | 87.8 | KPL | 1 | 87.8
S | 3660507 | 6417019931036 | KUORMANKYTKIN VIPU OT PLUS | 3-NAP. 25A 690V AC-22A | S3602B | Tehokytk -katkais ABB LB | E | KPL | 87.8 | KPL | 1 | 87.8
S | 2721231 | 3606480748837 | TURVARELE PREVENTA | MUISTIKORTTI SDRAM 512 MB | S2749B | Turvareleet Schneider LB | E | KPL | 87.81 | KPL | 1 | 87.81
S | 1414983 | 7394333400389 | KESKIKANNATIN MP-BOLAGEN | 6682-48 HST KESKIKANNATIN 200 | S1426B | Kaapelitiet RST MP LB | E | KPL | 87.82 | KPL | 1 | 87.82
S | 7219712 | 7333106023936 | HÄNTÄKAAPELI HEXATRONIC | STINGRAY ABF 1LCAF/- 100M | S72050 | Häntäkaapelit HEX P0 | E | KPL | 87.83 | KPL | 1 | 87.83
S | 2320363 | 3666916094082 | RAJAKYTKIN OSISENSE | SÄÄD. RULLAVIPU 1NO+1NC SNAP | S2309B | Rajakytkimet Schneider LB | V | KPL | 87.84 | KPL | 1 | 87.84
S | 3465291 | 4028177935723 | LÄPIVIENTILAIPPA SZ | 2564300 MUOVINEN, AX-KOTELO | S3415A | Kotelot Rittal LA | V | KPL | 87.84 | KPL | 1 | 87.84
S | 3443247 | 6418677155840 | ASENNUSKOTELO PC ENSTO IS | SPCK182508G 175x250x75mm | S3416B | Kotelot Ensto LB | V | KPL | 87.84 | KPL | 1 | 87.84
S | 6425908 | 4030266000823 | LÄVISTINTARVIKE ALFRA | LÄVISTIN 28,3MM PG21 | S6425A | Lävistintarvik. ALFRA ELP LA | E | KPL | 87.84 | KPL | 1 | 87.84
S | 3760159 |  | APUKOSKETIN TESYS | GVAED0113 | S3706B | Moottorisuojak. Schneider LB | E | KPL | 87.85 | KPL | 1 | 87.85
S | 5025038 |  | MUTTERIKOUKKU ENSTO UN | PD3.3 ULKOKULMA M16 | S5002B | Linjatarvikkeet Ensto LB | E | KPL | 87.85 | KPL | 1 | 87.85
S | 6710729 | 5703498700302 | VIRTAMUUNTAJA KIINTEÄ T-LINE | HF3B 200/1 A | S67370 | VIRTAMUUNTAJA EATON X P0 | E | KPL | 87.85 | KPL | 1 | 87.85
S | 3705814 | 3471523100213 | APUKONTAKTORI ABB | NF31E-11 24-60V50/60Hz | S3719B | Apukontaktorit ABB LB | E | KPL | 87.86 | KPL | 1 | 87.86
S | 3705815 | 3471523100015 | APUKONTAKTORI ABB | NF40E-11 24-60V50/60Hz | S3719B | Apukontaktorit ABB LB | E | KPL | 87.86 | KPL | 1 | 87.86
S | 3706402 | 3471523100145 | APUKONTAKTORI ABB | NF22E-14 250-500V50 | S3719B | Apukontaktorit ABB LB | E | KPL | 87.86 | KPL | 1 | 87.86
S | 3706414 | 3471523100022 | APUKONTAKTORI ABB | NF40E-12 48-130V50 | S3719B | Apukontaktorit ABB LB | E | KPL | 87.86 | KPL | 1 | 87.86
S | 3706416 | 3471523100046 | APUKONTAKTORI ABB | NF40E-14 250-500V50 | S3719B | Apukontaktorit ABB LB | E | KPL | 87.86 | KPL | 1 | 87.86
S | 4188446 | 7330139191366 | UPPO-/PINTAVALAISIN SKIR | SKIR PIR 8/10/12W 830/840/857 | S41060 | Sisävalaisimet Proton P0 | E | KPL | 87.87 | KPL | 1 | 87.87
S | 6901223 | 6416198808672 | LATTIA/MATTOSUULAKE ALLAWAY | 300 PYÖRÄTÖN 80867 | S8309B | Tarvikkeet Allaway LB | E | KPL | 87.87 | KPL | 1 | 87.87
S | 6901249 | 6416198809914 | PARKETTISUULAKE ALLAWAY | 300 80991 | S8309B | Tarvikkeet Allaway LB | E | KPL | 87.87 | KPL | 1 | 87.87
S | 6901250 |  | LATTIA/MATTOSUULAKE ALLAWAY | 300 PYÖRÄLLÄ 80876 | S8309B | Tarvikkeet Allaway LB | V | KPL | 87.87 | KPL | 1 | 87.87
S | 0443619 | 4044773098891 | HITSAUSKAAPELI LAPP | H01N2-D 1X120 K500 | S0444B | Hitsauskaapelit Lapp Kabel LB | V | M | 87.88 | M | 1 | 87.88
S | 7276515 | 5050268261649 | PANEELI BRANDREX | BR C6C 24/-/1U PANEELI ANGL | S7225B | Tietoverkkotuott. Leviton X LB | E | KPL | 87.89 | KPL | 1 | 87.89
S | 7540369 | 6410075403691 | MASTOKIINNIKE LA | LAMT 9T TELESKOOPPIKIINNIKE | S7509B | Antennituott. Laatuantenni LB | E | KPL | 87.89 | KPL | 1 | 87.89
S | 1914383 | 6430051862540 | HAAROITUSLIITIN OUNEVA | PYLVÄSKALUSTESARJA 3X50 6A | S1908A | Sisäjohtoliittimet Ouneva LA | V | KPL | 87.9 | KPL | 1 | 87.9
S | 2402732 | 4015394238164 | JATKOPISTORASIA POWERTOP XTRA | 63A 5P 6H 400V IP44 | S24120 | Pistorasiat tulpat Mennekes P0 | V | KPL | 87.9 | KPL | 1 | 87.9
S | 0474635 | 6410004746356 | OHJAUSKAAPELI HELUKABEL | JZ-500 4G35 | S0466B | OHJAUSKAAPELIT-HF CABLEX X LB | E | M | 87.92 | M | 1 | 87.92
S | 0431042 | 5017455001853 | KYTKENTÄRASIA RAYCHEM | JB16-02 SIS RIVILIITTIMET IP65 | S8136B | Putkien sulanapito Raychem LB | E | KPL | 87.93 | KPL | 1 | 87.93
S | 3226061 | 4018841949569 | VIRTAKISKO FTG | 4P/PIIKKI/16/60MOD ABB SOPIVA | S3223B | Virtakiskot FTG ELP LB | E | KPL | 87.94 | KPL | 1 | 87.94
S | 7204038 | 6438199001708 | TELERASIA IMPRESSIVO | 2XRJ-45 CAT6 UTP ALU | S7243B | Tietoverkkotuott. ABB LB | E | KPL | 87.94 | KPL | 1 | 87.94
S | 6752316 | 0095969692809 | USB-KAAPELI AMP | TL-USB PROINSTALL 100/200 EUR | S6703B | Osoittavat mittarit Fluke LB | E | KPL | 87.95 | KPL | 1 | 87.95
S | 7270217 | 6410072702179 | KAAPPITARVIKE | 19" JATKOSPANEELI 1U | S7246B | Tietoverkkokaapit Satmatic LB | V | KPL | 87.95 | KPL | 1 | 87.95
S | 3607146 |  | PÄÄKYTKIN HAGER | SH180 0-1 3x80A KISKOADAPTERI | S3608B | Tehokytkimet UTU LB | V | KPL | 87.96 | KPL | 1 | 87.96
S | 4724090 | 8719514429673 | KOHDELAMPPU MASTER LED | G53 927 1270LM 100W=20W 45D | S4720B | LED-lamput Philips LB | E | KPL | 87.96 | KPL | 1 | 87.96
S | 4724091 | 8719514429697 | KOHDELAMPPU MASTER LED | G53 930 1270LM 100W=20W 24D | S4720B | LED-lamput Philips LB | E | KPL | 87.96 | KPL | 1 | 87.96
S | 4724092 | 8719514429710 | KOHDELAMPPU MASTER LED | G53 930 1270LM 100W=20W 45D | S4720B | LED-lamput Philips LB | E | KPL | 87.96 | KPL | 1 | 87.96
S | 4724095 | 8719514429659 | KOHDELAMPPU MASTER LED | G53 927 1270LM 100W=20W 24D | S4720B | LED-lamput Philips LB | E | KPL | 87.96 | KPL | 1 | 87.96
S | 8264676 | 6417659036689 | VASTUS HARVIA | SPZSL-314 2500W/230V | S82110 | Lisätarvikkeet Harvia P0 | V | KPL | 87.96 | KPL | 1 | 87.96
S | 3123547 | 6417019222684 | KAHVASULAKE ABB | OFAF2AM315 | S3102B | Kahvasulakkeet ABB LB | E | KPL | 87.97 | KPL | 1 | 87.97
S | 4146831 | 6435200295293 | MODUULIVALAISIN PLANO | IP20 36W/840 PSO WH | S4107B | Sisävalaisimet Airam LB | V | KPL | 88.02 | KPL | 1 | 88.02
S | 4201879 | 7392971124087 | UPPOASENNUSVALAISIN HIDEALITE | DECO I 3000K 1.2W HAR | S4212B | Sisävalaisimet Hide-a-lite LB | E | KPL | 88.02 | KPL | 1 | 88.02
S | 4201881 |  | UPPOASENNUSVALAISIN HIDEALITE | DECO II 3000K 1.2W HAR | S4212B | Sisävalaisimet Hide-a-lite LB | E | KPL | 88.02 | KPL | 1 | 88.02
S | 4222478 | 7392971136479 | ASENNUSSARJA | KATTOKUPPI ULKOINEN III VALK | S4212B | Sisävalaisimet Hide-a-lite LB | E | KPL | 88.02 | KPL | 1 | 88.02
S | 4222479 | 7392971136486 | ASENNUSSARJA | KATTOKUPPI ULKOINEN III MUSTA | S4212B | Sisävalaisimet Hide-a-lite LB | E | KPL | 88.02 | KPL | 1 | 88.02
S | 4240403 | 7392971135878 | ALASVALO OPTIC | IP44 205lm 4W Tune WH TILT | S4212B | Sisävalaisimet Hide-a-lite LB | E | KPL | 88.02 | KPL | 1 | 88.02
S | 2362571 | 3666916091067 | RAJAKYTKIMEN OHJAINPÄÄ | ZCKE08 | S2309B | Rajakytkimet Schneider LB | E | KPL | 88.03 | KPL | 1 | 88.03
S | 4125341 | 4058075106352 | YLEISVALAISIN P LINEAR COMPACT | LN COMP HO 1500 25W/3000K | S4102B | Sisävalaisimet Ledvance LB | E | KPL | 88.05 | KPL | 1 | 88.05
S | 4125342 | 4058075106376 | YLEISVALAISIN P LINEAR COMPACT | LN COMP HO 1500 25W/4000K | S4102B | Sisävalaisimet Ledvance LB | E | KPL | 88.05 | KPL | 1 | 88.05
S | 8470870 | 5703451006892 | SUOJAEROTUSMUUNTAJA NORATEL | FR78B-400230 400/230V 90VA | S8405B | Muuntajat Noratel LB | E | KPL | 88.05 | KPL | 1 | 88.05
S | 2701819 | 4010312107928 | OHJELMOIT RELE ELTAKO SARJA 12 | SYSÄYS/VÄLIRELE 8-230UC 1S | S2744B | Ohjaus säätö Eltako LB | E | KPL | 88.06 | KPL | 1 | 88.06
S | 3642990 | 6417019141213 | RENGASLÄPIVIENTI ABB | OEZXX143R | S3602B | Tehokytk -katkais ABB LB | E | KPL | 88.06 | KPL | 1 | 88.06
S | 3660149 | 6417019140728 | LIITINPAKKAUS ABB | OZXB2L/1 | S3602B | Tehokytk -katkais ABB LB | E | KPL | 88.06 | KPL | 1 | 88.06
S | 3212490 | 4016779080026 | JOHDONSUOJAKATKAISIJA S300P | 1-NAPAINEN Z-KÄYRÄ 32A | S3202B | Johdonsuoja-automaatit ABB LB | E | KPL | 88.08 | KPL | 1 | 88.08
S | 3118582 | 3838895777670 | KAHVAVAROKEALUSTA ETI | PT 3/1P RUUVI-AL/CU | S31060 | Kahvasu ja -tarv ETI ELP P0 | E | KPL | 88.09 | KPL | 1 | 88.09
S | 4162018 |  | Surface mounted luminaire | Plafond IP44 18W 1900lm 3/4K R | S41210 | PLAFONDIVALAISIMET BB P0 | V | KPL | 88.09 | KPL | 1 | 88.09
S | 2818921 | 6955891809727 | ASENNUSTARVIKE ABB WELCOME | USE 3 1/3 VALU MUS | S2807B | Ovipuhelimet ABB LB | E | KPL | 88.11 | KPL | 1 | 88.11
S | 3265620 | 3606480424137 | JOHDONSUOJAKATKAISIJA ACTI9 | C60H DC 1P C20A | S3203B | Johdonsuoja-autom Schneider LB | E | KPL | 88.11 | KPL | 1 | 88.11
S | 0624270 | 6410006242702 | KESKIJÄNNITEKAAPELI AFUMEX | AHXCMK-PLUS 1X800/35 20KV | S0611B | KESKIJÄNNITEKAAPELIT PRYSMIAN | V | M | 88.14 | M | 1 | 88.14
S | 3424555 | 6418074314635 | SADELIPPA ARCA | RCS ARCA 5050 | S3407B | Kotelot Fibox LB | E | KPL | 88.15 | KPL | 1 | 88.15
S | 3435364 | 6418074058423 | ASENNUSKOTELO PC FIBOX | PC 122009 | S3407B | Kotelot Fibox LB | E | KPL | 88.15 | KPL | 1 | 88.15
S | 3705802 | 3471523110311 | KONTAKTORI ABB | AF12-30-10-11 | S3702B | Moottorilähtökomp ABB LB | E | KPL | 88.15 | KPL | 1 | 88.15
S | 5741036 | 6410057410365 | KÄYNTIKONDENSAATTORI STENBACKA | RPC-2 80uF 450V AC/IP55 | S5702B | Kondens jakelum Stenbacka LB | V | KPL | 88.15 | KPL | 1 | 88.15
S | 7264598 | 6410072645988 | HÄNTÄKUITU NAFICON | LCA/- 12SMT 1,5M | S7203B | Kuitutuotteet Naficon X LB | E | KPL | 88.15 | KPL | 1 | 88.15
S | 1431215 | 6438377009274 | LEVYHYLLY MEKA | KRA-40-500 L=3000 PG | S1447A | Levyhyllyt Meka X LA | V | M | 88.17 | M | 1 | 88.17
S | 3782809 | 3389110429381 | KONTAKTORI TESYS | LC1K0610F7 6A 3S 1S+0A 230V AC | S3713B | Kontaktorit K-sarja Schneid LB | E | KPL | 88.17 | KPL | 1 | 88.17
S | 3782832 | 3389110368833 | KONTAKTORI TESYS | LC1K0601B7 9A 3S 0S+1A 24V AC | S3713B | Kontaktorit K-sarja Schneid LB | E | KPL | 88.17 | KPL | 1 | 88.17
S | 3782833 | 3389110365139 | KONTAKTORI TESYS | LC1K0610B7 6A 3S 1S+0A 24V AC | S3713B | Kontaktorit K-sarja Schneid LB | E | KPL | 88.17 | KPL | 1 | 88.17
S | 3782837 | 3389110363562 | KONTAKTORI TESYS | LC1K0601P7 6A 3S 0S+1A 230V AC | S3713B | Kontaktorit K-sarja Schneid LB | V | KPL | 88.17 | KPL | 1 | 88.17
S | 3782839 | 3389110368819 | KONTAKTORI TESYS | LC1K09004P7 20A 4S 230V AC | S3713B | Kontaktorit K-sarja Schneid LB | V | KPL | 88.17 | KPL | 1 | 88.17
S | 4011427 | 7392971130170 | LED-LIITÄNTÄLAITE HIDE A LITE | MUUNTAJA DALI 180MA | S4001B | Valaisinkomp Hidealite LB | E | KPL | 88.17 | KPL | 1 | 88.17
S | 1445968 | 7321677180646 | X-KAPPALE WIBE | W13-300 PG VALKOINEN | S1411B | Kaapelitiet Wibe LB | E | KPL | 88.18 | KPL | 1 | 88.18
S | 2431008 | 3303430816836 | PISTORASIA PRATIKA | 81683 VOIMAPISTORASIA SUORA 63 | S2402B | Pinta-as pistoras Schneider LB | E | KPL | 88.18 | KPL | 1 | 88.18
S | 2421758 | 7392696673969 | KOJEPISTORASIA TOUGH & SAFE | 5-NAP 63A 6H IP67 3P+N+E | S2416B | Pistoras. tulpat Amphenol LB | E | KPL | 88.18 | KPL | 1 | 88.18
S | 2719902 | 5713594004273 | TUNNISTIN FRIENT | EMI2-LED | S26530 | Develco Frient tuotteet X P0 | V | KPL | 88.18 | KPL | 1 | 88.18
S | 2719903 | 5713594004518 | TUNNISTIN FRIENT | EMI2 P1 | S26530 | Develco Frient tuotteet X P0 | V | KPL | 88.18 | KPL | 1 | 88.18
S | 2719904 | 5713594002439 | TUNNISTIN FRIENT | EMI NORJALAINEN HAN | S26530 | Develco Frient tuotteet X P0 | V | KPL | 88.18 | KPL | 1 | 88.18
S | 7124610 | 5713594004174 | ASENNUSTARVIKE FRIENT | RANGE EXTENDER EU | S26530 | Develco Frient tuotteet X P0 | V | KPL | 88.18 | KPL | 1 | 88.18
S | 3707937 | 3471523152519 | APUKONTAKTORI ABB | 4-NAP. 24-60VAC 50/60HZ, 20-60 | S3719B | Apukontaktorit ABB LB | E | KPL | 88.18 | KPL | 1 | 88.18
S | 3707938 | 3471523152526 | APUKONTAKTORI ABB | 4-NAP. 48-130VAC/DC 50/60HZ | S3719B | Apukontaktorit ABB LB | E | KPL | 88.18 | KPL | 1 | 88.18
S | 3707939 | 3471523152533 | APUKONTAKTORI ABB | 4-NAP. 100-250 VAC/DC 50/60HZ | S3719B | Apukontaktorit ABB LB | E | KPL | 88.18 | KPL | 1 | 88.18
S | 3707941 | 3471523152618 | APUKONTAKTORI ABB | 4-NAP. 24-60VAC 50/60HZ, 20-60 | S3719B | Apukontaktorit ABB LB | E | KPL | 88.18 | KPL | 1 | 88.18
S | 3707943 | 3471523152632 | APUKONTAKTORI ABB | 4-NAP. 100-250 VAC/DC 50/60HZ | S3719B | Apukontaktorit ABB LB | E | KPL | 88.18 | KPL | 1 | 88.18
S | 3707945 | 3471523152410 | APUKONTAKTORI ABB | 4-NAP. 24-60VAC 50/60HZ, 20-60 | S3719B | Apukontaktorit ABB LB | E | KPL | 88.18 | KPL | 1 | 88.18
S | 3707946 | 3471523152427 | APUKONTAKTORI ABB | 4-NAP. 48-130VAC/DC 50/60HZ | S3719B | Apukontaktorit ABB LB | E | KPL | 88.18 | KPL | 1 | 88.18
S | 4128300 | 7318307529753 | MAAVALAISIN KONSTSMIDE | LECCE 7529-750 IP44 4W MU | S4113B | Sisävalaisimet Konstsmide LB | E | KPL | 88.19 | KPL | 1 | 88.19
S | 4117353 | 6438100444785 | YLEISVALAISIN LUMO | IP44 9W 830/840 PC BL | S41040 | Sisävalaisimet Ensto P0 | V | KPL | 88.19 | KPL | 1 | 88.19
S | 4109900 | 7318307223255 | SEINÄVALAISIN ULKO KONSTSMIDE | PARMA 7223-250 IP43 E27 VA | S4113B | Sisävalaisimet Konstsmide LB | E | KPL | 88.19 | KPL | 1 | 88.19
S | 4109902 | 7318307223750 | SEINÄVALAISIN ULKO KONSTSMIDE | PARMA 7223-750 IP43 E27 MU | S4113B | Sisävalaisimet Konstsmide LB | E | KPL | 88.19 | KPL | 1 | 88.19
S | 4109904 | 7318307224252 | PIHAPIIRIVALAISIN KONSTSMIDE | PARMA 7224-250 IP43 E27 VA | S4113B | Sisävalaisimet Konstsmide LB | E | KPL | 88.19 | KPL | 1 | 88.19
S | 4109906 | 7318307224757 | PIHAPIIRIVALAISIN KONSTSMIDE | PARMA 7224-750 IP43 E27 MU | S4113B | Sisävalaisimet Konstsmide LB | E | KPL | 88.19 | KPL | 1 | 88.19
S | 4109976 | 7318307222258 | SEINÄVALAISIN ULKO KONSTSMIDE | PARMA 7222-250 IP43 E27 VA | S4113B | Sisävalaisimet Konstsmide LB | E | KPL | 88.19 | KPL | 1 | 88.19
S | 4109978 | 7318307222753 | SEINÄVALAISIN ULKO KONSTSMIDE | PARMA 7222-750 IP43 E27 MU | S4113B | Sisävalaisimet Konstsmide LB | E | KPL | 88.19 | KPL | 1 | 88.19
S | 4111856 | 7318307342307 | SEINÄVALAISIN ULKO KONSTSMIDE | MODENA 7342-300 IP44 G9 HA | S4113B | Sisävalaisimet Konstsmide LB | E | KPL | 88.19 | KPL | 1 | 88.19
S | 4128235 | 7318307342253 | SEINÄVALAISIN ULKO KONSTSMIDE | MODENA 7342-250 IP44 G9 VA | S4113B | Sisävalaisimet Konstsmide LB | E | KPL | 88.19 | KPL | 1 | 88.19
S | 4533479 | 7318307351972 | SEINÄVALAISIN ULKO KONSTSMIDE | CERIGNOLA 7351-970 IP44 E27 RU | S4113B | Sisävalaisimet Konstsmide LB | E | KPL | 88.19 | KPL | 1 | 88.19
S | 1409614 | 6410014096144 | PÄÄTYKAPPALE SMART-WAY | LATTIAKANAVAAN, T.HARMAA | S1499B | Johtotiet muut LB | E | KPL | 88.21 | KPL | 1 | 88.21
S | 8169034 | 5414506011265 | JATKOHOLKKI RAYCHEM | CRP-PI-01N PI-KAAPELIT | S8138B | Teollisuuden lämpökaap Rayc LB | E | KPL | 88.21 | KPL | 1 | 88.21
S | 1623905 | 6410016239051 | JAKORASIA SELCAST | 2.5mm2 3xPK16 IP67 | S1608B | Pinta-asennusras Selcast LB | V | KPL | 88.22 | KPL | 1 | 88.22
S | 2507564 | 4011334056546 | PISTORASIA INTEGRO FLOW | 1US/20A/250V NEMA6-20R UR VAL | S2512B | Upotettavat pistorasiat UTU LB | E | KPL | 88.23 | KPL | 1 | 88.23
S | 2507565 | 4011334334613 | PISTORASIA INTEGRO FLOW | 1US/20A/250V NEMA6-20R UR HAR | S2512B | Upotettavat pistorasiat UTU LB | E | KPL | 88.23 | KPL | 1 | 88.23
S | 3632074 | 4015080293545 | NOKKAKYTKIN VAIHTO EATON | T0-2-8211/Z | S3625B | Tehok. ja katk. Eaton LB | E | KPL | 88.25 | KPL | 1 | 88.25
S | 3632131 | 4015080697008 | NOKKAKYTKIN ASKEL EATON | T0-2-8242/EZ | S3625B | Tehok. ja katk. Eaton LB | E | KPL | 88.25 | KPL | 1 | 88.25
S | 3632176 | 4015080839415 | NOKKAKYTKIN ASKEL EATON | T0-2-15404/EZ | S3625B | Tehok. ja katk. Eaton LB | E | KPL | 88.25 | KPL | 1 | 88.25
S | 3632190 | 4015080693048 | NOKKAKYTKIN VAIHTO EATON | T0-2-15907/EZ | S3625B | Tehok. ja katk. Eaton LB | E | KPL | 88.25 | KPL | 1 | 88.25
S | 3632228 | 4015080412342 | NOKKAKYTKIN MITTAUS EATON | T0-2-15920/EZ | S3625B | Tehok. ja katk. Eaton LB | E | KPL | 88.25 | KPL | 1 | 88.25
S | 3632239 | 4015080768135 | NOKKAKYTKIN VAIHTO EATON | T0-2-8211/IVS | S3625B | Tehok. ja katk. Eaton LB | E | KPL | 88.25 | KPL | 1 | 88.25
S | 3632244 | 4015080578321 | NOKKAKYTKIN VAIHTO EATON | T0-2-8221/IVS | S3625B | Tehok. ja katk. Eaton LB | E | KPL | 88.25 | KPL | 1 | 88.25
S | 3632282 | 4015080364863 | OHJAUSKYTKIN EATON | T0-2-15512/EZ | S3625B | Tehok. ja katk. Eaton LB | E | KPL | 88.25 | KPL | 1 | 88.25
S | 3632286 | 4015080744504 | OHJAUSKYTKIN EATON | T0-2-8221/Z | S3625B | Tehok. ja katk. Eaton LB | E | KPL | 88.25 | KPL | 1 | 88.25
S | 4117436 | 6438100476311 | MEKAANINEN LISÄTARVIKE TAIKA | TAIKA R.SARJA 1.2M VA | S4104B | Sisävalaisimet Ensto LB | V | KPL | 88.26 | KPL | 1 | 88.26
S | 4117437 | 6438100476328 | MEKAANINEN LISÄTARVIKE TAIKA | TAIKA R.SARJA 1.2M MU | S4104B | Sisävalaisimet Ensto LB | E | KPL | 88.26 | KPL | 1 | 88.26
S | 2420047 |  | Socket Inlet Tough&Safe | 4h, 32A, IP67/69, 2P+E | S2416B | Pistoras. tulpat Amphenol LB | E | KPL | 88.29 | KPL | 1 | 88.29
S | 2420147 | 7392696669467 | KOJEPISTORASIA TOUGH&SAFE | 4H, 32A, IP67/IP69, 2P+E | S2416B | Pistoras. tulpat Amphenol LB | E | KPL | 88.29 | KPL | 1 | 88.29
S | 2421847 | 7392696670920 | KOJEVASTAKE TOUGH&SAFE | 9H, 32A, IP67/IP69, 2P+E | S2416B | Pistoras. tulpat Amphenol LB | E | KPL | 88.29 | KPL | 1 | 88.29
S | 2421957 | 7392696669504 | KOJEPISTORASIA TOUGH&SAFE | 9H, 32A, IP67/IP69, 2P+E | S2416B | Pistoras. tulpat Amphenol LB | E | KPL | 88.29 | KPL | 1 | 88.29
S | 1458294 |  | LATTIARASIA UNICA SYSTEM | LATTIARASIA SCHUKO | S1444B | Lattiarasiat Schneider LB | E | KPL | 88.3 | KPL | 1 | 88.3
S | 1902231 |  | Terminal block | K150AL 25-150mm2 Cu/Al gray | S1901B | Sisäjohtoliitt Hager Berker LB | E | KPL | 88.3 | KPL | 1 | 88.3
S | 1902232 |  | Terminal block | K150AN 25-150mm2 Cu/Al blue | S1901B | Sisäjohtoliitt Hager Berker LB | E | KPL | 88.3 | KPL | 1 | 88.3
S | 1902233 |  | Terminal block | K150AE 25-150mm2 Cu/Al Ye/Gn | S1901B | Sisäjohtoliitt Hager Berker LB | E | KPL | 88.3 | KPL | 1 | 88.3
S | 3417889 | 3245060019204 | KESKUKSEN LISÄTARVIKE PLEXO3 | LISÄMOD 18M PLEXO3 ALLE/PÄÄLLE | S3416B | Kotelot Ensto LB | E | KPL | 88.3 | KPL | 1 | 88.3
S | 4158655 | 7392971153247 | PINTA-/RIPUSTUSVAL. FLEXLINE | IP20 460LM 6W 27/3/4K BL | S4328B | Teollisuusval Hide-a-lite LB | V | KPL | 88.3 | KPL | 1 | 88.3
S | 9872656 |  | HAAROITIN TELECOM | FIST-FSASA3-SC-104-1P-S | S7213B | Jatkostarv TOSP Commscope LB | V | KPL | 88.31 | KPL | 1 | 88.31
S | 2803874 | 4011334437512 | PEITELEVY B.7 | 13196909 B.7 LASI VALKOINEN | S2804B | Kiinteistöautom UTU LB | E | KPL | 88.32 | KPL | 1 | 88.32
S | 2803880 | 4011334437635 | PEITELEVY R.1 | 13192109 R.1 LASI VAL | S2804B | Kiinteistöautom UTU LB | E | KPL | 88.32 | KPL | 1 | 88.32
S | 3442653 | 6418677166228 | ASENNUSKOTELO PC ENSTO IS | PPCF303010B4 300x300mm | S3416B | Kotelot Ensto LB | E | KPL | 88.32 | KPL | 1 | 88.32
S | 4361164 | 6438389013658 | RAMPPIASENNUSKANNAKE FORMI | FORK900.1 PÄÄTYKAN.PR 0.9M 1 | S4305B | Teollisuusvalaisimet Ensto LB | E | KPL | 88.33 | KPL | 1 | 88.33
S | 7915205 | 6418296003072 | LIITOSJOHTO SMART THINGS | USB-C - USB-C KULMA, P+D, 3m | S7901B | AV järjestelmät LB | E | KPL | 88.33 | KPL | 1 | 88.33
S | 1914384 | 6430051862557 | HAAROITUSLIITIN OUNEVA | PYLVÄSKALUSTESARJA 3X50 10A | S1908A | Sisäjohtoliittimet Ouneva LA | V | KPL | 88.34 | KPL | 1 | 88.34
S | 1904088 | 6410019040883 | MONINAPALIITIN PHOENIX | SAC-5P-5,0-PUR/M12FR SH | S1912B | Riviliittim Phoenix Contact LB | E | KPL | 88.34 | KPL | 1 | 88.34
S | 3056181 | 4028854063268 | PUTKISULAKE KER. UR HELLERMANN | GR 22X57MM 100A 500V | S3006B | Sulakkeet Siba LB | E | KPL | 88.34 | KPL | 1 | 88.34
S | 3606054 | 3606481156303 | LIITINPAKKAUS COMPACT | LV426970 NSXM EVERL+OHJ.L 3KPL | S3619B | Tehok -katk tarv Schneider LB | E | KPL | 88.35 | KPL | 1 | 88.35
S | 1116369 | 4031026305936 | SUOJALETKU METALLI HELAGUARD | SC63 62.5/57.5mm GALV 10m | S1111B | Suojaletkut Hellermann LB | E | M | 88.36 | M | 1 | 88.36
S | 1445905 | 7321677211845 | KULMAKAPPALE WIBE | 90° W10 SKH-500. PISTOLIIT. KS | S1411B | Kaapelitiet Wibe LB | E | KPL | 88.36 | KPL | 1 | 88.36
S | 1468468 | 7394333401669 | VÄLISEINÄ | 6670-48HST TIETOL.KOUR 50X1990 | S1426B | Kaapelitiet RST MP LB | E | KPL | 88.36 | KPL | 1 | 88.36
S | 5024094 | 6418677414237 | KIILAJATKO | CIL64 HALK. 9.27-12.06 | S5002B | Linjatarvikkeet Ensto LB | V | KPL | 88.36 | KPL | 1 | 88.36
S | 5214739 | 7333106007301 | MIKROKANAVATARVIKE HEXATRONIC | ABF PUHALLUSLUOTI 8-12F | S52200 | Mikrokanavat HEX P0 | E | PAK | 88.37 | KPL | 100 | 0.8837
S | 3271742 | 4015081012435 | JOHDONSUOJAKATKAISIJA XPOLE | PLI-B2/3 | S3212A | Johdonsuoja-autom Eaton LA | E | KPL | 88.38 | KPL | 1 | 88.38
S | 3271749 | 4015081012503 | JOHDONSUOJAKATKAISIJA XPOLE | PLI-C2/3 | S3212A | Johdonsuoja-autom Eaton LA | E | KPL | 88.38 | KPL | 1 | 88.38
S | 3271756 | 4015081012572 | JOHDONSUOJAKATKAISIJA XPOLE | PLI-D2/3 | S3212A | Johdonsuoja-autom Eaton LA | E | KPL | 88.38 | KPL | 1 | 88.38
S | 3265206 | 3606480084768 | JOHDONSUOJAKATKAISIJA ACTI9 | IC60L 1P K6A 25kA | S3203B | Johdonsuoja-autom Schneider LB | E | KPL | 88.39 | KPL | 1 | 88.39
S | 3607217 | 4024537263611 | NOKKAKYTKIN KÄYNNISTYS SÄLZER | P220 STOP> | S3608B | Tehokytkimet UTU LB | E | KPL | 88.39 | KPL | 1 | 88.39
S | 3607223 | 4024537760257 | NOKKAKYTKIN KÄYNNISTYS SÄLZER | P220 | S3608B | Tehokytkimet UTU LB | E | KPL | 88.39 | KPL | 1 | 88.39
S | 3607229 | 4024537901278 | NOKKAKYTKIN KÄYNNISTYS SÄLZER | P220 0-1 | S3608B | Tehokytkimet UTU LB | E | KPL | 88.39 | KPL | 1 | 88.39
S | 3607236 | 4024537750234 | NOKKAKYTKIN ASKEL SÄLZER | P220 0-1-2 1N 20A DIN | S3608B | Tehokytkimet UTU LB | E | KPL | 88.39 | KPL | 1 | 88.39
S | 4159043 | 8595073795141 | YLEISVALAISIN MODUS | BRSB IP44 27W 830 2700LM | S4252A | Sisävalaisimet Modus ELP LA | V | KPL | 88.39 | KPL | 1 | 88.39
S | 4159047 | 8595073793314 | YLEISVALAISIN MODUS | BRSB IP44 27W 840 2700LM | S4252A | Sisävalaisimet Modus ELP LA | V | KPL | 88.39 | KPL | 1 | 88.39
S | 4299206 | 8596099076344 | YLEISVALAISIN MODUS | BRSB IP44 20W 830 2000LM | S4252A | Sisävalaisimet Modus ELP LA | E | KPL | 88.39 | KPL | 1 | 88.39
S | 4299911 | 8596099054762 | YLEISVALAISIN MODUS | BRSB IP44 20W 840 2000LM | S4252A | Sisävalaisimet Modus ELP LA | E | KPL | 88.39 | KPL | 1 | 88.39
S | 6774304 |  | VIRTAMITTARI DIGITAALINEN | ENTES EPM-4D-72 | S6733B | Mittarit Entes LB | E | KPL | 88.39 | KPL | 1 | 88.39
S | 3214094 |  | Miniature Circuit Breaker | 2-pole 1+N B-char. 10A | S3202B | Johdonsuoja-automaatit ABB LB | E | KPL | 88.4 | KPL | 1 | 88.4
S | 3214096 |  | Miniature Circuit Breaker | 2-pole 1+N B-char. 16A | S3202B | Johdonsuoja-automaatit ABB LB | E | KPL | 88.4 | KPL | 1 | 88.4
S | 2115313 | 4011334481164 | PEITELEVY Q.7 | 4OS. ALU | S2112B | Uppoas kytkimet UTU LB | E | KPL | 88.41 | KPL | 1 | 88.41
S | 2602294 | 5030797995130 | ASENNUSKEHYS IMAGINE | SBB-EB | S2630B | Ohjausjärj. kompon. Helvar LB | V | KPL | 88.42 | KPL | 1 | 88.42
S | 4030128 | 4050300825564 | OSRAM LIITÄNTÄLAITE | QT-FQ2X80/220-240 F/CW | S4005B | Valaisinkomp Ledvance LB | E | KPL | 88.44 | KPL | 1 | 88.44
S | 3423438 | 6418074003676 | ASENNUSKOTELO PC FIBOX | PC 122008 | S3407B | Kotelot Fibox LB | V | KPL | 88.45 | KPL | 1 | 88.45
S | 3401083 | 6410034010830 | UMPILAIPPA AL OUNEVA | D TIIVISTE | S3423B | Tarvikkeet Ouneva LB | E | KPL | 88.45 | KPL | 1 | 88.45
S | 2319644 | 3389110647518 | KOSKETINELEMENTTI HARMONY | XACS413 2S | S2302B | Erikoiskytkimet Schneider LB | E | KPL | 88.47 | KPL | 1 | 88.47
S | 2321383 | 3606489580254 | AVAINVÄÄNNIN HARMONY | XB4FJ21PITKÄ 2-AS 1NO | S2302B | Erikoiskytkimet Schneider LB | E | KPL | 88.47 | KPL | 1 | 88.47
S | 3210193 | 4016779584746 | VIRTAKISKO S200 | PS2/58/16A 16mm2 58MOD KATK TA | S3214B | Stotz tarvikkeet ABB LB | E | KPL | 88.48 | KPL | 1 | 88.48
S | 3409101 | 4250157900098 | ASENNUSKOTELO AL EUROMAS | A 110 125x80x57mm AL | S3454B | Asennuskotelot Lapp A LB | E | KPL | 88.48 | KPL | 1 | 88.48
S | 1430581 | 6438377006006 | T-KAPPALE MEKA | HST MEK T | S1448A | Valaisinkiskot Meka X LA | E | KPL | 88.49 | KPL | 1 | 88.49
S | 4128077 | 6430025693002 | SISUSTUSVALAISIN SAAS HIGHLINE | POSH DIAMOND R | S4110B | Sisävalaisimet SAAS LB | E | KPL | 88.5 | KPL | 1 | 88.5
S | 2336105 | 4015082165475 | ETULEVY RMQ-TITAN | M22-E6 6 AUKKOA ALUMIINI | S2305B | Erikoiskytkimet Eaton LB | E | KPL | 88.51 | KPL | 1 | 88.51
S | 2336118 | 4015082165406 | KOTELO RMQ-TITAN | M22-I6 5 6 AUKKOA | S2305B | Erikoiskytkimet Eaton LB | V | KPL | 88.51 | KPL | 1 | 88.51
S | 4933359 | 4099854042560 | LED-PISTOKANTALAMPPU LEDVANCE | T9C EM 24W/840 2900LM G10Q | S4730B | LED-lamput Ledvance LB | E | KPL | 88.51 | KPL | 1 | 88.51
S | 4933360 | 4099854042584 | LED-PISTOKANTALAMPPU LEDVANCE | T9C EM 24W/865 2900LM G10Q | S4730B | LED-lamput Ledvance LB | E | KPL | 88.51 | KPL | 1 | 88.51
S | 3270789 | 4015082429546 | JOHDONSUOJAKATKAISIJA XPOLE | PLS6-C50/3-MW | S3212B | Johdonsuoja-autom Eaton LB | E | KPL | 88.52 | KPL | 1 | 88.52
S | 3210691 | 4016779507301 | JOHDONSUOJAKATKAISIJA S200 | S201-K40 1-NAP K40A | S3202B | Johdonsuoja-automaatit ABB LB | E | KPL | 88.54 | KPL | 1 | 88.54
S | 3607010 | 4024537012264 | NOKKAKYTKIN MITTAUS SÄLZER | 0-L1L2-L2L3-L3L1 (V) Ø22.5 | S3608B | Tehokytkimet UTU LB | V | KPL | 88.55 | KPL | 1 | 88.55
S | 4121805 | 9010111000616 | LED-PROFIILI GALAXY | PN19 LED KULMAPROF. 2M ELOKS | S4131B | LED PROFIILIT GALAXY LB | E | KPL | 88.6 | KPL | 1 | 88.6
S | 3423826 | 6418074082664 | ASENNUSLEVY ARCA | MPX ARCA 4040 | S3407B | Kotelot Fibox LB | E | KPL | 88.62 | KPL | 1 | 88.62
S | 4158554 | 7392971150192 | VALOPROFIILI/-NAUHA TW IP67 | 24V 1600LM 18,9W/M TW /M | S4212B | Sisävalaisimet Hide-a-lite LB | E | M | 88.62 | M | 1 | 88.62
S | 2721340 | 3606481500106 | TEHOLÄHDE MODICON | TEHOLÄHDE 24V/0.4A, 10 W | S2702B | Ohjaus säätö Schne LB | E | KPL | 88.64 | KPL | 1 | 88.64
S | 4240472 | 7392971137490 | PINTA-AS.VALAISIN HIDE A LITE | IP44 900lm 10W 3/4K WH | S4212B | Sisävalaisimet Hide-a-lite LB | V | KPL | 88.65 | KPL | 1 | 88.65
S | 1939474 | 4050821149422 | PISTOL.JOHTOSRJ HF WINSTA DALI | 5-NAP UROS/NAARAS 5X2,5MM2, 4M | S1906B | Sisäjohtoliittimet Wago LB | E | KPL | 88.66 | KPL | 1 | 88.66
S | 3454089 | 6410034540894 | LÄPIVIENTILAIPPA AL OUNEVA | D 4xM63x1.5+2xM20x1.5 TIIVISTE | S3423B | Tarvikkeet Ouneva LB | V | KPL | 88.67 | KPL | 1 | 88.67
S | 3454090 | 6410034540900 | LÄPIVIENTILAIPPA AL OUNEVA | D 7xM50x1.5+2xM20x1.5 TIIVISTE | S3423B | Tarvikkeet Ouneva LB | E | KPL | 88.67 | KPL | 1 | 88.67
S | 1116527 | 4031026307510 | SUOJALETKULIITIN METALLI HELAG | PCS40-FMC-M40 SUOR M40 MS 2kpl | S1111B | Suojaletkut Hellermann LB | E | KPL | 88.68 | KPL | 1 | 88.68
S | 2312905 | 7320500555378 | VALINTAKYTKIN COMPACT | C3SS110B-11 | S2304B | Erikoiskytkimet ABB LB | E | KPL | 88.68 | KPL | 1 | 88.68
S | 2312925 | 7320500555583 | VALINTAKYTKIN COMPACT | C3SS310B-11 MU 3-AS PAL 1s+1a | S2304B | Erikoiskytkimet ABB LB | E | KPL | 88.68 | KPL | 1 | 88.68
S | 2312935 | 7320500555781 | VALINTAKYTKIN COMPACT | C3SS710B-11 MU 3-AS PAL 1s+1a | S2304B | Erikoiskytkimet ABB LB | E | KPL | 88.68 | KPL | 1 | 88.68
S | 4161059 | 4099854500183 | MEKAANINEN LISÄTARV LEDVANCE | DL CMFT FRAME D250 GREY | S4102B | Sisävalaisimet Ledvance LB | E | KPL | 88.69 | KPL | 1 | 88.69
S | 6421094 | 0071701180513 | MERKINTÄKUTISTELET RHINO DYMO | 6mm MU TXT VALKOISELLA | S6416B | Merkintätarvikkeet NWL LB | E | KPL | 88.7 | KPL | 1 | 88.7
S | 6421098 | 0071701180520 | MERKINTÄKUTISTELET RHINO DYMO | 6mm MU TXT KELTAISELLA | S6416B | Merkintätarvikkeet NWL LB | V | KPL | 88.7 | KPL | 1 | 88.7
S | 6422113 |  | HYLSYAVAIN ELKRIS | HYLSYAVAIN 21MM | S6402B | Työ turva tunnusväl Elkris LB | V | KPL | 88.71 | KPL | 1 | 88.71
S | 3441570 | 6418677182303 | ASENNUSKOTELO PC ENSTO CUBO S | KESTOMUOVIKOTELO | S3416B | Kotelot Ensto LB | E | KPL | 88.71 | KPL | 1 | 88.71
S | 3601230 | 6417019242309 | KUORMANKYTKIN VIPU ABB | OT80ML3 | S3602B | Tehokytk -katkais ABB LB | V | KPL | 88.71 | KPL | 1 | 88.71
S | 3638739 | 8015644693794 | LIITINSUOJA ABB | LTC MATALA LIITINSUOJA XT4 3P | S3602B | Tehokytk -katkais ABB LB | E | KPL | 88.71 | KPL | 1 | 88.71
S | 3782854 | 3389110233162 | DIODISUOJA TESYS | LA4DC1U, DIODISUOJ, 24-250V DC | S3710B | Kontaktorit D-sarja Schneid LB | E | KPL | 88.71 | KPL | 1 | 88.71
S | 1475550 | 4012002239261 | PÄÄTYKAPPALE ELECTRAPLAN.AK | PÄÄTY 2-PUOL 200x70 FE | S1442B | Kanavat +osat Electroplan X LB | E | KPL | 88.73 | KPL | 1 | 88.73
S | 1461326 | 4012740874847 | RUUVISARJA TEHALIT.FWK | KTSCSS1 AUK. M6x20 10kpl | S1420B | Asennuskanavat osat Tehalit LB | E | KPL | 88.73 | KPL | 1 | 88.73
S | 1475553 | 4012002239292 | PÄÄTYKAPPALE ELECTRAPLAN.AK | PÄÄTY 1-PUOL 250x70 FE | S1442B | Kanavat +osat Electroplan X LB | E | KPL | 88.73 | KPL | 1 | 88.73
S | 7120626 | 5052847131398 | AKKU YALE | YALE LINUS L2 VARA-AKKU | S71210 | Kulunvalvontajärj. Abloy X P0 | V | KPL | 88.73 | KPL | 1 | 88.73
S | 7552784 | 8424450207864 | ANTENNI TELEVES | UHF-YAGI, 13DBI, 470-694MHZ | S7505A | Antennituotteet Finnsat LA | E | KPL | 88.73 | KPL | 1 | 88.73
S | 3115408 | 5027590073837 | KAHVASULAKE UR BUSSMANN | 170M1366 80A PULTTI-80 000 | S3101B | Kahvasulakkeet UTU LB | E | KPL | 88.74 | KPL | 1 | 88.74
S | 3465499 | 4028177958968 | JALUSTA RITTAL | VX-JALUSTA SIVUT 100X800 | S3415B | Kotelot Rittal LB | E | KPL | 88.74 | KPL | 1 | 88.74
S | 1610010 | 6438100376833 | JAKORASIA E90 ENSTO VULCANO | FPT1010PP46 1,5-6F IP65 E90 | S1601B | Pinta-asennusrasiat LB | E | KPL | 88.75 | KPL | 1 | 88.75
S | 1455671 | 7321678032395 | KAVENNUSKAPPALE MITA | LM100 300 PC1 GRP | S1446B | Kaapelitiet Wibe/Mita LB | E | KPL | 88.76 | KPL | 1 | 88.76
S | 1422021 |  | Vertical elbow | 5576121 | S1412B | Johtokanavat Schneider LB | E | KPL | 88.77 | KPL | 1 | 88.77
S | 6784901 | 6410067849018 | VIRTAMUUNTAJA FRER | TAC017 Ø17 40/5 3VA LK3 | S6706B | Osoittavat mittarit Hager LB | E | KPL | 88.78 | KPL | 1 | 88.78
S | 6784902 | 6410067849025 | VIRTAMUUNTAJA FRER | TAC017 Ø17 50/5 1VA LK1 | S6706B | Osoittavat mittarit Hager LB | E | KPL | 88.78 | KPL | 1 | 88.78
S | 6785035 | 6410067850359 | VIRTAMUUNTAJA FRER | TAC040 Ø32 300/5 5VA LK0.5 | S6706B | Osoittavat mittarit Hager LB | E | KPL | 88.78 | KPL | 1 | 88.78
S | 0431332 | 6418677639159 | LÄMPÖKAAPELI ITSERAJOITTUVA | OPTIHEAT RAMP 50W/M KELT K250 | S8129B | Ulkoal sulanapito Ensto LB | E | M | 88.78 | M | 1 | 88.78
S | 1936757 | 6418677718410 | PISTOLIITINJOHTOSARJA ENSTONET | 3N 3x2.5mm2 HF MUS 8.0m | S1913B | Enstonet liittimet LB | E | KPL | 88.79 | KPL | 1 | 88.79
S | 3653143 | 3606480021572 | KOMPAKTIKATKAISIJA COMPACT | LV42927 9-NAP. NAARAS | S3607B | Tehokytk -katkais Schneider LB | E | KPL | 88.79 | KPL | 1 | 88.79
S | 2613122 | 8595188115834 | HÄMÄRÄKYTKIN ELKO EP | SOU-1 1VK 16A 12-240VUC | S2612B | Liiketunn, säätimet UTU LB | E | KPL | 88.8 | KPL | 1 | 88.8
S | 4620200 | 6410046202001 | VALAISINVARSI VIZULO | VAAKA SEINÄVARSI 40-60MM | S45280 | TIE- JA KATUV VIZULO BB P0 | V | KPL | 88.8 | KPL | 1 | 88.8
S | 6751589 | 0095969589888 | MITTAUSJOHDOT ACC | FLUKE TL71-1 | S6703B | Osoittavat mittarit Fluke LB | E | KPL | 88.81 | KPL | 1 | 88.81
S | 6752036 | 0095969521543 | MITTAUSJOHDOT ACC | FLUKE TL175 2mm KÄRJELLÄ | S6703B | Osoittavat mittarit Fluke LB | E | KPL | 88.81 | KPL | 1 | 88.81
S | 6759742 | 0095969612425 | HAUENLEUAT ACC | FLUKE AC175 | S6703B | Osoittavat mittarit Fluke LB | V | KPL | 88.81 | KPL | 1 | 88.81
S | 2612116 | 6410026121162 | KELLOKYTKIN MEKAANINEN ETHERMA | ETHERMA -APR-2H AJASTIN | S2309B | Rajakytkimet Schneider LB | E | KPL | 88.85 | KPL | 1 | 88.85
S | 7060613 | 6410070606134 | MERKINANTOKOJE JUSSI | PÄYTÄKOJEEN PISTORASIA DIGIT. | S7004A | Teleasennustarvikkeet ABB LA | V | KPL | 88.85 | KPL | 1 | 88.85
S | 0443485 | 4044773091540 | OHJAUSKAAPELI LAPP | ÖLFLEX CLASSIC 115 CY 5G16K500 | S0432B | Ohjauskaap isot pp Lapp LB | E | M | 88.86 | M | 1 | 88.86
S | 2707227 | 8595188130615 | VALVONTARELE JÄNNITE ELKO EP | 1VK 16A KAISTA 24-150VAC HYST. | S2706B | Ohjaus säätö UTU LB | E | KPL | 88.86 | KPL | 1 | 88.86
S | 4146704 | 6435200281395 | MEKAANINEN LISÄTARVIKE | MAATUKISOVITE MTS-2N | S4504A | Ulkovalaisimet Airam LA | V | KPL | 88.86 | KPL | 1 | 88.86
S | 4737551 | 4099854048678 | LINEAARILAMPPU LEDVANCE | LINE118 18W/827 2452LM R7S DIM | S4730B | LED-lamput Ledvance LB | E | KPL | 88.86 | KPL | 1 | 88.86
S | 7241314 | 7333089009606 | HYLLY EUROLAN | 4-PISTEKIINNITYS. D=570. 50KG | S7224B | Tietoverkkojak.tarv Eurolan LB | V | KPL | 88.86 | KPL | 1 | 88.86
S | 7221508 | 6418074070739 | PÄÄTEKOTELO FTTH | FTB-A FUSION GROUNDING | S3407B | Kotelot Fibox LB | E | KPL | 88.87 | KPL | 1 | 88.87
S | 9557403 |  | LATAUSASEMAN TARVIKE | PWR BOX TOLPPA MUSTA 60MM | S35700 | Pwr Box -tolppa-adapterit P0 | V | KPL | 88.88 | KPL | 1 | 88.88
S | 3709425 | 4013614550003 | APUKONTAKTORI ABB | MCRC022AID | S3719B | Apukontaktorit ABB LB | E | KPL | 88.89 | KPL | 1 | 88.89
S | 3709575 | 4013614549991 | APUKONTAKTORI ABB | MCRC040AID | S3719B | Apukontaktorit ABB LB | E | KPL | 88.89 | KPL | 1 | 88.89
S | 1627178 | 4012196812141 | JAKORASIA E90 BSS | T100ED 4X4AD, IP66, E90 | S1606B | Pinta-asennusras OBO LB | E | KPL | 88.9 | KPL | 1 | 88.9
S | 7200918 | 3606480984983 | PANEELI-KUPARI ACTASSI | PANEELI 24XRJ45 STP 1U | S7241A | Tietoverkkotuott. Schneider LA | V | KPL | 88.9 | KPL | 1 | 88.9
S | 7914399 | 3185280112005 | SEINÄTELINE NEXTIA | PÖYTÄTELINE 1X 15-32" NÄYTÖLLE | S7901B | AV järjestelmät LB | E | KPL | 88.9 | KPL | 1 | 88.9
S | 1462600 | 4012195065371 | TIKASHYLLY KTS | LG 112 VS 6 FT, 200X110X6000 | S1404B | Kaapelitiet OBO LB | E | M | 88.91 | M | 1 | 88.91
S | 3620226 | 6419410295212 | TURVAKYTKIN VÄÄNNIN KATKO | KEM 325 3X25A 400V 11KW | S36041 | Tehokytk -katkais Katko P1 | V | KPL | 88.91 | KPL | 1 | 88.91
S | 4292061 | 4015120113086 | SISUSTUSVALAISIN CELINE | MOUNTING FRAME 600 FM WH | S4155B | Sisävalaisimet Esylux LB | E | KPL | 88.91 | KPL | 1 | 88.91
S | 6709973 |  | MITTARITARVIKE INJAB | UAK4Z + SULAKE KISKO: 15MM/4MM | S6708B | INJAB virtamuuntajat LB | E | KPL | 88.91 | KPL | 1 | 88.91
S | 8168679 | 6438100353926 | LÄMPÖKAAPELI TASSU | TASSU 300W 15M 2.0-3.8M2 | S8103A | Lämmityslait Tupa Tassu LA | V | KPL | 88.91 | KPL | 1 | 88.91
S | 3501717 | 7331185224701 | ASENNUSTARVIKE /-KIINNIKE GARO | KANSI ENTITY PRO MITTARI VALK | S3515B | Latausasemat Garo LB | E | KPL | 88.92 | KPL | 1 | 88.92
S | 3501718 | 7331185224718 | ASENNUSTARVIKE /-KIINNIKE GARO | KANSI ENTITY PRO MITTARI PUN | S3515B | Latausasemat Garo LB | E | KPL | 88.92 | KPL | 1 | 88.92
S | 2318459 | 3389119603553 | KAKSOISPAINIKE HARMONY | ZB4BW7A17247 M.VALO | S2302B | Erikoiskytkimet Schneider LB | E | KPL | 88.94 | KPL | 1 | 88.94
S | 2321824 | 3389110893090 | VALOPAINIKERUNKO HARMONY | ZB4BW0B12 | S2302B | Erikoiskytkimet Schneider LB | E | KPL | 88.94 | KPL | 1 | 88.94
S | 2620511 | 7021988204122 | VALONSÄÄDIN LEDDIM | LEDDIM SMART NY | S2601B | Liiketunn, säätimet LB | E | KPL | 88.94 | KPL | 1 | 88.94
S | 4820031 | 8727900927337 | SUURPAINENATRIUMLAMPPU PHIL | SON-T APIA PLUS XTRA 150W E40 | S4821B | Purkauslamput Philips LB | V | KPL | 88.95 | KPL | 1 | 88.95
S | 3115417 | 5704057017206 | KAHVASULAKE UR BUSSMANN | 170M14 20A PULTTI-80 000 T-MIK | S3101B | Kahvasulakkeet UTU LB | E | KPL | 88.96 | KPL | 1 | 88.96
S | 6425903 | 4030266000366 | LÄVISTINTARVIKE ALFRA | LÄVISTIN 20,0MM | S6425A | Lävistintarvik. ALFRA ELP LA | E | KPL | 88.96 | KPL | 1 | 88.96
S | 4299924 | 8596099025304 | PINTA-ASENNUSVALAISIN ELIFE | MINIKOTILOISTE IP54 36W 840 | S42510 | Sisäval Elife (Modus) ELP P0 | V | KPL | 88.97 | KPL | 1 | 88.97
S | 4299925 | 8596099029357 | PINTA-ASENNUSVALAISIN ELIFE | MINIKOTILOISTE IP54 36W 830 | S42510 | Sisäval Elife (Modus) ELP P0 | E | KPL | 88.97 | KPL | 1 | 88.97
S | 7267412 | 8424450267790 | TYÖKALU DATACOM | PURISTUS JA KATKAISU RJ45-UROS | S7242A | Tietoverkkotuott. muut LA | E | KPL | 88.97 | KPL | 1 | 88.97
S | 3443347 | 6418677155857 | ASENNUSKOTELO PC ENSTO IS | SPCK182508T 175x250x75mm | S3416B | Kotelot Ensto LB | E | KPL | 88.98 | KPL | 1 | 88.98
S | 3448049 | 3606485131559 | KESKUKSEN LISÄTARV UNIVERSAL E | NSYSFELB NOSTOKANNATIN | S3418B | Kotelot Schneider LB | E | KPL | 88.98 | KPL | 1 | 88.98
S | 3709102 | 4013614051210 | KONTAKTORI ABB | B6-30-10/24 | S3702B | Moottorilähtökomp ABB LB | V | KPL | 89.01 | KPL | 1 | 89.01
S | 3709103 | 4013614051135 | KONTAKTORI ABB | B6-30-01/24 | S3702B | Moottorilähtökomp ABB LB | E | KPL | 89.01 | KPL | 1 | 89.01
S | 3607227 | 4024537901254 | NOKKAKYTKIN KÄYNNISTYS SÄLZER | P220 ST>1-0-2 | S3608B | Tehokytkimet UTU LB | E | KPL | 89.02 | KPL | 1 | 89.02
S | 4118780 | 6435200227621 | SÄHKÖINEN LISÄTARVIKE LINEAR | LED-Driver 80W 24V | S4107B | Sisävalaisimet Airam LB | E | KPL | 89.02 | KPL | 1 | 89.02
S | 7914346 | 3185280390908 | AV-LAITE ERARD | HYLLY LATTIAJALUSTALLE, MUSTA | S7505A | Antennituotteet Finnsat LA | E | KPL | 89.02 | KPL | 1 | 89.02
S | 7914347 | 3185280390809 | AV-LAITE ERARD | HYLLY LATTIAJALUSTALLE, VALK. | S7505A | Antennituotteet Finnsat LA | E | KPL | 89.02 | KPL | 1 | 89.02
S | 1455723 | 7321678037178 | T-KAPPALE MITA | CT50 200 R3 PC1 GRP | S1446B | Kaapelitiet Wibe/Mita LB | E | KPL | 89.03 | KPL | 1 | 89.03
S | 4603008 | 6410046030086 | MAATUEN SOVITE | MTTUKI60 60mm | S4602B | Pylväät Ensto LB | E | KPL | 89.03 | KPL | 1 | 89.03
S | 3115405 | 5704057016827 | KAHVASULAKE UR BUSSMANN | 170M1363 40A PULTTI-80 000 | S3101B | Kahvasulakkeet UTU LB | E | KPL | 89.04 | KPL | 1 | 89.04
S | 4266532 | 5055943086753 | TUNNISTINVALAISIN NVC | ROCKFORD 12W IP54 1710LM RADAR | S41180 | PLAFONDIVALAISIMET NVC BB P0 | V | KPL | 89.04 | KPL | 1 | 89.04
S | 4528189 | 7392971145280 | Lisätarvike Sharp Wall | Kiinnityslevy Sharp Wall GR | S4509B | Ulkovalaisimet Hide-a-Lite LB | E | KPL | 89.05 | KPL | 1 | 89.05
S | 4528190 | 7392971145297 | Lisätarvike Sharp Wall | Kiinnityslevy Sharp Wall ANT | S4509B | Ulkovalaisimet Hide-a-Lite LB | E | KPL | 89.05 | KPL | 1 | 89.05
S | 7222218 |  | HÄNTÄKAAPELI HEXATRONIC | RAPTOR FTMU 4 -/LCA 50M | S72050 | Häntäkaapelit HEX P0 | V | KPL | 89.06 | KPL | 1 | 89.06
S | 1156504 |  | Installation pipe, metal | S40 W V2A, M40x1,2x3000mm, RST | S1110B | Teräsputket OBO LB | E | M | 89.07 | M | 1 | 89.07
S | 3271407 | 4015082362690 | VIKAVIRTAJOHDONSUOJAKATK XPOLE | PKNM-25/1N/B/003-A-MW | S3212A | Johdonsuoja-autom Eaton LA | E | KPL | 89.07 | KPL | 1 | 89.07
S | 3271409 | 4015082362713 | VIKAVIRTAJOHDONSUOJAKATK XPOLE | PKNM-25/1N/B/03-A-MW | S3212A | Johdonsuoja-autom Eaton LA | E | KPL | 89.07 | KPL | 1 | 89.07
S | 3271417 | 4015082362799 | VIKAVIRTAJOHDONSUOJAKATK XPOLE | PKNM-25/1N/C/003-A-MW | S3212A | Johdonsuoja-autom Eaton LA | E | KPL | 89.07 | KPL | 1 | 89.07
S | 3271419 | 4015082362812 | VIKAVIRTAJOHDONSUOJAKATK XPOLE | PKNM-25/1N/C/03-A-MW | S3212A | Johdonsuoja-autom Eaton LA | E | KPL | 89.07 | KPL | 1 | 89.07
S | 3271427 | 4015082362997 | VIKAVIRTAJOHDONSUOJAKATK XPOLE | PKNM-32/1N/B/003-A-MW | S3212A | Johdonsuoja-autom Eaton LA | E | KPL | 89.07 | KPL | 1 | 89.07
S | 3271429 | 4015082363017 | VIKAVIRTAJOHDONSUOJAKATK XPOLE | PKNM-32/1N/B/03-A-MW | S3212A | Johdonsuoja-autom Eaton LA | E | KPL | 89.07 | KPL | 1 | 89.07
S | 3271437 | 4015082363093 | VIKAVIRTAJOHDONSUOJAKATK XPOLE | PKNM-32/1N/C/003-A-MW | S3212A | Johdonsuoja-autom Eaton LA | E | KPL | 89.07 | KPL | 1 | 89.07
S | 3271439 | 4015082363116 | VIKAVIRTAJOHDONSUOJAKATK XPOLE | PKNM-32/1N/C/03-A-MW | S3212A | Johdonsuoja-autom Eaton LA | E | KPL | 89.07 | KPL | 1 | 89.07
S | 3633991 | 4015082594268 | APUKOSKETIN NZM | NZM1-XHIV | S3625B | Tehok. ja katk. Eaton LB | E | KPL | 89.07 | KPL | 1 | 89.07
S | 1465200 | 4012195431046 | LANKAHYLLY KTS | GRM 55 50VA4401, HST | S1404B | Kaapelitiet OBO LB | E | M | 89.08 | M | 1 | 89.08
S | 6770717 | 6410067707172 | MAAPIIKKI PJP PEREL | 43cm KIERTEELLINEN | S6709B | Osoittavat mittarit Perel LB | E | KPL | 89.08 | KPL | 1 | 89.08
S | 6770719 | 6410067707196 | MAAPIIKKI PJP PEREL | 43cm SILEÄ | S6709B | Osoittavat mittarit Perel LB | E | KPL | 89.08 | KPL | 1 | 89.08
S | 7215819 |  | Connecting cable-fibre |  | S72170 | Orbis teletarvikkeet P0 | V | KPL | 89.09 | KPL | 1 | 89.09
S | 3786189 | 6419410115701 | MUOVIKOTELO KATKO | PSM | S3704B | Moottorilähtökomp Katko LB | V | KPL | 89.1 | KPL | 1 | 89.1
S | 4101571 | 7072125124698 | ALASVALO UNILAMP | HIDDEN IP44 8W 4K WHITE | S41080 | ALASVALOSPOTIT UNILAMP BB P0 | V | KPL | 89.1 | KPL | 1 | 89.1
S | 4101574 | 7072125124704 | ALASVALO UNILAMP | HIDDEN IP44 8W 3K BLACK | S41080 | ALASVALOSPOTIT UNILAMP BB P0 | V | KPL | 89.1 | KPL | 1 | 89.1
S | 4101575 | 7072125124711 | ALASVALO UNILAMP | HIDDEN IP44 8W 4K BLACK | S41080 | ALASVALOSPOTIT UNILAMP BB P0 | V | KPL | 89.1 | KPL | 1 | 89.1
S | 4357094 |  | VARAOSAPAKKAUS | 0010368 VARAKUPU PC 1500 3KPL | S4301B | Teollisuusval Sylvania LB | E | KPL | 89.11 | KPL | 1 | 89.11
S | 1432889 | 6438377017613 | POHJALEVY TIKASHYLLY MEKA | PPU-400 L=3000 PG | S1427B | Kaapelitiet Meka LB | E | M | 89.14 | M | 1 | 89.14
S | 2111676 | 4011334377733 | PEITELEVY K.5 | 3OS. PYSTY AN-AL | S2112B | Uppoas kytkimet UTU LB | E | KPL | 89.14 | KPL | 1 | 89.14
S | 2111680 | 4011334377788 | PEITELEVY K.5 | 3OS. VAAKA AN-AL | S2112B | Uppoas kytkimet UTU LB | E | KPL | 89.14 | KPL | 1 | 89.14
S | 3637518 | 3250613140786 | APUKOSKETIN HAGER | HZC312 2S K.KYTK. 20-160A | S3608B | Tehokytkimet UTU LB | E | KPL | 89.14 | KPL | 1 | 89.14
S | 3637526 | 3250613140748 | LIITINSUOJA HAGER | HZC214 4N KYTK. 63-100A | S3608B | Tehokytkimet UTU LB | E | KPL | 89.14 | KPL | 1 | 89.14
S | 3637652 | 3250615510297 | KUORMANKYTKIN VIPU HAGER | SBN290 0-1 2N 100A 400VAC DIN | S3608B | Tehokytkimet UTU LB | E | KPL | 89.14 | KPL | 1 | 89.14
S | 4151415 | 8720169617841 | MEKAANINEN LISÄTARV TRUECIRLE | 3-NAPAINEN VIRTAJOHTO 170CM WH | S4103B | Sisävalaisimet Philips LB | E | KPL | 89.14 | KPL | 1 | 89.14
S | 4250681 | 8719514624122 | MEKAANINEN LISÄTARVIKE KEYLINE | SP350Z SW2 | S4103B | Sisävalaisimet Philips LB | E | KPL | 89.14 | KPL | 1 | 89.14
S | 4926070 | 8721103063090 | LED-VALOPUTKI T8 INTERACTREADY | T8 600MM 840 1050LM 7W IA | S4720B | LED-lamput Philips LB | E | KPL | 89.14 | KPL | 1 | 89.14
S | 3216047 | 4016779079952 | JOHDONSUOJAKATKAISIJA S300P | 1-NAPAINEN D-KÄYRÄ 63A | S3202B | Johdonsuoja-automaatit ABB LB | E | KPL | 89.15 | KPL | 1 | 89.15
S | 4228761 | 6418536012451 | VALOPROFIILI/-NAUHA PREMIUM | 12V 3K IP65 4,8W/m 480lm/m 5m | S41200 | Sisävalaisimet FTLight P0 | V | KPL | 89.15 | KPL | 1 | 89.15
S | 4161028 | 4099854490903 | ALASVALO LEDVANCE | DL CMFT D100 13W CCT ML U19 | S4102B | Sisävalaisimet Ledvance LB | V | KPL | 89.17 | KPL | 1 | 89.17
S | 5808121 | 4012195548713 | JALUSTA TBS | F-FIX 16 | S5802B | Ylijännitesuojaus OBO LB | E | KPL | 89.18 | KPL | 1 | 89.18
S | 3782156 | 3389110348675 | KONTAKTORI TESYS | LC1D09B7 9A 3S 1S+1A 24V AC | S3710B | Kontaktorit D-sarja Schneid LB | V | KPL | 89.19 | KPL | 1 | 89.19
S | 3782161 | 3389110348798 | KONTAKTORI TESYS | LC1D09F7 9A 3S 1S+1A 110V AC | S3710B | Kontaktorit D-sarja Schneid LB | V | KPL | 89.19 | KPL | 1 | 89.19
S | 1323280 | 9008439221806 | PUTKIKIINNIKE CASTOR | USD 2x20-25/55 HA 100kpl | S1317B | Kiinnitystarvikkeet Castor LB | E | PSS | 89.2 | KPL | 100 | 0.892
S | 5409412 |  | KAAPPITARVIKE HEXATRONIC | MIDSPAN UNIT | S54050 | Jakokaapit HEX P0 | V | KPL | 89.2 | KPL | 1 | 89.2
S | 1749643 | 4044773330755 | SULKUTULPPA METALLI SKINDICHT | BL-M M75 +O-RENGAS | S1709B | Holkkitiivisteet Skintop LB | E | KPL | 89.21 | KPL | 1 | 89.21
S | 3423890 | 6418074083050 | DIN-KISKOKEHYS FIBOX ARCA | DRS 406021 2/27M 400x600x210mm | S3407B | Kotelot Fibox LB | E | KPL | 89.21 | KPL | 1 | 89.21
S | 0472513 | 5413260519888 | KUMIKAAPELI EUPEN | NSGAFöu 1x150 1,8/3kV K500 | S0412B | Kumikaapelit LB | E | M | 89.22 | M | 1 | 89.22
S | 3601643 | 4016779904247 | KUORMANKYTKIN VIPU SD200 | 4P 16A | S3614B | Nokka- ja DIN-kytkimet LB | E | KPL | 89.22 | KPL | 1 | 89.22
S | 3265605 | 3606480424021 | JOHDONSUOJAKATKAISIJA ACTI9 | C60H DC 1P C0.5A | S3203B | Johdonsuoja-autom Schneider LB | E | KPL | 89.24 | KPL | 1 | 89.24
S | 3653124 | 3606480019425 | KOMPAKTIKATKAISIJA COMPACT | LV429253 KAAPELIKENKÄ | S3607B | Tehokytk -katkais Schneider LB | E | KPL | 89.24 | KPL | 1 | 89.24
S | 3632076 | 4015080578291 | NOKKAKYTKIN VAIHTO EATON | T0-3-8212/EZ | S3625B | Tehok. ja katk. Eaton LB | E | KPL | 89.24 | KPL | 1 | 89.24
S | 3632112 | 4015080934202 | SUUNNANVAIHTOKYTKIN EATON | T0-3-8401/EZ | S3625B | Tehok. ja katk. Eaton LB | E | KPL | 89.24 | KPL | 1 | 89.24
S | 3782967 | 3606480567872 | MOOTTORINS.KATKAISIJA EASYPACT | GZ1E,AC-3,3P,9..14A | S3706B | Moottorisuojak. Schneider LB | E | KPL | 89.24 | KPL | 1 | 89.24
S | 6710725 | 5703498700265 | VIRTAMUUNTAJA KIINTEÄ T-LINE | HF3A 75/1 A | S67370 | VIRTAMUUNTAJA EATON X P0 | E | KPL | 89.24 | KPL | 1 | 89.24
S | 1923488 | 4045454584252 | RIVILIITIN 285-SJ WAGO | KOOSTE:6-35MM², 3XHAR,SIN,KEV | S1909B | Riviliittimet Wago LB | E | KPL | 89.25 | KPL | 1 | 89.25
S | 4146975 | 6435200310798 | PINTA-ASENNUSVALAISIN PINEA | 300 11W 840 ACO WH | S4107B | Sisävalaisimet Airam LB | E | KPL | 89.25 | KPL | 1 | 89.25
S | 1913159 | 6438100508326 | HAAROITUSLIITIN | SININEN, AL/CU 95-300 MM² | S1904B | Liittimet Ensto LB | E | KPL | 89.26 | KPL | 1 | 89.26
S | 1913160 | 6438100508333 | HAAROITUSLIITIN | KELT/VIHR, AL/CU 95-300 MM² | S1904B | Liittimet Ensto LB | E | KPL | 89.26 | KPL | 1 | 89.26
S | 4544108 | 4099854427169 | VALONHEITIN FLOODLIGHT AREA | FL AREA 16W 840 ASYM ML 2000LM | S4513B | Ulkovalaisimet Ledvance LB | E | KPL | 89.28 | KPL | 1 | 89.28
S | 4521074 | 5703821172806 | PYLVÄSKIINNIKE SG | WAX PYLVÄS/SEINÄKIINNIKE HA | S4526B | Ulkovalaisimet SG LB | E | KPL | 89.28 | KPL | 1 | 89.28
S | 4521083 | 5703821173162 | PYLVÄSKIINNIKE SG | WAX PYLVÄS/SEINÄKIINNIKE MU | S4526B | Ulkovalaisimet SG LB | E | KPL | 89.28 | KPL | 1 | 89.28
S | 7269278 | 6410072692784 | PÄÄTEKOTELO NAFICON | NAF PÄÄTEKOTELO 12/24 | S7203B | Kuitutuotteet Naficon X LB | E | KPL | 89.28 | KPL | 1 | 89.28
S | 4136270 | 4099854041952 | PINTA-ASENNUSVALAISIN LEDVANCE | SF SQUARE IP44 24W/830 2000LM | S4102B | Sisävalaisimet Ledvance LB | E | KPL | 89.3 | KPL | 1 | 89.3
S | 4136271 | 4099854041976 | PINTA-ASENNUSVALAISIN LEDVANCE | SF SQUARE IP44 24W/840 2000LM | S4102B | Sisävalaisimet Ledvance LB | E | KPL | 89.3 | KPL | 1 | 89.3
S | 0436720 | 7330778352500 | LÄMMITYSKAAPELI ITSER. ELP/SI | 10W/M,230V,TMAX180°C,TMAX130°C | S81060 | Teollis lämpökaap Ebeco X P0 | E | M | 89.3 | M | 1 | 89.3
S | 4289275 | 5410288480916 | MODUULIVALAISIN START PANEL | 600 3000-4700LM 830/840 UGR19 | S4112B | Sisävalaisimet Sylvania LB | E | KPL | 89.31 | KPL | 1 | 89.31
S | 6752038 | 0095969528887 | MITTAUSJOHDOT ACC | FLUKE TL175E 2mm KÄRJ 4mm ADAP | S67030 | Osoittavat mittarit Fluke P0 | V | KPL | 89.31 | KPL | 1 | 89.31
S | 1435688 | 4057298033193 | KANSI KAPSA XS | KAPSA XS ROSTERINEN KANSI | S1409B | Pistorasiapaneelit Bachmann LB | E | KPL | 89.34 | KPL | 1 | 89.34
S | 1435689 | 4057298033209 | KANSI KAPSA XS | KAPSA XS MUSTA KANSI | S1409B | Pistorasiapaneelit Bachmann LB | E | KPL | 89.34 | KPL | 1 | 89.34
S | 1435690 | 4057298033216 | KANSI KAPSA XS | KAPSA XS VALKOINEN KANSI | S1409B | Pistorasiapaneelit Bachmann LB | E | KPL | 89.34 | KPL | 1 | 89.34
S | 2407150 | 6438400005525 | PISTORASIA LIMENTE | ECON-2 KULMAPISTORASIA ALU | S2427B | Kulmapistorasiat Limente LB | E | KPL | 89.36 | KPL | 1 | 89.36
S | 2407152 | 6438400005549 | PISTORASIA LIMENTE | ECON-2 KULMAPISTORASIA MUS | S2427B | Kulmapistorasiat Limente LB | E | KPL | 89.36 | KPL | 1 | 89.36
S | 3782165 | 3389110349122 | KONTAKTORI TESYS | LC1D09V7 9A 3S 1S+1A 400V AC | S3710B | Kontaktorit D-sarja Schneid LB | E | KPL | 89.37 | KPL | 1 | 89.37
S | 8150107 | 8904131308184 | SULANAPITOKAAPELI THERMOPADS | 16m 160W JUOMAVESI 10W/m FPC-C | S81220 | Sulanapitokaap Thermopads P0 | V | KPL | 89.4 | KPL | 1 | 89.4
S | 4338625 | 6435200309525 | MEKAANINEN LISÄTARV. MARKETTA | RAMPPIAS.KANNAKEPARI 1,45M | S4302B | Teollisuusvalaisimet Airam LB | E | KPL | 89.41 | KPL | 1 | 89.41
S | 3642549 | 6417019925967 | KUORMANKYTKIN VIPU OT PLUS | 4-NAP. 80A 690V AC-22A | S3602B | Tehokytk -katkais ABB LB | E | KPL | 89.42 | KPL | 1 | 89.42
S | 3642551 | 6417019925820 | KUORMANKYTKIN VIPU OT PLUS | 3-NAP. 100A 415V AC-22A | S3602B | Tehokytk -katkais ABB LB | E | KPL | 89.42 | KPL | 1 | 89.42
S | 1455656 | 7321678035587 | SEINÄKANNAKE MITA | HD 300 PC1 GRP | S1446B | Kaapelitiet Wibe/Mita LB | E | KPL | 89.43 | KPL | 1 | 89.43
S | 2707076 | 3250612400904 | VÄLIRELE HAGER | ERD425 4s 25A k.24VAC | S2706B | Ohjaus säätö UTU LB | E | KPL | 89.43 | KPL | 1 | 89.43
S | 77306690 | 3606489661045 | VENTTIILI SCHNEIDER VZ208 | 2-TIE, DN20,KV4,G3/4A ULKOK. | S2813B | Toimilaitteet Schneider PIE LB | E | KPL | 89.44 | KPL | 1 | 89.44
S | 0474899 | 6410004748992 | KETJUKAAPELI HELUKABEL | JZ-HF-CY 4G16 | S0466B | OHJAUSKAAPELIT-HF CABLEX X LB | E | M | 89.45 | M | 1 | 89.45
S | 1445394 | 7321677157266 | KATTOKANNAKE WIBE | 20/1500. KUUMASINKITTY | S1411B | Kaapelitiet Wibe LB | E | KPL | 89.46 | KPL | 1 | 89.46
S | 3210525 | 4016779466103 | JOHDONSUOJAKATKAISIJA S200 | S202-C25 2-NAP C25A | S3202B | Johdonsuoja-automaatit ABB LB | E | KPL | 89.46 | KPL | 1 | 89.46
S | 3210532 | 4016779466202 | JOHDONSUOJAKATKAISIJA S200 | S202-C32 2-NAP C32A | S3202B | Johdonsuoja-automaatit ABB LB | E | KPL | 89.46 | KPL | 1 | 89.46
S | 3605266 | 7394438053916 | TURVAKYTKIN PV NORWESCO | ESWP1 416 AC 4X16A 7.5KW IP65 | S3620B | TURVAK AURINKOSÄHK NORWESCO LB | V | KPL | 89.46 | KPL | 1 | 89.46
S | 3733004 |  | Auxiliary contact | 72898 | S3701B | Moottorilähtökomponentit LB | E | KPL | 89.46 | KPL | 1 | 89.46
S | 3733005 | 4015080728993 | APUKOSKETIN PKZM | AGM2-01-PKZ0 | S3701B | Moottorilähtökomponentit LB | E | KPL | 89.46 | KPL | 1 | 89.46
S | 8742512 | 6430031123159 | PARISTO LITHIUM SAFT | LSH20 D 3.6V 13 AH S C / JK | S8702B | Paristot akut käsival muut LB | E | KPL | 89.46 | KPL | 1 | 89.46
S | 3862055 | 3606480078156 | PC-KAAPELI ALTIVAR | TCSMCNAM3M002P USB-RS485 | S3805B | Taajuusm pehmokäyn Schneid LB | E | KPL | 89.47 | KPL | 1 | 89.47
S | 2610005 | 7020160954404 | KESKIÖLEVY ELKO PLUS | KL SÄÄTIMELLE MUS LED (SIN) | S2618B | Liiketunn säätimet ElkoPlus LB | E | KPL | 89.48 | KPL | 1 | 89.48
S | 7402489 | 6430078840750 | JUMPPERIKAAPELI LA-DAS | JUMPPERI 4.3-10M 10M LSZH/UV | S7509B | Antennituott. Laatuantenni LB | E | KPL | 89.49 | KPL | 1 | 89.49
S | 2818922 | 6955891809499 | ASENNUSTARVIKE ABB WELCOME | PSE 3 1/3 IK07 IP55 MUS | S2807B | Ovipuhelimet ABB LB | E | KPL | 89.5 | KPL | 1 | 89.5
S | 4212968 |  | OPTINEN LISÄTARVIKE AMERGENCY | KUPU AMERGENCY LIGHT | S4253B | Turvavalaisimet A-C LB | E | KPL | 89.5 | KPL | 1 | 89.5
S | 3656051 | 3389110476804 | NOKKAKYTKIN ASKEL HARMONY | K1D011B BCD 0-11 | S3607B | Tehokytk -katkais Schneider LB | E | KPL | 89.51 | KPL | 1 | 89.51
S | 6784994 | 6410067849940 | VIRTAMUUNTAJA FRER | TAC032 Ø24 600/5 12VA LK0.5 | S6706B | Osoittavat mittarit Hager LB | E | KPL | 89.52 | KPL | 1 | 89.52
S | 1116184 |  | Extension muff for prot.tubes | 166-22218 | S1111B | Suojaletkut Hellermann LB | E | KPL | 89.53 | KPL | 1 | 89.53
S | 1976876 | 4066966454949 | PISTOLIITINJOHTOSJA HF WINSTA | DALI UROS/VAPAA 5X1,5MM2, 6M | S1906B | Sisäjohtoliittimet Wago LB | E | KPL | 89.54 | KPL | 1 | 89.54
S | 2820128 | 3606485012209 | ASENNUSTARVIKE SPACELOGIC KNX | VÄYLÄLIITIN KNX PUN/MUSTA | S2803B | Kiint.autom KNX SCHNEIDER LB | E | KPL | 89.54 | KPL | 1 | 89.54
S | 4145189 | 06410024026384 | VALOPROFIILI/-NAUHA DREAMLED | HQ-LEDNAUHA 4000K 250CM IP65 | S41560 | Valaisimet Dreamled X P0 | E | KPL | 89.54 | KPL | 1 | 89.54
S | 4145190 | 06410024026377 | VALOPROFIILI/-NAUHA DREAMLED | HQ-LEDNAUHA 3500K 250CM IP65 | S41560 | Valaisimet Dreamled X P0 | E | KPL | 89.54 | KPL | 1 | 89.54
S | 4145191 | 06410024026360 | VALOPROFIILI/-NAUHA DREAMLED | HQ-LEDNAUHA 3000K 250CM IP65 | S41560 | Valaisimet Dreamled X P0 | E | KPL | 89.54 | KPL | 1 | 89.54
S | 5272500 |  | Gel extension | Raygel Plus 2 | S5201B | Kaapelin suoj+liitostarv LB | V | KPL | 89.54 | KPL | 1 | 89.54
S | 3614559 |  | NOKKAKYTKIN KÄYNNISTYS | A6/8ZM/F901 | S3618B | Nokkakytkimet Hedtec LB | E | KPL | 89.55 | KPL | 1 | 89.55
S | 3709546 | 4013614548253 | KONTAKTORI ABB | MC2C400ATWED-RAIL | S3716B | Kontaktorit >100A AC3 ABB LB | E | KPL | 89.55 | KPL | 1 | 89.55
S | 3709547 | 4013614548277 | KONTAKTORI ABB | MC2C400ATWJD-RAIL | S3716B | Kontaktorit >100A AC3 ABB LB | E | KPL | 89.55 | KPL | 1 | 89.55
S | 3709548 | 4013614548284 | KONTAKTORI ABB | MC2CB00ATWDD-RAIL | S3716B | Kontaktorit >100A AC3 ABB LB | E | KPL | 89.55 | KPL | 1 | 89.55
S | 3709549 | 4013614548291 | KONTAKTORI ABB | MC2CB00ATWED-RAIL | S3716B | Kontaktorit >100A AC3 ABB LB | E | KPL | 89.55 | KPL | 1 | 89.55
S | 3709555 | 4013614548819 | KONTAKTORI ABB | MC1C400ARWED-RAIL | S3716B | Kontaktorit >100A AC3 ABB LB | E | KPL | 89.55 | KPL | 1 | 89.55
S | 3709556 | 4013614548888 | KONTAKTORI ABB | MC1CB00ARWDD-RAIL | S3716B | Kontaktorit >100A AC3 ABB LB | E | KPL | 89.55 | KPL | 1 | 89.55
S | 3709557 | 4013614548895 | KONTAKTORI ABB | MC1CB00ARWED-RAIL | S3716B | Kontaktorit >100A AC3 ABB LB | E | KPL | 89.55 | KPL | 1 | 89.55
S | 3709724 | 4013614548246 | KONTAKTORI ABB | MC2C400ATWDD-RAIL | S3716B | Kontaktorit >100A AC3 ABB LB | E | KPL | 89.55 | KPL | 1 | 89.55
S | 3709725 | 4013614548260 | KONTAKTORI ABB | MC2C400ATWID-RAIL | S3716B | Kontaktorit >100A AC3 ABB LB | E | KPL | 89.55 | KPL | 1 | 89.55
S | 3709726 | 4013614548307 | KONTAKTORI ABB | MC2CB00ATWID-RAIL | S3716B | Kontaktorit >100A AC3 ABB LB | E | KPL | 89.55 | KPL | 1 | 89.55
S | 3709727 | 4013614548314 | KONTAKTORI ABB | MC2CB00ATWJD-RAIL | S3716B | Kontaktorit >100A AC3 ABB LB | E | KPL | 89.55 | KPL | 1 | 89.55
S | 3709733 | 4013614548802 | KONTAKTORI ABB | MC1C400ARWDD-RAIL | S3716B | Kontaktorit >100A AC3 ABB LB | E | KPL | 89.55 | KPL | 1 | 89.55
S | 3709734 | 4013614548826 | KONTAKTORI ABB | MC1C400ARWID-RAIL | S3716B | Kontaktorit >100A AC3 ABB LB | E | KPL | 89.55 | KPL | 1 | 89.55
S | 3709735 | 4013614548833 | KONTAKTORI ABB | MC1C400ARWJD-RAIL | S3716B | Kontaktorit >100A AC3 ABB LB | E | KPL | 89.55 | KPL | 1 | 89.55
S | 3709736 | 4013614548901 | KONTAKTORI ABB | MC1CB00ARWID-RAIL | S3716B | Kontaktorit >100A AC3 ABB LB | E | KPL | 89.55 | KPL | 1 | 89.55
S | 3709737 | 4013614548918 | KONTAKTORI ABB | MC1CB00ARWJD-RAIL | S3716B | Kontaktorit >100A AC3 ABB LB | E | KPL | 89.55 | KPL | 1 | 89.55
S | 5219505 | 4751012074461 | KAAPELINSUOJAPUTKI EVOPIPE | 160MM 450N SN8 6M KEL HARD | S5210A | Kaapelinsuojaus EVOPIPE ELP LA | V | KPL | 89.55 | KPL | 1 | 89.55
S | 1116278 |  | Extension muff for prot.tubes | 166-23405 | S1111B | Suojaletkut Hellermann LB | E | KPL | 89.56 | KPL | 1 | 89.56
S | 2320309 | 3666916094150 | RAJAKYTKIN OSISENSE | VIIKSI 1NC+1NO SNAP M16 | S2309B | Rajakytkimet Schneider LB | V | KPL | 89.56 | KPL | 1 | 89.56
S | 2320333 | 3666916093733 | RAJAKYTKIN OSISENSE | RKMUOVI 1NC+1NO PG11 | S2309B | Rajakytkimet Schneider LB | E | KPL | 89.56 | KPL | 1 | 89.56
S | 4122972 | 3606485895949 | TURVAVALAISIN EXIWAY TREND | IP65 ACTIVA 110LM 1-3H | S42300 | Turvavalaisimet Schneider P0 | E | KPL | 89.56 | KPL | 1 | 89.56
S | 8101094 | 7393410209211 | KIINNIKE FRICO HP KATTOKASETIT | VAIJERIASENNUSSARJA | S8141B | Säteilylämmittimet Hedtec LB | E | KPL | 89.57 | KPL | 1 | 89.57
S | 3118556 | 3838895777779 | KAHVAVAROKEALUSTA ETI | PT 1/3P RUUVI-RUUVI | S31060 | Kahvasu ja -tarv ETI ELP P0 | V | KPL | 89.59 | KPL | 1 | 89.59
S | 4244803 | 6430058419228 | FTLIGHT 60X60 40W 4000K UGR<19 | FTLIGHT 60X60 40W 4000K UGR<19 | S4120B | Sisävalaisimet FTLight LB | E | KPL | 89.59 | KPL | 1 | 89.59
S | 2802522 | 3250610050521 | TULOYKSIKKÖ KNX KNX ETS | TYBS702A 2PV T JSEKA | S2804B | Kiinteistöautom UTU LB | E | KPL | 89.6 | KPL | 1 | 89.6
S | 3706105 | 4013614400674 | VIRTAKISKO ABB | PS1-3-2-100 | S3718B | Moottorinsuojak ABB LB | E | KPL | 89.6 | KPL | 1 | 89.6
S | 1431332 | 6438377009922 | KULMAKAPPALE LEVYHYLLY MEKA | SRS-40-200 PG | S1447A | Levyhyllyt Meka X LA | E | KPL | 89.62 | KPL | 1 | 89.62
S | 4547500 | 6410045475000 | MEKAANINEN LISÄTARVIKE | BETONIJALUSTASOVITE 60 | S4524B | Ulkovalaisimet Steinel LB | E | KPL | 89.62 | KPL | 1 | 89.62
S | 8169042 | 5414506011272 | JATKOHOLKKI RAYCHEM | CRP-PI-02N PI-KAAPELIT | S8138B | Teollisuuden lämpökaap Rayc LB | E | KPL | 89.63 | KPL | 1 | 89.63
S | 3609184 | 4015082762803 | PÄÄKYTKIN XPOLE | IS-80/3 | S3625B | Tehok. ja katk. Eaton LB | E | KPL | 89.64 | KPL | 1 | 89.64
S | 1156715 |  | Extention socket, metal | SBM50 W ALU, M50,kaari 90°,ALU | S1110B | Teräsputket OBO LB | E | KPL | 89.65 | KPL | 1 | 89.65
S | 4619104 | 6418677432880 | PYLVÄSKALUSTE ENSTO | VAROKEPESÄ SV29.63 | S4601B | Pylväskalusteet Ensto LB | E | KPL | 89.65 | KPL | 1 | 89.65
S | 7264896 | 6410072648965 | PÄÄTEKOTELO NAFICON | NAF SC+SCA TALOPÄÄTEKOTELO | S7203B | Kuitutuotteet Naficon X LB | V | KPL | 89.65 | KPL | 1 | 89.65
S | 2338167 | 7320500275764 | SIENIPAINIKE MODULAR | MPM2-10R PU SIENIPAL 60mm | S2304B | Erikoiskytkimet ABB LB | E | KPL | 89.66 | KPL | 1 | 89.66
S | 2338169 | 7320500275771 | SIENIPAINIKE MODULAR | MPM2-10Y KE SIENIPAL 60mm | S2304B | Erikoiskytkimet ABB LB | E | KPL | 89.66 | KPL | 1 | 89.66
S | 2338171 | 7320500275788 | SIENIPAINIKE MODULAR | MPM2-10B MU SIENIPAL 60mm | S2304B | Erikoiskytkimet ABB LB | E | KPL | 89.66 | KPL | 1 | 89.66
S | 2338177 | 7320500275795 | SIENIPAINIKE MODULAR | MPM2-11R | S2304B | Erikoiskytkimet ABB LB | E | KPL | 89.66 | KPL | 1 | 89.66
S | 2338179 | 7320500275801 | SIENIPAINIKE MODULAR | MPM2-11Y KE SIENIPAL 60mm LÄPI | S2304B | Erikoiskytkimet ABB LB | E | KPL | 89.66 | KPL | 1 | 89.66
S | 5207782 | 7393487013971 | PÄÄTEHOLKKI ELPRESS | SD4016 | S5204B | Kaapelin suoj+liitos Elpre LB | V | PAK | 89.67 | PAK | 1 | 89.67
S | 8115027 | 8904131310712 | LÄMPÖKAAPELI SANEER THERMOPADS | UTHCT 21m /210W 1.7-2.8m2 | S81250 | Lämmityskaap san Thermopads P0 | V | KPL | 89.67 | KPL | 1 | 89.67
S | 1458362 | 3606489819378 | ASENNUSTARVIKE UNICA SYSTEM | MOD.YKS. USBA/C VALK/HARM | S1430B | Kanavakalusteet Schneider LB | E | KPL | 89.68 | KPL | 1 | 89.68
S | 2616863 | 4010312401613 | KELLOKYTKIN MEKAANINEN ELTAKO | TLZ12-8PLUS 8-230V UC | S2601B | Liiketunn, säätimet LB | E | KPL | 89.68 | KPL | 1 | 89.68
S | 3637978 | 3250613196790 | LIITINPAKKAUS H3+ | TAKAL. P160 3N 63-160A | S3608B | Tehokytkimet UTU LB | E | KPL | 89.68 | KPL | 1 | 89.68
S | 0464892 | 6410004648926 | OHJAUSKAAPELI SUOJ. GAMAFLEX | 10-JZ CY 4x25 K250 | S0415B | Teo ohjauskaapelit Gamaflex LB | V | M | 89.69 | M | 1 | 89.69
S | 0624007 | 6410006240074 | KUPARIVOIMAKAAPELI-HF PRYSMIAN | MCMK-HF C-PRO 3X50/25 AN 1KV | S0617B | Kuparivoimakaap Prysmian LB | E | M | 89.7 | M | 1 | 89.7
S | 1912096 | 6410019120967 | YLEISJAKELULIITIN OJL OUNEVA | VG03-0010 400 A / FBB S | S1908B | Sisäjohtoliittimet Ouneva LB | E | KPL | 89.7 | KPL | 1 | 89.7
S | 4111661 |  | Outdoors wall luminaire | Torino 7326-000 IP23 E27 RST | S4113B | Sisävalaisimet Konstsmide LB | E | KPL | 89.71 | KPL | 1 | 89.71
S | 2317275 | 9005738748713 | PAINIKEKOTELO BENEDICT&JÄGER | BG10P34-11 HÄTÄ/SEIS KIER IP67 | S2306B | Erikoiskytkimet UTU LB | E | KPL | 89.72 | KPL | 1 | 89.72
S | 3607347 |  | Switch for conditioner Sälzer | P220 A-0-1/2-1/1 20A DIN | S3608B | Tehokytkimet UTU LB | E | KPL | 89.72 | KPL | 1 | 89.72
S | 3660446 | 7025840020417 | LIITIN ABB | V-LIITIN PAKKAUS,95-240MM2 | S3611B | Kytkinvarokkeet ABB LB | V | KPL | 89.74 | KPL | 1 | 89.74
S | 2709514 | 4066966156492 | TEHOLÄHDE WAGO | 24 VDC 1.25 A, 1-VAIHE | S2715B | Ohjaus säätö Wago LB | E | KPL | 89.76 | KPL | 1 | 89.76
S | 3606072 | 3389110551945 | APUKOSKETIN TESYS | PE-LIITIN 63-80A | S3619B | Tehok -katk tarv Schneider LB | E | KPL | 89.76 | KPL | 1 | 89.76
S | 4128079 | 6430025693101 | SISUSTUSVALAISIN SAAS HIGHLINE | POSH DIAMOND C | S4110B | Sisävalaisimet SAAS LB | E | KPL | 89.76 | KPL | 1 | 89.76
S | 8136264 | 7040669100218 | TERMOSTAATTI ELEKTR. GLAMOX | H40/H60 DIG. TERMOSTAATTI DT | S8155B | Lämmityslait Glamox Heating LB | E | KPL | 89.77 | KPL | 1 | 89.77
S | 3638738 | 8015644005696 | LIITINSUOJA ABB | LTC MATALA LIITINSUOJA XT3 4P | S3602B | Tehokytk -katkais ABB LB | E | KPL | 89.78 | KPL | 1 | 89.78
S | 8745220 | 6430031123883 | AKKU LYIJY SULJETTU CSB | UPS12580F2 12V/9.5Ah(C20) T2 | S8705B | Akut Celltech LB | E | KPL | 89.78 | KPL | 1 | 89.78
S | 1462863 | 4012195903956 | LEVYHYLLY KTS | RKSM 640 FT | S1404B | Kaapelitiet OBO LB | E | M | 89.79 | M | 1 | 89.79
S | 1902220 | 3250613803728 | HAAROITUSLIITIN HAGER | KJ02CN 1N 160A KANNELLA | S1901B | Sisäjohtoliitt Hager Berker LB | E | KPL | 89.81 | KPL | 1 | 89.81
S | 2701818 | 4010312101063 | SYSÄYSRELE ELTAKO SARJA 75 | ELEKTROMEK 10A | S2744B | Ohjaus säätö Eltako LB | E | KPL | 89.81 | KPL | 1 | 89.81
S | 3315792 | 6410033157925 | MITTARIALUSTA BOXER | M2 FE | S3301B | Keskukset UTU LB | V | KPL | 89.81 | KPL | 1 | 89.81
S | 3470306 | 3245066018317 | MODUULIKOTELO PINTA PS PLEXO3 | PLEXO3 KOTELO 12M EI LIITTIMIÄ | S3416B | Kotelot Ensto LB | E | KPL | 89.81 | KPL | 1 | 89.81
S | 7246323 |  | PISTORASIAPANEELI GIGAMEDIA | PDU 8XSCHUKO+YLIJÄNNITESUOJA | S9997B | GIGAMEDIA KAIKKI TUOTTEET LB | V | KPL | 89.81 | KPL | 1 | 89.81
S | 8168660 | 6438100354121 | LÄMPÖKAAPELI TASSUS | TASSU-S 105W 10M 1-1.8M2 | S8103B | Lämmityslait Tupa Tassu LB | V | KPL | 89.82 | KPL | 1 | 89.82
S | 2830054 | 4011395346365 | LÄHTÖYKSIKKÖ ABB FREEHOME | VERHO-OHJAIN 1-KANAVA 230VAC | S2809A | Kiinteistöautom Free hom LA | E | KPL | 89.83 | KPL | 1 | 89.83
S | 2830052 | 4011395346396 | VALONSÄÄDIN ABB FREEHOME | VALONSÄÄDIN 1-KANAVA | S2809A | Kiinteistöautom Free hom LA | E | KPL | 89.83 | KPL | 1 | 89.83
S | 4280832 | 5025768597727 | LINSSI BEACON LED | 2059772 PIDENNYSLINSSI | S4112B | Sisävalaisimet Sylvania LB | E | KPL | 89.84 | KPL | 1 | 89.84
S | 4280833 | 5025768597741 | LINSSI BEACON LED | 2059774 HAJ.LINSSI | S4112B | Sisävalaisimet Sylvania LB | E | KPL | 89.84 | KPL | 1 | 89.84
S | 4509967 | 6435200197207 | SEINÄ/KATTOVALAISIN ULKO KAPPA | IP55 IK03 E27 GLFR WH | S45040 | Ulkovalaisimet Airam P0 | E | KPL | 89.84 | KPL | 1 | 89.84
S | 4509968 | 6435200197214 | SEINÄ/KATTOVALAISIN ULKO KAPPA | IP55 IK03 E27 GLFR BK | S45040 | Ulkovalaisimet Airam P0 | E | KPL | 89.84 | KPL | 1 | 89.84
S | 4509969 | 6435200197221 | SEINÄ/KATTOVALAISIN ULKO KAPPA | IP55 IK03 E27 GLFR SI | S45040 | Ulkovalaisimet Airam P0 | E | KPL | 89.84 | KPL | 1 | 89.84
S | 4509984 | 6435200197238 | SEINÄ/KATTOVALAISIN ULKO KAPPA | IP55 IK03 E27 GLFR ANT | S45040 | Ulkovalaisimet Airam P0 | E | KPL | 89.84 | KPL | 1 | 89.84
S | 8760201 | 7638900423204 | PARISTO ALKALI ENERGIZER | MAX PLUS 9V/522 20-PAK | S87060 | Paristot akut käsival Energ P0 | V | PAK | 89.84 | KPL | 20 | 4.492
S | 0422108 | 5413260555046 | KUMIKAAPELI HEDTEC | H07RN-F 1X150 ECA K500 | S0412B | Kumikaapelit LB | E | M | 89.85 | M | 1 | 89.85
S | 5232912 | 6418677459757 | JATKOSPAKKAUS ENSTO | SJK2C 50-95mm2 Al/Cu | S5202B | Kaapelin suoj+liitos Ensto LB | V | KPL | 89.85 | KPL | 1 | 89.85
S | 4018820 | 6410040188202 | OHJAUSKOMPONENTTI PERFECT | PAINONAPPIHIM 2-OS 12-36VDC WH | S4009A | Valaisinkomponentit FTLight LA | V | KPL | 89.86 | KPL | 1 | 89.86
S | 2620028 | 4011395086919 | KESKIÖLEVY IMPRESSIVO | KELLOKYTKIMEN KESKIÖLEVY RST | S2604B | Liiketunn, säätimet ABB LB | E | KPL | 89.87 | KPL | 1 | 89.87
S | 3423519 | 6418074002303 | ASENNUSKOTELO PC FIBOX | PC M 95 T | S3407B | Kotelot Fibox LB | E | KPL | 89.88 | KPL | 1 | 89.88
S | 2421277 |  | Socket Outlet Tough&Safe | 6h, 32A, IP67/IP69, 3P+N+E | S2416B | Pistoras. tulpat Amphenol LB | E | KPL | 89.9 | KPL | 1 | 89.9
S | 3709188 |  | Auxiliary contact |  | S3702B | Moottorilähtökomp ABB LB | V | KPL | 89.9 | KPL | 1 | 89.9
S | 3782843 | 3389110363555 | KONTAKTORI TESYS | LC1K0901P7 9A 3S 0S+1A 230V AC | S3713A | Kontaktorit K-sarja Schneid LA | V | KPL | 89.9 | KPL | 1 | 89.9
S | 3782844 | 3389110364521 | KONTAKTORI TESYS | LC1K0910P7 9A 3S 1S+0A 230V AC | S3713A | Kontaktorit K-sarja Schneid LA | V | KPL | 89.9 | KPL | 1 | 89.9
S | 8703645 | 5000394163393 | PARISTO LITHIUM PROCELL | DURACELL PROCELL INTENSE CR123 | S8702B | Paristot akut käsival muut LB | E | PAK | 89.9 | KPL | 10 | 8.99
S | 8703647 | 5000394163300 | PARISTO LITHIUM PROCELL | DURACELL PROCELL INTENSE CR2 | S8702B | Paristot akut käsival muut LB | E | PAK | 89.9 | KPL | 10 | 8.99
S | 2402741 | 4015394012535 | KOJEVASTAKE MENNEKES | 63A 5P 6H 400V IP44 SUORA | S2412B | Pistorasiat tulpat Mennekes LB | V | KPL | 89.91 | KPL | 1 | 89.91
S | 3123022 | 6417019224022 | KAHVASULAKE ABB | OFAA00AM125. 690V. 125A. DIN00 | S3102B | Kahvasulakkeet ABB LB | V | KPL | 89.93 | KPL | 1 | 89.93
S | 7124602 | 5713594002330 | PALOVAROITIN LANGATON FRIENT | ÄLYKÄS PALOVAROITIN | S26530 | Develco Frient tuotteet X P0 | V | KPL | 89.94 | KPL | 1 | 89.94
S | 3216020 | 4016779079792 | JOHDONSUOJAKATKAISIJA S300P | 2-NAPAINEN 1+N C-KÄYRÄ 6A | S3202B | Johdonsuoja-automaatit ABB LB | E | KPL | 89.95 | KPL | 1 | 89.95
S | 3216021 | 4016779079778 | JOHDONSUOJAKATKAISIJA S300P | 2-NAPAINEN 1+N C-KÄYRÄ 8A | S3202B | Johdonsuoja-automaatit ABB LB | E | KPL | 89.95 | KPL | 1 | 89.95
S | 3706103 | 4013614400650 | VIRTAKISKO ABB | PS1-4-1-100 | S3718B | Moottorinsuojak ABB LB | E | KPL | 89.95 | KPL | 1 | 89.95
S | 2721058 | 3606480676543 | Y/D-AIKARELE ZELIO | RE22R1QMU. 24VDC/24-240VAC | S2702B | Ohjaus säätö Schne LB | E | KPL | 89.96 | KPL | 1 | 89.96
S | 4143792 | 7392971144658 | ALASVALO COMFORT TWIST QUICK | IP44 470lm 6,5W 2/3/4K TILT BS | S4212B | Sisävalaisimet Hide-a-lite LB | V | KPL | 89.97 | KPL | 1 | 89.97
S | 3465312 | 4028177809147 | KESKUKSEN LISÄTARVIKE SZ | 2500450 LÄPIJOHDOTUSKAAPELI | S3415B | Kotelot Rittal LB | E | PAK | 89.98 | KPL | 5 | 17.996
S | 3655666 | 8015644557065 | ASENNUSTARVIKE ABB | 1SDA054922R1 | S3602B | Tehokytk -katkais ABB LB | E | KPL | 89.98 | KPL | 1 | 89.98
S | 5236074 | 4031026239910 | KUTISTELETKU HELLERMANN | TREDUX HA47 85/25 MUS 1m LIIMA | S5209B | Kaapelin suoj+liitos Heller LB | V | KPL | 89.98 | KPL | 1 | 89.98
S | 6774342 |  | VIRTAMUUNTAJA KIINTEÄ ENTES | ENT.A60 1600/5 10VA | S6733B | Mittarit Entes LB | E | KPL | 89.98 | KPL | 1 | 89.98
S | 6774357 |  | VIRTAMUUNTAJA KIINTEÄ ENTES | ENT.A100 100X50 2500/5 10VA | S6733B | Mittarit Entes LB | E | KPL | 89.98 | KPL | 1 | 89.98
S | 1472852 |  | T-KAPPALE SKT | VA-T/400 FE KZNOL | S1416B | Kaapelitiet Suomenkaap. ELP LB | E | KPL | 89.99 | KPL | 1 | 89.99
S | 3423827 | 6418074082671 | ASENNUSLEVY ARCA | MPX ARCA 5040 | S3407B | Kotelot Fibox LB | E | KPL | 89.99 | KPL | 1 | 89.99
S | 3604616 |  | NOKKAKYTKIN KÄYNN. SONTHEIMER | A1/8E/F601 | S3618B | Nokkakytkimet Hedtec LB | E | KPL | 89.99 | KPL | 1 | 89.99
S | 2504552 | 7020160480606 | PISTORASIA ELKO PLUS | 3S/16A/250V/250V/IP20 UKR MUS | S2517B | Uppoas pistorasiat ElkoPlus LB | E | KPL | 90 | KPL | 1 | 90
S | 2111685 | 4011334281955 | PEITELEVY K.5 | 3OS. PYSTY RST | S2112B | Uppoas kytkimet UTU LB | E | KPL | 90 | KPL | 1 | 90
S | 2111689 | 4011334281993 | PEITELEVY K.5 | 3OS. VAAKA RST | S2112B | Uppoas kytkimet UTU LB | E | KPL | 90 | KPL | 1 | 90
S | 3136993 | 4028854027680 | KAHVASULAKE SIBA | AM 2 315A 690V | S31000 | Kahvasulakkeet Hellermann X P0 | E | KPL | 90 | KPL | 1 | 90
S | 3136994 | 4028854027734 | KAHVASULAKE SIBA | AM 2 400A 690V | S31000 | Kahvasulakkeet Hellermann X P0 | E | KPL | 90 | KPL | 1 | 90
S | 3136995 | 4028854027710 | KAHVASULAKE SIBA | AM 2 355A 690V | S31000 | Kahvasulakkeet Hellermann X P0 | E | KPL | 90 | KPL | 1 | 90
S | 7281014 | 3700575921508 | TYÖKALU GIGAMEDIA | PURISTUSPIHDIT PREMIUM | S9997B | GIGAMEDIA KAIKKI TUOTTEET LB | V | KPL | 90 | KPL | 1 | 90
S | 4289502 | 7392971129310 | ALASVALO HIDE A LITE | IP44 12V 290lm 4,3W 3000K WH | S42120 | Sisävalaisimet Hide-a-lite P0 | V | KPL | 90.01 | KPL | 1 | 90.01
S | 4289504 | 7392971129341 | ALASVALO HIDE A LITE | IP44 12V 290lm 4,3W 3000K BS | S42120 | Sisävalaisimet Hide-a-lite P0 | V | KPL | 90.01 | KPL | 1 | 90.01
S | 1418186 | 4012195431565 | AUKKOKANSI | DUG 350-3 R9 | S1405B | Lattiarasiat ja tarv OBO LB | E | KPL | 90.04 | KPL | 1 | 90.04
S | 6711411 | 7331185079912 | VIRTAMUUNTAJA KIINTEÄ GARO | TCB 44-63 1250A VIRTAMUUNTAJA | S6732B | Virtamuun. ja mitt. Garo LB | E | KPL | 90.04 | KPL | 1 | 90.04
S | 7270048 |  | ASENNUSRUNKO LSA+ 19" 220048 | 300 PARIA EROTUSRIMOILLE. 7U | S7246B | Tietoverkkokaapit Satmatic LB | V | KPL | 90.04 | KPL | 1 | 90.04
S | 1468861 | 7394333051086 | LANKAHYLLY MP-BOLAGEN | MP-722H C4 Z4 120mm 2.5m | S1401B | Kaapelitiet MP LB | E | KPL | 90.05 | KPL | 1 | 90.05
S | 1476281 | 3250617130264 | KANAVAPISTORASIA GALLERY | WXF473 3S/16A/250V 6M UKJ PUN | S1432B | Kanavakalusteet UTU LB | E | KPL | 90.05 | KPL | 1 | 90.05
S | 1116564 |  | SUOJALETKU METALLI HELAGUARD | LTS50 47.9/40.4mm MU PVC 25m | S1111B | Suojaletkut Hellermann LB | E | M | 90.07 | M | 1 | 90.07
S | 2701846 | 4010312602935 | AIKARELE MONIT ELTAKO SARJA 12 | AIKARELE MONITOIMI | S2744B | Ohjaus säätö Eltako LB | E | KPL | 90.07 | KPL | 1 | 90.07
S | 0403273 | 6410004032732 | ASENNUSJOHTO PRYSMIAN | MKEM90 150 MU Eca K200 | S0426B | As johdot ML MK MKEM Prysm LB | V | M | 90.08 | M | 1 | 90.08
S | 0403292 | 6410004032923 | ASENNUSJOHTO PRYSMIAN | MKEM90 150 KEVI Eca K200 | S0426B | As johdot ML MK MKEM Prysm LB | E | M | 90.08 | M | 1 | 90.08
S | 1476779 | 4012740325141 | ASENNUSKANAVA TEHALIT.LFH | LFH60090 HF 60X90X2000 VHA | S1420B | Asennuskanavat osat Tehalit LB | E | M | 90.08 | M | 1 | 90.08
S | 1623102 | 6410016231024 | JAKORASIA SELCAST | 2.5mm2 400V 2xPK16 RUSK IP67 | S1608B | Pinta-asennusras Selcast LB | V | KPL | 90.08 | KPL | 1 | 90.08
S | 1623502 | 6410016235022 | JAKORASIA SELCAST | 2.5mm2 2xPK16 HARM IP67 | S1608B | Pinta-asennusras Selcast LB | E | KPL | 90.08 | KPL | 1 | 90.08
S | 6712317 |  | VIRTAMUUNTAJA KIINTEÄ REVALCO | 200/5A, TARKKUUSLUOKKA: 0,2S | S67380 | TSP virtamuuntajat P0 | E | KPL | 90.08 | KPL | 1 | 90.08
S | 2820236 | 3606485012223 | TULOYKSIKKÖ SPACELOGIC KNX | PAINIKE-INTERFACE 4 KAN. | S2803B | Kiint.autom KNX SCHNEIDER LB | E | KPL | 90.09 | KPL | 1 | 90.09
S | 3264806 | 3606480084515 | JOHDONSUOJAKATKAISIJA ACTI9 | IC60L 1P C6A 25kA | S3203B | Johdonsuoja-autom Schneider LB | E | KPL | 90.09 | KPL | 1 | 90.09
S | 8264652 | 6417659039871 | VASTUS HARVIA | SPZSB-770 1150W/230V | S8211B | Lisätarvikkeet Harvia LB | E | KPL | 90.09 | KPL | 1 | 90.09
S | 8264671 | 6417659040167 | VASTUS HARVIA | SPZSK-732 1750W/240V | S8211B | Lisätarvikkeet Harvia LB | E | KPL | 90.09 | KPL | 1 | 90.09
S | 2701849 | 4010312202524 | VALVONTARELE ELTAKO SARJA 12 | DIN 1VK 10A/250VAC JÄNNITE | S2744B | Ohjaus säätö Eltako LB | E | KPL | 90.1 | KPL | 1 | 90.1
S | 77306596 | 7332552015250 | TOIMILAITETARVIKE SCHNEIDER | SP90 1,5M LISÄ-IO-KAAP. ANALOG | S2813B | Toimilaitteet Schneider PIE LB | E | KPL | 90.1 | KPL | 1 | 90.1
S | 3424619 | 6418074089496 | ASENNUSLEVY ARCA | MPMP ARCA 4030 | S3407B | Kotelot Fibox LB | E | KPL | 90.1 | KPL | 1 | 90.1
S | 7260693 |  | VALMISKAAPELI DRAKA MNC | JUMPER 10M 7/16M/4.3/10S M BHF | S72150 | Prysmian rf tarvikkeet P0 | V | KPL | 90.11 | KPL | 1 | 90.11
S | 7276032 | 6410072760322 | VALMISKAAPELI DRAKA MNC | JUMPER 10M 7/16M/M BHF | S72150 | Prysmian rf tarvikkeet P0 | V | KPL | 90.11 | KPL | 1 | 90.11
S | 1119690 | 8717114987593 | SUOJALETKULIITIN METALL ANAMET | COMPACT 45° IP66/67 M40 1.1/4" | S1121B | Suojaletkut Anamet LAPP LB | E | KPL | 90.12 | KPL | 1 | 90.12
S | 1119700 | 8717114215047 | SUOJALETKULIITIN METALL ANAMET | COMPACT 90° IP67 M40 1.1/4" | S1121B | Suojaletkut Anamet LAPP LB | E | KPL | 90.12 | KPL | 1 | 90.12
S | 4011441 | 7392971135410 | LED-OHJAIN HIDE A LITE | OHJAIN DALI 350MA | S4212B | Sisävalaisimet Hide-a-lite LB | E | KPL | 90.13 | KPL | 1 | 90.13
S | 3426938 |  | Connecting bridge QuickConnect | KN99E f. term. KNxxE 10pc | S3408B | Kotelot Hager LB | E | PAK | 90.14 | KPL | 10 | 9.014
S | 3426939 |  | Connecting bridge QuickConnect | KN99N f. term. KNxxN 10pc | S3408B | Kotelot Hager LB | E | PAK | 90.14 | KPL | 10 | 9.014
S | 2421211 | 7392696671729 | VOIMAPISTORASIA TOUGH&SAFE | 6H, 32A, IP67/IP69, 2P+E | S2416B | Pistoras. tulpat Amphenol LB | E | KPL | 90.15 | KPL | 1 | 90.15
S | 2421753 | 7392696668507 | VOIMAJATKOPISTORASIA TOUGH&SAF | 6H, 63A, IP44, 3P+E | S2416B | Pistoras. tulpat Amphenol LB | E | KPL | 90.15 | KPL | 1 | 90.15
S | 1471008 |  | Cable race-way | PWM31058 | S1421B | Johdotuskourut Rittal LB | E | M | 90.18 | M | 1 | 90.18
S | 7267424 | 8424450237380 | KAAPPITARVIKE DATACOM | PYÖRÄSARJA 19" RÄKILLE | S7242A | Tietoverkkotuott. muut LA | E | PAK | 90.18 | PAK | 1 | 90.18
S | 2815345 | 4011395139615 | PAINIKE KNX ABB | 1 MV T U ALU | S2802B | Kiinteistöautom KNX ABB LB | E | KPL | 90.19 | KPL | 1 | 90.19
S | 2818977 |  | Push-button KNX | Control element 1/2gang | S2802B | Kiinteistöautom KNX ABB LB | E | KPL | 90.19 | KPL | 1 | 90.19
S | 3637684 | 3250615510938 | VAIHTOKYTKIN HAGER | SFT340 1-0-2 3N 40A 400VAC | S3608B | Tehokytkimet UTU LB | E | KPL | 90.19 | KPL | 1 | 90.19
S | 3612500 | 6410036125006 | KYTKINVAROKE C&S | SDF-D12 3P 63A | S36210 | Kytkinvarokkeet C&S ELP P0 | V | KPL | 90.19 | KPL | 1 | 90.19
S | 3604448 |  | TURVAKYTKIN VÄÄNNIN | RLO32/3PM/D1/H11 | S3618B | Nokkakytkimet Hedtec LB | E | KPL | 90.2 | KPL | 1 | 90.2
S | 3460598 | 3606480183393 | ASENNUSLEVY UNIVERSAL ENCL | ASENNUSLEVY 600X500 KXL | S3418B | Kotelot Schneider LB | E | KPL | 90.21 | KPL | 1 | 90.21
S | 3624992 |  | TURVAKYTKIN VÄÄNNIN | RLO63/3PM/D1 | S3618B | Nokkakytkimet Hedtec LB | E | KPL | 90.21 | KPL | 1 | 90.21
S | 7908374 | 4011334345633 | KAIUTIN S.1 | 4/8W 80 RADIOLLE UK VAL | S7245B | Tietoverkkotarv Berker U LB | E | KPL | 90.21 | KPL | 1 | 90.21
S | 1478105 | 6438377119805 | TIKASHYLLY MEKA | KS100-200 L=6000 PG | S1427B | Kaapelitiet Meka LB | E | M | 90.22 | M | 1 | 90.22
S | 5237805 | 6410052378059 | KUTISTELETKU HELLERMANN | MA47 115/34 MUS 1m LIIMA | S5209B | Kaapelin suoj+liitos Heller LB | E | KPL | 90.22 | KPL | 1 | 90.22
S | 6415115 | 6410064151152 | KATKAISULAITE 3M SCOTCHCODE | STD 0-9 NUMEROT ANNOSTELIJA | S6405B | Merkintätarvikkeet 3M LB | V | KPL | 90.23 | KPL | 1 | 90.23
S | 0602379 | 6410006023790 | KUPARIVOIMAKAAPELI REKA | MCMK 4x35/16 Eca K1000 | S0605B | Kuparivoimakaapelit Reka LB | E | M | 90.24 | M | 1 | 90.24
S | 3458208 | 3606485071916 | LIITÄNTÄTARVIKE CANALIS | FL21 ARKKI KSA250AB4:LLE | S3447B | VIRTAKISKOT CANALIS LB | E | KPL | 90.24 | KPL | 1 | 90.24
S | 2607783 | 4003468740026 | TERMOSTAATTI RAMSES | RAM 746 S | S2810B | Kiinteistöautom Theben LB | E | KPL | 90.25 | KPL | 1 | 90.25
S | 3115418 | 5704057017220 | KAHVASULAKE UR BUSSMANN | 170M14 25A PULTTI-80 000 T-MIK | S3101B | Kahvasulakkeet UTU LB | E | KPL | 90.26 | KPL | 1 | 90.26
S | 1450604 |  | KOSKETINKISKO GLOBAL TRAC | XTS4400-2 XTS 4m MUSTA | S1415A | Kosketinkisot NOA LA | V | KPL | 90.27 | M | 4 | 22.5675
S | 1450709 |  | KOSKETINKISKO GLOBAL TRAC | XTS 4400-3 4m VALKOINEN | S1415A | Kosketinkisot NOA LA | V | KPL | 90.27 | KPL | 1 | 90.27
S | 1455744 | 7321678033514 | PYSTYKULMA MITA | CT50 300 PC1 | S1446B | Kaapelitiet Wibe/Mita LB | E | KPL | 90.27 | KPL | 1 | 90.27
S | 8401600 |  | SUOJAJÄNNITEMUUNTAJA HAGER | ST320 230V/12V 18VA 2M | S8414B | UPS Järjestelmät UTU LB | E | KPL | 90.27 | KPL | 1 | 90.27
S | 6422141 | 4015448714798 | KUORMALIINA PROMAT | KAKSIOSAINEN SIDONTAVYÖ 10M | S6402B | Työ turva tunnusväl Elkris LB | V | KPL | 90.28 | KPL | 1 | 90.28
S | 3444629 | 6418677164354 | ASENNUSKOTELON ALAOSA ABS ENST | OABP304010B 300x400x102mm | S3416B | Kotelot Ensto LB | E | KPL | 90.28 | KPL | 1 | 90.28
S | 1431465 | 6438377010683 | NIVELLIITOS LEVYHYLLY MEKA | RVS-40-500 M | S1447A | Levyhyllyt Meka X LA | V | KPL | 90.29 | KPL | 1 | 90.29
S | 1449332 | 6438377020309 | T-KAPPALE MEKA | MEK TR-70 | S1448A | Valaisinkiskot Meka X LA | V | KPL | 90.29 | KPL | 1 | 90.29
S | 1449333 | 6438377020316 | T-KAPPALE MEKA | MEK TR-70 M | S1448A | Valaisinkiskot Meka X LA | V | KPL | 90.29 | KPL | 1 | 90.29
S | 2111739 | 4011334298755 | PINTAKOJERASIA K.1 | 3OS. PYSTY 36MM ANT | S2112B | Uppoas kytkimet UTU LB | E | KPL | 90.31 | KPL | 1 | 90.31
S | 2111741 | 4011334298717 | PINTAKOJERASIA K.1 | 3OS. VAAKA 36MM ANT | S2112B | Uppoas kytkimet UTU LB | E | KPL | 90.31 | KPL | 1 | 90.31
S | 4933311 | 4099854045066 | LED-VALOPUTKI T8 LEDVANCE | T8 EM SENSOR 1500 19,3W/840 | S4730B | LED-lamput Ledvance LB | E | KPL | 90.32 | KPL | 1 | 90.32
S | 3704003 | 3414971697188 | KONTAKTORI LEGRAND | KONTAKTORI 230V 25A 4NO | S3724B | Moduulikontaktorit Legrand LB | V | KPL | 90.34 | KPL | 1 | 90.34
S | 4289234 | 0664608505680 | ASENNUSSARJA | 5050568 AS.SARJA VALK | S4112B | Sisävalaisimet Sylvania LB | E | KPL | 90.34 | KPL | 1 | 90.34
S | 3465328 | 4028177809093 | KESKUKSEN LISÄTARVIKE SZ | LIITÄNTÄKAAPELI | S3415B | Kotelot Rittal LB | E | PAK | 90.35 | PAK | 1 | 90.35
S | 1431544 | 6438377011055 | SEINÄKANNAKE LEVYHYLLY MEKA | RVK-400 M | S1447A | Levyhyllyt Meka X LA | V | KPL | 90.36 | KPL | 1 | 90.36
S | 1119562 | 8717114307292 | SUOJALETKULIITIN METALL ANAMET | COMPACT STRN IP40 M32 FCEN 32 | S1121B | Suojaletkut Anamet LAPP LB | E | KPL | 90.37 | KPL | 1 | 90.37
S | 2707072 | 3250612400614 | VÄLIRELE HAGER | ERL225 2s 25A k.12VAC | S2706B | Ohjaus säätö UTU LB | E | KPL | 90.37 | KPL | 1 | 90.37
S | 3465181 | 4028177816152 | ASENNUSKOTELO FE KX | 1501000 RIVIL.KOT. 300X150X120 | S3415B | Kotelot Rittal LB | E | KPL | 90.38 | KPL | 1 | 90.38
S | 4018042 | 6438045013961 | LED-LIITÄNTÄLAITE | W100015 LED LIITÄNTÄLAITE | S4203B | Turvavalaisimet Teknoware LB | E | KPL | 90.38 | KPL | 1 | 90.38
S | 7269412 | 06430079300116 | PÄÄTEKOTELO NAFICON | NAF ULKOPÄÄTEKOTELO 4XLCA | S7203B | Kuitutuotteet Naficon X LB | E | KPL | 90.38 | KPL | 1 | 90.38
S | 8168423 | 6418677638671 | SULANAPITOKAAPELI PLUG'N HEAT | 3 M 30 W 230V ITSERAJ | S8130A | Putkien sulanapito Ensto LA | V | KPL | 90.38 | KPL | 1 | 90.38
S | 1455726 | 7321678033842 | X-KAPPALE MITA | CT50 100 PC1 GRP | S1446B | Kaapelitiet Wibe/Mita LB | E | KPL | 90.39 | KPL | 1 | 90.39
S | 1449626 | 6438377022365 | SEINÄKANNAKE MEKA | VKF-600 4KN HDG | S1427B | Kaapelitiet Meka LB | V | KPL | 90.4 | KPL | 1 | 90.4
S | 2331074 | 4015081192830 | HÄTÄ-/SEIS PAINIKE RMQ-TITAN | M22-PVT45P-MPI PALAUTUS VÄÄNTÄ | S2305B | Erikoiskytkimet Eaton LB | E | KPL | 90.4 | KPL | 1 | 90.4
S | 3427542 | 3250616667709 | LUKKO VOLTA | VZ302N VOLTA-KOT. VAKIO | S3408B | Kotelot Hager LB | E | KPL | 90.4 | KPL | 1 | 90.4
S | 3642309 | 8015644694791 | LIITINPAKKAUS ABB | KIT EF XT3 3PCS | S3602B | Tehokytk -katkais ABB LB | E | KPL | 90.4 | KPL | 1 | 90.4
S | 3660532 | 6417019931265 | KUORMANKYTKIN VIPU OT PLUS | 3-NAP. 40A 690V AC-22A | S3602B | Tehokytk -katkais ABB LB | E | KPL | 90.4 | KPL | 1 | 90.4
S | 3211248 | 4016779930840 | JOHDONSUOJAKATKAISIJA SU200M | 1-NAPAINEN C-KÄYRÄ 10A | S3202B | Johdonsuoja-automaatit ABB LB | E | KPL | 90.41 | KPL | 1 | 90.41
S | 3211249 | 4016779930857 | JOHDONSUOJAKATKAISIJA SU200M | 1-NAPAINEN C-KÄYRÄ 13A | S3202B | Johdonsuoja-automaatit ABB LB | E | KPL | 90.41 | KPL | 1 | 90.41
S | 3211250 | 4016779930864 | JOHDONSUOJAKATKAISIJA SU200M | 1-NAPAINEN C-KÄYRÄ 15A | S3202B | Johdonsuoja-automaatit ABB LB | E | KPL | 90.41 | KPL | 1 | 90.41
S | 3211251 | 4016779930871 | JOHDONSUOJAKATKAISIJA SU200M | 1-NAPAINEN C-KÄYRÄ 16A | S3202B | Johdonsuoja-automaatit ABB LB | E | KPL | 90.41 | KPL | 1 | 90.41
S | 6712630 | 4010312501627 | ENERGIAMITTARI DIN | WSZ15D-32A | S6724B | Mittarit Eltako LB | E | KPL | 90.42 | KPL | 1 | 90.42
S | 0474225 | 6410004742259 | ASENNUSJOHTO-HF BETATHERM 145 | 95 MU (SO 07Z-K) K 100 | S0466B | OHJAUSKAAPELIT-HF CABLEX X LB | E | M | 90.43 | M | 1 | 90.43
S | 0474226 | 6410004742266 | ASENNUSJOHTO-HF BETATHERM 145 | 95 PU (SO 07Z-K) K 100 | S0466B | OHJAUSKAAPELIT-HF CABLEX X LB | E | M | 90.43 | M | 1 | 90.43
S | 2602036 | 5030797012301 | PEITELEVY DIGIDIM | DIGIDIM 230S | S2630B | Ohjausjärj. kompon. Helvar LB | V | KPL | 90.43 | KPL | 1 | 90.43
S | 2602092 | 6410026020922 | PEITELEVY DIGIDIM | 235S | S2630B | Ohjausjärj. kompon. Helvar LB | V | KPL | 90.43 | KPL | 1 | 90.43
S | 2830046 |  | Actuator | Relay input 230VAC | S28090 | Kiinteistöautom Free hom P0 | E | KPL | 90.43 | KPL | 1 | 90.43
S | 7914311 | 3185280433100 | SEINÄTELINE ERARD | 45° SÄÄDETTÄVÄ 15-28" NÄYTÖLLE | S7505A | Antennituotteet Finnsat LA | E | KPL | 90.43 | KPL | 1 | 90.43
S | 6710716 | 5703498700173 | VIRTAMUUNTAJA KIINTEÄ T-LINE | HF3B 125/1 A | S67370 | VIRTAMUUNTAJA EATON X P0 | E | KPL | 90.45 | KPL | 1 | 90.45
S | 1623909 | 6410016239099 | JAKORASIA SELCAST | 2.5mm2 400V 2xPK16 IP67 | S1608B | Pinta-asennusras Selcast LB | E | KPL | 90.47 | KPL | 1 | 90.47
S | 1963170 | 6410019631708 | PISTOSILTA PHOENIX | EB 80- DIK BU | S1912B | Riviliittim Phoenix Contact LB | E | KPL | 90.47 | KPL | 1 | 90.47
S | 1963171 | 6410019631715 | PISTOSILTA PHOENIX | EB 80- DIK RD | S1912B | Riviliittim Phoenix Contact LB | E | KPL | 90.47 | KPL | 1 | 90.47
S | 1459309 | 6438378097393 | KOSKETINKISKO | UNIPRO TC34B | S1429B | Osat+tarvikkeet Unipro LB | V | KPL | 90.48 | KPL | 1 | 90.48
S | 4031407 | 4058075239913 | ELEKTR. LIITÄNTÄLAITE LEDVANCE | DR-PFM-60/220-240/24/P | S4005B | Valaisinkomp Ledvance LB | V | KPL | 90.5 | KPL | 1 | 90.5
S | 1465274 | 4012196817870 | SEINÄKANNAKE KTS | AW 15 51 VA4571 | S1404B | Kaapelitiet OBO LB | E | KPL | 90.51 | KPL | 1 | 90.51
S | 1475626 | 4012002242247 | KANSI ELECTRAPLAN.AK | KANSI 1-PUOL. 400x300x40 FE | S1442B | Kanavat +osat Electroplan X LB | E | KPL | 90.51 | KPL | 1 | 90.51
S | 3258610 | 3606480437892 | JOHDONSUOJAKATKAISIJA ACTI9 | IC60H 2P B10A 10kA | S3203B | Johdonsuoja-autom Schneider LB | E | KPL | 90.51 | KPL | 1 | 90.51
S | 3258616 | 3606480437915 | JOHDONSUOJAKATKAISIJA ACTI9 | IC60H 2P B16A 10kA | S3203B | Johdonsuoja-autom Schneider LB | E | KPL | 90.51 | KPL | 1 | 90.51
S | 3246359 | 3250613730239 | VIRTAKISKO HAGER | KCF668L 4N 2-RIV. 125MM OIK. | S3206A | Johdonsuoja-autom HAGER LA | E | KPL | 90.51 | KPL | 1 | 90.51
S | 3708813 | 6940092431365 | KONTAKTORI NC1 | 3-NAP 22KW 50A (AC-3) | S37350 | Kontaktorit Finn Elect. P0 | E | KPL | 90.51 | KPL | 1 | 90.51
S | 2703505 | 4010312101759 | SYSÄYSRELE ELTAKO XS12 | 2S 2A.25A/230VAC DIN | S2744B | Ohjaus säätö Eltako LB | E | KPL | 90.52 | KPL | 1 | 90.52
S | 2703510 | 4010312101650 | SYSÄYSRELE ELTAKO XS12 | 4S.25A/230VAC.DIN | S2744B | Ohjaus säätö Eltako LB | E | KPL | 90.52 | KPL | 1 | 90.52
S | 2703533 | 4010312101704 | SYSÄYSRELE | XS12-310-230V | S2744B | Ohjaus säätö Eltako LB | E | KPL | 90.52 | KPL | 1 | 90.52
S | 3167781 | 4028854135569 | KAHVASULAKE UR SIBA | AR 000 10A 690V | S31000 | Kahvasulakkeet Hellermann X P0 | E | KPL | 90.52 | KPL | 1 | 90.52
S | 3167782 | 4028854135576 | KAHVASULAKE UR SIBA | AR 000 16A 690V | S31000 | Kahvasulakkeet Hellermann X P0 | E | KPL | 90.52 | KPL | 1 | 90.52
S | 3167783 | 4028854135583 | KAHVASULAKE UR SIBA | AR 000 20A 690V | S31000 | Kahvasulakkeet Hellermann X P0 | E | KPL | 90.52 | KPL | 1 | 90.52
S | 3167784 | 4028854135590 | KAHVASULAKE UR SIBA | AR 000 25A 690V | S31000 | Kahvasulakkeet Hellermann X P0 | E | KPL | 90.52 | KPL | 1 | 90.52
S | 3167785 | 4028854135606 | KAHVASULAKE UR SIBA | AR 000 32A 690V | S31000 | Kahvasulakkeet Hellermann X P0 | E | KPL | 90.52 | KPL | 1 | 90.52
S | 3444650 | 6418677164651 | KOROTUSKEHYS ENSTO IS | OPCP306006E 300x600x55mm | S3416B | Kotelot Ensto LB | E | KPL | 90.53 | KPL | 1 | 90.53
S | 7123876 |  | AKKU | W120002 AKKUPAKETTI | S4203B | Turvavalaisimet Teknoware LB | E | KPL | 90.53 | KPL | 1 | 90.53
S | 6710728 | 5703498700296 | VIRTAMUUNTAJA KIINTEÄ T-LINE | HF3A 200/1 A | S67370 | VIRTAMUUNTAJA EATON X P0 | E | KPL | 90.53 | KPL | 1 | 90.53
S | 3301664 |  | KAAPELISUOJA WALTTERI | KAAPELISUOJA 600 ESNV- JA ESSV | S3305A | Keskukset listarv Ensto LA | V | KPL | 90.54 | KPL | 1 | 90.54
S | 3604478 | 6410036044789 | NOKKAKYTKIN KÄYNNISTYS | SEA2/8T/Z38/F110 | S3618B | Nokkakytkimet Hedtec LB | E | KPL | 90.55 | KPL | 1 | 90.55
S | 4159050 | 8595073796766 | TUNNISTINVALAISIN MODUS | BRSB IP44 14W 830 1400LM | S4252A | Sisävalaisimet Modus ELP LA | V | KPL | 90.55 | KPL | 1 | 90.55
S | 4159054 | 8595073796773 | TUNNISTINVALAISIN MODUS | BRSB IP44 14W 840 1400LM | S4252A | Sisävalaisimet Modus ELP LA | V | KPL | 90.55 | KPL | 1 | 90.55
S | 7235121 | 6416280460443 | PUHDISTUSTARVIKE | REEL-CLN VAIHTOKASETTI | S6731B | LAN-TYÖKALUT JA TARVIKKEET LB | E | KPL | 90.55 | KPL | 1 | 90.55
S | 1431535 | 6438377134860 | SEINÄKANNAKE LEVYHYLLY MEKA | RVK-500 PG | S1447A | Levyhyllyt Meka X LA | E | KPL | 90.57 | KPL | 1 | 90.57
S | 2100878 | 3606480975592 | VIPUPAINIKE ROBUST | VIPUPAINONAPPI 6T VAL IK09 | S2117B | Uppoas kytkimet ROBUST LB | E | KPL | 90.57 | KPL | 1 | 90.57
S | 3653111 | 3606480019746 | KOMPAKTIKATKAISIJA COMPACT | LV429224 45AST. 4KPL | S3607B | Tehokytk -katkais Schneider LB | E | KPL | 90.57 | KPL | 1 | 90.57
S | 3653132 | 3606480019760 | KOMPAKTIKATKAISIJA COMPACT | LV429262 KULMALIITIN 4KPL | S3607B | Tehokytk -katkais Schneider LB | E | KPL | 90.57 | KPL | 1 | 90.57
S | 3653134 | 3606480019784 | KOMPAKTIKATKAISIJA COMPACT | LV429264 JATKOLIITIN 4KPL | S3607B | Tehokytk -katkais Schneider LB | E | KPL | 90.57 | KPL | 1 | 90.57
S | 2312915 | 7320500555484 | VALINTAKYTKIN COMPACT | C3SS210B-11 MU 3-AS PAL 1s+1a | S2304B | Erikoiskytkimet ABB LB | E | KPL | 90.59 | KPL | 1 | 90.59
S | 2319102 | 3389110614312 | KOSKETINELEMENTTI HARMONY | ZB2BZ102 1AV | S2302B | Erikoiskytkimet Schneider LB | E | KPL | 90.6 | KPL | 1 | 90.6
S | 2321365 | 3606489580162 | VÄÄNNIN HARMONY | XB4FD25 VÄÄN TASO 2-AS 1NO+1NC | S2302B | Erikoiskytkimet Schneider LB | E | KPL | 90.6 | KPL | 1 | 90.6
S | 3518111 |  | ASENNUSTARVIKE PERIFIC | VRTASENSORI 16MM | S35320 | Latausasematarv. Perific P0 | E | KPL | 90.61 | KPL | 1 | 90.61
S | 4161003 |  | Surf.mnt. univ. Lumin.Ledvance | LN MIR 600 11W CCT ML IP44 SW | S4102B | Sisävalaisimet Ledvance LB | V | KPL | 90.62 | KPL | 1 | 90.62
S | 6752390 | 0095969130202 | LAUKKU ACC | FLUKE C33 PEHMEÄ | S6703B | Osoittavat mittarit Fluke LB | E | KPL | 90.62 | KPL | 1 | 90.62
S | 2620501 | 7021988203897 | OHJAUSKOMPONENTTI SG | LEDDIM SMART PILL MICRO | S2601B | Liiketunn, säätimet LB | E | KPL | 90.63 | KPL | 1 | 90.63
S | 2615418 | 5017455001556 | ASENNUSLEVY RAYCHEM | JB-SB-26 PYSTYMALLI | S2619B | Ohjauskeskukset Raychem LB | E | KPL | 90.63 | KPL | 1 | 90.63
S | 3615504 |  | TURVAKYTKIN VÄÄNNIN NORWESCO | ESWP1 325 S 3X25A 11KW IP65 | S3606A | Tehokytk -katkais Norwesco LA | E | KPL | 90.63 | KPL | 1 | 90.63
S | 4322067 |  | Sealed industrial luminaire | TYSNES 66 650 4000K | S4322B | Teollisuusvalaisimet SG LB | E | KPL | 90.64 | KPL | 1 | 90.64
S | 6769022 | 6410067690221 | VIRTAMUUNTAJA KIINTEÄ RISHABH | XMER62/30-100/5A | S6720B | Virtamuunt ja mitt Rishabh LB | E | KPL | 90.64 | KPL | 1 | 90.64
S | 6769023 | 6410067690238 | VIRTAMUUNTAJA KIINTEÄ RISHABH | XMER62/30-125/5A | S6720B | Virtamuunt ja mitt Rishabh LB | E | KPL | 90.64 | KPL | 1 | 90.64
S | 6769024 | 6410067690245 | VIRTAMUUNTAJA KIINTEÄ RISHABH | XMER62/30-150/5A | S6720B | Virtamuunt ja mitt Rishabh LB | E | KPL | 90.64 | KPL | 1 | 90.64
S | 6769025 | 6410067690252 | VIRTAMUUNTAJA KIINTEÄ RISHABH | XMER62/30-200/5A-2.5 | S6720B | Virtamuunt ja mitt Rishabh LB | E | KPL | 90.64 | KPL | 1 | 90.64
S | 6769026 | 6410067690269 | VIRTAMUUNTAJA KIINTEÄ RISHABH | XMER62/30-250/5A-2.5 | S6720B | Virtamuunt ja mitt Rishabh LB | E | KPL | 90.64 | KPL | 1 | 90.64
S | 6769027 | 6410067690276 | VIRTAMUUNTAJA KIINTEÄ RISHABH | XMER62/30-300/5A | S6720B | Virtamuunt ja mitt Rishabh LB | E | KPL | 90.64 | KPL | 1 | 90.64
S | 6769028 | 6410067690283 | VIRTAMUUNTAJA KIINTEÄ RISHABH | XMER62/30-400/5A | S6720B | Virtamuunt ja mitt Rishabh LB | E | KPL | 90.64 | KPL | 1 | 90.64
S | 1323111 |  | KAAPELIKIINNIKE CASTOR | DKS 3-13mm VA 200kpl | S1317B | Kiinnitystarvikkeet Castor LB | V | PSS | 90.66 | KPL | 200 | 0.4533
S | 4161134 | 4099854521430 | SÄHKÖINEN LISÄTARVIKE LEDVANCE | LN/DP CBO EL KIT 3H MT/AT | S4102B | Sisävalaisimet Ledvance LB | E | KPL | 90.66 | KPL | 1 | 90.66
S | 4146971 | 6435200310460 | TUNNISTINVALAISIN LUMINO | 300 IP44 15W 830/840 PIR PCO | S4107B | Sisävalaisimet Airam LB | E | KPL | 90.66 | KPL | 1 | 90.66
S | 1406896 | 7394333143910 | KULMAKAPPALE MP-BOLAGEN | MP-447SV C2 345X50X345 | S1401B | Kaapelitiet MP LB | E | KPL | 90.67 | KPL | 1 | 90.67
S | 1467730 | 7394333147031 | T-KAPPALE MP-BOLAGEN | MP-448V Levyhyl. 200V | S1401B | Kaapelitiet MP LB | E | KPL | 90.67 | KPL | 1 | 90.67
S | 6718683 | 8433059355128 | VIRTAMUUNTAJA KIINTEÄ CIRCUTOR | TD6.2 D25 400/5A 5VA LK0,5 | S6706B | Osoittavat mittarit Hager LB | E | KPL | 90.67 | KPL | 1 | 90.67
S | 2113648 | 6438100355555 | VIPU ENSTO JUNG | HOTELLIPAINIKE KÄYTÄVÄ MUS | S2114B | Upot. merkkivalokal. ENSTO LB | E | KPL | 90.69 | KPL | 1 | 90.69
S | 3000765 | 6418677160837 | RIVIVAROKEALUSTA ENSTO IS | KVC451 5 x 25A | S3003B | Varokkeet tulppasul Ensto LB | V | KPL | 90.69 | KPL | 1 | 90.69
S | 4824787 |  | MONIMETALLILAMPPU PHILIPS | CDM-T 70W/830 G12 | S48210 | Purkauslamput Philips P0 | V | KPL | 90.69 | KPL | 1 | 90.69
S | 3210714 | 4016779530477 | JOHDONSUOJAKATKAISIJA S200 | S201-Z40 1-NAP Z40A | S3202B | Johdonsuoja-automaatit ABB LB | E | KPL | 90.7 | KPL | 1 | 90.7
S | 3271447 | 4015082363284 | VIKAVIRTAJOHDONSUOJAKATK XPOLE | PKNM-40/1N/B/003-A-MW | S3212A | Johdonsuoja-autom Eaton LA | E | KPL | 90.7 | KPL | 1 | 90.7
S | 3271449 | 4015082363307 | VIKAVIRTAJOHDONSUOJAKATK XPOLE | PKNM-40/1N/B/03-A-MW | S3212A | Johdonsuoja-autom Eaton LA | E | KPL | 90.7 | KPL | 1 | 90.7
S | 3271457 | 4015082363383 | VIKAVIRTAJOHDONSUOJAKATK XPOLE | PKNM-40/1N/C/003-A-MW | S3212A | Johdonsuoja-autom Eaton LA | E | KPL | 90.7 | KPL | 1 | 90.7
S | 3271459 | 4015082363406 | VIKAVIRTAJOHDONSUOJAKATK XPOLE | PKNM-40/1N/C/03-A-MW | S3212A | Johdonsuoja-autom Eaton LA | E | KPL | 90.7 | KPL | 1 | 90.7
S | 3423419 | 6418074002310 | ASENNUSKOTELO PC FIBOX | PC M 95G | S3407B | Kotelot Fibox LB | V | KPL | 90.72 | KPL | 1 | 90.72
S | 7914386 | 3700117228003 | AV-RASIA ERARD | HDMI-RASIAMODUULI 45X45MM | S7505A | Antennituotteet Finnsat LA | E | KPL | 90.75 | KPL | 1 | 90.75
S | 1936801 | 6418677708718 | PISTOLIITINJOHTOSARJA ENSTONET | 5N UROS 5x2.5mm2 HF 3.0m | S1913B | Enstonet liittimet LB | E | KPL | 90.76 | KPL | 1 | 90.76
S | 3206616 | 4015081653256 | VIRTAKISKO XEFFECT, BB-EV | BB-EVF-16/1P-1MU | S3212B | Johdonsuoja-autom Eaton LB | E | KPL | 90.76 | KPL | 1 | 90.76
S | 3206642 | 4015081653478 | VIRTAKISKO XEFFECT, BB-EV | BB-EVP-16/1P-1MU | S3212B | Johdonsuoja-autom Eaton LB | E | KPL | 90.76 | KPL | 1 | 90.76
S | 1467220 | 7394333051819 | LANKAHYLLY MP-BOLAGEN | MP-725E C1 400E 2.5m | S1401B | Kaapelitiet MP LB | V | KPL | 90.78 | KPL | 1 | 90.78
S | 3265602 | 3606480424045 | JOHDONSUOJAKATKAISIJA ACTI9 | C60H DC 1P C2A | S3203B | Johdonsuoja-autom Schneider LB | E | KPL | 90.79 | KPL | 1 | 90.79
S | 4019014 | 6430025695006 | LED-LIIT.LAITE SAAS HIGHLINE | STRIP POWER 36W/24V/DIM/IP20 | S4023B | Valaisinkomponentit SAAS LB | V | KPL | 90.8 | KPL | 1 | 90.8
S | 0437141 |  | KETJUKAAPELI | EFK 300P 4G16 K500 | S0454B | Teo ketjukaapelit Hedtec LB | E | M | 90.8 | M | 1 | 90.8
S | 4212952 | 7340080784760 | ALASVALO ALED | IP44 7W/821-830 525LM DIM | S4145B | Alasvalot A-C LB | E | KPL | 90.8 | KPL | 1 | 90.8
S | 3760091 |  | ASENNUSOSA TESYS | LAD3B | S3706B | Moottorisuojak. Schneider LB | E | KPL | 90.81 | KPL | 1 | 90.81
S | 4524095 | 6410045240950 | VALONHEITIN OFL/AFL SUN | SUN OFL TR 900 830 WH | S4541B | Ulkovalaisimet Esylux LB | E | KPL | 90.81 | KPL | 1 | 90.81
S | 4524096 | 6410045240967 | VALONHEITIN OFL/AFL SUN | SUN OFL TR 900 830 BK | S4541B | Ulkovalaisimet Esylux LB | E | KPL | 90.81 | KPL | 1 | 90.81
S | 4524097 | 6410045240974 | VALONHEITIN OFL/AFL SUN | SUN OFL TR 1000 850 WH | S4541B | Ulkovalaisimet Esylux LB | E | KPL | 90.81 | KPL | 1 | 90.81
S | 4524098 | 6410045240981 | VALONHEITIN OFL/AFL SUN | SUN OFL TR 1000 850 BK | S4541B | Ulkovalaisimet Esylux LB | E | KPL | 90.81 | KPL | 1 | 90.81
S | 3428905 | 4013902901449 | ASENNUSKOTELO SPELSBERG | TK PC 2518-8F-M | S3409B | Kotelot Spelsberg LB | E | KPL | 90.82 | KPL | 1 | 90.82
S | 2302770 | 4015081677764 | KIINNIKE SL7 | SL7/4-FW. MUOVI | S2319B | Merkkivalot Eaton LB | E | KPL | 90.83 | KPL | 1 | 90.83
S | 4030512 | 4008321383396 | OSRAM. LIITÄNTÄLAITE | QT-I 2X14/24/21/39/220-240V | S4005B | Valaisinkomp Ledvance LB | E | KPL | 90.83 | KPL | 1 | 90.83
S | 6710703 | 5703498700043 | VIRTAMUUNTAJA KIINTEÄ T-LINE | HF3B 150/1 A | S67370 | VIRTAMUUNTAJA EATON X P0 | E | KPL | 90.83 | KPL | 1 | 90.83
S | 1433439 | 6438377110062 | ASENNUSLEVY TIKASHYLLY MEKA | KL-400 L=510 XPG | S1427B | Kaapelitiet Meka LB | E | KPL | 90.84 | KPL | 1 | 90.84
S | 4324757 | 4058075740952 | TEOLLISUUSVAL DAMP PROOF COMP | DP COMP IP66 1200 33W/865 LJ | S4319B | Teollisuusval. Ledvance LB | E | KPL | 90.84 | KPL | 1 | 90.84
S | 8150106 | 8904131308177 | SULANAPITOKAAPELI THERMOPADS | 14m 140W JUOMAVESI 10W/m FPC-C | S8122B | Sulanapitokaap Thermopads LB | V | KPL | 90.85 | KPL | 1 | 90.85
S | 1472844 |  | KULMAKAPPALE SKT | VA-K/600 FE KZNOL | S1416B | Kaapelitiet Suomenkaap. ELP LB | E | KPL | 90.86 | KPL | 1 | 90.86
S | 1936606 | 6418677718311 | PISTOLIITINJOHTOSARJA ENSTONET | 5N NAARAS 5x2.5mm2 HF 3.0m | S1913B | Enstonet liittimet LB | E | KPL | 90.86 | KPL | 1 | 90.86
S | 2420003 |  | Socket Outlet Tough&Safe | 6h, 63A, IP44, 2P+E | S2416B | Pistoras. tulpat Amphenol LB | E | KPL | 90.86 | KPL | 1 | 90.86
S | 3118539 | 3838895776147 | KAHVAVAROKEALUSTA ETI | PTI 00/3P 2XAL/CU-2XAL/CU | S31060 | Kahvasu ja -tarv ETI ELP P0 | E | KPL | 90.86 | KPL | 1 | 90.86
S | 3660538 | 6417019931500 | KUORMANKYTKIN VIPU OT PLUS | 4-NAP. 63A 415V AC-22A | S3602B | Tehokytk -katkais ABB LB | E | KPL | 90.87 | KPL | 1 | 90.87
S | 3660549 | 6417019931494 | KUORMANKYTKIN VIPU OT PLUS | 4-NAP. 63A 415V AC-22A | S3602B | Tehokytk -katkais ABB LB | E | KPL | 90.87 | KPL | 1 | 90.87
S | 0444478 | 4044774391632 | OHJAUSKAAPELI-HF LAPP | ÖLFLEX CLASSIC 110 H 4G16N | S0432B | Ohjauskaap isot pp Lapp LB | E | M | 90.88 | M | 1 | 90.88
S | 3115409 | 5027590440844 | KAHVASULAKE UR BUSSMANN | 170M1367 100A PULTTI-80 000 | S3101B | Kahvasulakkeet UTU LB | E | KPL | 90.89 | KPL | 1 | 90.89
S | 3115419 | 5027590515566 | KAHVASULAKE UR BUSSMANN | 170M14 32A PULTTI-80 000 T-MIK | S3101B | Kahvasulakkeet UTU LB | E | KPL | 90.89 | KPL | 1 | 90.89
S | 3115420 | 5704057017268 | KAHVASULAKE UR BUSSMANN | 170M14 40A PULTTI-80 000 T-MIK | S3101B | Kahvasulakkeet UTU LB | E | KPL | 90.89 | KPL | 1 | 90.89
S | 6002159 | 04064035068172 | KIINNITYSTEIPPI 3M0 DUAL LOCK0 | SJ355B TARRANAUHA 25MMX2,5M MU | S6002B | Eristys+koneenkorj.tarv. 3M LB | E | KPL | 90.89 | KPL | 1 | 90.89
S | 1448718 | 6438377117597 | PÄÄTYKAPPALE LANKAHYLLY MEKA | WMT EP4 | S1449A | Lankahyllyt Meka X LA | E | PAK | 90.9 | KPL | 100 | 0.909
S | 1448719 | 6438377117603 | PÄÄTYKAPPALE LANKAHYLLY MEKA | WMT EP5 | S1449A | Lankahyllyt Meka X LA | E | PAK | 90.9 | KPL | 100 | 0.909
S | 1433484 | 6438377136574 | POHJALEVY TIKASHYLLY MEKA | PPU-300 L=3000 XPG | S1427B | Kaapelitiet Meka LB | E | M | 90.91 | M | 1 | 90.91
S | 1714263 | 6416031814631 | SULKUTULPPA METALLI SORMAT | ST M63 MS IP66/IP68, O- RENGAS | S1704B | Tiivistystarvikkeet Sormat LB | V | KPL | 90.91 | KPL | 1 | 90.91
S | 6784139 | 4049857139286 | VIRTAMUUNTAJA KIINTEÄ HAGER | SRB/BG115 20x20 60/5 1.5VA LK1 | S6706B | Osoittavat mittarit Hager LB | E | KPL | 90.91 | KPL | 1 | 90.91
S | 6784140 | 4049857139309 | VIRTAMUUNTAJA KIINTEÄ HAGER | SRB/BG115 20x20 75/5 1.5VA LK1 | S6706B | Osoittavat mittarit Hager LB | E | KPL | 90.91 | KPL | 1 | 90.91
S | 6784141 | 4049857139361 | VIRTAMUUNTAJA KIINTEÄ HAGER | SRC/BG113 20x20 400/5 5VA LK1 | S6706B | Osoittavat mittarit Hager LB | E | KPL | 90.91 | KPL | 1 | 90.91
S | 6784158 | 4049857063864 | VIRTAMUUNTAJA KIINTEÄ HAGER | SRI/BG413 Ø28 300/5 5VA LK1 | S6706B | Osoittavat mittarit Hager LB | E | KPL | 90.91 | KPL | 1 | 90.91
S | 6784159 | 4049857250004 | VIRTAMUUNTAJA KIINTEÄ HAGER | SRI/BG413 Ø28 400/5 5VA LK1 | S6706B | Osoittavat mittarit Hager LB | E | KPL | 90.91 | KPL | 1 | 90.91
S | 6784160 | 4049857063871 | VIRTAMUUNTAJA KIINTEÄ HAGER | SRI/BG413 Ø28 600/5 5VA LK1 | S6706B | Osoittavat mittarit Hager LB | E | KPL | 90.91 | KPL | 1 | 90.91
S | 6784161 | 4049857250011 | VIRTAMUUNTAJA KIINTEÄ HAGER | SRJ/BG513 Ø45 600/5 5VA LK1 | S6706B | Osoittavat mittarit Hager LB | E | KPL | 90.91 | KPL | 1 | 90.91
S | 1467653 | 7394333129419 | NIVELLIITOS MP-BOLAGEN | MP-388V Levyhy. 600mm VAL | S1401B | Kaapelitiet MP LB | E | KPL | 90.92 | KPL | 1 | 90.92
S | 3707947 | 3471523152434 | APUKONTAKTORI ABB | 4-NAP. 100-250 VAC/DC 50/60HZ | S3719B | Apukontaktorit ABB LB | E | KPL | 90.92 | KPL | 1 | 90.92
S | 4109881 | 7318307512328 | SEINÄVALAISIN ULKO KONSTSMIDE | MODENA 7512-320 IP44 2XGU10 GA | S4113B | Sisävalaisimet Konstsmide LB | E | KPL | 90.92 | KPL | 1 | 90.92
S | 3781513 | 3606480374784 | MODUULIKONTAKTORI ACTI 9 | A9C20134 ICT 25A 4S 24VAC | S3712B | Kontaktorit A9 Schneider LB | V | KPL | 90.95 | KPL | 1 | 90.95
S | 7200663 | 3606480148934 | SOKKOPELTI ACTASSI | LATTIAKAAPPIIN | S7241B | Tietoverkkotuott. Schneider LB | E | KPL | 90.95 | KPL | 1 | 90.95
S | 0623168 | 7330000189867 | KUPARIVOIMAKAAPELI-EMC NEXANS | MCMK HF EASY EMC 3X50/25 DCA | S0604A | Kuparivoimakaapelit Nexans LA | E | M | 90.96 | M | 1 | 90.96
S | 1462273 |  | Corner piece | GRB 90 530 FT, KZn | S1404B | Kaapelitiet OBO LB | E | KPL | 90.96 | KPL | 1 | 90.96
S | 1934203 |  | ASENNUSLEVYPISTORASIA ENSTONET | 5NAP V..2-OS. PISTOR.. VAIHEK. | S1904B | Liittimet Ensto LB | E | KPL | 90.96 | KPL | 1 | 90.96
S | 3115442 | 5027590252317 | KAHVASULAKE UR BUSSMANN | 170M1570D 690V 200A KAHVA 000 | S3101B | Kahvasulakkeet UTU LB | E | KPL | 90.96 | KPL | 1 | 90.96
S | 2409523 | 7392696671033 | KOJEVASTAKE TOUGH&SAFE | 5H, 32A, IP67/IP69, 3P+E | S2416B | Pistoras. tulpat Amphenol LB | E | KPL | 90.97 | KPL | 1 | 90.97
S | 2409553 | 7392696669627 | KOJEPISTORASIA TOUGH&SAFE | 5H, 32A, IP67/IP69, 3P+E | S2416B | Pistoras. tulpat Amphenol LB | E | KPL | 90.97 | KPL | 1 | 90.97
S | 2406033 | 7392696669580 | KOJEPISTORASIA TOUGH&SAFE | 3H, 32A, IP67/IP69, 3P+E | S2416B | Pistoras. tulpat Amphenol LB | E | KPL | 90.97 | KPL | 1 | 90.97
S | 2420197 | 7392696671026 | KOJEVASTAKE TOUGH&SAFE | 4H, 32A, IP67/IP69, 3P+E | S2416B | Pistoras. tulpat Amphenol LB | E | KPL | 90.97 | KPL | 1 | 90.97
S | 2420307 | 7392696669603 | KOJEPISTORASIA TOUGH&SAFE | 4H, 32A, IP67/IP69, 3P+E | S2416B | Pistoras. tulpat Amphenol LB | E | KPL | 90.97 | KPL | 1 | 90.97
S | 3782159 | 3389110348736 | KONTAKTORI TESYS | LC1D09E7 9A 3S 1S+1A 48V AC | S3710B | Kontaktorit D-sarja Schneid LB | E | KPL | 90.98 | KPL | 1 | 90.98
S | 3615501 |  | TURVAKYTKIN VÄÄNNIN NORWESCO | ESWP1 316H S 3X16A 7,5KW IP65 | S3606A | Tehokytk -katkais Norwesco LA | E | KPL | 90.99 | KPL | 1 | 90.99
S | 4357036 | 5410288102023 | TEOLLISUUSVALAISIN RESISTO | 0010202 600 IP66 12W 840 | S4301B | Teollisuusval Sylvania LB | E | KPL | 90.99 | KPL | 1 | 90.99
S | 1463011 |  | Arc |  | S1404B | Kaapelitiet OBO LB | E | KPL | 91 | KPL | 1 | 91
S | 3424382 | 6418074086839 | ASENNUSKOTELO PC TEMPO | TPC 292411T 289X239X107MM | S3407B | Kotelot Fibox LB | E | KPL | 91.01 | KPL | 1 | 91.01
S | 3600140 | 6417019471907 | LIITINSUOJA ABB | OSS160GG1L/3 3-NAP | S3611B | Kytkinvarokkeet ABB LB | E | KPL | 91.01 | KPL | 1 | 91.01
S | 3660581 | 6417019930862 | KUORMANKYTKIN VIPU OT PLUS | 4-NAP. 16A 690V AC-22A | S3602B | Tehokytk -katkais ABB LB | E | KPL | 91.02 | KPL | 1 | 91.02
S | 2719273 | 8428040017741 | PISTOKANTARELE COMAT RELECO | C7A28X230A | S2750B | RELEET RELECOM OEM X LB | E | KPL | 91.04 | KPL | 1 | 91.04
S | 3465043 | 4028177140394 | ASENNUSKOTELO PC PK | SEINÄKIINNIKESARJA MUOVIKOTELO | S3415B | Kotelot Rittal LB | E | PSS | 91.05 | KPL | 4 | 22.7625
S | 3781571 | 3606480097096 | MODUULIKONTAKTORI ACTI9 | ICT 16A 4S 230VAC | S3712B | Kontaktorit A9 Schneider LB | E | KPL | 91.06 | KPL | 1 | 91.06
S | 2321419 | 3606489580537 | MERKKIVALO LED HARMONY | XB4FVG1 VALK TASO LED 120V | S2302B | Erikoiskytkimet Schneider LB | E | KPL | 91.07 | KPL | 1 | 91.07
S | 2321421 | 3606489580544 | MERKKIVALO LED HARMONY | XB4FVG3 VIHR TASO LED 120V | S2302B | Erikoiskytkimet Schneider LB | E | KPL | 91.07 | KPL | 1 | 91.07
S | 2321423 | 3606489580551 | MERKKIVALO LED HARMONY | XB4FVG4 PUN TASO LED 120V | S2302B | Erikoiskytkimet Schneider LB | E | KPL | 91.07 | KPL | 1 | 91.07
S | 2321425 | 3606489580568 | MERKKIVALO LED HARMONY | XB4FVG5 ORAN TASO LED 120V | S2302B | Erikoiskytkimet Schneider LB | E | KPL | 91.07 | KPL | 1 | 91.07
S | 2321429 | 3606489580582 | MERKKIVALO LED HARMONY | XB4FVM1 VALK TASO LED 230VAC | S2302B | Erikoiskytkimet Schneider LB | E | KPL | 91.07 | KPL | 1 | 91.07
S | 2321437 | 3606489580612 | MERKKIVALO LED HARMONY | XB4FVM5 ORAN TASO LED 230V | S2302B | Erikoiskytkimet Schneider LB | E | KPL | 91.07 | KPL | 1 | 91.07
S | 2321439 | 3606489580629 | MERKKIVALO LED HARMONY | XB4FVM6 SIN TASO LED 230VAC | S2302B | Erikoiskytkimet Schneider LB | E | KPL | 91.07 | KPL | 1 | 91.07
S | 3448007 | 3606485130514 | OVITARVIKE UNIVERSAL ENCLOSURE | NSYDCM20 OVIKYTKIN SF | S3418B | Kotelot Schneider LB | E | KPL | 91.08 | KPL | 1 | 91.08
S | 2320631 | 3666916091975 | RAJAKYTKIN OSISENSE | RKMETALLI 2NC+NO SNAP | S2309B | Rajakytkimet Schneider LB | V | KPL | 91.09 | KPL | 1 | 91.09
S | 1461464 | 4012740013703 | ASENNUSKANAVA TEHALIT.LFH | LFH60090 HF 60X90X2000 LVA | S1420B | Asennuskanavat osat Tehalit LB | E | M | 91.1 | M | 1 | 91.1
S | 3212412 | 7612271206819 | APU-/HÄLYTYSKOSKETIN S800 | S800-AUX/ALT, 2V VASEN | S3214B | Stotz tarvikkeet ABB LB | E | KPL | 91.1 | KPL | 1 | 91.1
S | 4803029 | 4099854072017 | LED-LAMPPU NAV LEDVANCE | NAV LED FIL 35W/727 5400LM E27 | S4730B | LED-lamput Ledvance LB | E | KPL | 91.1 | KPL | 1 | 91.1
S | 2709756 | 4547648741071 | PUOLIJOHDERELE | G3RV-202S DC24 | S2714B | Ohjaus säätö Omron LB | E | KPL | 91.11 | KPL | 1 | 91.11
S | 2709757 | 4547648741132 | PUOLIJOHDERELE | G3RV-D03SL DC24 | S2714B | Ohjaus säätö Omron LB | E | KPL | 91.11 | KPL | 1 | 91.11
S | 4156757 | 7021981133009 | PINTA-ASENNUSVALAISIN SG | FARSUND SLIM 300 7,5W VA 2700K | S4130B | Sisävalaisimet SG LB | E | KPL | 91.12 | KPL | 1 | 91.12
S | 4156758 | 7021981133016 | PINTA-ASENNUSVALAISIN SG | FARSUND SLIM 300 7,5W VA 3000K | S4130B | Sisävalaisimet SG LB | E | KPL | 91.12 | KPL | 1 | 91.12
S | 4156759 | 7021981133023 | PINTA-ASENNUSVALAISIN SG | FARSUND SLIM 300 7,5W VA 4000K | S4130B | Sisävalaisimet SG LB | E | KPL | 91.12 | KPL | 1 | 91.12
S | 4156763 | 7021981133061 | PINTA-ASENNUSVALAISIN SG | FARSUND SLIM 300 7,5W MU 2700K | S4130B | Sisävalaisimet SG LB | E | KPL | 91.12 | KPL | 1 | 91.12
S | 4156764 | 7021981133078 | PINTA-ASENNUSVALAISIN SG | FARSUND SLIM 300 7,5W MU 3000K | S4130B | Sisävalaisimet SG LB | E | KPL | 91.12 | KPL | 1 | 91.12
S | 4156765 | 7021981133085 | PINTA-ASENNUSVALAISIN SG | FARSUND SLIM 300 7,5W MU 4000K | S4130B | Sisävalaisimet SG LB | E | KPL | 91.12 | KPL | 1 | 91.12
S | 4221121 | 7021989121701 | ALASVALO SG | JUPITER TEK 6W GU10 27K VA | S4130B | Sisävalaisimet SG LB | E | KPL | 91.12 | KPL | 1 | 91.12
S | 4221127 |  | ALASVALO SG | JUPITER TEK 6W GU10 27K HT | S4130B | Sisävalaisimet SG LB | E | KPL | 91.12 | KPL | 1 | 91.12
S | 6712062 | 3606489566531 | ENERGIAMITTARI DIN ACTI 9 | IEM2050 1V 45A MODBUS | S6725B | Mittarit Schneider Wiser LB | E | KPL | 91.12 | KPL | 1 | 91.12
S | 4005731 | 9006210737904 | ELEKTRONINEN LIITÄNTÄLAITE | LC 75 24V IP67 L EXC UNV | S4043A | Valaisinkomp. Tridonic ELP LA | E | KPL | 91.13 | KPL | 1 | 91.13
S | 4339078 |  | MEKAANINEN LISÄTARV LUG LIGHT | CRUISER 2 SANKA | S43090 | SYVÄSÄTEILIJÄT LUG BB P0 | V | KPL | 91.13 | KPL | 1 | 91.13
S | 4299990 | 8596099001421 | MEKAANINEN LISÄTARVIKE MODUS | UQRAM KEHYS 303X1201X48 VA | S4252A | Sisävalaisimet Modus ELP LA | V | KPL | 91.15 | KPL | 1 | 91.15
S | 7124200 | 7316779441627 | LÄMPÖVAROITIN | KI-11H LÄMPÖVAROITIN 230V | S7152B | Palovaroittimet LB | V | KPL | 91.17 | KPL | 1 | 91.17
S | 1455670 | 7321678037352 | KAVENNUSKAPPALE MITA | LM100 200 PC1 GRP | S1446B | Kaapelitiet Wibe/Mita LB | E | KPL | 91.18 | KPL | 1 | 91.18
S | 3636437 | 4049857123742 | LIITIN E3 | LVZ001A NH00/185 150MM2 CU/AL | S3608B | Tehokytkimet UTU LB | E | KPL | 91.18 | KPL | 1 | 91.18
S | 2613033 | 3250612547890 | ANTURI HAGER | 25190 TERM EK5XX 4M | S2637B | Termostaatit UTU LB | E | KPL | 91.19 | KPL | 1 | 91.19
S | 3115407 | 5027590440820 | KAHVASULAKE UR BUSSMANN | 170M1365 63A PULTTI-80 000 | S3101B | Kahvasulakkeet UTU LB | E | KPL | 91.19 | KPL | 1 | 91.19
S | 5261523 | 9010459135070 | KAAPELINSUOJAPUTKI PVC | OPTO 110X3,2 SN8 6M KELT | S5207A | Kaapelin suoj+liitos Pipel LA | V | KPL | 91.19 | M | 6 | 15.1983
S | 8176329 | 7330778606337 | LÄMMITYSELEMENTTI CLEAR MIRROR | 28W,574X274MM | S8112B | Lämmityslaitteet Ebeco LB | E | KPL | 91.2 | KPL | 1 | 91.2
S | 1440411 | 6438269327042 | KANSI SYSTEMAL PRESTO | NCPS4540 KANSI 433X10X2000 AL | S1413B | Valaisinkiskot hyllyt Syste LB | E | M | 91.21 | M | 1 | 91.21
S | 1431311 | 6438377009793 | KULMAKAPPALE LEVYHYLLY MEKA | RS90-40-100 PG | S1447A | Levyhyllyt Meka X LA | E | KPL | 91.21 | KPL | 1 | 91.21
S | 4325480 | 4099854794636 | TEOLLISUUSVAL SULJ DAMP PROOF | DP COMP IP66 1200 29W CCT ML | S4319B | Teollisuusval. Ledvance LB | V | KPL | 91.21 | KPL | 1 | 91.21
S | 5024180 | 6418677414343 | KANNATIN ENSTO UN | SO220 AXLIGHT-H EXCLIGHT-H | S5002B | Linjatarvikkeet Ensto LB | E | KPL | 91.21 | KPL | 1 | 91.21
S | 3782840 | 3389110487657 | KONTAKTORI TESYS | LC1K0610P7TQ 6A 3S 1S0A 230VAC | S3713B | Kontaktorit K-sarja Schneid LB | E | KPL | 91.23 | KPL | 1 | 91.23
S | 4111663 |  | Outdoors wall luminaire | Torino 7333-000 IP44 E27 RST | S4113B | Sisävalaisimet Konstsmide LB | E | KPL | 91.23 | KPL | 1 | 91.23
S | 4111664 | 7318307334005 | SEINÄVALAISIN ULKO KONSTSMIDE | TORINO 7334-000 IP44 E27 RST | S4113B | Sisävalaisimet Konstsmide LB | E | KPL | 91.23 | KPL | 1 | 91.23
S | 4533462 | 7318307348750 | SEINÄVALAISIN ULKO KONSTSMIDE | CARPI 7348-750 IP44 E27 MU | S4113B | Sisävalaisimet Konstsmide LB | E | KPL | 91.23 | KPL | 1 | 91.23
S | 4533480 | 7318307351323 | SEINÄVALAISIN ULKO KONSTSMIDE | CERIGNOLA 7351-320 IP44 E27 TE | S4113B | Sisävalaisimet Konstsmide LB | E | KPL | 91.23 | KPL | 1 | 91.23
S | 0601976 | 6410006019762 | ALUMIINIVOIMAKAAP-EMC AFUMEX C | AXCCMK-HF C-PRO 3X240/72 1KV | S0616B | Alumiinivoimakaap Prysmian LB | E | M | 91.25 | M | 1 | 91.25
S | 1462601 | 4012195065388 | TIKASHYLLY KTS | LG 113 VS 6 FT, 300X110X6000 | S1404B | Kaapelitiet OBO LB | E | M | 91.26 | M | 1 | 91.26
S | 2315684 | 7320500249840 | SUOJAKEHYS ABB | KA1-8053 | S2304B | Erikoiskytkimet ABB LB | V | KPL | 91.27 | KPL | 1 | 91.27
S | 4278497 | 5410288541228 | ALASVALO SYLVANIA START FLAT | 0054122 205 17W 1550LM 3K DIM | S4112B | Sisävalaisimet Sylvania LB | V | KPL | 91.3 | KPL | 1 | 91.3
S | 4278499 | 5410288541235 | ALASVALO SYLVANIA START FLAT | 0054123 205 17W 1750LM 4K DIM | S4112B | Sisävalaisimet Sylvania LB | V | KPL | 91.3 | KPL | 1 | 91.3
S | 4803034 | 4058075843608 | YMPÄRISÄTEILEV LAMPPU LEDVANCE | NAV FIL V 23W/718 2500LM E27 | S4730B | LED-lamput Ledvance LB | E | KPL | 91.3 | KPL | 1 | 91.3
S | 5237738 | 4031026134284 | KUTISTELETKU HELLERMANN | HIS 19,1/9,5 KEVI | S5209B | Kaapelin suoj+liitos Heller LB | E | KPL | 91.3 | KPL | 1 | 91.3
S | 3886346 | 3389110128888 | LUKITUSKAPPALE TESYS | LA9FG970 MEKAANINEN. LC1-F225: | S3714B | Kont. F- ja G-sarja Schneid LB | E | KPL | 91.31 | KPL | 1 | 91.31
S | 6785036 | 6410067850366 | VIRTAMUUNTAJA FRER | TAC040 Ø32 400/5 10VA LK0.5 | S6706B | Osoittavat mittarit Hager LB | E | KPL | 91.31 | KPL | 1 | 91.31
S | 3659058 | 6417019132150 | VIVUSTO ABB | RINNANKYTKENTÄVIVUSTO | S3611B | Kytkinvarokkeet ABB LB | E | KPL | 91.34 | KPL | 1 | 91.34
S | 3447609 | 3606480147807 | MODUULIKOTELO PINTA PS MINI-PR | PINTA 8MOD 1R VAL | S3418B | Kotelot Schneider LB | V | KPL | 91.38 | KPL | 1 | 91.38
S | 3707805 | 4013614518126 | MODUULIKONTAKTORI ABB | 4S, 25A, OFF-AUTO-ON, 24VAC/DC | S3723B | Moduulikontaktorit ABB LB | E | KPL | 91.38 | KPL | 1 | 91.38
S | 2603379 | 4007529910212 | LIIKETUNNISTIN LUXOMAT | LC 140 CLICK N MUSTA | S2605B | Liiketunn Luxomat, Extronic LB | V | KPL | 91.4 | KPL | 1 | 91.4
S | 3781670 | 3606485444246 | HÄLYTYS-/APUKOSKETIN TESYS | GV4AE11 GV4 OF/SD VAIHTOK | S3706B | Moottorisuojak. Schneider LB | E | KPL | 91.41 | KPL | 1 | 91.41
S | 0430814 | 5414506013900 | LÄMPÖKAAPELI RAYCHEM | HAQ2N940 VAKIOVASTUS 0,94ohm/m | S8138B | Teollisuuden lämpökaap Rayc LB | E | M | 91.41 | M | 1 | 91.41
S | 0430834 | 5414506014037 | LÄMPÖKAAPELI RAYCHEM | HSQ1M250 VAKIOVASTUS 0,25ohm/m | S8138B | Teollisuuden lämpökaap Rayc LB | E | M | 91.41 | M | 1 | 91.41
S | 8266982 | 6417659037839 | VARAOSA HARVIA | SP245 AUTOMAATTISULAKE 25 A | S8211B | Lisätarvikkeet Harvia LB | E | KPL | 91.41 | KPL | 1 | 91.41
S | 8266983 | 6417659037846 | VARAOSA HARVIA | SP246 AUTOMAATTISULAKE 16 A | S8211B | Lisätarvikkeet Harvia LB | E | KPL | 91.41 | KPL | 1 | 91.41
S | 7552103 | 8424450204665 | MASTOVAHVISTIN FINNSAT | FM / VHFIII / UHF (LTE700) AGC | S7505A | Antennituotteet Finnsat LA | E | KPL | 91.42 | KPL | 1 | 91.42
S | 8471595 | 5703451011575 | HAKKURIVIRTALÄHDE NORATEL | DRA30-24 30W 1.25A RIPPLE<0.5% | S8405B | Muuntajat Noratel LB | E | KPL | 91.42 | KPL | 1 | 91.42
S | 1467604 | 7394333119397 | KAAPELITIEN KANSI MP-BOLAGEN | MP-470V Kansi 500x2000mm VAL | S1401B | Kaapelitiet MP LB | E | M | 91.43 | M | 1 | 91.43
S | 3500706 | 6438526003115 | LATAUSKAAPELITELINE UTU-X | UTU-X PYLV. 114MM FE MUSTA | S3520B | Latausasem. ja piharas. Utu LB | E | KPL | 91.46 | KPL | 1 | 91.46
S | 3641654 | 6417019457888 | VÄÄNNIN ABB | MUSTA SUORAVÄÄNNIN I-I+II-II | S3602B | Tehokytk -katkais ABB LB | E | KPL | 91.46 | KPL | 1 | 91.46
S | 3641692 | 6417019457901 | VÄÄNNIN ABB | MUSTA SUORAVÄÄNNIN I-O-II OT | S3602B | Tehokytk -katkais ABB LB | E | KPL | 91.46 | KPL | 1 | 91.46
S | 3642470 | 6417019253893 | VÄÄNNIN ABB | MUSTA SUORAVÄÄNNIN TEST-O-I OS | S3602B | Tehokytk -katkais ABB LB | E | KPL | 91.46 | KPL | 1 | 91.46
S | 3454056 | 6410034540566 | VIRTAKISKO OUNEVA | TAIPUISA 630A 6x40x350 | S3423B | Tarvikkeet Ouneva LB | E | KPL | 91.47 | KPL | 1 | 91.47
S | 3606104 | 3606487034872 | LIITOSJOHTO COMPACT | NSX BSCM MODBUS SL JOHTO 0,35M | S3619B | Tehok -katk tarv Schneider LB | E | KPL | 91.47 | KPL | 1 | 91.47
S | 8705200 | 06418391000525 | AKKU LITHIUM | LI-ION/2900 | S42550 | Turvavalaisimet Neptolux P0 | E | KPL | 91.47 | KPL | 1 | 91.47
S | 7419529 | 6418296002723 | ETHERNET KYTKINTARVIKE WI-TEK | SFP 20KM LC-D SM 10G -40-850 | S7404B | Viestintäverkkot. Finnsat LB | E | KPL | 91.47 | KPL | 1 | 91.47
S | 7284046 | 6410072840468 | JATKOSLEVY NESTOR | NC-48 | S7202B | Kuitutuotteet Nestor X LB | V | KPL | 91.48 | KPL | 1 | 91.48
S | 7284079 | 6410072840796 | KAAPPITARVIKE NESTOR | NC-1000 -JATKOSLEVYTELINE | S7202B | Kuitutuotteet Nestor X LB | E | KPL | 91.48 | KPL | 1 | 91.48
S | 7284191 | 6410072841915 | HAAROITIN NESTOR | PLC-JAOTIN 1X32, EI LIITTIMIÄ | S7202B | Kuitutuotteet Nestor X LB | E | KPL | 91.48 | KPL | 1 | 91.48
S | 7284196 | 6410072841960 | KAAPPITARVIKE NESTOR | KYTKENTÄKAAP. OHJURISILMUKKA | S7202B | Kuitutuotteet Nestor X LB | E | KPL | 91.48 | KPL | 1 | 91.48
S | 7284440 | 6410072844404 | ASENNUSTARVIKE NESTOR | OETIKER-LETKUNKIRISTIN 7-9 MM | S7202B | Kuitutuotteet Nestor X LB | E | KPL | 91.48 | KPL | 1 | 91.48
S | 7284441 | 6410072844411 | ASENNUSTARVIKE NESTOR | OETIKER-LETKUNKIRISTIN 8-11 MM | S7202B | Kuitutuotteet Nestor X LB | E | KPL | 91.48 | KPL | 1 | 91.48
S | 7284569 | 6410072845692 | JATKOSKOTELO NESTOR | LIIKENNEMERKKIJATKOS NC-407 | S7202B | Kuitutuotteet Nestor X LB | E | KPL | 91.48 | KPL | 1 | 91.48
S | 7284908 |  | HAAROITIN NESTOR | JAOTINLEVY NC-48S 1X4 LC/APC | S7202B | Kuitutuotteet Nestor X LB | E | KPL | 91.48 | KPL | 1 | 91.48
S | 3254171 | 3606480441141 | JOHDONSUOJAKATKAISIJA ACTI 9 | IC60N 3+NX32A/C/6KA | S3203B | Johdonsuoja-autom Schneider LB | E | KPL | 91.5 | KPL | 1 | 91.5
S | 3632129 | 4015080625810 | NOKKAKYTKIN ASKEL EATON | T0-2-8241/Z | S3625B | Tehok. ja katk. Eaton LB | E | KPL | 91.51 | KPL | 1 | 91.51
S | 3632139 | 4015082070748 | PÄÄKYTKIN EATON | T0-1-8200/I1 | S3625B | Tehok. ja katk. Eaton LB | E | KPL | 91.51 | KPL | 1 | 91.51
S | 3632147 | 4015080981770 | NOKKAKYTKIN ASKEL EATON | T0-2-8230/Z | S3625B | Tehok. ja katk. Eaton LB | E | KPL | 91.51 | KPL | 1 | 91.51
S | 3632174 | 4015080768227 | NOKKAKYTKIN ASKEL EATON | T0-2-15403/Z | S3625B | Tehok. ja katk. Eaton LB | E | KPL | 91.51 | KPL | 1 | 91.51
S | 3632237 | 4015080744498 | NOKKAKYTKIN ASKEL EATON | T0-2-15403/IVS | S3625B | Tehok. ja katk. Eaton LB | E | KPL | 91.51 | KPL | 1 | 91.51
S | 3632242 | 4015080483403 | NOKKAKYTKIN VAIHTO EATON | T0-2-8215/IVS | S3625B | Tehok. ja katk. Eaton LB | E | KPL | 91.51 | KPL | 1 | 91.51
S | 3632252 | 4015080578352 | NOKKAKYTKIN KÄYNNISTYS EATON | T0-2-8241/IVS | S3625B | Tehok. ja katk. Eaton LB | E | KPL | 91.51 | KPL | 1 | 91.51
S | 1478106 | 6438377119812 | TIKASHYLLY MEKA | KS100-300 L=6000 PG | S1427B | Kaapelitiet Meka LB | E | M | 91.52 | M | 1 | 91.52
S | 5261614 | 9010459135285 | KAAPELINSUOJAPUTKEN KAARI PVC | OPTO 110X90 B | S52070 | Kaapelin suoj+liitos Pipel P0 | V | KPL | 91.52 | KPL | 1 | 91.52
S | 1468406 | 7394333401300 | ASENNUSTARVIKE | 6432-48HST KANNATTIMENTUKI 800 | S1426B | Kaapelitiet RST MP LB | E | KPL | 91.53 | KPL | 1 | 91.53
S | 3605232 | 7394438052582 | TURVAKYTKIN VIPU SA NORWESCO | SA416 DR 4X16A 500V 7.5KW IP54 | S3606B | Tehokytk -katkais Norwesco LB | E | KPL | 91.53 | KPL | 1 | 91.53
S | 3605289 | 7394438052629 | TURVAKYTKIN VIPU | SA416 DDG 4X16A 500V 7,5KW | S3606B | Tehokytk -katkais Norwesco LB | E | KPL | 91.53 | KPL | 1 | 91.53
S | 1423705 | 7315880103387 | JOHTOKANAVA THORSMAN | TIR+ 100X40 | S1412B | Johtokanavat Schneider LB | E | KPL | 91.54 | KPL | 1 | 91.54
S | 2320326 | 3389110887303 | TASOVALOPAINIKE HARMONY | XB4BW3165 SUORAS VALKOIN NO+NC | S2302B | Erikoiskytkimet Schneider LB | E | KPL | 91.54 | KPL | 1 | 91.54
S | 2320328 | 3389110887297 | TASOVALOPAINIKE HARMONY | XB4BW3365 SUORAS VIHREÄ NO+NC | S2302B | Erikoiskytkimet Schneider LB | E | KPL | 91.54 | KPL | 1 | 91.54
S | 2320330 | 3389110887310 | TASOVALOPAINIKE HARMONY | XB4BW3465 SUORAS PUNAIN NO+NC | S2302B | Erikoiskytkimet Schneider LB | E | KPL | 91.54 | KPL | 1 | 91.54
S | 5451035 | 7331980003341 | KAAPPITARVIKE KABELDON | KKS 190x250x30mm | S5403B | Jakokaa ja välij.koj. ABB LB | E | KPL | 91.54 | KPL | 1 | 91.54
S | 1467088 | 7394333013633 | TIKASHYLLY MP-BOLAGEN | MP-195Z FE C4 KS 500X100X6000 | S1401B | Kaapelitiet MP LB | V | M | 91.58 | M | 1 | 91.58
S | 4134132 | 4018242593569 | ALASVALO TWENTY3 2325 | G3 C07 20/14/08/ML-8MC ET | S4241B | Sisävalaisimet Nylund LB | V | KPL | 91.58 | KPL | 1 | 91.58
S | 6709148 | 6410067091486 | KAAPELINHAKULAITETARVIKE | MPL9-BAT MIKROPUTKILÄH.PARISTO | S6707B | Osoittavat mittarit Vesala LB | E | KPL | 91.58 | KPL | 1 | 91.58
S | 1432849 | 6438377017217 | KAAPELITIEN KANSI TIKASH. MEKA | KRL-KS-400 L=3000 PG | S1427B | Kaapelitiet Meka LB | V | M | 91.59 | M | 1 | 91.59
S | 3115421 | 5704057017282 | KAHVASULAKE UR BUSSMANN | 170M14 50A PULTTI-80 000 T-MIK | S3101B | Kahvasulakkeet UTU LB | E | KPL | 91.59 | KPL | 1 | 91.59
S | 3217624 |  | Surge arrester equipp. OVR | T1-T2 L C QS | S3214B | Stotz tarvikkeet ABB LB | E | KPL | 91.59 | KPL | 1 | 91.59
S | 3259607 | 4016779556552 | VIRTAKISKO S200 | PS2/58 10mm2 58MOD | S3214B | Stotz tarvikkeet ABB LB | V | KPL | 91.59 | KPL | 1 | 91.59
S | 3781048 | 3389110733471 | HÄTÄ-/SEIS PAINIKE TESYS | GV 2K031 | S3706B | Moottorisuojak. Schneider LB | E | KPL | 91.6 | KPL | 1 | 91.6
S | 4107112 | 6435200258151 | TYÖPISTEVALAISIN HANDY | 1100 IP21 14W 830/840 DSO WH | S41070 | Sisävalaisimet Airam P0 | V | KPL | 91.61 | KPL | 1 | 91.61
S | 1467028 |  | L-KULMAKAPPALE MP-BOLAGEN | MP-126S 600mm | S1401B | Kaapelitiet MP LB | E | KPL | 91.62 | KPL | 1 | 91.62
S | 4116697 | 6410041166971 | VALOPROFIILI/-NAUHA FTLIGHT | LED NAUHA COB 24V 6W 4K IP20 | S4120A | Sisävalaisimet FTLight LA | V | KPL | 91.63 | KPL | 1 | 91.63
S | 4731359 | 4058075269729 | SISUSTUSLAMPPU OSRAM | 1906 GLO200 5W/820 DIM GD E27 | S4730B | LED-lamput Ledvance LB | E | KPL | 91.65 | KPL | 1 | 91.65
S | 4731360 | 4058075269705 | SISUSTUSLAMPPU OSRAM | 1906 A160D 5W/820 DIM GD E27 | S4730B | LED-lamput Ledvance LB | E | KPL | 91.65 | KPL | 1 | 91.65
S | 4731361 | 4058075270046 | SISUSTUSLAMPPU OSRAM | 1906 GLO200D 5W/818 DIM SM E27 | S4730B | LED-lamput Ledvance LB | E | KPL | 91.65 | KPL | 1 | 91.65
S | 4731362 | 4058075270022 | SISUSTUSLAMPPU OSRAM | 1906 A160D 5W/818 DIM SM E27 | S4730B | LED-lamput Ledvance LB | E | KPL | 91.65 | KPL | 1 | 91.65
S | 3465605 | 4028177959040 | JALUSTA RITTAL | VX-JALUSTA SIVUT 200X600 | S3415B | Kotelot Rittal LB | E | KPL | 91.68 | KPL | 1 | 91.68
S | 3751280 | 9005738928351 | KONTAKTORI BENEDICT&JÄGER | K3-18ND01 7.5KW 3S 1A AK 230V | S3703B | Moottorilähtökomp Hager LB | E | KPL | 91.68 | KPL | 1 | 91.68
S | 3751281 | 9005738225665 | KONTAKTORI BENEDICT&JÄGER | K3-18ND10 7.5KW 3S 1S AK 230V | S3703B | Moottorilähtökomp Hager LB | E | KPL | 91.68 | KPL | 1 | 91.68
S | 3426739 | 3250610660836 | ASENNUSLEVY UNIVERS | UM00M0 175X250MM | S3408B | Kotelot Hager LB | E | KPL | 91.69 | KPL | 1 | 91.69
S | 1467719 | 7394333144153 | KULMAKAPPALE MP-BOLAGEN | MP-467S Levyhyl. 400S | S1401B | Kaapelitiet MP LB | E | KPL | 91.72 | KPL | 1 | 91.72
S | 1455727 | 7321678033859 | X-KAPPALE MITA | CT50 150 PC1 GRP | S1446B | Kaapelitiet Wibe/Mita LB | E | KPL | 91.72 | KPL | 1 | 91.72
S | 1441946 | 6438269318491 | JOHTOKANAVA DUCTEL | TB2210-3 AL 220X65X3000 VAL | S14140 | Alumiinikanavat Ductel P0 | V | M | 91.73 | M | 1 | 91.73
S | 6474803 | 6420611520706 | TYÖMAAN VAROITUS/OHJAUST. SWM | MUOVIKETTINKI(MUSTA-KELTAINEN) | S6410B | Liikenteenohj Turvakauppa LB | E | KPL | 91.73 | KPL | 1 | 91.73
S | 6474804 | 6420611520690 | TYÖMAAN VAROITUS/OHJAUST. SWM | MUOVIKETTINKI(PUNA-VALKOINEN) | S6410B | Liikenteenohj Turvakauppa LB | E | KPL | 91.73 | KPL | 1 | 91.73
S | 7540446 | 6430078842938 | PIENTALOVAHVISTIN LA-ANT | VHF/UHF, 20/22 DB, 1 IN, 2 OUT | S7509B | Antennituott. Laatuantenni LB | V | KPL | 91.73 | KPL | 1 | 91.73
S | 2709525 | 4066966626483 | TEHOLÄHDE WAGO | 24 VDC 5 A, 1-VAIHE, BASE | S2715B | Ohjaus säätö Wago LB | V | KPL | 91.74 | KPL | 1 | 91.74
S | 3604427 | 6410036044277 | NOKKAKYTKIN VAIHTO | U3/8T/Z38/A-0-K | S3618B | Nokkakytkimet Hedtec LB | E | KPL | 91.74 | KPL | 1 | 91.74
S | 4145108 | 06430079520101 | TYÖPISTEVALAISIN DREAMLED | READY23 1070 IP54 14,7W/940 VA | S41560 | Valaisimet Dreamled X P0 | E | KPL | 91.74 | KPL | 1 | 91.74
S | 4145136 | 06430079520385 | TYÖPISTEVALAISIN DREAMLED | READY23 1070 IP54 14,7W/935 VA | S41560 | Valaisimet Dreamled X P0 | E | KPL | 91.74 | KPL | 1 | 91.74
S | 4145164 | 06430079520668 | TYÖPISTEVALAISIN DREAMLED | READY23 1070 IP54 14,7W/930 VA | S41560 | Valaisimet Dreamled X P0 | E | KPL | 91.74 | KPL | 1 | 91.74
S | 4145408 | 06430079520941 | TYÖPISTEVALAISIN DREAMLED | READY23 1070 IP54 14,7W/940 MU | S41560 | Valaisimet Dreamled X P0 | E | KPL | 91.74 | KPL | 1 | 91.74
S | 4145436 | 06430079521221 | TYÖPISTEVALAISIN DREAMLED | READY23 1070 IP54 14,7W/935 MU | S41560 | Valaisimet Dreamled X P0 | E | KPL | 91.74 | KPL | 1 | 91.74
S | 4145464 | 06430079521504 | TYÖPISTEVALAISIN DREAMLED | READY23 1070 IP54 14,7W/930 MU | S41560 | Valaisimet Dreamled X P0 | E | KPL | 91.74 | KPL | 1 | 91.74
S | 7540082 | 6410075400829 | ANTENNI LA | AN 6001 LTE700, E21-48 G15.5DB | S7509B | Antennituott. Laatuantenni LB | V | KPL | 91.76 | KPL | 1 | 91.76
S | 0624072 | 7330384720175 | KESKIJÄNNITEKAAPELI AFUMEX | AHXCMK-HF B2CA 3X185/35 10KV | S0611B | KESKIJÄNNITEKAAPELIT PRYSMIAN | E | M | 91.77 | M | 1 | 91.77
S | 2318383 | 3606480444128 | TASOPAINIKE HARMONY | ZB4BC28001 MUSTA IP66+IP69K | S2302B | Erikoiskytkimet Schneider LB | E | KPL | 91.78 | KPL | 1 | 91.78
S | 2318384 | 3606480444135 | TASOPAINIKE HARMONY | ZB4BC28001RA MUSTA IP66+IP69K | S2302B | Erikoiskytkimet Schneider LB | E | KPL | 91.78 | KPL | 1 | 91.78
S | 2318645 | 3606480444425 | TASOPAINIKE HARMONY | ZB4BC38023RA VIHR. IP66+IP69K | S2302B | Erikoiskytkimet Schneider LB | E | KPL | 91.78 | KPL | 1 | 91.78
S | 2318673 | 3606480444647 | TASOPAINIKE HARMONY | ZB4BC48021 PUN. IP66+IP69K | S2302B | Erikoiskytkimet Schneider LB | E | KPL | 91.78 | KPL | 1 | 91.78
S | 2321515 | 3389110114942 | PAINIKEKOTELO HARMONY | XALD03H7 3 AUKKOA | S2302B | Erikoiskytkimet Schneider LB | E | KPL | 91.78 | KPL | 1 | 91.78
S | 3265604 | 3606480424069 | JOHDONSUOJAKATKAISIJA ACTI9 | C60H DC 1P C4A | S3203B | Johdonsuoja-autom Schneider LB | E | KPL | 91.78 | KPL | 1 | 91.78
S | 3271325 | 4015082360740 | VIKAVIRTAJOHDONSUOJAKATK XPOLE | PKNM-10/1N/B/03-A-MW | S3212A | Johdonsuoja-autom Eaton LA | E | KPL | 91.78 | KPL | 1 | 91.78
S | 3271335 | 4015082360849 | VIKAVIRTAJOHDONSUOJAKATK XPOLE | PKNM-10/1N/C/03-A-MW | S3212A | Johdonsuoja-autom Eaton LA | E | KPL | 91.78 | KPL | 1 | 91.78
S | 3271368 | 4015082362072 | VIKAVIRTAJOHDONSUOJAKATK XPOLE | PKNM-16/1N/B/03-A-MW | S3212A | Johdonsuoja-autom Eaton LA | E | KPL | 91.78 | KPL | 1 | 91.78
S | 3271380 | 4015082362195 | VIKAVIRTAJOHDONSUOJAKATK XPOLE | PKNM-16/1N/C/03-A-MW | S3212A | Johdonsuoja-autom Eaton LA | E | KPL | 91.78 | KPL | 1 | 91.78
S | 8264650 | 6417659037044 | VASTUS HARVIA | SPZSB-228 2670W/230V | S82110 | Lisätarvikkeet Harvia P0 | V | KPL | 91.78 | KPL | 1 | 91.78
S | 8264669 | 6417659036719 | VASTUS HARVIA | SPZSK-710 2670W/230V | S82110 | Lisätarvikkeet Harvia P0 | V | KPL | 91.78 | KPL | 1 | 91.78
S | 4158558 | 7392971150239 | VALOPROFIILI/-NAUHA RGBW IP67 | 24V 610LM/M 13W/M RGBW /M | S4212B | Sisävalaisimet Hide-a-lite LB | E | M | 91.79 | M | 1 | 91.79
S | 1414967 | 7394333400266 | ASENNUSTARVIKE MP-BOLAGEN | 6102-48 HST SEINÄKANNATIN 300 | S1426B | Kaapelitiet RST MP LB | E | KPL | 91.8 | KPL | 1 | 91.8
S | 4161363 | 4099854735165 | MODUULIVALAISIN PANEL VALUE | PL COMP 1200 26W 840 OP | S4102B | Sisävalaisimet Ledvance LB | E | KPL | 91.81 | KPL | 1 | 91.81
S | 5243122 | 08021684712340 | VALUHARTSI 3M SCOTCHCAST | 40C 370ml (420g) | S52080 | Kaapelin suoj+liitos 3M P0 | V | KPL | 91.81 | KPL | 1 | 91.81
S | 7036100 | 8595188136808 | MUUNTAJA ELKO EP | 8VAC 8VA | S7001B | Teleasennustarvikkeet LB | E | KPL | 91.81 | KPL | 1 | 91.81
S | 7036101 | 8595188136815 | MUUNTAJA ELKO EP | 12VAC 8VA | S7001B | Teleasennustarvikkeet LB | E | KPL | 91.81 | KPL | 1 | 91.81
S | 3235100 | 3414970353481 | VIKAVIRTASUOJAKYTKIN TX3 | VVSK, 4-NAP. 40A, 30MA | S3205B | Johdonsuoja-autom Ensto LB | V | KPL | 91.82 | KPL | 1 | 91.82
S | 3411079 | 4011617314035 | KOROTUSKEHYS UK600 | UK 2R 90MM (2*12) PS | S3402B | Koteloidut keskukset ABB LB | E | KPL | 91.82 | KPL | 1 | 91.82
S | 6718682 | 8433059355111 | VIRTAMUUNTAJA KIINTEÄ CIRCUTOR | TD6.2 D25 500/5A 5VA LK0,5 | S6706B | Osoittavat mittarit Hager LB | E | KPL | 91.83 | KPL | 1 | 91.83
S | 6435112 | 6410064351125 | VETOSUKKA FSR | KAAPELIN VETOSUKKA | S7505A | Antennituotteet Finnsat LA | E | KPL | 91.84 | KPL | 1 | 91.84
S | 7116622 |  | PALOKELLO FB ELECTRONIC BELL | FB/240/G/L BELL ELEC SOLENOID | S2305B | Erikoiskytkimet Eaton LB | E | KPL | 91.85 | KPL | 1 | 91.85
S | 4129643 | 6438400000520 | VALOPROFIILI/-NAUHA LIMENTE | RIBBON 20 COM 24W 4000K VA | S4188B | Valoprofiilit Limente LB | V | KPL | 91.85 | KPL | 1 | 91.85
S | 4299612 | 8595073793543 | ALASVALO MODUS | SPMI IP43 15W 830 1500LM GLO | S4252A | Sisävalaisimet Modus ELP LA | E | KPL | 91.86 | KPL | 1 | 91.86
S | 4299617 | 8595073794700 | ALASVALO MODUS | SPMI IP43 15W 840 1500LM GLO | S4252A | Sisävalaisimet Modus ELP LA | E | KPL | 91.86 | KPL | 1 | 91.86
S | 4044824 | 6418536038161 | OHJAUSKOMPONENTTI PERFECT | VAKIOJÄNNITELÄHDE 24V RF 1-KAN | S4009B | Valaisinkomponentit FTLight LB | E | KPL | 91.88 | KPL | 1 | 91.88
S | 2818997 | 4013614556548 | KELLOKYTKIN KNX ABB | OHJELMISTO FW/S8.2.1 | S2802B | Kiinteistöautom KNX ABB LB | E | KPL | 91.89 | KPL | 1 | 91.89
S | 4282231 | 6438045020334 | TURVAVALAISINTARVIKE | TWT8006B UPPOASENNUSKEHYS | S4203B | Turvavalaisimet Teknoware LB | E | KPL | 91.89 | KPL | 1 | 91.89
S | 5044029 | 6418677446085 | MAADOITUSKISKO ENSTO UN | PSS874 MAKS 10x CU 50mm2 | S5002B | Linjatarvikkeet Ensto LB | E | KPL | 91.89 | KPL | 1 | 91.89
S | 2609101 | 3606480145179 | LIIKETUNNISTIN ARGUS | LIIKETUNNISTIN 360 IP20 | S2602B | Liiketunn, säätimet SE LB | V | KPL | 91.9 | KPL | 1 | 91.9
S | 3419357 | 6410034193571 | SADELIPPA NÄPSÄ | ZY43 500MM FE | S3402B | Koteloidut keskukset ABB LB | E | KPL | 91.91 | KPL | 1 | 91.91
S | 3624583 |  | TURVAKYTKIN VÄÄNNIN | RLO16/4PM-D1 | S3618B | Nokkakytkimet Hedtec LB | E | KPL | 91.91 | KPL | 1 | 91.91
S | 7126041 |  | VILKKUVALO HARMONY | XVUC21B RUNKO 24 VDC/AC. MUSTA | S7199B | Hälytys- ja valvontalait. LB | V | KPL | 91.91 | KPL | 1 | 91.91
S | 1608305 | 4012591125679 | JAKORASIA LIITTIMILLÄ ENYCASE | RK 0612 T IP66 HAR PP-HF | S1607B | Pinta-asennusras Hensel LB | E | KPL | 91.93 | KPL | 1 | 91.93
S | 1912311 | 6410019123111 | KOJELIITIN OUNEVA | OTE 2X70-240 AL/CU | S1908B | Sisäjohtoliittimet Ouneva LB | E | KPL | 91.95 | KPL | 1 | 91.95
S | 1622198 | 4013902660360 | JAKORASIA SPELSBERG | ABOX 160-162 liittimet 16mm2 | S16040 | Pinta-asennusras Spelsberg P0 | V | KPL | 91.96 | KPL | 1 | 91.96
S | 3660684 | 6417019142227 | VÄÄNNIN ABB | HARMAA KAHVA TEST-O-I OT/OS | S3602B | Tehokytk -katkais ABB LB | E | KPL | 91.96 | KPL | 1 | 91.96
S | 3429301 | 4013902890705 | MODUULIKOTELO SPELSBERG | AKI 03 PC HF PINTA | S3409B | Kotelot Spelsberg LB | E | KPL | 91.97 | KPL | 1 | 91.97
S | 4222375 | 7392971134512 | ALASVALO HIDE A LITE | IP44 420lm 6W 4000K DIM WH | S42120 | Sisävalaisimet Hide-a-lite P0 | E | KPL | 91.97 | KPL | 1 | 91.97
S | 4825570 | 8711500193452 | SUURPAINENATRIUMLAMPPU PHILIPS | SON PIA PLUS 400W E40 | S4821B | Purkauslamput Philips LB | E | KPL | 91.98 | KPL | 1 | 91.98
S | 0474683 |  | OHJAUSKAAPELI TAIP. HELUKABEL | TOPSERV 113 PUR (4G16+(2X1,5)) | S0466B | OHJAUSKAAPELIT-HF CABLEX X LB | E | M | 91.99 | M | 1 | 91.99
S | 1912501 | 4012195378556 | POTENTIAALITASAUSKISKO TBS OBO | 1801 VDE CuZn HAR | S1905B | Potentiaalintasaus OBO LB | V | KPL | 92 | KPL | 1 | 92
S | 1914148 | 6410019141481 | HAAROITUSLIITIN OUNEVA | Al/Cu 2x70-240mm2 + 3x16-50mm2 | S1908B | Sisäjohtoliittimet Ouneva LB | V | KPL | 92 | KPL | 1 | 92
S | 6425974 | 4030266122693 | LÄVISTINTARVIKE ALFRA | TRISTAR STD 20,4MM M20(PG 13) | S64250 | Lävistintarvik. ALFRA ELP P0 | V | KPL | 92 | KPL | 1 | 92
S | 3653666 | 3389110201000 | PÄÄKYTKIN TESYS | 3x25A MUSTA VÄÄNNIN | S3619B | Tehok -katk tarv Schneider LB | E | KPL | 92.02 | KPL | 1 | 92.02
S | 1927364 | 4050821688655 | JOHDINMERKKI WAGO | 0.75-1.5mm2 VAL | S1909B | Riviliittimet Wago LB | E | KPL | 92.03 | KPL | 1 | 92.03
S | 1927365 | 4050821688662 | JOHDINMERKKI WAGO | 2.5-6.0mm2 VAL | S1909B | Riviliittimet Wago LB | E | KPL | 92.03 | KPL | 1 | 92.03
S | 3426509 | 3250616450325 | MODUULIKOTELO PINTA PC VECTOR | VE106PN 1x6MOD IP65 PC-UV | S3408B | Kotelot Hager LB | E | KPL | 92.03 | KPL | 1 | 92.03
S | 3426526 | 3250616450424 | MODUULIKOTELO PINTA PC VECTOR | VE106SN 1x6MOD IP65 PC-UV | S3408B | Kotelot Hager LB | E | KPL | 92.03 | KPL | 1 | 92.03
S | 2820259 | 3595863920345 | LOGIIKKAMODUULI MODICON | LIITINRIMA | S3903B | Automaatiotuott. Schneider LB | E | KPL | 92.03 | KPL | 1 | 92.03
S | 7218818 |  | KYTKENTÄKAAPELI-CAT6 SYSTIMAX | UTP 2.1M/7FT IP67 HARMAA | S7201B | Tietoverkkot. Systimax LB | E | KPL | 92.03 | KPL | 1 | 92.03
S | 1914177 | 6410019141771 | HAAROITUSLIITIN OUNEVA | Al/Cu 2x70-240mm2 + 3x16-50mm2 | S1908B | Sisäjohtoliittimet Ouneva LB | E | KPL | 92.04 | KPL | 1 | 92.04
S | 4228762 | 6418536012598 | VALOPROFIILI/-NAUHA PREMIUM | 12V 4K IP65 4,8W/m 480lm/m 5m | S4120A | Sisävalaisimet FTLight LA | V | KPL | 92.04 | KPL | 1 | 92.04
S | 4600056 | 6410046000560 | VALAISINVARSI I-VALO XENRE | X101 | S4317B | Teollisuusvalaisimet I-Valo LB | E | KPL | 92.04 | KPL | 1 | 92.04
S | 0622385 | 6410006223855 | ALUMIINIVOIMAKAAPELI REKA | AMCMK 4x185/57 Eca K500 | S0608B | Alumiinivoimakaapelit Reka LB | E | M | 92.05 | M | 1 | 92.05
S | 2404134 | 7020161400306 | PISTORASIA ELKO RS16 | 6S/16A/250V/IP21 PPR MUS | S2403B | Pinta-as pistorasiat Elko LB | V | KPL | 92.05 | KPL | 1 | 92.05
S | 2634307 | 6410035394502 | HUONETERMOSTAATTI WEXON | HUONETERMOSTAATTI C16IL | S2610B | Termostaatit LB | V | KPL | 92.05 | KPL | 1 | 92.05
S | 7402408 | 6430078840958 | KUORMA LA-DAS | PÄÄTE 2W DC-4000 4.3-10M | S7509B | Antennituott. Laatuantenni LB | E | KPL | 92.05 | KPL | 1 | 92.05
S | 77307095 | 4019837137748 | TOIMILAITE SCHNEIDER MZ95 | TERMOMOOT,24VAC/VDC,NO,6,5MM | S2813B | Toimilaitteet Schneider PIE LB | E | KPL | 92.07 | KPL | 1 | 92.07
S | 77307099 | 4019837137731 | TOIMILAITE SCHNEIDER MZ95 | TERM.M.230VAC,NC,5MM LIIKE | S2813B | Toimilaitteet Schneider PIE LB | E | KPL | 92.07 | KPL | 1 | 92.07
S | 4546510 | 6435200278104 | MEKAANINEN LISÄTARVIKE OLYMPOS | ASENNUSRAUTA BETONIVALUUN | S4504B | Ulkovalaisimet Airam LB | E | KPL | 92.07 | KPL | 1 | 92.07
S | 1472204 | 6410014722043 | KULMAKAPPALE SKT | A-K/400 PM FE KZNOL VAL | S1416B | Kaapelitiet Suomenkaap. ELP LB | E | KPL | 92.08 | KPL | 1 | 92.08
S | 3465280 | 4028177924659 | KESKUKSEN LISÄTARVIKE VX | 8619700 ASKISKO AX-KOT OVEEN | S3415B | Kotelot Rittal LB | E | PAK | 92.08 | KPL | 4 | 23.02
S | 1461315 | 4012740874304 | KATTOKANNAKE TEHALIT.FWK | KTSAB0600 FE 600mm ZN | S1420B | Asennuskanavat osat Tehalit LB | E | KPL | 92.11 | KPL | 1 | 92.11
S | 3602137 | 6417019253862 | VÄÄNNIN ABB | PUNAKELT SUORAVÄÄNNIN TEST-O-I | S3602B | Tehokytk -katkais ABB LB | E | KPL | 92.11 | KPL | 1 | 92.11
S | 3642222 | 8015644007782 | LIITINPAKKAUS ABB | KIT ES XT2 4PCS | S3602B | Tehokytk -katkais ABB LB | E | KPL | 92.11 | KPL | 1 | 92.11
S | 4018861 | 6430035361311 | OHJAUSKOMPONENTTI PERFECT | PAINONAPPIHIM 1-OS 12-36VDC BL | S4009B | Valaisinkomponentit FTLight LB | V | KPL | 92.11 | KPL | 1 | 92.11
S | 3656054 | 3389110445565 | NOKKAKYTKIN ASKEL HARMONY | K1D024M JÄNN.MITTAUS | S3607B | Tehokytk -katkais Schneider LB | E | KPL | 92.13 | KPL | 1 | 92.13
S | 7036206 |  | PAINIKE K.1 | SOITTO VARM.MV UPR VAL | S2512B | Upotettavat pistorasiat UTU LB | E | KPL | 92.14 | KPL | 1 | 92.14
S | 1323181 | 9008439442201 | PUTKIKIINNIKEEN KANSI CASTOR | UVB 50 LUKITUSKANSI HA 50kpl | S1317B | Kiinnitystarvikkeet Castor LB | E | PSS | 92.16 | KPL | 50 | 1.8432
S | 1467588 | 7394333127187 | KAAPELITIEN KANSI MP-BOLAGEN | MP-405R Kansi 55x1250mm | S1401B | Kaapelitiet MP LB | E | KPL | 92.16 | KPL | 1 | 92.16
S | 1936607 | 6418677718533 | PISTOLIITINJOHTOSARJA ENSTONET | 5N NAARAS 5x2.5mm2 HF MUS 3.0m | S1913B | Enstonet liittimet LB | E | KPL | 92.16 | KPL | 1 | 92.16
S | 5201091 | 7393487048423 | JATKOSHOLKKI ELPRESS | KS500P | S5204B | Kaapelin suoj+liitos Elpre LB | E | KPL | 92.16 | KPL | 1 | 92.16
S | 3612701 | 8433996013884 | TURVAKYTKIN VÄÄNNIN TELERGON | S6 630-800A-CD SIS. AKSELIN | S3622B | KYTKIMET TELERGON ELP LB | E | KPL | 92.17 | KPL | 1 | 92.17
S | 5451023 | 7331980003969 | KYTKINTARVIKE KABELDON | KSBD 2 | S5403B | Jakokaa ja välij.koj. ABB LB | E | KPL | 92.17 | KPL | 1 | 92.17
S | 5451663 | 7331980003952 | KAAPPITARVIKE KABELDON | KSBD 00 SLC 00:LLE | S5403B | Jakokaa ja välij.koj. ABB LB | E | KPL | 92.17 | KPL | 1 | 92.17
S | 6435014 | 6410064350142 | VETOJOUSI A-COLLECTION | 30m SYDÄNLANGALLA | S6400B | Työkalut a-collection LB | V | KPL | 92.18 | KPL | 1 | 92.18
S | 1439135 |  | Mounting accessory | Support adjustable B33 Zinc pl | S1411B | Kaapelitiet Wibe LB | E | KPL | 92.2 | KPL | 1 | 92.2
S | 3210206 | 4016779466400 | JOHDONSUOJAKATKAISIJA S200 | S202-B6 2-NAP B6A | S3202B | Johdonsuoja-automaatit ABB LB | V | KPL | 92.2 | KPL | 1 | 92.2
S | 3210506 | 4016779465502 | JOHDONSUOJAKATKAISIJA S200 | S202-C6 2-NAP C6A | S3202B | Johdonsuoja-automaatit ABB LB | V | KPL | 92.2 | KPL | 1 | 92.2
S | 3211012 | 4016779523387 | JOHDONSUOJAKATKAISIJA S200 | S202-C2 2-NAP C2A | S3202B | Johdonsuoja-automaatit ABB LB | V | KPL | 92.2 | KPL | 1 | 92.2
S | 3211014 | 4016779523400 | JOHDONSUOJAKATKAISIJA S200 | S202-C4 2-NAP C4A | S3202B | Johdonsuoja-automaatit ABB LB | V | KPL | 92.2 | KPL | 1 | 92.2
S | 2720904 | 3606480091957 | APUKOSKETIN ACTI9 | IETL LAAJ 16A 1V+1S 24VAC/12VD | S2739B | Acti9 releet Schneider LB | E | KPL | 92.22 | KPL | 1 | 92.22
S | 2720905 | 3606480091940 | APUKOSKETIN ACTI9 | IETL LAAJ 16A 1V+1S 48VAC/24VD | S2739B | Acti9 releet Schneider LB | E | KPL | 92.22 | KPL | 1 | 92.22
S | 4289468 | 7392971127668 | KUPU HIDE A LITE | KUPU HUURRETTU KORKEA 15MM 2M | S4212B | Sisävalaisimet Hide-a-lite LB | E | KPL | 92.22 | KPL | 1 | 92.22
S | 4158651 | 7392971153209 | PINTA/RIPUSTUSVAL. FLEXLINE | IP20 545LM 6W 27/3/4K WH | S4212B | Sisävalaisimet Hide-a-lite LB | V | KPL | 92.23 | KPL | 1 | 92.23
S | 2320250 | 3389110118964 | VALINTAKYTKIN HARMONY | XB4BD25 2-AS NO-NC | S2302B | Erikoiskytkimet Schneider LB | V | KPL | 92.25 | KPL | 1 | 92.25
S | 2320254 | 3389110887099 | VALINTAKYTKIN HARMONY | XB4BD33 3-AS 2NO | S2302B | Erikoiskytkimet Schneider LB | V | KPL | 92.25 | KPL | 1 | 92.25
S | 2320829 |  | SIENIPAINIKE HARMONY | ZB5-AS834 (CA) PUN D=30 | S2302B | Erikoiskytkimet Schneider LB | V | KPL | 92.25 | KPL | 1 | 92.25
S | 2339715 | 7320500546116 | PAINIKE-/MERKKIVALOKILPI ABB | HOPEA ALUMIINI, 4-PAIK, 1.PAIK | S2304B | Erikoiskytkimet ABB LB | E | KPL | 92.25 | KPL | 1 | 92.25
S | 3509309 |  | CHARGING STATION ACCSSORY | FRONTPANEL MATT BLACK | S35270 | Latausasemat VOOL P0 | E | KPL | 92.25 | KPL | 1 | 92.25
S | 2613138 | 8595188138437 | TERMOSTAATTI ELKO EP | 0/+60 1K NTC DIN | S2637B | Termostaatit UTU LB | E | KPL | 92.26 | KPL | 1 | 92.26
S | 3782425 | 3389110488470 | KONTAKTORI TESYS | LC1K09004P7 20A 4S 230V AC | S3713B | Kontaktorit K-sarja Schneid LB | E | KPL | 92.26 | KPL | 1 | 92.26
S | 3782842 | 3389110489460 | KONTAKTORI TESYS | LC1K09008P7 20A 2S+2A 230V AC | S3713B | Kontaktorit K-sarja Schneid LB | V | KPL | 92.26 | KPL | 1 | 92.26
S | 5242963 | 6410052429638 | JOHDINLIUKAS 3M WIRE-LUB-I | WL-3.78l | S5208B | Kaapelin suoj+liitos 3M LB | E | KPL | 92.26 | KPL | 1 | 92.26
S | 4184467 | 7330139191281 | UPPO-/PINTAVALAISIN SKIR | SKIR 22W 830/840/857 DIM | S41060 | Sisävalaisimet Proton P0 | E | KPL | 92.27 | KPL | 1 | 92.27
S | 2712055 | 4013614507922 | VÄLIRELE ABB | OBOC1500-24VAC/DC, R600 OPTO | S2703B | Ohjaus säätö ABB LB | E | KPL | 92.29 | KPL | 1 | 92.29
S | 2712057 |  | Intermediate relay | 1SNA645027R2400 | S2703B | Ohjaus säätö ABB LB | E | KPL | 92.29 | KPL | 1 | 92.29
S | 2712062 | 4013614508066 | VÄLIRELE ABB | OBOC1000-24VDC, R600 OPTO | S2703B | Ohjaus säätö ABB LB | E | KPL | 92.29 | KPL | 1 | 92.29
S | 0430850 | 5414506003659 | LÄMMITYSKAAPELI RAYCHEM | XPI-1.1 0.0011 OHM/M VAKIOVAST | S8138B | Teollisuuden lämpökaap Rayc LB | E | M | 92.29 | M | 1 | 92.29
S | 3636576 |  | ASENNUSTARVIKE QUICKCONNECT | KDN363B 3-NAPAINEN 63A 57 MOD | S3608A | Tehokytkimet UTU LA | V | KPL | 92.3 | KPL | 1 | 92.3
S | 8176162 |  | LÄMMITYSELEMENTTI EBECO | FOIL 80W/M2 69CM 48V ASUNTOVAU | S8112B | Lämmityslaitteet Ebeco LB | V | M | 92.3 | M | 1 | 92.3
S | 1914143 | 6410019141436 | LIITIN OL-PEN OUNEVA | 25-95mm2 N/PE | S1908B | Sisäjohtoliittimet Ouneva LB | V | KPL | 92.32 | KPL | 1 | 92.32
S | 4357038 | 5410288102047 | TEOLLISUUSVALAISIN RESISTO | 0010204 600 IP66 12W 865 | S4301B | Teollisuusval Sylvania LB | E | KPL | 92.33 | KPL | 1 | 92.33
S | 4146957 | 6435200309181 | TUNNISTINVALAISIN SONO | IP54 13W 835 PIR/MS PCO WH | S41071 | Sisävalaisimet Airam P1 | V | KPL | 92.35 | KPL | 1 | 92.35
S | 7236001 | 4032248505944 | TELERASIA WEIDMÜLLER | IE-XM-RJ45/IDC | S7242A | Tietoverkkotuott. muut LA | V | KPL | 92.35 | KPL | 1 | 92.35