S | 4364192 | 6438100445300 | RUNKOVALAISIN | FL15 1RO 6950LM 48W/840 DALI | S4305B | Teollisuusvalaisimet Ensto LB | E | KPL | 303.9 | KPL | 1 | 303.9
S | 4364194 | 6438100456481 | RUNKOVALAISIN | FL15 1RO 7520LM 52W/840 DALI | S4305B | Teollisuusvalaisimet Ensto LB | E | KPL | 303.9 | KPL | 1 | 303.9
S | 4390142 |  | RUNKOVALAISIN | FL12 3RW90F 4140LM 26W/840 | S4305B | Teollisuusvalaisimet Ensto LB | E | KPL | 303.9 | KPL | 1 | 303.9
S | 4390148 |  | RUNKOVALAISIN | FL12 3RW90F 5100LM 32W/840 | S4305B | Teollisuusvalaisimet Ensto LB | E | KPL | 303.9 | KPL | 1 | 303.9
S | 4390154 |  | RUNKOVALAISIN | FL12 3RW90F 6030LM 38W/840 | S4305B | Teollisuusvalaisimet Ensto LB | E | KPL | 303.9 | KPL | 1 | 303.9
S | 4390157 |  | RUNKOVALAISIN | FL12 3RW90F 6920LM 45W/840 | S4305B | Teollisuusvalaisimet Ensto LB | E | KPL | 303.9 | KPL | 1 | 303.9
S | 4390189 | 6438100456856 | RUNKOVALAISIN | FL12 3RW80C 4290LM 26W/840 | S4305B | Teollisuusvalaisimet Ensto LB | E | KPL | 303.9 | KPL | 1 | 303.9
S | 4390192 | 6438100456863 | RUNKOVALAISIN | FL12 3RW80C 5290LM 32W/840 | S4305B | Teollisuusvalaisimet Ensto LB | E | KPL | 303.9 | KPL | 1 | 303.9
S | 4390195 | 6438100456870 | RUNKOVALAISIN | FL12 3RW80C 6260LM 38W/840 | S4305B | Teollisuusvalaisimet Ensto LB | E | KPL | 303.9 | KPL | 1 | 303.9
S | 4390198 | 6438100456887 | RUNKOVALAISIN | FL12 3RW80C 7180LM 45W/840 | S4305B | Teollisuusvalaisimet Ensto LB | E | KPL | 303.9 | KPL | 1 | 303.9
S | 4390344 | 6438100457143 | RUNKOVALAISIN | FL12 3RM60F 4190LM 26W/840 | S4305B | Teollisuusvalaisimet Ensto LB | E | KPL | 303.9 | KPL | 1 | 303.9
S | 4390346 | 6438100457150 | RUNKOVALAISIN | FL12 3RM60F 5160LM 32W/840 | S4305B | Teollisuusvalaisimet Ensto LB | E | KPL | 303.9 | KPL | 1 | 303.9
S | 4390348 | 6438100457167 | RUNKOVALAISIN | FL12 3RM60F 6100LM 38W/840 | S4305B | Teollisuusvalaisimet Ensto LB | E | KPL | 303.9 | KPL | 1 | 303.9
S | 4390350 | 6438100457174 | RUNKOVALAISIN | FL12 3RM60F 7000LM 45W/840 | S4305B | Teollisuusvalaisimet Ensto LB | E | KPL | 303.9 | KPL | 1 | 303.9
S | 3636583 |  | ASENNUSTARVIKE QUICKCONNECT | KDN480A 4-NAP. 80A 56 MOD. | S3608B | Tehokytkimet UTU LB | E | KPL | 304 | KPL | 1 | 304
S | 3637390 | 3250613370268 | VÄÄNNIN H3 | HXE030H H800-H1000 | S3608B | Tehokytkimet UTU LB | E | KPL | 304 | KPL | 1 | 304
S | 3642653 | 6417019199689 | TURVAKYTKIN VIPU EMC ABB | OTE16T4M | S3610B | Turvakytkimet ABB LB | E | KPL | 304 | KPL | 1 | 304
S | 3782663 | 3389110363814 | MOOTTORINSUOJARELE TESYS | LUCAX6BL SUOJARELE | S3706B | Moottorisuojak. Schneider LB | E | KPL | 304 | KPL | 1 | 304
S | 3782665 | 3389110364002 | MOOTTORINSUOJARELE TESYS | LUCAX6FU SUOJARELE | S3706B | Moottorisuojak. Schneider LB | E | KPL | 304 | KPL | 1 | 304
S | 3175150 | 5027590447669 | KAHVASULAKE UR BUSSMANN | 450A RUNKO 75MM KOKO 1* | S3101B | Kahvasulakkeet UTU LB | E | KPL | 304.1 | KPL | 1 | 304.1
S | 3600329 | 6419410363676 | TURVAKYTKIN KATKO | KUM616U 1.V/EMC. 6-NAP. 16A | S3604B | Tehokytk -katkais Katko LB | V | KPL | 304.1 | KPL | 1 | 304.1
S | 4184472 | 7330139460936 | URHEILUTILAVALAISIN TAGE | TAGESPORT L160 9500LM WB90 V | S41060 | Sisävalaisimet Proton P0 | E | KPL | 304.1 | KPL | 1 | 304.1
S | 7264440 | 6410072644400 | PANEELI-ESIKYTKETTY NAF1000 | 1X8 SCA JAOTINPANEELI/NAF1000 | S7203B | Kuitutuotteet Naficon X LB | E | KPL | 304.1 | KPL | 1 | 304.1
S | 7267430 | 8424450271926 | HYLLY DATACOM | LIUKUVA 19" 1RU 450/600/800MM | S7242A | Tietoverkkotuott. muut LA | E | KPL | 304.1 | KPL | 1 | 304.1
S | 8115129 |  | LÄMPÖKAAPELIMATTO THERMOPADS | SFHMT-TP 12M X 0.5M 600W 6 M2 | S81240 | Lämpökaapelimat Thermopads P0 | V | KPL | 304.1 | KPL | 1 | 304.1
S | 3417812 | 3245066019871 | MODUULIKOTELO PINTA PS PLEXO3 | PLEXO3 KOTELO 54M, PE+N LIITT. | S3416B | Kotelot Ensto LB | E | KPL | 304.2 | KPL | 1 | 304.2
S | 3447508 | 3606480152627 | TERMOSTAATTI UNIVERSAL ENCL | ELEKTRON TERMOSTAATTI 230VAC | S3418B | Kotelot Schneider LB | E | KPL | 304.2 | KPL | 1 | 304.2
S | 6711413 | 7331185187952 | ENERGIAMITTARI DIN GARO | GNM3D-LP RS485 MODB 3X65A 3V | S3430A | Piharasiatarvikkeet Garo LA | V | KPL | 304.2 | KPL | 1 | 304.2
S | 3601432 | 6417019390208 | VAIHTOKYTKIN ABB | OT25F4C 25A. 4-NAP. | S3602B | Tehokytk -katkais ABB LB | E | KPL | 304.2 | KPL | 1 | 304.2
S | 3632009 | 4015080482185 | PÄÄKYTKIN EATON | P3-63/V/SVB | S3625B | Tehok. ja katk. Eaton LB | E | KPL | 304.2 | KPL | 1 | 304.2
S | 3632023 | 4015080602309 | PÄÄKYTKIN EATON | P3-63/V/SVB-SW | S3625B | Tehok. ja katk. Eaton LB | E | KPL | 304.2 | KPL | 1 | 304.2
S | 4544230 | 4099854792519 | KATUVALAISIN STREETLIGHT FLEX | SL FLEX 20W 730 RV25ST 2800LM | S4513B | Ulkovalaisimet Ledvance LB | E | KPL | 304.2 | KPL | 1 | 304.2
S | 4544231 | 4099854792526 | KATUVALAISIN STREETLIGHT FLEX | SL FLEX 20W 740 RV25ST 2900LM | S4513B | Ulkovalaisimet Ledvance LB | E | KPL | 304.2 | KPL | 1 | 304.2
S | 1467217 | 7394333051789 | LANKAHYLLY MP-BOLAGEN | MP-724R C5-M 300R 2.5 m | S1401B | Kaapelitiet MP LB | V | KPL | 304.3 | KPL | 1 | 304.3
S | 2815313 | 4011395118733 | LIIKETUNNISTIN KNX ABB | PRION,180, VAL | S2802B | Kiinteistöautom KNX ABB LB | E | KPL | 304.3 | KPL | 1 | 304.3
S | 4360682 | 6438389012972 | RUNKOVALAISIN FORMI | FO3RMWB 34W/840 PMMA WH DALI | S4305B | Teollisuusvalaisimet Ensto LB | E | KPL | 304.3 | KPL | 1 | 304.3
S | 4360982 | 6438389013139 | RUNKOVALAISIN FORMI | FO3RMMB 34W/840 PMMA WH DALI | S4305B | Teollisuusvalaisimet Ensto LB | E | KPL | 304.3 | KPL | 1 | 304.3
S | 4522809 | 7021986239379 | SEINÄVALAISIN ULKO SG | SPIKE 1100 11.5W 4K 2PR GR | S4526B | Ulkovalaisimet SG LB | E | KPL | 304.3 | KPL | 1 | 304.3
S | 4532911 | 7021986300758 | MAAVALAISIN NEMO | NEMO SIRIAK 3000K 4W | S4526B | Ulkovalaisimet SG LB | E | KPL | 304.3 | KPL | 1 | 304.3
S | 6785092 | 6410067850922 | VIRTAMUUNTAJA FRER | TAC053 32X51 1500/1 30VA LK0.5 | S6706B | Osoittavat mittarit Hager LB | E | KPL | 304.3 | KPL | 1 | 304.3
S | 6785173 | 6410067851738 | VIRTAMUUNTAJA FRER | TAT063 31x64 800/1 10VA LK0.5 | S6706B | Osoittavat mittarit Hager LB | E | KPL | 304.3 | KPL | 1 | 304.3
S | 6785174 | 6410067851745 | VIRTAMUUNTAJA FRER | TAT063 31x64 1000/1 15VA LK0.5 | S6706B | Osoittavat mittarit Hager LB | E | KPL | 304.3 | KPL | 1 | 304.3
S | 1418117 | 4012196539031 | AUKKOKANSI UFS OBO | DUG 350-3 9SL. FS. KZNOL | S1404B | Kaapelitiet OBO LB | E | KPL | 304.4 | KPL | 1 | 304.4
S | 2606670 | 7612748006478 | LÄSNÄOLOTUNNISTIN THEBEN | THEPASSA P360-101 UP WH | S2616B | Säätimet Theben LB | E | KPL | 304.4 | KPL | 1 | 304.4
S | 2720069 | 3389119113366 | INDUKTIIVINEN TUNNISTIN M18 | XS218SAMAL10 AC/DC NO 10M | S2740B | Indukt. tunn Schneider LB | E | KPL | 304.4 | KPL | 1 | 304.4
S | 4338648 | 6435200310415 | TEOLLISUUSVALAISIN FUTURA | 1200 IP66 IK10 4100lm/840 DA2 | S4302B | Teollisuusvalaisimet Airam LB | E | KPL | 304.4 | KPL | 1 | 304.4
S | 7210814 | 4042673334491 | KYTKENTÄKAAPELI-CAT6 CORNING | FRNC 2XIP67/65-RJ45 1M | S7242A | Tietoverkkotuott. muut LA | E | KPL | 304.4 | KPL | 1 | 304.4
S | 8176568 | 7330778605859 | LÄMPÖKAAPELIMATTO EBECO | THERMOFLEX 120 400W 3.40m2 | S8112B | Lämmityslaitteet Ebeco LB | V | KPL | 304.4 | KPL | 1 | 304.4
S | 2619389 | 4011395265710 | VALONSÄÄDIN IMPRESSIVO | DALI-POTENTIOMETRI PWR IMP | S2604B | Liiketunn, säätimet ABB LB | V | KPL | 304.5 | KPL | 1 | 304.5
S | 2712819 | 4016779657662 | AIKARELE MONITOIMI ABB | MONITOIMI, 2C/O | S2703B | Ohjaus säätö ABB LB | E | KPL | 304.5 | KPL | 1 | 304.5
S | 2712840 | 4016779656900 | TEHOLÄHDE ABB | LÄHTÖ:12VDC/2,5A | S2703B | Ohjaus säätö ABB LB | E | KPL | 304.5 | KPL | 1 | 304.5
S | 3167746 | 4028854126628 | KAHVASULAKE UR SIBA | AR 1 400A 690V | S31000 | Kahvasulakkeet Hellermann X P0 | E | KPL | 304.5 | KPL | 1 | 304.5
S | 6710871 | 5703498702351 | VIRTAMUUNTAJA KIINTEÄ T-LINE | HF7A 1600/5 A CLASS 0.2S | S67370 | VIRTAMUUNTAJA EATON X P0 | E | KPL | 304.5 | KPL | 1 | 304.5
S | 7419518 | 6418296002259 | ETHERNET KYTKIN WI-TEK | 4FE(POE)+1GE+1SFP, DIN | S7505A | Antennituotteet Finnsat LA | E | KPL | 304.5 | KPL | 1 | 304.5
S | 2619418 | 4011395321621 | VALONSÄÄDIN SAGA | PAINIKESÄÄDIN FLEX LED 3-100W | S2604A | Liiketunn, säätimet ABB LA | V | KPL | 304.6 | KPL | 1 | 304.6
S | 3612292 | 6410036122920 | NOKKAKYTKIN SUUNNANV.KRAUS&NAI | CA20.A401.VE1.FI21 25A SUUNVAI | S3616B | Nokkakytk Krauss&Naimer LB | E | KPL | 304.6 | KPL | 1 | 304.6
S | 3705888 | 4013614400254 | MOOTTORINSUOJAKATKAISIJA ABB | MO132-10 | S3718B | Moottorinsuojak ABB LB | E | KPL | 304.6 | KPL | 1 | 304.6
S | 3705889 | 4013614400278 | MOOTTORINSUOJAKATKAISIJA ABB | MO132-12 | S3718B | Moottorinsuojak ABB LB | E | KPL | 304.6 | KPL | 1 | 304.6
S | 3705890 | 4013614400261 | MOOTTORINSUOJAKATKAISIJA ABB | MO132-16 | S3718B | Moottorinsuojak ABB LB | E | KPL | 304.6 | KPL | 1 | 304.6
S | 1927354 | 4055143739160 | RASIALIITINPAKKAUS L-BOXX WAGO | MINI L-BOXX 221 (4/6 mm2) | S1909B | Riviliittimet Wago LB | E | KPL | 304.7 | KPL | 1 | 304.7
S | 6428296 | 6420611525701 | MITTALAITE VSS | YLIPAINEMITTARI | S6421B | VSS-tuotteet LB | E | KPL | 304.7 | KPL | 1 | 304.7
S | 2606619 | 4003468170175 | KELLOKYTKIN DIGITAALINE THEBEN | SELEKTA ASTRO 2-PIIR 16A IP20 | S2616A | Säätimet Theben LA | V | KPL | 304.8 | KPL | 1 | 304.8
S | 2804113 |  | LIIKETUNNISTIN | HF 360-2 BT IPD AP IP54 VA | S2632B | TUNNISTIMET STEINEL LB | E | KPL | 304.8 | KPL | 1 | 304.8
S | 2804114 |  | LIIKETUNNISTIN | HF 360-2 BT IPD UP IP20 VA | S2632B | TUNNISTIMET STEINEL LB | E | KPL | 304.8 | KPL | 1 | 304.8
S | 3630312 | 6419410298497 | TURVAKYTKIN VÄÄNNIN EMC KATKO | KEA 316 1NO 3X16A 400V 7,5KW | S3604B | Tehokytk -katkais Katko LB | E | KPL | 304.8 | KPL | 1 | 304.8
S | 2820099 | 3606480611520 | LOGIIKKAMODUULI MODICON | TM3 DI4 DO4 (RELE) RUUVI | S3903B | Automaatiotuott. Schneider LB | E | KPL | 304.8 | KPL | 1 | 304.8
S | 4103559 | 6438389011999 | YLEISVALAISIN PINTA AVERIA | AVG07AP IP44 75W E27 G O AP | S4104B | Sisävalaisimet Ensto LB | E | KPL | 304.8 | KPL | 1 | 304.8
S | 4134137 | 4018242966677 | KATTOVALAISIN TWENTY3 | G4 600 IP20 33W 3600LM 3/4K MP | S4241B | Sisävalaisimet Nylund LB | E | KPL | 304.8 | KPL | 1 | 304.8
S | 8101128 | 7393410002980 | KANNAKESARJA FRICO | PA2PF20 RIIPPUASENNUSSARJA | S8140B | Ilmaverhot Frico Hedtec LB | E | KPL | 304.8 | KPL | 1 | 304.8
S | 1381518 |  | Wire bond | Ty-Rap 208 x 3.6 x 1.0 1000 p | S1319B | Kiinnitystarvikkeet ABB LB | E | PAK | 304.9 | KPL | 1000 | 0.3049
S | 2606691 | 4003468905357 | TARVIKE THEBEN | GPS-ANTENNA TR TOP2. TOP3 | S2616B | Säätimet Theben LB | E | KPL | 304.9 | KPL | 1 | 304.9
S | 3109905 |  | Fuse extraction handle | ABB-GRIP/T | S3102B | Kahvasulakkeet ABB LB | E | KPL | 304.9 | KPL | 1 | 304.9
S | 3425422 | 6418074013590 | ASENNUSKOTELO PC FIBOX | EKPE 180 G | S3407B | Kotelot Fibox LB | E | KPL | 304.9 | KPL | 1 | 304.9
S | 3500760 | 6438526003054 | LATAUSLAITEJALUSTA UTU-X | UTU-X MAA-ASENNUSPYLVÄS 2-OS | S3520B | Latausasem. ja piharas. Utu LB | E | KPL | 304.9 | KPL | 1 | 304.9
S | 3655693 | 8015644561857 | LIITINPAKKAUS ABB | 1SDA055040R1 | S3602B | Tehokytk -katkais ABB LB | E | KPL | 304.9 | KPL | 1 | 304.9
S | 4280985 | 6438045019772 | TURVAVALAISIN TEKNOWARE | ZONESPOT II TWT0453WM 230V 3H | S4203B | Turvavalaisimet Teknoware LB | E | KPL | 304.9 | KPL | 1 | 304.9
S | 8101169 | 7393410216028 | OHJAUSYKSIKKÖ PANTHER FRICO | PP15N SÄÄDIN. SE06-15N | S8116B | Lämmityslaitteet HedTec LB | V | KPL | 304.9 | KPL | 1 | 304.9
S | 1414971 | 7394333400341 | ASENNUSTARVIKE MP-BOLAGEN | 6107-48 HST SEINÄKANNATIN 800 | S1426B | Kaapelitiet RST MP LB | E | KPL | 305 | KPL | 1 | 305
S | 2704064 | 4017918878085 | TURVARELE PHOENIX | PSR-SCP- 24UC/ESA4/3X1/1X2/B | S2713B | Ohjaus säätö Phoenix LB | V | KPL | 305 | KPL | 1 | 305
S | 2704114 | 4046356527866 | PUOLIJOHDERELE PHOENIX | ELR H5-I-SC- 24DC/500AC-2 | S2713B | Ohjaus säätö Phoenix LB | E | KPL | 305 | KPL | 1 | 305
S | 3134412 | 4028854039874 | KAHVASULAKE UR SIBA | AR 1 125A 690V 110MM | S31000 | Kahvasulakkeet Hellermann X P0 | E | KPL | 305 | KPL | 1 | 305
S | 3254447 | 3606480379376 | JOHDONSUOJAKATKAISIJA ACTI 9 | C120N JSK 2P C 125A 10KA | S3203B | Johdonsuoja-autom Schneider LB | E | KPL | 305 | KPL | 1 | 305
S | 3264332 | 3606480085239 | JOHDONSUOJAKATKAISIJA ACTI9 | IC60L 2P Z32A 20kA | S3203B | Johdonsuoja-autom Schneider LB | E | KPL | 305 | KPL | 1 | 305
S | 3706000 | 3471523130654 | AJASTIN ABB | 24-240VAC/DC. 1S.1A. 0.1-100S | S3702B | Moottorilähtökomp ABB LB | E | KPL | 305 | KPL | 1 | 305
S | 4170575 | 5410288446615 | MODUULIVALAISIN QUANTUM | IP54 600 4500LM 840 NOSENSOR | S4112B | Sisävalaisimet Sylvania LB | E | KPL | 305 | KPL | 1 | 305
S | 4260183 | 6438100519506 | PALLOSUOJA STELLA | STE15 PALLOSUOJA | S4305B | Teollisuusvalaisimet Ensto LB | E | KPL | 305 | KPL | 1 | 305
S | 4316724 |  | Industrial luminaire | STE15MB IP23 10970LM 840 | S4305B | Teollisuusvalaisimet Ensto LB | E | KPL | 305 | KPL | 1 | 305
S | 4316747 |  | Industrial luminaire | STE18MB IP23 6700LM 840 DA | S4305B | Teollisuusvalaisimet Ensto LB | E | KPL | 305 | KPL | 1 | 305
S | 9819007 |  | MERKINTÄKUTISTUSLETKU WAGO | 211-503 6,4MM 2:1 20M | S1909B | Riviliittimet Wago LB | E | KPL | 305.1 | KPL | 1 | 305.1
S | 2320364 | 3389110892116 | TASOVALOPAINIKE HARMONY | XB4BW3135 | S2302B | Erikoiskytkimet Schneider LB | E | KPL | 305.1 | KPL | 1 | 305.1
S | 2320366 | 3389110887334 | TASOVALOPAINIKE HARMONY | XB4BW3335 | S2302B | Erikoiskytkimet Schneider LB | E | KPL | 305.1 | KPL | 1 | 305.1
S | 2320368 | 3389110887341 | TASOVALOPAINIKE HARMONY | XB4BW3435 | S2302B | Erikoiskytkimet Schneider LB | E | KPL | 305.1 | KPL | 1 | 305.1
S | 2421380 | 7392696676786 | VOIMAPISTORASIA CRITICAL&SAFE | 7H, 32A, IP44, 3P+E, KL | S2416B | Pistoras. tulpat Amphenol LB | E | KPL | 305.1 | KPL | 1 | 305.1
S | 2421447 |  | Socket Outlet Critical&Safe | 6h, 32A, IP67, 3P+E | S2416B | Pistoras. tulpat Amphenol LB | E | KPL | 305.1 | KPL | 1 | 305.1
S | 2421777 |  | Socket Outlet Critical&Safe | 6h, 32A, IP67, 2P+E | S2416B | Pistoras. tulpat Amphenol LB | E | KPL | 305.1 | KPL | 1 | 305.1
S | 2815532 |  | LIIKETUNNISTIN ABB FREEHOME | 180 1K 10A B/T IP20 USE ALU | S2809B | Kiinteistöautom Free hom LB | E | KPL | 305.1 | KPL | 1 | 305.1
S | 2815661 | 4011395204665 | LIIKETUNNISTIN ABB FREEHOME | 180 1K 10A B/T IP20 USE MMUS | S2809B | Kiinteistöautom Free hom LB | E | KPL | 305.1 | KPL | 1 | 305.1
S | 2815738 |  | LIIKETUNNISTIN ABB IMP | 180 1K 10A B/T IP20 USE MVAL | S2809B | Kiinteistöautom Free hom LB | E | KPL | 305.1 | KPL | 1 | 305.1
S | 3167755 | 4028854127540 | KAHVASULAKE UR SIBA | AR 2 315A 690V | S31000 | Kahvasulakkeet Hellermann X P0 | E | KPL | 305.1 | KPL | 1 | 305.1
S | 3642657 | 6417019199672 | TURVAKYTKIN VIPU EMC ABB | OTE36T3M | S3610B | Turvakytkimet ABB LB | V | KPL | 305.1 | KPL | 1 | 305.1
S | 3605851 |  | NOKKAKYTKIN VAIHTO | WS4/20E/Z20/X85 | S3618B | Nokkakytkimet Hedtec LB | E | KPL | 305.1 | KPL | 1 | 305.1
S | 3605878 |  | NOKKAKYTKIN VAIHTO | ST024/16V/Z20/Z45/X85 | S3618B | Nokkakytkimet Hedtec LB | E | KPL | 305.1 | KPL | 1 | 305.1
S | 3614595 |  | NOKKAKYTKIN VAIHTO | WS3/16V/Z11/Z20/45 | S3618B | Nokkakytkimet Hedtec LB | E | KPL | 305.1 | KPL | 1 | 305.1
S | 3624673 |  | NOKKAKYTKIN VAIHTO | WS2/32T/X85 | S3618B | Nokkakytkimet Hedtec LB | E | KPL | 305.1 | KPL | 1 | 305.1
S | 0431197 | 5017455007466 | SYÖTTÖRASIA RAYCHEM | JBU-100-E EX TEOLLISUUS | S8138B | Teollisuuden lämpökaap Rayc LB | V | KPL | 305.1 | KPL | 1 | 305.1
S | 1433389 | 6438377108816 | KAAPELITIEN KANSI TIKASH. MEKA | KRL-KSV-200 R=300 XPG | S1427B | Kaapelitiet Meka LB | E | KPL | 305.2 | KPL | 1 | 305.2
S | 1433395 | 6438377108878 | KAAPELITIEN KANSI TIKASH. MEKA | KRL-KSVI-200 R=300 XPG | S1427B | Kaapelitiet Meka LB | E | KPL | 305.2 | KPL | 1 | 305.2
S | 3216190 | 4016779077569 | JOHDONSUOJAKATKAISIJA S300P | 3-NAPAINEN D-KÄYRÄ 63A | S3202B | Johdonsuoja-automaatit ABB LB | E | KPL | 305.2 | KPL | 1 | 305.2
S | 3642175 | 8015644070434 | ALIJÄNNITELAUKAISIJA ABB | YU-C XT5 W 220..240 VAC - 220. | S3602B | Tehokytk -katkais ABB LB | E | KPL | 305.2 | KPL | 1 | 305.2
S | 3642181 | 8056221027274 | ALIJÄNNITELAUKAISIJA ABB | YU-C XT6 W 220..240 VAC - 220. | S3602B | Tehokytk -katkais ABB LB | E | KPL | 305.2 | KPL | 1 | 305.2
S | 7914917 | 6418296002112 | AV-LAITE SC&T | SIGNAALIMUUNNIN ANALOGI HD | S7505A | Antennituotteet Finnsat LA | E | KPL | 305.2 | KPL | 1 | 305.2
S | 2741001 | 4045454908188 | TEHOLÄHDE ECO-POWER WAGO | 787-722 AC 230 V/ DC 24V 5.0A | S2715B | Ohjaus säätö Wago LB | E | KPL | 305.3 | KPL | 1 | 305.3
S | 3263507 | 3250613303280 | JOHDONSUOJAKATKAISIJA HAGER | HTN163E 1x63A E-KÄYRÄ 25kA SEL | S3206B | Johdonsuoja-autom HAGER LB | E | KPL | 305.3 | KPL | 1 | 305.3
S | 3217665 | 3660308524911 | YLIJÄNNITESUOJA KIINTEISTÖ OVR | T1-T2 3P S P TS QS | S3214B | Stotz tarvikkeet ABB LB | E | KPL | 305.3 | KPL | 1 | 305.3
S | 3503726 |  | LATAUSKAAPELI LATINKI | T2-T2, 1V 32A, 7,4KW, 7,5M SIN | S3519B | Latausasemat Intercontrol LB | E | KPL | 305.3 | KPL | 1 | 305.3
S | 3781701 | 3606485444741 | OVIVÄÄNNIN TESYS | GV4APN02 GV4 PU-KE IP54 ETUAS | S3706B | Moottorisuojak. Schneider LB | E | KPL | 305.3 | KPL | 1 | 305.3
S | 3783231 | 3606487541882 | MOOTTORINSUOJAKATKAISIJA TESYS | 3P, AC3, 9-14A, SNAP-IN | S3706B | Moottorisuojak. Schneider LB | E | KPL | 305.3 | KPL | 1 | 305.3
S | 3783232 | 3606487541899 | MOOTTORINSUOJAKATKAISIJA TESYS | 3P, AC3, 13-18A, SNAP-IN | S3706B | Moottorisuojak. Schneider LB | E | KPL | 305.3 | KPL | 1 | 305.3
S | 3782327 | 3389110805796 | KONTAKTORI TESYS | LC1D093ED 9A 3S 1S+1A 48V DC | S3710B | Kontaktorit D-sarja Schneid LB | E | KPL | 305.3 | KPL | 1 | 305.3
S | 4161214 | 4099854513374 | MODUULIVALAISIN LEDVANCE | PL CMFT 600 33W/830 ZIGBEE | S4102B | Sisävalaisimet Ledvance LB | E | KPL | 305.3 | KPL | 1 | 305.3
S | 4161215 | 4099854513695 | MODUULIVALAISIN LEDVANCE | PL CMFT 600 33W/840 ZIGBEE | S4102B | Sisävalaisimet Ledvance LB | E | KPL | 305.3 | KPL | 1 | 305.3
S | 4161216 | 4099854513756 | MODUULIVALAISIN LEDVANCE | PL CMFT 600 33W/865 ZIGBEE | S4102B | Sisävalaisimet Ledvance LB | E | KPL | 305.3 | KPL | 1 | 305.3
S | 2619631 | 4011395319062 | LIIKETUNNISTIN VAHTI-JUSSI | PRO220° 2300W 230V IP55 BT VAL | S26040 | Liiketunn, säätimet ABB P0 | V | KPL | 305.4 | KPL | 1 | 305.4
S | 2619632 | 4011395319086 | LIIKETUNNISTIN VAHTI-JUSSI | PRO220° 2300W 230V IP55 BT ANT | S26040 | Liiketunn, säätimet ABB P0 | E | KPL | 305.4 | KPL | 1 | 305.4
S | 3109907 |  | Fuse extraction handle | ABB-GRIP | S3102B | Kahvasulakkeet ABB LB | V | KPL | 305.4 | KPL | 1 | 305.4
S | 3435422 | 6418074058713 | ASENNUSKOTELO PC FIBOX | PCT 203615 | S3407B | Kotelot Fibox LB | E | KPL | 305.4 | KPL | 1 | 305.4
S | 3458400 | 3606486104620 | KAAPPI LATTIA-AS. FE PANELSET | TAKASEINÄ SFN 2000X300 | S3418B | Kotelot Schneider LB | E | KPL | 305.4 | KPL | 1 | 305.4
S | 4351017 | 8721103329622 | RUNKOVALAISIN CORELINE WATERPR | 7000LM 840 L1500 IP69K 1LJ. D | S4303B | Teollisuusval Philips LB | E | KPL | 305.4 | KPL | 1 | 305.4
S | 4607681 | 6410046076817 | PYLVÄSJALUSTA | SJR-3 | S4611B | Jalustat SJ LB | E | KPL | 305.4 | KPL | 1 | 305.4
S | 6414749 | 4013364000247 | ERISTYSSAUVA DEHN+SÖHNE | ES SQ 1500 BAJONETTI | S5801B | Sähköjakelukojeet LB | E | KPL | 305.4 | KPL | 1 | 305.4
S | 6710888 | 5703498702535 | VIRTAMUUNTAJA KIINTEÄ T-LINE | HF8A 1500/5 A CLASS 0.2S | S67370 | VIRTAMUUNTAJA EATON X P0 | E | KPL | 305.4 | KPL | 1 | 305.4
S | 3451390 | 7331185068367 | PISTORASIAELEMENTTI GARO | A 216-2F | S3430B | Piharasiatarvikkeet Garo LB | E | KPL | 305.5 | KPL | 1 | 305.5
S | 3782740 | 3389110364828 | MOOTTORINSUOJARELE TESYS | LUCD12BL SUOJARELE | S3720B | Moottorinsuojarel Schneider LB | E | KPL | 305.5 | KPL | 1 | 305.5
S | 3782742 | 3389110365054 | MOOTTORINSUOJARELE TESYS | LUCD12FU SUOJARELE | S3720B | Moottorinsuojarel Schneider LB | E | KPL | 305.5 | KPL | 1 | 305.5
S | 4158563 | 7392971150512 | MODUULIVALAISIN SKY OP | IP40 5500LM 3/4K DA2 LINECT | S4212B | Sisävalaisimet Hide-a-lite LB | E | KPL | 305.5 | KPL | 1 | 305.5
S | 4158564 | 7392971150529 | MODUULIVALAISIN SKY OP | IP40 5500LM 3/4K DA2 Q-BOX M. | S4212B | Sisävalaisimet Hide-a-lite LB | E | KPL | 305.5 | KPL | 1 | 305.5
S | 4228636 | 6410042286364 | TURVAVALAISIN EXISAFE | EXISAFE-2T/C | S4228B | Turvavalaisimet Exilight LB | E | KPL | 305.5 | KPL | 1 | 305.5
S | 4228640 | 6410042286401 | TURVAVALAISIN EXISAFE | EXISAFE-3T/P | S4228B | Turvavalaisimet Exilight LB | E | KPL | 305.5 | KPL | 1 | 305.5
S | 4228645 | 6410042286456 | TURVAVALAISIN EXISAFE | EXISAFE-3T/P/120 | S4228B | Turvavalaisimet Exilight LB | E | KPL | 305.5 | KPL | 1 | 305.5
S | 4301814 |  | TYÖMAAVALAISIN | TYÖVALAISIN LADATTAVA 35W IP54 | S4332B | Työmaavalaisimet Schneider LB | E | KPL | 305.5 | KPL | 1 | 305.5
S | 4607986 | 6410046079863 | 2-VARSI KARTIOPYLVÄÄLLE | T110BK 2-PUOLEINEN KARTIOVARSI | S4604B | Pylväät ja varret Tehomet LB | V | KPL | 305.6 | KPL | 1 | 305.6
S | 7269451 | 6430079301649 | HÄNTÄKAAPELI NAFICON | LCA/- TRX 1(4) SMT BB 300M | S7203B | Kuitutuotteet Naficon X LB | V | KPL | 305.6 | KPL | 1 | 305.6
S | 1441433 | 6438269328308 | KULMAKAPPALE SYSTEMAL PRESTO | NB430 KULMA 90° | S1413B | Valaisinkiskot hyllyt Syste LB | E | KPL | 305.7 | KPL | 1 | 305.7
S | 3424997 | 6418074094971 | KAAPPI SEINÄASENNUS PC ARCA | ARCA 403015S NO MP | S3407B | Kotelot Fibox LB | E | KPL | 305.7 | KPL | 1 | 305.7
S | 0422182 | 8428722060225 | KUMIKAAPELI HEDTEC | VSN H07RN-F 5G95 Eca K200 | S0412B | Kumikaapelit LB | E | M | 305.8 | M | 1 | 305.8
S | 0602046 | 6410006020461 | KUPARIVOIMAKAAPEL-EMC PRYSMIAN | MCCMK-HF DCA 4X120/70 AN EMC | S0617B | Kuparivoimakaap Prysmian LB | E | M | 305.8 | M | 1 | 305.8
S | 3782508 | 3389110449716 | KONTAKTORI TESYS | LC1D188BL 32A 2S2A 1S+1A 24VDC | S3710B | Kontaktorit D-sarja Schneid LB | E | KPL | 305.8 | KPL | 1 | 305.8
S | 4262094 | 5025768702299 | ALASVALO SOLSTICE | 2070229 17W 1700LM 930 DALI | S4112B | Sisävalaisimet Sylvania LB | E | KPL | 305.8 | KPL | 1 | 305.8
S | 4262095 | 5025768702305 | ALASVALO SOLSTICE | 2070230 17W 1800LM 940 DALI | S4112B | Sisävalaisimet Sylvania LB | E | KPL | 305.8 | KPL | 1 | 305.8
S | 4262098 | 5025768701520 | ALASVALO SOLSTICE | 2070152 17W 1500LM 930 DALI | S4112B | Sisävalaisimet Sylvania LB | E | KPL | 305.8 | KPL | 1 | 305.8
S | 4262099 | 5025768701537 | ALASVALO SOLSTICE | 2070153 17W 1600LM 940 DALI | S4112B | Sisävalaisimet Sylvania LB | E | KPL | 305.8 | KPL | 1 | 305.8
S | 4274610 | 5025768701544 | ALASVALO SOLSTICE | 2070154 17W 2300LM 930 DALI | S4112B | Sisävalaisimet Sylvania LB | E | KPL | 305.8 | KPL | 1 | 305.8
S | 4275570 | 5025768701551 | ALASVALO SOLSTICE | 2070155 17W 2400LM 940 DALI | S4112B | Sisävalaisimet Sylvania LB | E | KPL | 305.8 | KPL | 1 | 305.8
S | 4319302 |  | TEOLLISUUSVALAISIN INDY 44 | IP44 36W/840 4000LM DA CF SENS | S4300B | Teollisuusval A-collection LB | E | KPL | 305.8 | KPL | 1 | 305.8
S | 4324875 | 4099854148903 | SULJ TEOLLISUUSVAL DAMP PROOF | DP HOUSING EM 1200 2XLAMP IP65 | S4319B | Teollisuusval. Ledvance LB | E | KPL | 305.9 | KPL | 1 | 305.9
S | 6426010 | 4030266012932 | LÄVISTINTARVIKE ALFRA | TYYNY 47,0MM AP-500/600 | S6425A | Lävistintarvik. ALFRA ELP LA | E | KPL | 305.9 | KPL | 1 | 305.9
S | 6426011 | 4030266012949 | LÄVISTINTARVIKE ALFRA | TYYNY 54,0MM AP-500/600 | S6425A | Lävistintarvik. ALFRA ELP LA | E | KPL | 305.9 | KPL | 1 | 305.9
S | 6426064 | 4030266105528 | LÄVISTINTARVIKE ALFRA | TYYNY 50,5MM AP-500/600 | S6425A | Lävistintarvik. ALFRA ELP LA | E | KPL | 305.9 | KPL | 1 | 305.9
S | 6426065 | 4030266105504 | LÄVISTINTARVIKE ALFRA | TYYNY 63,5MM AP-500/600 | S6425A | Lävistintarvik. ALFRA ELP LA | E | KPL | 305.9 | KPL | 1 | 305.9
S | 7269336 | 6410072693361 | PANEELI-ESIKYTKETTY NAFICON | MINIPANEELI 1:8 LCA JAOTIN | S7203B | Kuitutuotteet Naficon X LB | V | KPL | 305.9 | KPL | 1 | 305.9
S | 2362999 | 3389118324848 | PAINIKEKOTELO HARMONY | KOTELO HARMAA 3 REIKÄÄ 22 MM | S2302B | Erikoiskytkimet Schneider LB | E | KPL | 306 | KPL | 1 | 306
S | 2363100 | 3389118324855 | PAINIKEKOTELO HARMONY | KOTELO HARMAA 4 REIKÄÄ 22 MM | S2302B | Erikoiskytkimet Schneider LB | E | KPL | 306 | KPL | 1 | 306
S | 2363101 | 3389118324862 | PAINIKEKOTELO HARMONY | KOTELO HARMAA 6 REIKÄÄ 22 MM | S2302B | Erikoiskytkimet Schneider LB | E | KPL | 306 | KPL | 1 | 306
S | 2608802 | 4748001020615 | TERMOSTAATTI THEMO | THEMOT700DIN +5/+100 WIFI DIN | S26101 | Termostaatit P1 | V | KPL | 306 | KPL | 1 | 306
S | 4289538 | 7392971129426 | SEINÄVALAISIN SISÄ HIDE A LITE | SHADE 3000K VALKOINEN | S4212B | Sisävalaisimet Hide-a-lite LB | E | KPL | 306 | KPL | 1 | 306
S | 4289539 | 7392971129433 | SEINÄVALAISIN SISÄ HIDEALITE | SHADE TAMMI 3000K | S4212B | Sisävalaisimet Hide-a-lite LB | E | KPL | 306 | KPL | 1 | 306
S | 4289573 | 7392971129785 | KYLPYHUONEVALAISIN HIDE A LITE | MIRRO IP44 2700K | S4212B | Sisävalaisimet Hide-a-lite LB | E | KPL | 306 | KPL | 1 | 306
S | 4289574 | 7392971129792 | KYLPYHUONEVALAISIN HIDE A LITE | MIRRO IP44 3000K | S4212B | Sisävalaisimet Hide-a-lite LB | E | KPL | 306 | KPL | 1 | 306
S | 4125210 | 7330018213103 | VALOPROFIILI/-NAUHA PLEJD | 6M IP66 960LM 2200-4000K 24VDC | S4150B | Sisävalaisimet Plejd LB | V | KPL | 306.1 | KPL | 1 | 306.1
S | 1119663 | 8717114125841 | SUOJALETKU METALLI ANACONDA | SEALTITE HTDL BK 2.1/2" 15M | S1121B | Suojaletkut Anamet LAPP LB | E | M | 306.1 | M | 1 | 306.1
S | 3112463 | 6417019206233 | KAHVASULAKE ABB | GG DIN 4-KOKO 630A 500V | S3102B | Kahvasulakkeet ABB LB | E | KPL | 306.1 | KPL | 1 | 306.1
S | 3424299 | 6418074090201 | OVI ARCA | IDS ARCA 4050 | S3407B | Kotelot Fibox LB | E | KPL | 306.1 | KPL | 1 | 306.1
S | 2001812 | 3414971882188 | PAINIKE PLEXO | 069738L | S2096B | Pint kytkimet Legrand Plexo LB | E | KPL | 306.2 | KPL | 1 | 306.2
S | 3876466 | 3389110689488 | EMC-SUODIN ALTIVAR | VW3A31406 EMC-SUODIN ATV312 | S3805B | Taajuusm pehmokäyn Schneid LB | E | KPL | 306.2 | KPL | 1 | 306.2
S | 4106001 | 6410041060019 | YLEISVALAISIN POLLARI | SEINÄV.SEPE.VALK-E27 IP23 | S4505B | Ulkovalaisimet Karlux LB | E | KPL | 306.2 | KPL | 1 | 306.2
S | 4106005 | 6410041060057 | YLEISVALAISIN POLLARI | SEINÄV.SEPE.MUSTA-E27 IP23 | S4505B | Ulkovalaisimet Karlux LB | E | KPL | 306.2 | KPL | 1 | 306.2
S | 4106009 | 6410041060095 | YLEISVALAISIN POLLARI | SEINÄV.SEP.ANTRAS-E27 IP23 | S4505B | Ulkovalaisimet Karlux LB | E | KPL | 306.2 | KPL | 1 | 306.2
S | 3604560 |  | VERKONVAIHTOKYTKIN | ULO63/3V/Z20/Z08/Z75 | S3618B | Nokkakytkimet Hedtec LB | E | KPL | 306.3 | KPL | 1 | 306.3
S | 3604602 |  | VERKONVAIHTOKYTKIN | ULO63/4V/Z20/Z08/Z75 | S3618B | Nokkakytkimet Hedtec LB | E | KPL | 306.3 | KPL | 1 | 306.3
S | 4262087 | 5025768701605 | ALASVALO SOLSTICE | 2070160 18W 1800LM LUMI 3K DAI | S4112B | Sisävalaisimet Sylvania LB | E | KPL | 306.3 | KPL | 1 | 306.3
S | 4262088 | 5025768701612 | ALASVALO SOLSTICE | 2070161 18W 1900LM LUMI 4K DAL | S4112B | Sisävalaisimet Sylvania LB | E | KPL | 306.3 | KPL | 1 | 306.3
S | 6401111 | 6418677412332 | ASENNUSTYÖKALU ENSTO | CT42 KIRISTYSTYÖKALU | S6412B | Työ turva tunnusväl Ensto LB | E | KPL | 306.3 | KPL | 1 | 306.3
S | 0602383 | 6410006023837 | KUPARIVOIMAKAAPELI REKA | MCMK 4x120/70 Eca K500 | S0605B | Kuparivoimakaapelit Reka LB | E | M | 306.4 | M | 1 | 306.4
S | 2704013 | 6410027040134 | TEHOLÄHDE PHOENIX | STEP-PS/1AC/48DC/2 | S2713B | Ohjaus säätö Phoenix LB | E | KPL | 306.4 | KPL | 1 | 306.4
S | 2820230 | 3606485104881 | LIIKETUNNISTIN SPACELOGIC KNX | ARGUS 220 CON IP55 | S2803B | Kiint.autom KNX SCHNEIDER LB | V | KPL | 306.4 | KPL | 1 | 306.4
S | 2815892 | 6955891820012 | KOSKETUSNÄYTTÖ IMPRESSIVO | IMPRESSIVO 2,4 | S28090 | Kiinteistöautom Free hom P0 | V | KPL | 306.4 | KPL | 1 | 306.4
S | 3243631 | 4015081641000 | YLIJÄNNITESUOJA KIINT. XPOLE | SPCT2-460/3 | S3212A | Johdonsuoja-autom Eaton LA | E | KPL | 306.4 | KPL | 1 | 306.4
S | 3600758 | 6419410400012 | TURVAKYTKIN KATKO | KUM 463UAE 4X63A/30KW/400V AC | S3604B | Tehokytk -katkais Katko LB | V | KPL | 306.4 | KPL | 1 | 306.4
S | 2704027 | 4046356904988 | TURVARELE PHOENIX | PSR-MS20-1NO-1DO-24DC-SC | S2713B | Ohjaus säätö Phoenix LB | E | KPL | 306.5 | KPL | 1 | 306.5
S | 3634195 | 4015082668297 | LIITIN NZM | NZM4-XKB | S3625B | Tehok. ja katk. Eaton LB | E | KPL | 306.5 | KPL | 1 | 306.5
S | 4106919 | 6410041069197 | PORRASVALAISIN SAAS HIGHLINE | STEP LED 6X3W 3000K 350MA AL | S4110B | Sisävalaisimet SAAS LB | E | KPL | 306.5 | KPL | 1 | 306.5
S | 4106945 | 6430025685106 | PORRASVALAISIN SAAS HIGHLINE | STEP LED 6X3W 4000K 350MA AL | S4110B | Sisävalaisimet SAAS LB | E | KPL | 306.5 | KPL | 1 | 306.5
S | 4106989 | 6430025687506 | PORRASVALAISIN SAAS HIGHLINE | STEP LED 6X3W 3000K 350MA MU | S4110B | Sisävalaisimet SAAS LB | E | KPL | 306.5 | KPL | 1 | 306.5
S | 4106990 | 6430025687605 | PORRASVALAISIN SAAS HIGHLINE | STEP LED 6X3W 4000K 350MA MU | S4110B | Sisävalaisimet SAAS LB | E | KPL | 306.5 | KPL | 1 | 306.5
S | 4106991 | 6430025687704 | PORRASVALAISIN SAAS HIGHLINE | STEP LED 6X3W 3000K 350MA KU | S4110B | Sisävalaisimet SAAS LB | E | KPL | 306.5 | KPL | 1 | 306.5
S | 4106992 | 6430025687803 | PORRASVALAISIN SAAS HIGHLINE | STEP LED 6X3W 4000K 350MA KU | S4110B | Sisävalaisimet SAAS LB | E | KPL | 306.5 | KPL | 1 | 306.5
S | 4106993 | 6430025687902 | PORRASVALAISIN SAAS HIGHLINE | STEP LED 6X3W 3000K 350MA VA | S4110B | Sisävalaisimet SAAS LB | E | KPL | 306.5 | KPL | 1 | 306.5
S | 4106995 | 6430025688008 | PORRASVALAISIN SAAS HIGHLINE | STEP LED 6X3W 4000K 350MA VA | S4110B | Sisävalaisimet SAAS LB | E | KPL | 306.5 | KPL | 1 | 306.5
S | 4525195 | 4007841079253 | SEINÄVALAISIN ULKO STEINEL | L 830 C LED 9,1W 3K IP44 ANT | S4524B | Ulkovalaisimet Steinel LB | E | KPL | 306.5 | KPL | 1 | 306.5
S | 4525196 | 4007841079260 | SEINÄVALAISIN ULKO STEINEL | L 835 C LED 9,1W 3K IP44 ANT | S4524B | Ulkovalaisimet Steinel LB | E | KPL | 306.5 | KPL | 1 | 306.5
S | 4525197 | 4007841079277 | SEINÄVALAISIN ULKO STEINEL | L 840 C LED 9,1W 3K IP44 ANT | S4524B | Ulkovalaisimet Steinel LB | E | KPL | 306.5 | KPL | 1 | 306.5
S | 8136240 | 7040666270051 | LÄMMITIN KIINTEÄ/SIIRR. GLAMOX | H40 L 12 1200W VALKOINEN | S8155B | Lämmityslait Glamox Heating LB | E | KPL | 306.5 | KPL | 1 | 306.5
S | 2613634 | 4011334458203 | VALONSÄÄDIN 1930 | 2X300W 2J RCLPD UR PYÖR.KEH | S2612B | Liiketunn, säätimet UTU LB | E | KPL | 306.6 | KPL | 1 | 306.6
S | 3653456 | 3606480019678 | KOMPAKTIKATKAISIJA INTERPACT | LV432492 (70MM) 3P +VAIHE-ER. | S3607B | Tehokytk -katkais Schneider LB | E | KPL | 306.6 | KPL | 1 | 306.6
S | 4107566 | 6410041075662 | YLEISVALAISIN TAVI | SEINÄV.TAVI.VALK-E27 IP23 | S4505B | Ulkovalaisimet Karlux LB | E | KPL | 306.6 | KPL | 1 | 306.6
S | 4107567 | 6410041075679 | YLEISVALAISIN TAVI | SEINÄV.TAVI.MUSTA-E27 IP23 | S4505B | Ulkovalaisimet Karlux LB | E | KPL | 306.6 | KPL | 1 | 306.6
S | 4107568 | 6410041075686 | YLEISVALAISIN TAVI | SEINÄ.TAV.ANT.HOP-E27IP23 | S4505B | Ulkovalaisimet Karlux LB | E | KPL | 306.6 | KPL | 1 | 306.6
S | 4107569 | 6410041075693 | YLEISVALAISIN TAVI | SEINÄ.TAVI.ANT.CU-E27 IP23 | S4505B | Ulkovalaisimet Karlux LB | E | KPL | 306.6 | KPL | 1 | 306.6
S | 4107593 | 6410041075938 | YLEISVALAISIN TAVI | SEINÄV.TAVI.HELM.HAR.E27 IP23 | S4505B | Ulkovalaisimet Karlux LB | E | KPL | 306.6 | KPL | 1 | 306.6
S | 5011018 | 6438100316037 | TUKIERISTIN ENSTO UN | SDI84.1M20 M20X140 | S5002B | Linjatarvikkeet Ensto LB | E | KPL | 306.6 | KPL | 1 | 306.6
S | 2613087 | 3250617579315 | HÄMÄRÄKYTKIN HAGER | EEN101 1K 5-2000LUX UA DIN | S2612B | Liiketunn, säätimet UTU LB | E | KPL | 306.7 | KPL | 1 | 306.7
S | 2721314 | 3606489601607 | TURVARELE PREVENTA | UAF ,KATEG. 4, 24V ,JOUSI | S2749B | Turvareleet Schneider LB | E | KPL | 306.7 | KPL | 1 | 306.7
S | 2721315 | 3606489601614 | TURVARELE PREVENTA | UAF ,KATEG. 4, 24V ,RUUVI | S2749B | Turvareleet Schneider LB | E | KPL | 306.7 | KPL | 1 | 306.7
S | 3782006 | 3606481915856 | VAIHELEVITIN TESYS | LA9G4711 | S3715B | Lisätarvikkeet kont. Schn LB | E | KPL | 306.7 | KPL | 1 | 306.7
S | 4220341 | 7021982121456 | UPPOASENNUSVALAISIN SG | SENSE 30X30 26.8W 3K DA MP VA | S4130B | Sisävalaisimet SG LB | E | KPL | 306.7 | KPL | 1 | 306.7
S | 4608406 | 6410046084065 | OLAKEPYLVÄS TEHOMET | P5.5/108 PUISTOPYLVÄS | S4604A | Pylväät ja varret Tehomet LA | V | KPL | 306.7 | KPL | 1 | 306.7
S | 1912347 | 6410019123470 | PE-KISKO OUNEVA | 10X50X600, 10 REIKÄÄ 11 MM | S1908B | Sisäjohtoliittimet Ouneva LB | E | KPL | 306.8 | KPL | 1 | 306.8
S | 3427003 | 3250610670439 | ASENNUSKOTELO FE ORION PLUS | FL102A 300X250X160 IP65 | S3408B | Kotelot Hager LB | E | KPL | 306.8 | KPL | 1 | 306.8
S | 3781792 | 3389111493695 | MOOTTORIKÄYNNISTIN TESYS | RUNKO 38A SUORA ILMAN OHJ LIIT | S3720B | Moottorinsuojarel Schneider LB | E | KPL | 306.8 | KPL | 1 | 306.8
S | 3732012 | 4015080469896 | MOOTTORINSUOJAKATKAISIJA PKZM | PKZM0-25 | S3726B | Moottorilähtökomp. Eaton LB | E | KPL | 306.8 | KPL | 1 | 306.8
S | 7133153 | 6937096301633 | KAMERA-IP UNV | 4MP BULLET 4.0MM POE MUSTA | S71450 | Kameravalvonta Finnsat P0 | E | KPL | 306.8 | KPL | 1 | 306.8
S | 4147034 | 6435200320094 | MODUULIVALAISIN PLATA PRO | OP 34W/830 ACO CA | S4107B | Sisävalaisimet Airam LB | E | KPL | 306.9 | KPL | 1 | 306.9
S | 4281251 | 6438045014326 | OPASTEVALAISIN OPAS 90 | Y9092WM120 230VAC 25M O/V/A | S4203B | Turvavalaisimet Teknoware LB | V | KPL | 306.9 | KPL | 1 | 306.9
S | 7284545 | 6410072845456 | PANEELI-KUITU NESTOR | NC-230 LC/APC 12XSML 15 M | S7202B | Kuitutuotteet Nestor X LB | E | KPL | 306.9 | KPL | 1 | 306.9
S | 2111273 | 4011334253273 | PEITELEVY B.7 | 4OS. VAL-LASI/VAL | S2112B | Uppoas kytkimet UTU LB | E | KPL | 307 | KPL | 1 | 307
S | 4106915 | 6410041069159 | SAUNAVALAISIN SAAS HIGHLINE | SAUNA LED 6X3W 3000K 200MA AL | S41100 | Sisävalaisimet SAAS P0 | V | KPL | 307 | KPL | 1 | 307
S | 4280989 | 6438045019819 | TURVAVALAISIN TEKNOWARE | LINESPOT II TWT1453WM 230V 3H | S4203B | Turvavalaisimet Teknoware LB | E | KPL | 307 | KPL | 1 | 307
S | 4512815 | 4003468101223 | TUNNISTINVALAISIN THELEDA D | IP55 LED14W 3000K 760+475LM AL | S4520B | Ulkovalaisimet Theben LB | E | KPL | 307 | KPL | 1 | 307
S | 7263208 | 6410072632087 | HÄNTÄKAAPELI NAFICON | LC/- HBBX 24SML 15M | S7203B | Kuitutuotteet Naficon X LB | E | KPL | 307 | KPL | 1 | 307
S | 2720350 | 3389119078351 | ULTRAÄÄNITUNNISTIMIEN SUOJAK. | XXZ30TP SOPII M30 KOSTEAT YMP. | S2736B | Ultraäänianturit Schneider LB | E | KPL | 307.1 | KPL | 1 | 307.1
S | 3509428 | 4063151316693 | LATAUSKAAPELI PHOENIX | EV-T2G3PC-3AC20A-7,0M2,5ESBK31 | S3528B | Latausasematarv. Phoenix LB | E | KPL | 307.1 | KPL | 1 | 307.1
S | 4266389 | 8436029852351 | TURVAVALAISIN GENNIUS | GEAL-250LI | S4245B | SISÄVALAISIMET KAMIC LB | V | KPL | 307.1 | KPL | 1 | 307.1
S | 4277318 |  | PINTA-/RIPUSTUSVAL PHI VISION | IP20 39W 1160 DIR 840 NLC WH | S43560 | Teollisuusval Greenled P0 | V | KPL | 307.1 | KPL | 1 | 307.1
S | 3228506 |  | YLIJÄNNITESUOJA KIINTEISTÖ | V10 COMPACT-FS T2+T3 HIENOS. | S5802B | Ylijännitesuojaus OBO LB | E | KPL | 307.1 | KPL | 1 | 307.1
S | 3781539 | 3303430211099 | MOOTTORINSUOJAKATKAISIJA ACTI9 | 21109 6.0-10 A | S3706B | Moottorisuojak. Schneider LB | E | KPL | 307.2 | KPL | 1 | 307.2
S | 4299743 | 8596099006679 | PINTA-/RIPUSTUSVALAISIN MODUS | AREL/DI 79W 830 8800LM PCO | S4252A | Sisävalaisimet Modus ELP LA | E | KPL | 307.2 | KPL | 1 | 307.2
S | 4299744 | 8595073746662 | PINTA-/RIPUSTUSVALAISIN MODUS | AREL/DI 79W 840 8800LM PCO | S4252A | Sisävalaisimet Modus ELP LA | E | KPL | 307.2 | KPL | 1 | 307.2
S | 2709502 | 4055143907415 | TEHOLÄHDE WAGO | PRO 2 24 VDC 5 A | S2715B | Ohjaus säätö Wago LB | E | KPL | 307.3 | KPL | 1 | 307.3
S | 2802503 | 3250612256181 | LIIKETUNNISTIN DALI HAGER | EED505 360D24LL IP41 UKA VAL | S2804B | Kiinteistöautom UTU LB | E | KPL | 307.3 | KPL | 1 | 307.3
S | 2802505 | 3250612256204 | LIIKETUNNISTIN DALI HAGER | EED515 360D 24LL IP41 PKA VAL | S2804B | Kiinteistöautom UTU LB | E | KPL | 307.3 | KPL | 1 | 307.3
S | 3317412 | 6410033174120 | RYHMÄKESKUS PINTA A-COLLECTION | ARK 25A/6JS/VVS IP30 | S33000 | Keskukset a-collection P0 | V | KPL | 307.3 | KPL | 1 | 307.3
S | 7914904 | 6418296001801 | AV-LAITE SC&T | HDMI>VGA/KOMPONENTTI MUUNNIN | S7505A | Antennituotteet Finnsat LA | E | KPL | 307.3 | KPL | 1 | 307.3
S | 8172717 | 7330778604210 | ASENNUS-/KYTKENTÄTARVIKE EBECO | Y-KYTKENTÄ 32MM | S8135B | Lisätarvikkeet Ebeco LB | E | KPL | 307.3 | KPL | 1 | 307.3
S | 2604277 | 4007841058326 | VALONSÄÄDIN | DUAL SQUARE KNX V3 IP54 UKA VA | S2633B | Säätimet Hedtec LB | E | KPL | 307.4 | KPL | 1 | 307.4
S | 2604278 | 4007841058340 | VALONSÄÄDIN | DUAL ROUND KNX V3 IP54 UKA VA | S2633B | Säätimet Hedtec LB | E | KPL | 307.4 | KPL | 1 | 307.4
S | 2803899 | 3250617153720 | PAINIKE KNX S.1 | 8-PAIN. MI/RGB-MV VAL | S2804B | Kiinteistöautom UTU LB | E | KPL | 307.4 | KPL | 1 | 307.4
S | 2803907 | 3250617153683 | PAINIKE KNX K.1 | 8-PAIN. MI/RGB-MV VAL | S2804B | Kiinteistöautom UTU LB | E | KPL | 307.4 | KPL | 1 | 307.4
S | 4503421 |  | Bollard luminaire | ALVA 940 DRIVER-SET MD DALI | S4541B | Ulkovalaisimet Esylux LB | E | KPL | 307.4 | KPL | 1 | 307.4
S | 4524187 | 4015120810237 | VALONHEITIN OFL SUN | SUN AFL TR 5100 830 MD BK | S4541B | Ulkovalaisimet Esylux LB | E | KPL | 307.4 | KPL | 1 | 307.4
S | 4524188 | 4015120810220 | VALONHEITIN OFL SUN | SUN AFL TR 5100 830 MD WH | S4541B | Ulkovalaisimet Esylux LB | E | KPL | 307.4 | KPL | 1 | 307.4
S | 4524189 | 4015120810282 | VALONHEITIN OFL SUN | SUN AFL TR 5400 850 MD BK | S4541B | Ulkovalaisimet Esylux LB | E | KPL | 307.4 | KPL | 1 | 307.4
S | 4524190 | 4015120810275 | VALONHEITIN OFL SUN | SUN AFL TR 5400 850 MD WH | S4541B | Ulkovalaisimet Esylux LB | E | KPL | 307.4 | KPL | 1 | 307.4
S | 7110241 | 4049787043776 | VILKKUVALO EVOSIGNAL | MIDI TWINFLASH 12-24VAC/DC RD | S7198B | Hälytinlaitteet LAPP LB | E | KPL | 307.4 | KPL | 1 | 307.4
S | 7110253 | 4049787043899 | VILKKUVALO EVOSIGNAL | MIDI TWINFLASH 12-24VAC/DC YE | S7198B | Hälytinlaitteet LAPP LB | V | KPL | 307.4 | KPL | 1 | 307.4
S | 7284497 | 6410072844978 | JATKOSKOTELO NESTOR | JATKOSKOTELO NC-412 | S7202B | Kuitutuotteet Nestor X LB | V | KPL | 307.4 | KPL | 1 | 307.4
S | 8136202 | 7040666800340 | LÄMMITIN KIINTEÄ/SIIRR. GLAMOX | H30 L 10 DT VALKOINEN | S8155B | Lämmityslait Glamox Heating LB | E | KPL | 307.4 | KPL | 1 | 307.4
S | 3760126 | 3389110213287 | MOOTTORINSUOJAKATKAISIJA TESYS | MOTOR CIRCUIT BREAKER 14A | S3706B | Moottorisuojak. Schneider LB | E | KPL | 307.5 | KPL | 1 | 307.5
S | 3760127 | 3389110213294 | MOOTTORINSUOJAKATKAISIJA TESYS | MOTOR CIRCUIT BREAKER 18A | S3706B | Moottorisuojak. Schneider LB | E | KPL | 307.5 | KPL | 1 | 307.5
S | 4222722 | 6435200241276 | PINTA-/RIPUSTUSVALAISIN AREL | 1545X245 IP20 41W/830 AL MA WH | S4107B | Sisävalaisimet Airam LB | E | KPL | 307.5 | KPL | 1 | 307.5
S | 4222723 | 6435200241283 | PINTA-/RIPUSTUSVALAISIN AREL | 1545X245 IP20 41W/840 AL MA WH | S4107B | Sisävalaisimet Airam LB | E | KPL | 307.5 | KPL | 1 | 307.5
S | 4338611 | 6435200309389 | RUNKOVALAISIN MARKETTA | 1990 14500LM 840 90D WH | S4302B | Teollisuusvalaisimet Airam LB | E | KPL | 307.5 | KPL | 1 | 307.5
S | 4338612 | 6435200309396 | RUNKOVALAISIN MARKETTA | 1990 17500LM 840 90D WH | S4302B | Teollisuusvalaisimet Airam LB | E | KPL | 307.5 | KPL | 1 | 307.5
S | 4361590 | 6438100445218 | RUNKOVALAISIN | FL12 1RO 8180LM 60W/840 DALI | S4305B | Teollisuusvalaisimet Ensto LB | E | KPL | 307.5 | KPL | 1 | 307.5
S | 4361592 | 6438100456344 | RUNKOVALAISIN | FL12 1RO 8600LM 64W/840 DALI | S4305B | Teollisuusvalaisimet Ensto LB | E | KPL | 307.5 | KPL | 1 | 307.5
S | 4361594 | 6438100456351 | RUNKOVALAISIN | FL12 1RO 9330LM 71W/840 DALI | S4305B | Teollisuusvalaisimet Ensto LB | E | KPL | 307.5 | KPL | 1 | 307.5
S | 5807206 | 4017918876852 | YLIJÄNNITESUOJA PJ-VER PHOENIX | VAL-MS 350 VF/FM | S3207B | Ylijännitesuoj Phoenix LB | E | KPL | 307.6 | KPL | 1 | 307.6
S | 3426597 | 3250616668218 | OVI VOLTA | VZ135N IKK. VH60NC VAL | S3408B | Kotelot Hager LB | E | KPL | 307.6 | KPL | 1 | 307.6
S | 3706536 | 7320500481271 | VAIHELEVITIN ABB | LIITTIMIEN LEVENNYKSET, AF190, | S3716B | Kontaktorit >100A AC3 ABB LB | E | KPL | 307.6 | KPL | 1 | 307.6
S | 4528804 | 7392971146119 | TUNNISTINVALAISIN SCOUT | IP66 7100LM 50W 840 PIR | S4509B | Ulkovalaisimet Hide-a-Lite LB | E | KPL | 307.6 | KPL | 1 | 307.6
S | 4528808 | 7392971146157 | VALONHEITIN SCOUT | IP66 1560LM-4250LM 30W 840 | S4509B | Ulkovalaisimet Hide-a-Lite LB | E | KPL | 307.6 | KPL | 1 | 307.6
S | 4528820 | 7392971146270 | MEKAANINEN LISÄTARVIKE SCOUT | PYLVÄSKIINNIKE, 2-4 VALAISINTA | S4509B | Ulkovalaisimet Hide-a-Lite LB | E | KPL | 307.6 | KPL | 1 | 307.6
S | 7550635 |  | MITTALAITE | DVB-T/T2+C TESTERI, 47-862MHZ | S7506B | Antennimittalaitteet LB | V | KPL | 307.6 | KPL | 1 | 307.6
S | 4152050 | 4099854292675 | PINTA-AS.VALAISIN LEDVANCE | SF FLAT SQ 500 27W CCT ML | S4102B | Sisävalaisimet Ledvance LB | E | KPL | 307.7 | KPL | 1 | 307.7
S | 3246653 | 3250611610175 | VIKAVIRTASUOJAKYTKIN HAGER | CFA263 300MA A/2X63A | S3206B | Johdonsuoja-autom HAGER LB | E | KPL | 307.8 | KPL | 1 | 307.8
S | 3428324 |  | JAKELUKISKO LATINKI | VIRTAKISKO 63A, KAP 0605 | S3450B | VIRTAKISKOT INTERCONROL X LB | V | KPL | 307.8 | KPL | 1 | 307.8
S | 3506337 |  | LATAUSLAITEJALUSTA NEXT GREEN | FUNDAMENTTI GP108 | S35241 | Pylväs adapterit Next Green | E | KPL | 307.8 | KPL | 1 | 307.8
S | 3782875 | 3389110236453 | AJASTIN TESYS | VETOHID.MODU 0,1-2S 24/250V | S3710B | Kontaktorit D-sarja Schneid LB | E | KPL | 307.8 | KPL | 1 | 307.8
S | 4210568 | 6438045006581 | OPASTEVALAISIN TEKNOWARE | TW80251WK 230V AC/DC LED | S4203B | Turvavalaisimet Teknoware LB | E | KPL | 307.8 | KPL | 1 | 307.8
S | 4338533 | 6435200294623 | TEOLLISUUSVALAISIN FUTURA PC | 1500 IP66 IK10 7800lm/840 DA2 | S4302B | Teollisuusvalaisimet Airam LB | E | KPL | 307.8 | KPL | 1 | 307.8
S | 6425918 | 4030266002155 | LÄVISTINTARVIKE ALFRA | LÄVISTIN 54,0MM PG42 | S6425A | Lävistintarvik. ALFRA ELP LA | E | KPL | 307.8 | KPL | 1 | 307.8
S | 1433321 | 6438377108137 | KAAPELITIEN KANSI TIKASH. MEKA | KRL-KS90-200 R=100 XPG | S1427B | Kaapelitiet Meka LB | E | KPL | 307.9 | KPL | 1 | 307.9
S | 3265025 | 3606480084423 | JOHDONSUOJAKATKAISIJA ACTI9 | IC60L 3P C25A 25kA | S3203B | Johdonsuoja-autom Schneider LB | E | KPL | 307.9 | KPL | 1 | 307.9
S | 3748012 | 3250614435126 | MOOTTORINSUOJAKATKAISIJA HAGER | MM512N 16-20A | S3703B | Moottorilähtökomp Hager LB | E | KPL | 307.9 | KPL | 1 | 307.9
S | 4322044 |  | SULJETTU TEOLLISUUSVALAISIN SG | WAVE 900 32W 3K SEN VA | S4322B | Teollisuusvalaisimet SG LB | E | KPL | 307.9 | KPL | 1 | 307.9
S | 1449807 | 6438377023218 | KULMAKAPPALE TIKASHYLLY MEKA | KS90-700 R=300 HDG | S1427B | Kaapelitiet Meka LB | E | KPL | 308 | KPL | 1 | 308
S | 2362966 | 7020160559401 | HÄTÄ-/SEIS PAINIKE ELKO RS16 | HÄTÄ-SEIS UPR IP44 AVAIN | S2302B | Erikoiskytkimet Schneider LB | V | KPL | 308 | KPL | 1 | 308
S | 4045137 | 9006210797311 | OHJAUSKOMPONENTTI | 9014926 60W 24VDC DALI/SW-DIM | S4033B | Valaisinkomp Sylvania LB | E | KPL | 308 | KPL | 1 | 308
S | 7118954 | 6438045008806 | KYTKENTÄKAAPELI | XJ997F AKKUKAAPELISARJA | S4203B | Turvavalaisimet Teknoware LB | E | KPL | 308 | KPL | 1 | 308
S | 8136208 | 7040666920352 | LÄMMITIN KIINTEÄ/SIIRR. GLAMOX | H30 H 12 DT VALKOINEN | S8155B | Lämmityslait Glamox Heating LB | E | KPL | 308 | KPL | 1 | 308
S | 1465204 | 4012195166078 | LANKAHYLLY KTS | GRM 55 300VA4401, HST | S1404B | Kaapelitiet OBO LB | E | M | 308.1 | M | 1 | 308.1
S | 2614207 | 3250617579919 | KELLOKYTKIN DIGITAALINEN HAGER | EGN200 2K/16A MONIT. BT 2M DIN | S2612B | Liiketunn, säätimet UTU LB | E | KPL | 308.1 | KPL | 1 | 308.1
S | 3706131 | 4013614398162 | LÄMPÖRELE ABB | TF42-35 AF 10. 29.0-35.0A | S3717B | Lämpöreleet ABB LB | V | KPL | 308.1 | KPL | 1 | 308.1
S | 3706132 | 4013614398179 | LÄMPÖRELE ABB | TF42-38 AF 10. 35.0-38.0A | S3717B | Lämpöreleet ABB LB | E | KPL | 308.1 | KPL | 1 | 308.1
S | 3706590 | 4013614482984 | LÄMPÖRELE ABB | LAUKAISULUOKKA 10 ASETTELUALUE | S3717B | Lämpöreleet ABB LB | V | KPL | 308.1 | KPL | 1 | 308.1
S | 4211323 | 6438045011875 | OPASTEVALAISIN TEKNOWARE | TWS8092WM 230 VAC LED | S4203B | Turvavalaisimet Teknoware LB | E | KPL | 308.1 | KPL | 1 | 308.1
S | 4143898 | 7392971148304 | ALASVALO ECHO | 320 IP44 3160LM 30W WH DA2 | S4212A | Sisävalaisimet Hide-a-lite LA | E | KPL | 308.1 | KPL | 1 | 308.1
S | 1957227 | 4066966705416 | RASIALIITIN 221-SJA | 10-NAP,VIPU,GREEN | S1906B | Sisäjohtoliittimet Wago LB | E | KPL | 308.2 | KPL | 1 | 308.2
S | 2321502 | 3389110102666 | SUMMERIKALUSTE HARMONY | XB5KSB SUMMERI 22MM 24VAC/DC | S2302B | Erikoiskytkimet Schneider LB | V | KPL | 308.2 | KPL | 1 | 308.2
S | 3642609 | 6417019928043 | VAIHTOKYTKIN OT PLUS | 4-NAP. I-O-II 63A 690V AC-22A | S3602B | Tehokytk -katkais ABB LB | E | KPL | 308.2 | KPL | 1 | 308.2
S | 4161326 | 4099854731624 | PINTA-ASENNUSVALAISIN LEDVANCE | PL SF 1200 38W CCT MP ZIGBEE | S4102B | Sisävalaisimet Ledvance LB | E | KPL | 308.2 | KPL | 1 | 308.2
S | 4212770 | 6410042127704 | OHJAUSTARVIKE TILAV5 | TILAV-5 ESC-JÄRJ. AV.KOSKETIN | S4228B | Turvavalaisimet Exilight LB | E | KPL | 308.2 | KPL | 1 | 308.2
S | 4251909 | 8718699798987 | TURVAVALAISIN PHILIPS | 1140LM, 3H AKKU, MAN. TESTAUS | S4241B | Sisävalaisimet Nylund LB | E | KPL | 308.2 | KPL | 1 | 308.2
S | 6785492 | 6410067854920 | VIRTAMUUNTAJA FRER | TAT061 Ø51 1600/1 20VA LK0.5 | S6706B | Osoittavat mittarit Hager LB | E | KPL | 308.2 | KPL | 1 | 308.2
S | 2610184 | 7020160583505 | VALONSÄÄDIN ELKO PLUS | PLUS DALI-SÄÄDIN MUS | S26030 | Liiketunn, säätimet Elko P0 | E | KPL | 308.3 | KPL | 1 | 308.3
S | 3451383 | 7331185150840 | PISTORASIAELEMENTTI GARO | A 206-2F | S3430B | Piharasiatarvikkeet Garo LB | E | KPL | 308.3 | KPL | 1 | 308.3
S | 3451385 | 7331185150864 | PISTORASIAELEMENTTI GARO | A 210-2F | S3430B | Piharasiatarvikkeet Garo LB | E | KPL | 308.3 | KPL | 1 | 308.3
S | 3781963 | 3606481915641 | ASENNUSOSA TESYS | LA9G4111 KAAPELIKIINNIKE 4P | S3714B | Kont. F- ja G-sarja Schneid LB | E | KPL | 308.3 | KPL | 1 | 308.3
S | 2318587 | 3606480659928 | PAINIKETARVIKE HARMONY | ZBRT2 LÄHETIN ALAS JA YLÖS | S2302B | Erikoiskytkimet Schneider LB | E | KPL | 308.4 | KPL | 1 | 308.4
S | 3216012 | 4016779076876 | JOHDONSUOJAKATKAISIJA S300P | 4-NAPAINEN 3+N B-KÄYRÄ 50A | S3202B | Johdonsuoja-automaatit ABB LB | E | KPL | 308.4 | KPL | 1 | 308.4
S | 3451080 |  | Outdoor distribution box | 358102 | S3413B | Piharasiat Garo LB | E | KPL | 308.4 | KPL | 1 | 308.4
S | 7011003 |  | PAINIKE EXXACT | RWC KUTSU+KUITTAUSPAIN. VAL | S7002B | Teleasennustarv Schneider LB | V | KPL | 308.4 | KPL | 1 | 308.4
S | 2318963 | 3666916051849 | RAJAKYTKIN OSISENSE | RAJAKYTKIN MUOVI NO+NC RULLA | S2309B | Rajakytkimet Schneider LB | E | KPL | 308.5 | KPL | 1 | 308.5
S | 3413008 | 6418074058164 | PIHARASIA FIBOX | PIHA 2J1V 2xPR EI KELLOJA | S34120 | Piharasiat Fibox P0 | V | KPL | 308.5 | KPL | 1 | 308.5
S | 4170383 |  | Downlight Solstice | Solstice 150 1500lm 930 DALI D | S4112B | Sisävalaisimet Sylvania LB | E | KPL | 308.5 | KPL | 1 | 308.5
S | 4170384 |  | Downlight Solstice | Solstice 150 1600lm 940 DALI D | S4112B | Sisävalaisimet Sylvania LB | E | KPL | 308.5 | KPL | 1 | 308.5
S | 4241871 | 5703821178143 | OPTINEN LISÄTARVIKE LINEAL | LINEAL FRONT OPALPRISM 84 | S4130B | Sisävalaisimet SG LB | E | KPL | 308.5 | KPL | 1 | 308.5
S | 2613479 | 4011334373667 | LIIKETUNNISTIN S.1 | 180D 1.1M IP20 LISÄT. USE VAL | S2612B | Liiketunn, säätimet UTU LB | E | KPL | 308.6 | KPL | 1 | 308.6
S | 2707275 | 8595188185349 | VALVONTARELE VIRTA ELKO EP | 2VK 16A 3-ALUE 0.4-16A HYST. 2 | S2706B | Ohjaus säätö UTU LB | E | KPL | 308.6 | KPL | 1 | 308.6
S | 2707277 | 8595188185356 | VALVONTARELE VIRTA ELKO EP | 2VK 16A 3-ALUE 0.4-16A HYST. 2 | S2706B | Ohjaus säätö UTU LB | E | KPL | 308.6 | KPL | 1 | 308.6
S | 4158700 | 7392971153698 | MODUULIVALAISIN SKY OP | IP40 5450LM 42W 3/4K WH WIR | S4212B | Sisävalaisimet Hide-a-lite LB | E | KPL | 308.6 | KPL | 1 | 308.6
S | 4106010 | 6410041060101 | YLEISVALAISIN TALAS | SEINÄV.TALAS.VALK-E27 IP23 | S4505B | Ulkovalaisimet Karlux LB | E | KPL | 308.6 | KPL | 1 | 308.6
S | 4106012 | 6410041060125 | YLEISVALAISIN TALAS | SEINÄV.TALAS.MUSTA-E27 IP23 | S4505B | Ulkovalaisimet Karlux LB | E | KPL | 308.6 | KPL | 1 | 308.6
S | 4106014 | 6410041060149 | YLEISVALAISIN TALAS | SEINÄV.TALAS.HELM.HAR-E27 IP23 | S4505B | Ulkovalaisimet Karlux LB | E | KPL | 308.6 | KPL | 1 | 308.6
S | 6773539 | 4049857138968 | VIRTAMUUNTAJA KIINTEÄ E3 | LVZWB200 3V. 200/5 LK. 0,5S | S6706B | Osoittavat mittarit Hager LB | E | KPL | 308.6 | KPL | 1 | 308.6
S | 8169310 |  | LÄMPÖKAAPELIPAKETTI RAYCHEM | FROSTGUARD 10m JUOMAVESI 10W/m | S8136B | Putkien sulanapito Raychem LB | E | KPL | 308.7 | KPL | 1 | 308.7
S | 77306879 | 3606489658175 | VENTTIILI SCHNEIDER V211 | 25/10 2-TIE,LAIP.TOISIOPUOLI | S2812B | Toimilaitteet Schneider KES LB | E | KPL | 308.8 | KPL | 1 | 308.8
S | 3254126 |  | VIKAVIRTASUOJAKYTKIN ACTI9 | IID 2P 63A 30mA ASI | S3218B | Vikavirtakytkimet Schneider LB | E | KPL | 308.8 | KPL | 1 | 308.8
S | 3425824 | 3250612777822 | UPOTUSKAULUS UNIVERS | FZ22B KOT. FWB62 | S3408B | Kotelot Hager LB | E | KPL | 308.8 | KPL | 1 | 308.8
S | 3425945 | 3250616365292 | KOSKETUSSUOJA UNIVERS N | US33A2 VAL 750X450MM DIN | S3408B | Kotelot Hager LB | E | KPL | 308.8 | KPL | 1 | 308.8
S | 3426700 | 3250612763702 | OVI UNIVERS | FZ022F OIKEA 500X300MM VAL | S3408B | Kotelot Hager LB | E | KPL | 308.8 | KPL | 1 | 308.8
S | 8143321 | 7393410532241 | SÄTEILYLÄMMITIN FRICO | INC10E 1000W IP24 100X1251 | S8141A | Säteilylämmittimet Hedtec LA | V | KPL | 308.8 | KPL | 1 | 308.8
S | 1432964 | 6438377017934 | PYSTYKULMA TIKASHYLLY MEKA | KSVI-400 R=300 HDG | S1427B | Kaapelitiet Meka LB | E | KPL | 308.9 | KPL | 1 | 308.9
S | 1923499 | 4045454204396 | RIVILIITIN WAGO | KOOSTE: 3 X HAR,SIN,KEVI | S1909B | Riviliittimet Wago LB | E | KPL | 308.9 | KPL | 1 | 308.9
S | 4251962 | 8721103339270 | YLEISVALAISIN CORELINE WALL | 3000/3200LM CCT IP54 DALI D300 | S4103B | Sisävalaisimet Philips LB | E | PAK | 308.9 | PAK | 1 | 308.9
S | 4290356 | 6438389000764 | YLEISVALAISIN PINTA AVR66 | AVR66 IP44 LED 10W/840 SO DUC | S4104B | Sisävalaisimet Ensto LB | E | KPL | 308.9 | KPL | 1 | 308.9
S | 1449454 | 6438377021047 | PYSTYKULMA TIKASHYLLY MEKA | KSV-400 R=300 HDG | S1427B | Kaapelitiet Meka LB | E | KPL | 309 | KPL | 1 | 309
S | 2712216 | 4016779851602 | AIKARELE MONITOIMI ABB | CT-MVS.12P, PIKAJOUSILIITÄNTÄ | S2703B | Ohjaus säätö ABB LB | E | KPL | 309 | KPL | 1 | 309
S | 2712841 | 4016779656917 | TEHOLÄHDE ABB | LÄHTÖ:48VDC/0,625A | S2703B | Ohjaus säätö ABB LB | E | KPL | 309 | KPL | 1 | 309
S | 4360685 | 6438389012996 | RUNKOVALAISIN FORMI | FO3RMWB 41W/840 PMMA WH DALI | S4305B | Teollisuusvalaisimet Ensto LB | E | KPL | 309 | KPL | 1 | 309
S | 4360984 | 6438389013153 | RUNKOVALAISIN FORMI | FO3RMMB 41W/840 PMMA WH DALI | S4305B | Teollisuusvalaisimet Ensto LB | E | KPL | 309 | KPL | 1 | 309
S | 1370943 | 6410013709434 | JOHDINSIDE PANDUIT | BT3I-M0 3,6X287MM | S1305B | Kiinnitystarv Hellermann LB | V | PAK | 309.1 | PAK | 1 | 309.1
S | 3435730 | 6418074052742 | ASENNUSKOTELO PC FIBOX | PC 3828 13 G-2FSH | S3407B | Kotelot Fibox LB | E | KPL | 309.1 | KPL | 1 | 309.1
S | 3414616 | 6410034146164 | TYÖMAAN ALAKESKUS A-COLLECTION | aTMK 216/2 / VV 9.5m KAAPELI | S34200 | Työm.keskukset A-collection P0 | V | KPL | 309.1 | KPL | 1 | 309.1
S | 4146867 | 6435200296979 | RIPUSTUSVALAISIN OFFICE | 1245 33W/840 DA2 AL MA WH P | S4107B | Sisävalaisimet Airam LB | E | KPL | 309.1 | KPL | 1 | 309.1
S | 4146868 | 6435200296993 | RIPUSTUSVALAISIN OFFICE | 1245 46W/840 DA2 AL MA WH P | S4107B | Sisävalaisimet Airam LB | E | KPL | 309.1 | KPL | 1 | 309.1
S | 4512818 | 4003468101254 | TUNNISTINVALAISIN THELEDA D | IP55 LED8.5W 3000K 760LM ALU | S4520B | Ulkovalaisimet Theben LB | E | KPL | 309.1 | KPL | 1 | 309.1
S | 5203859 | 7393487049321 | JATKOSPAKKAUS ELPRESS | 50-95 mm2 | S5204B | Kaapelin suoj+liitos Elpre LB | E | KPL | 309.1 | KPL | 1 | 309.1
S | 8176354 | 7330778611157 | SULANAPITOMATTO EBECO | MULTIMAT 110W | S8133B | Ulkoal sulanapito Ebeco LB | E | KPL | 309.1 | KPL | 1 | 309.1
S | 8174529 | 5703466162484 | LATTIALÄMMITYSMATTO DEVI | DEVICOMFORT 100T 200W | S8142B | Lattialämmitys DEVI LB | E | KPL | 309.1 | KPL | 1 | 309.1
S | 8290492 | 6417810030518 | SUOJAKAIDE NARVI | ULTRA SMALL, LÄMPÖKÄS.MÄNTY | S8222B | Lisätarvikkeet Narvi LB | E | KPL | 309.1 | KPL | 1 | 309.1
S | 2313730 | 7320500543375 | KOTELO KALUSTETTU ABB | HÄTÄSEIS, MUOVI KELT/HARMAA | S2304B | Erikoiskytkimet ABB LB | E | KPL | 309.2 | KPL | 1 | 309.2
S | 2421651 | 7392696668101 | VOIMAPISTOTULPPA TOUGH&SAFE | 6H, 125A, IP67/IP69, 2P+E | S2416B | Pistoras. tulpat Amphenol LB | E | KPL | 309.2 | KPL | 1 | 309.2
S | 3424036 | 6418074083258 | PYLVÄSASENNUSPAKKAUS ARCA | PMK ARCA 70 | S3407B | Kotelot Fibox LB | E | KPL | 309.2 | KPL | 1 | 309.2
S | 3449830 | 6418677199387 | ASENNUSLEVY CASEMET | EMP612 1170x550x3mm | S3426B | Kotelot Casemet LB | E | KPL | 309.2 | KPL | 1 | 309.2
S | 3612502 | 6410036125020 | KYTKINVAROKE C&S | SDF-D12 3P 250A | S36210 | Kytkinvarokkeet C&S ELP P0 | V | KPL | 309.2 | KPL | 1 | 309.2
S | 4338649 | 6435200310422 | TEOLLISUUSVALAISIN FUTURA | 1200 IP66 IK10 5900lm/840 DA2 | S4302B | Teollisuusvalaisimet Airam LB | E | KPL | 309.2 | KPL | 1 | 309.2
S | 4600062 | 06417344000339 | KIINNIKE I-VALO LUKA | LB210 PYLVÄSKIINNIKE | S4317B | Teollisuusvalaisimet I-Valo LB | E | KPL | 309.2 | KPL | 1 | 309.2
S | 4324726 | 4058075708198 | SYVÄSÄTEILIJÄ HB | HB COMP 20000LM 166W/840 110D | S4319B | Teollisuusval. Ledvance LB | E | KPL | 309.2 | KPL | 1 | 309.2
S | 6406406 | 6410064064063 | PURISTUSPAKKA ELPRESS | B-17 70mm2 | S6403B | Työ turva tunnusväl Elpress LB | V | KPL | 309.2 | KPL | 1 | 309.2
S | 6406407 | 6410064064070 | PURISTUSPAKKA ELPRESS | B20 95mm2 | S6403B | Työ turva tunnusväl Elpress LB | E | KPL | 309.2 | KPL | 1 | 309.2
S | 7263557 | 6430079301847 | ASENNUSTARVIKE NAFICON | NAF JATKOSKOTELON SEINÄTELINE | S7203B | Kuitutuotteet Naficon X LB | E | KPL | 309.2 | KPL | 1 | 309.2
S | 1422444 | 7315885512412 | JOHTOKANAVA THORSMAN | INKA-U161-2F AN AL | S1412B | Johtokanavat Schneider LB | E | KPL | 309.3 | KPL | 1 | 309.3
S | 2720070 | 3389119113342 | INDUKTIIVINEN TUNNISTIN M18 | XS218SAMAL2 AC/DC NO 2M SN12MM | S2740B | Indukt. tunn Schneider LB | E | KPL | 309.3 | KPL | 1 | 309.3
S | 4197168 | 6410041971681 | OPTINEN LISÄTARVIKE | SAUNAN LÄMPÖ-/KOST.MITTARI MUS | S4105B | Sisävalaisimet Cariitti LB | E | KPL | 309.3 | KPL | 1 | 309.3
S | 4197169 | 6410041971698 | OPTINEN LISÄTARVIKE | SAUNAN LÄMPÖ-/KOST.MITTARI VAL | S4105B | Sisävalaisimet Cariitti LB | E | KPL | 309.3 | KPL | 1 | 309.3
S | 8101103 | 7393410008135 | KANNAKE FRICO IH | IHT KOLMOISKANNAKE | S8141B | Säteilylämmittimet Hedtec LB | E | KPL | 309.3 | KPL | 1 | 309.3
S | 3427146 | 3250610671702 | ASENNUSLEVY ORION PLUS | FL431A KOT. 950X800 | S3408B | Kotelot Hager LB | E | KPL | 309.4 | KPL | 1 | 309.4
S | 8415058 | 3414971765627 | UPS OFFLINE KEOR PDU | KPDU 0.8F/G/I IN-8G/I OUTB | S84090 | UPS-järjestelmät Legrand X P0 | V | KPL | 309.4 | KPL | 1 | 309.4
S | 3601595 | 7392696424257 | TURVAKYTKIN VIPU ABB | 6-NAP. 7,5KW 690V AC-23A | S3610B | Turvakytkimet ABB LB | E | KPL | 309.5 | KPL | 1 | 309.5
S | 3611686 | 6410036116868 | NOKKAKYTKIN SUUNNANV.KRAUS&NAI | CA20.A401.VE21 25A SUUNVAIHT. | S3616B | Nokkakytk Krauss&Naimer LB | E | KPL | 309.5 | KPL | 1 | 309.5
S | 4282272 | 6438045021058 | TURVAVALAISIN SOLID ZONEMIDBAY | TWT3651WK 230V IP65 | S4203B | Turvavalaisimet Teknoware LB | E | KPL | 309.5 | KPL | 1 | 309.5
S | 7559345 | 4040849703102 | LIITOSJOHTO CLICKTRONIC | HDMI LIITOSJOHTO 20 M | S7510B | Antennituotteet muut LB | E | KPL | 309.5 | KPL | 1 | 309.5
S | 3137786 | 4028854021213 | KAHVASULAKE UR SIBA | AR 1 160A 500V | S31000 | Kahvasulakkeet Hellermann X P0 | E | KPL | 309.6 | KPL | 1 | 309.6
S | 3137790 | 4028854021244 | KAHVASULAKE UR SIBA | AR 1 200A 500V | S31000 | Kahvasulakkeet Hellermann X P0 | E | KPL | 309.6 | KPL | 1 | 309.6
S | 2704112 | 4046356527859 | PUOLIJOHDERELE PHOENIX | ELR H5-I-SC- 24DC/500AC-0.6 | S2713B | Ohjaus säätö Phoenix LB | E | KPL | 309.7 | KPL | 1 | 309.7
S | 2704116 | 4046356528184 | PUOLIJOHDERELE PHOENIX | ELR H5-I-SC- 24DC/500AC-9 | S2713B | Ohjaus säätö Phoenix LB | E | KPL | 309.7 | KPL | 1 | 309.7
S | 3501544 | 7331185187822 | ASENNUSTARVIKE /-KIINNIKE GARO | GLB-FD IP44 60MM PUTKEEN | S3515B | Latausasemat Garo LB | V | KPL | 309.7 | KPL | 1 | 309.7
S | 3509406 |  | Charging cable E-mobility | 1623509 | S3528B | Latausasematarv. Phoenix LB | V | KPL | 309.7 | KPL | 1 | 309.7
S | 4012369 | 6410040123692 | KURISTIN MST | BSN 400 K202-A2-TS 230V 50HZ | S4036B | VALAISINKOMPONENT. CERBELUX LB | V | KPL | 309.7 | KPL | 1 | 309.7
S | 4281557 | 6438045017181 | TURVAVAL ZONESPOT II LOWBAY | Y0453WM 230VAC IP20 3H YP | S4203B | Turvavalaisimet Teknoware LB | E | KPL | 309.7 | KPL | 1 | 309.7
S | 3423689 | 6418074082411 | SISÄOVIPANEELI RST FIBOX ARCA | IDS 6040 KOKO: 600x400x210mm | S3407B | Kotelot Fibox LB | E | KPL | 309.8 | KPL | 1 | 309.8
S | 3424782 | 6418074320322 | ASENNUSKOTELO PC EK | EKJB MC 192813 T-2FSH 1X14M | S3407B | Kotelot Fibox LB | E | KPL | 309.8 | KPL | 1 | 309.8
S | 4338542 | 6435200294784 | ATEX-VALAISIN FUTURA EX | 1500 IP66 IK10 4900lm/840 PCO | S4302B | Teollisuusvalaisimet Airam LB | E | KPL | 309.8 | KPL | 1 | 309.8
S | 4217945 | 6418677627408 | YLEISVALAISIN ENSTO ELED | AVR66 IP44 20W/830 E PC O | S4104B | Sisävalaisimet Ensto LB | E | KPL | 309.9 | KPL | 1 | 309.9
S | 3447372 | 3606480159329 | KAAPPI FE UNIVERSAL ENCLOSURES | SEINÄKAAP MET 600X400X200 | S3418B | Kotelot Schneider LB | V | KPL | 310 | KPL | 1 | 310
S | 2820457 | 3606486877784 | LOGIIKKAMODUULI MODICON | RELELÄHTÖ 6CH, NO, 2A+KANTA | S3903B | Automaatiotuott. Schneider LB | E | KPL | 310 | KPL | 1 | 310
S | 4244141 | 6438045024660 | TURVAVALAISIN COMBO | YB152WA120 230VAC IP40 1H | S4203B | Turvavalaisimet Teknoware LB | E | KPL | 310 | KPL | 1 | 310
S | 4314065 | 7340080778172 | TEOLLISUUSVAL A-COLLECTION | INDY44 LED 830 6000LM SENSOR | S4300B | Teollisuusval A-collection LB | E | KPL | 310 | KPL | 1 | 310
S | 4314067 | 7340080778196 | TEOLLISUUSVAL A-COLLECTION | INDY44 LED 840 6000LM SENSOR | S4300B | Teollisuusval A-collection LB | E | KPL | 310 | KPL | 1 | 310
S | 7239590 | 4028177679146 | HYLLY RITTAL | LAITEHYLLY 100KG 9005, SYV.SÄÄ | S7207B | Tietoverkkokaap.tarv.Rittal LB | E | KPL | 310 | KPL | 1 | 310
S | 8138131 | 7026577204224 | LÄMMITIN BEHA | PB10FI BT 1000W 400X803MM | S81050 | Lämmityslaitteet Beha P0 | V | KPL | 310 | KPL | 1 | 310
S | 3201506 | 4066966443257 | JOHDONSUOJAKATKAISIJA WAGO | 24 VDC,1-10 A, 8-KANAVAINEN | S2715B | Ohjaus säätö Wago LB | E | KPL | 310.1 | KPL | 1 | 310.1
S | 3429930 | 4013902071272 | ASENNUSKOTELO SPELSBERG | AKL 2-TH | S3409B | Kotelot Spelsberg LB | E | KPL | 310.1 | KPL | 1 | 310.1
S | 3658366 | 3606481999313 | KOMPAKTIKATKAIS. RUNKO COMPACT | NSX100B RUNKO 25KA 3P 100A | S3607B | Tehokytk -katkais Schneider LB | E | KPL | 310.1 | KPL | 1 | 310.1
S | 6710872 | 5703498702368 | VIRTAMUUNTAJA KIINTEÄ T-LINE | HF7A 2000/5 A CLASS 0.2S | S67370 | VIRTAMUUNTAJA EATON X P0 | E | KPL | 310.1 | KPL | 1 | 310.1
S | 0614551 |  | KUPARIVOIMAKAAPELI TT CABLES | MCMK 3X185 SM/95 K500 | S06300 | Kuparivoimakaapelit TT X P0 | V | M | 310.2 | M | 1 | 310.2
S | 1441432 | 6438269328292 | KULMAKAPPALE SYSTEMAL PRESTO | NB420 KULMA 90° | S1413B | Valaisinkiskot hyllyt Syste LB | E | KPL | 310.3 | KPL | 1 | 310.3
S | 3254121 | 3606480443237 | VIKAVIRTASUOJAKYTKIN ACTI 9 | IID VIKAV.KYTK 4P 40A 500MA A | S3218B | Vikavirtakytkimet Schneider LB | E | KPL | 310.3 | KPL | 1 | 310.3
S | 3425472 | 6418074013866 | ASENNUSKOTELO PC FIBOX | EKPE 180 T | S3407B | Kotelot Fibox LB | E | KPL | 310.3 | KPL | 1 | 310.3
S | 4306874 | 7330139461537 | TEOLLISUUSVALAISIN TAGE G2 | TAGEG2 L160 12KLM 30° DALI | S43040 | Teollisuusvalaisimet Proton P0 | E | KPL | 310.3 | KPL | 1 | 310.3
S | 4306875 | 7330139461544 | TEOLLISUUSVALAISIN TAGE G2 | TAGEG2 L160 11KLM 60° DALI | S43040 | Teollisuusvalaisimet Proton P0 | E | KPL | 310.3 | KPL | 1 | 310.3
S | 4306876 | 7330139461551 | TEOLLISUUSVALAISIN TAGE G2 | TAGEG2 L160 12KLM 90° DALI | S43040 | Teollisuusvalaisimet Proton P0 | E | KPL | 310.3 | KPL | 1 | 310.3
S | 5451743 | 7331980045877 | KISKOTARVIKE KABELDON | SD-48TNS | S5403B | Jakokaa ja välij.koj. ABB LB | E | KPL | 310.3 | KPL | 1 | 310.3
S | 6712634 | 4010312501665 | ENERGIAMITTARI DIN | 3X5A,DIN,VIRTAMUUNTAJA,M-BUS | S6724B | Mittarit Eltako LB | E | KPL | 310.3 | KPL | 1 | 310.3
S | 6712636 | 4010312501726 | ENERGIAMITTARI DIN | 3X80A,DIN,M-BUS,VÄYLÄ,SUORAM. | S6724B | Mittarit Eltako LB | E | KPL | 310.3 | KPL | 1 | 310.3
S | 2707307 | 4012740980241 | TEHOLÄHDE TEHALIT.SL | LEDTR100 230VAC/24VDC 100.8W | S2706B | Ohjaus säätö UTU LB | E | KPL | 310.4 | KPL | 1 | 310.4
S | 8130807 | 7030690104316 | LÄMMITIN NOBÖ FRONT | NFK2N 07 750W IP24 20X103CM | S8114A | Lämmityslait Glen Dimplex LA | V | KPL | 310.4 | KPL | 1 | 310.4
S | 2820294 | 3606480512261 | ANTURI SPACELOGIC KNX | ENERGIAMITTARI 3x230V/16A DIN | S2803B | Kiint.autom KNX SCHNEIDER LB | E | KPL | 310.5 | KPL | 1 | 310.5
S | 8128150 | 6438599942021 | PYYHEKUIVAIN PURMO | ATHENA E 630450 HC CHROME | S8127B | Pyyhekuivaimet Purmo LB | E | KPL | 310.5 | KPL | 1 | 310.5
S | 2628040 | 4099854709135 | RELEYKSIKKÖ LEDVANCE | RELAY DALI-2 CM | S2651B | Liiketunn. Säätim. Ledvance LB | E | KPL | 310.6 | KPL | 1 | 310.6
S | 4044841 | 6418536039830 | ELEKTRONINEN LIITÄNTÄL FTLIGHT | 200W 24V DALI TRIAC 1-10V PUSH | S40090 | Valaisinkomponentit FTLight P0 | E | KPL | 310.6 | KPL | 1 | 310.6
S | 4324310 | 4069072074001 | SYVÄSÄTEILIJÄ TWENTY3 2380 | G4 IP65 12000-20000LM 840/865 | S4241B | Sisävalaisimet Nylund LB | E | KPL | 310.6 | KPL | 1 | 310.6
S | 6425950 | 4030266112564 | LÄVISTINTARVIKE ALFRA | TRISTAR PLUS 37,0MM | S6425A | Lävistintarvik. ALFRA ELP LA | E | KPL | 310.6 | KPL | 1 | 310.6
S | 6403534 | 7320896001961 | SAMMUTIN CGS | 9L VAAHTOSAMMUTIN FE9CR-B | S64230 | Sammuttimet Housegard P0 | E | KPL | 310.7 | KPL | 1 | 310.7
S | 8168456 | 6418677636851 | LÄMPÖKAAPELI ThinKit | 70m 690W 4.6-8.6m2 | S8128B | Lattialämmitys Ensto LB | V | KPL | 310.7 | KPL | 1 | 310.7
S | 2732452 | 4034106036805 | OHJELMOITAVA RELE LOGO | 230RCE LOGO! 9, V9 | S2716B | Ohjaus säätö Siemens LB | E | KPL | 310.8 | KPL | 1 | 310.8
S | 3709065 | 3471523115996 | KONTAKTORI ABB | 4-NAP. 0S,0A 30A(AC-1) | S3702B | Moottorilähtökomp ABB LB | E | KPL | 310.8 | KPL | 1 | 310.8
S | 4154467 | 3606489729981 | TURVAVALAISIN EXIWAY SMARTBEAM | IP65 CBS 5LX PINTA 216VDC230 | S42300 | Turvavalaisimet Schneider P0 | E | KPL | 310.8 | KPL | 1 | 310.8
S | 4116544 | 7340080791126 | KOHDEVALAISIN A-COLLECTION | ASPOT LED 3X8W/580LM 3K SETTI | S4100B | Sisävalaisimet A-C LB | E | KPL | 310.9 | KPL | 1 | 310.9
S | 77307317 | 3606489659431 | TOIMILAITETARVIKE SCHNEIDER | RAJAKYTKIN S2-MV15B MOOTTORI | S2813B | Toimilaitteet Schneider PIE LB | E | KPL | 311 | KPL | 1 | 311
S | 3242108 | 7394438705204 | VIKAVIRTAPISTORASIA PROTECTOR | BIKE 2S 16A B6A 30mA IP44 VA | S3213B | Vikavirtasuojat Norwesco LB | E | KPL | 311 | KPL | 1 | 311
S | 3242114 | 7394438705259 | VIKAVIRTAPISTORASIA PROTECTOR | BODY 2S 16A C10A 30mA IP44 MU | S3213B | Vikavirtasuojat Norwesco LB | E | KPL | 311 | KPL | 1 | 311
S | 3601727 | 6417019553856 | TURVAKYTKIN AURINKOSÄHKÖPV ABB | 1 PIIRI 10A 1000VDC KOTELOITU | S3602B | Tehokytk -katkais ABB LB | E | KPL | 311 | KPL | 1 | 311
S | 3661826 | 6417019338804 | LIITINSUOJA ABB | OTS1600G1L/4 | S3602B | Tehokytk -katkais ABB LB | E | KPL | 311 | KPL | 1 | 311
S | 3730537 | 4015080727255 | MOOTTORINSUOJAKATKAISIJA PKZ | PKM0-1,6 | S3701B | Moottorilähtökomponentit LB | E | KPL | 311 | KPL | 1 | 311
S | 3730538 |  | Motor circuit-breaker | 72727 | S3701B | Moottorilähtökomponentit LB | E | KPL | 311 | KPL | 1 | 311
S | 3730594 |  | Motor circuit-breaker | 72726 | S3701B | Moottorilähtökomponentit LB | E | KPL | 311 | KPL | 1 | 311
S | 3782876 | 3389110236460 | AJASTIN TESYS | VETOHID.MODU 1,5-230S 24/250V | S3710B | Kontaktorit D-sarja Schneid LB | V | KPL | 311 | KPL | 1 | 311
S | 7210815 | 4042673334507 | KYTKENTÄKAAPELI-CAT6 CORNING | FRNC 2XIP67/65-RJ45 2M | S7242A | Tietoverkkotuott. muut LA | E | KPL | 311 | KPL | 1 | 311
S | 3624555 | 6410036245551 | TÄHTIKOLMIOKYTKIN | SD/32PL/D2/F607 Y/D 11.0KW | S3618B | Nokkakytkimet Hedtec LB | E | KPL | 311.1 | KPL | 1 | 311.1
S | 4143800 | 7392971145327 | PINTA-ASENNUSVAL MOON SLIM | IP44 1750lm 18W 3/4K WH SC | S4212B | Sisävalaisimet Hide-a-lite LB | E | KPL | 311.1 | KPL | 1 | 311.1
S | 4364199 | 6438100456405 | RUNKOVALAISIN | FL15 1RO 9200LM 66W/840 | S4305B | Teollisuusvalaisimet Ensto LB | E | KPL | 311.1 | KPL | 1 | 311.1
S | 4390127 |  | RUNKOVALAISIN | FL15 1RO 9710LM 70W/840 | S4305B | Teollisuusvalaisimet Ensto LB | E | KPL | 311.1 | KPL | 1 | 311.1
S | 4390130 | 6438100456429 | RUNKOVALAISIN | FL15 1RO 10230LM 75W/840 | S4305B | Teollisuusvalaisimet Ensto LB | E | KPL | 311.1 | KPL | 1 | 311.1
S | 4390133 |  | RUNKOVALAISIN | FL15 1RO 10750LM 80W/840 | S4305B | Teollisuusvalaisimet Ensto LB | E | KPL | 311.1 | KPL | 1 | 311.1
S | 4390136 |  | RUNKOVALAISIN | FL15 1RO 11200LM 84W/840 | S4305B | Teollisuusvalaisimet Ensto LB | E | KPL | 311.1 | KPL | 1 | 311.1
S | 4390139 | 6438100456450 | RUNKOVALAISIN | FL15 1RO 11660LM 88W/840 | S4305B | Teollisuusvalaisimet Ensto LB | E | KPL | 311.1 | KPL | 1 | 311.1
S | 7284743 | 6410072847436 | KAAPPITARVIKE NESTOR | NC-2000 SIVUSEINÄ 2000MM | S7202B | Kuitutuotteet Nestor X LB | E | KPL | 311.1 | KPL | 1 | 311.1
S | 7284795 | 6410072847955 | PANEELI-ESIKYTKETTY NESTOR | PYSTYPAN. NC-320 33XSMT LC/A | S7202B | Kuitutuotteet Nestor X LB | E | KPL | 311.1 | KPL | 1 | 311.1
S | 8138231 | 7026577206228 | LÄMMITIN BEHA | LB10FI BT 1000W 200X1299MM | S81050 | Lämmityslaitteet Beha P0 | V | KPL | 311.1 | KPL | 1 | 311.1
S | 1476715 |  | Screed-flush trunking lid | BKG FE 400x500mm LE Zn | S1442B | Kanavat +osat Electroplan X LB | E | KPL | 311.2 | KPL | 1 | 311.2
S | 2704048 | 4046356912884 | TURVARELE PHOENIX | PSR-PS40-1NO-1DO-24DC-SC | S2713B | Ohjaus säätö Phoenix LB | E | KPL | 311.2 | KPL | 1 | 311.2
S | 3246655 | 3250611620860 | VIKAVIRTASUOJAKYTKIN HAGER | CGA563D 500MA A/2X63A 10KA | S3206B | Johdonsuoja-autom HAGER LB | E | KPL | 311.2 | KPL | 1 | 311.2
S | 3860452 |  | OHJELMOINTITYÖKALU TESYS | LA6DK20M | S3710B | Kontaktorit D-sarja Schneid LB | E | KPL | 311.2 | KPL | 1 | 311.2
S | 4211222 |  | TURVAVALAISIN SOLID ZONELOWBAY | Y3251WK 230VAC/DC IP65 YP | S4203B | Turvavalaisimet Teknoware LB | E | KPL | 311.2 | KPL | 1 | 311.2
S | 7060702 |  | MERKINANTOKOJE IMPRESSIVO | OVIKOJE IMPRESSIVO VAL | S7004B | Teleasennustarvikkeet ABB LB | V | KPL | 311.2 | KPL | 1 | 311.2
S | 2712398 | 4013614496516 | VALVONTARELE LÄMPÖTILA ABB | CM-MSS.21P TERMISTORIRELE | S2703B | Ohjaus säätö ABB LB | E | KPL | 311.3 | KPL | 1 | 311.3
S | 2712566 | 4013614502934 | VALVONTARELE PINNANKORKEUS ABB | CM-ENS.11S PINNANVALVONTARELE | S2703B | Ohjaus säätö ABB LB | E | KPL | 311.3 | KPL | 1 | 311.3
S | 2712569 | 4013614502903 | VALVONTARELE PINNANKORKEUS ABB | CM-ENS.13S PINNANVALVONTARELE | S2703B | Ohjaus säätö ABB LB | E | KPL | 311.3 | KPL | 1 | 311.3
S | 3137832 | 4028854128615 | KAHVASULAKE UR SIBA | GR 2 32A 500V | S31000 | Kahvasulakkeet Hellermann X P0 | E | KPL | 311.3 | KPL | 1 | 311.3
S | 3137840 | 4028854022241 | KAHVASULAKE UR SIBA | GR 2 40A 500V | S31000 | Kahvasulakkeet Hellermann X P0 | E | KPL | 311.3 | KPL | 1 | 311.3
S | 3137850 | 4028854083341 | KAHVASULAKE UR SIBA | GR 2 50A 500V | S31000 | Kahvasulakkeet Hellermann X P0 | E | KPL | 311.3 | KPL | 1 | 311.3
S | 3137863 | 4028854022302 | KAHVASULAKE UR SIBA | GR 2 63A 500V | S31000 | Kahvasulakkeet Hellermann X P0 | E | KPL | 311.3 | KPL | 1 | 311.3
S | 3137880 | 4028854022326 | KAHVASULAKE UR SIBA | GR 2 80A 500V | S31000 | Kahvasulakkeet Hellermann X P0 | E | KPL | 311.3 | KPL | 1 | 311.3
S | 3137881 | 4028854022104 | KAHVASULAKE UR SIBA | GR 2 100A 500V | S31000 | Kahvasulakkeet Hellermann X P0 | E | KPL | 311.3 | KPL | 1 | 311.3
S | 3137885 | 4028854022111 | KAHVASULAKE UR SIBA | AR 2 125A 500V | S31000 | Kahvasulakkeet Hellermann X P0 | E | KPL | 311.3 | KPL | 1 | 311.3
S | 3426658 | 3250612778683 | LIITÄNTÄTARVIKE UNIVERS | FZ445B PYSTY 5-KENT. | S3408B | Kotelot Hager LB | E | KPL | 311.3 | KPL | 1 | 311.3
S | 3426674 | 3250612763894 | UPOTUSKAULUS UNIVERS | FZ052F KOT. FW52US2 | S3408B | Kotelot Hager LB | E | KPL | 311.3 | KPL | 1 | 311.3
S | 3427507 | 3250616614840 | MODUULIKOTELO UPPO FE VOLTA | VH48NC 4X12M IP30 FE/PS | S3408B | Kotelot Hager LB | V | KPL | 311.3 | KPL | 1 | 311.3
S | 3638673 | 8015644692735 | APUKOSKETIN ABB | AUX-C 2Q+2SY+1S51 250VAC/DC XT | S3602B | Tehokytk -katkais ABB LB | E | KPL | 311.3 | KPL | 1 | 311.3
S | 3760183 |  | KONTAKTORI TESYS | LC1D25BNE 25A 3S 1S+1A 24-60V | S3710B | Kontaktorit D-sarja Schneid LB | E | KPL | 311.3 | KPL | 1 | 311.3
S | 3760184 |  | KONTAKTORI TESYS | LC1D25KUE 25A 3S 1S1A 100-250V | S3710B | Kontaktorit D-sarja Schneid LB | E | KPL | 311.3 | KPL | 1 | 311.3
S | 4608529 | 6410046085291 | ORSI TEHOMET | TO15/60 | S4604A | Pylväät ja varret Tehomet LA | V | KPL | 311.3 | KPL | 1 | 311.3
S | 6901546 | 6416198811368 | LETKUKELA ALLAWAY | LETKUKELA 811136 | S8309B | Tarvikkeet Allaway LB | E | KPL | 311.3 | KPL | 1 | 311.3
S | 3458145 | 3606480000966 | JAKELUKISKO CANALIS | SYÖTTÖ JA PÄÄTE 40A 2X3P OIKEA | S3447B | VIRTAKISKOT CANALIS LB | E | KPL | 311.4 | KPL | 1 | 311.4
S | 1468422 | 7394333401171 | KATTOKANNAKE | 6412-33 RST KATTOK.KAKSIPL1000 | S1426B | Kaapelitiet RST MP LB | E | KPL | 311.5 | KPL | 1 | 311.5
S | 2719014 | 3593150022420 | VALVONTARELE JÄNNITE CROUZET | HUL JÄNNITTEEN VALV | S2750B | RELEET RELECOM OEM X LB | E | KPL | 311.5 | KPL | 1 | 311.5
S | 4289884 |  | modular luminaire plateia q | 1200x300 ip40 54w/830 acmp | S4107B | Sisävalaisimet Airam LB | E | KPL | 311.5 | KPL | 1 | 311.5
S | 4289885 |  | modular luminaire plateia q | 1200x300 ip40 54w/840 acmp | S4107B | Sisävalaisimet Airam LB | E | KPL | 311.5 | KPL | 1 | 311.5
S | 6428375 | 6430069092892 | MERKINTÄKILPI ST | SÄHKÖAUTON LATAUS 600x800 L-AL | S6409B | Merkintätarv Turvakauppa LB | E | KPL | 311.5 | KPL | 1 | 311.5
S | 1418080 | 4012195244196 | LATTIAKANAVA OBO | OKA-W2006. FE. 200X60X2400MM | S1405B | Lattiarasiat ja tarv OBO LB | E | M | 311.6 | M | 1 | 311.6
S | 1449630 | 6438377022402 | SEINÄKANNAKE MEKA | VKF-1000 4KN HDG | S1427B | Kaapelitiet Meka LB | V | KPL | 311.6 | KPL | 1 | 311.6
S | 3600812 | 6419410203620 | VAIHTOKYTKIN KATKO | KU 4X125A 400V 55KW | S36040 | Tehokytk -katkais Katko P0 | V | KPL | 311.6 | KPL | 1 | 311.6
S | 3653664 | 3606480531194 | PÄÄKYTKIN ACTI 9 | A9S65492 4P 125A 415V | S3619B | Tehok -katk tarv Schneider LB | E | KPL | 311.6 | KPL | 1 | 311.6
S | 6710820 | 5703498702740 | VIRTAMUUNTAJA KIINTEÄ T-LINE | HF6 1250/5 A | S67370 | VIRTAMUUNTAJA EATON X P0 | E | KPL | 311.6 | KPL | 1 | 311.6
S | 4281548 | 6438045017099 | TURVAVAL LINESPOT II LOWBAY | Y1453WM 230VAC IP20 3H YP | S4203B | Turvavalaisimet Teknoware LB | E | KPL | 311.7 | KPL | 1 | 311.7
S | 2707348 | 3250615600530 | VALVONTARELE JÄNNITE HAGER | EUD100 YLI/ALI+VAIHEJ. 1/3V 1M | S2706B | Ohjaus säätö UTU LB | E | KPL | 311.8 | KPL | 1 | 311.8
S | 2803097 | 3250615989260 | PAINIKE LANGATON KNX QUICKLINK | TRE302 2-KAN RF 868.3MHZ IP55 | S2804B | Kiinteistöautom UTU LB | E | KPL | 311.8 | KPL | 1 | 311.8
S | 3211119 | 8012542077626 | VIKAVIRTAJOHDONSUOJAKAT. DS200 | DS203NC-B32A30 4P B 32A 30MA | S3216B | Vikavirtajohdonsuojat ABB LB | E | KPL | 311.8 | KPL | 1 | 311.8
S | 4127229 | 4058075694507 | MODUULIVALAISIN LEDVANCE | PL CMFT 36W 930/940 MP DALI | S4102B | Sisävalaisimet Ledvance LB | E | KPL | 311.8 | KPL | 1 | 311.8
S | 8172624 | 7330778604746 | LÄMPÖKAAPELI ITSERAJOITT EBECO | RÄYSTÄIDEN SULATUS 16m | S8133B | Ulkoal sulanapito Ebeco LB | V | KPL | 311.8 | KPL | 1 | 311.8
S | 1461019 | 4012002244999 | LATTIARASIA ELECTRAPLAN.VE-EE | PA 244x244 HAR 5mm | S1443B | Lattiarasiat Utu LB | E | KPL | 311.9 | KPL | 1 | 311.9
S | 1461020 | 4012002245002 | LATTIARASIA ELECTRAPLAN.VE-EE | PA 244x244 MUS 5mm | S1443B | Lattiarasiat Utu LB | E | KPL | 311.9 | KPL | 1 | 311.9
S | 1461022 | 4012002245026 | LATTIARASIA ELECTRAPLAN.VE-EE | PA 244x244 MUS 12mm | S1443B | Lattiarasiat Utu LB | E | KPL | 311.9 | KPL | 1 | 311.9
S | 2820332 | 3606485100210 | TULOYKSIKKÖ SPACELOGIC KNX | ANALOGINEN 4 KAN. | S2803B | Kiint.autom KNX SCHNEIDER LB | E | KPL | 311.9 | KPL | 1 | 311.9
S | 3420836 | 6418074005861 | ASENNUSKOTELO PC CARDMASTER | PC 36/31-C3 | S3407B | Kotelot Fibox LB | E | KPL | 311.9 | KPL | 1 | 311.9
S | 3402803 |  | KOTELOLÄMMITIN ALFA | FSHT750 KOJEISTOLÄMMITIN 750W | S34600 | Kaappitar Alfa Electric ELP P0 | E | KPL | 311.9 | KPL | 1 | 311.9
S | 3635127 | 6419410298848 | TURVAKYTKIN VÄÄNNIN KATKO | KEA 325 1NO 3X25A 400V 11KW | S3604B | Tehokytk -katkais Katko LB | V | KPL | 311.9 | KPL | 1 | 311.9
S | 3886853 | 3606485435770 | DU/DT-SUODIN ALTIVAR | VW3A5502 DU/DT-SUODIN 219.6 µH | S3805B | Taajuusm pehmokäyn Schneid LB | E | KPL | 311.9 | KPL | 1 | 311.9
S | 6708142 | 0793950370568 | KOSTEUSMITTARI INFRADEX | MR55 PIIKKIKOSTEUSMITTARI | S6710B | Osoittavat mittarit Flir LB | E | KPL | 311.9 | KPL | 1 | 311.9
S | 2421426 | 7392696678797 | VOIMAPISTORASIA CRITICAL&SAFE | 6H, 32A, IP67, 3P+E, KL | S2416B | Pistoras. tulpat Amphenol LB | E | KPL | 312 | KPL | 1 | 312
S | 2603346 | 4007529934553 | LÄSNÄOLOTUNNISTIN VA.M.LUXOMAT | PD2N-M-DACO-1C DALI-2 | S26050 | Liiketunn Luxomat, Extronic P0 | V | KPL | 312 | KPL | 1 | 312
S | 3426765 | 3250612777013 | OVI UNIVERS | FZ021NV1 OIK. AUKOT. FWU71 | S3408B | Kotelot Hager LB | E | KPL | 312 | KPL | 1 | 312
S | 4503208 |  | KATTO/SEINÄVALAISIN FORTE | FO360.19LGH 19W/840 LED IP65 | S4503B | Ulkovalaisimet Ensto LB | E | KPL | 312 | KPL | 1 | 312
S | 4503210 |  | KATTO/SEINÄVALAISIN FORTE | FO360.19LGH/3K 19W/83 LED IP65 | S4503B | Ulkovalaisimet Ensto LB | E | KPL | 312 | KPL | 1 | 312
S | 3424578 | 6418074089373 | KAAPPI SEINÄASENNUS PC ARCA | ARCA 604021 NO MP | S3407B | Kotelot Fibox LB | E | KPL | 312.1 | KPL | 1 | 312.1
S | 4161039 | 4099854491184 | ALASVALO LEDVANCE | DL CMFT D250 42W CCT U19 DALI | S4102B | Sisävalaisimet Ledvance LB | E | KPL | 312.1 | KPL | 1 | 312.1
S | 7007505 |  | Signal device Ensto Intro | PS/disabled WC calling sys.wh. | S7006B | Teleasennustarvikkeet ENSTO LB | E | KPL | 312.1 | KPL | 1 | 312.1
S | 2628025 | 4058075841949 | LÄSNÄOLOTUNNISTIN LEDVANCE | SENSOR DALI-2 LS-PD-8 IR CI | S2651B | Liiketunn. Säätim. Ledvance LB | E | KPL | 312.2 | KPL | 1 | 312.2
S | 2628026 | 4058075843868 | LÄSNÄOLOTUNNISTIN LEDVANCE | SENSOR DALI-2 LS-PD-40X5 IR CI | S2651B | Liiketunn. Säätim. Ledvance LB | E | KPL | 312.2 | KPL | 1 | 312.2
S | 6706227 | 8030956069921 | ENERGIAMITTARI CARLO GAVAZZI | EM330 3V 5A LK B 3-DIN M1 PFB | S6603B | Enegiamittari Carlo Gavazzi LB | V | KPL | 312.2 | KPL | 1 | 312.2
S | 1475676 | 4012002242759 | LATTIAKAN.KANSI ELECTRAPLAN.AK | KANSI 1-PUOL. 800X450X70 FE | S1442B | Kanavat +osat Electroplan X LB | E | KPL | 312.3 | KPL | 1 | 312.3
S | 2113820 | 6418677338106 | MERKKIVALOKALUSTE ENSTO INTRO | LS539WWLEDLW-12 MV-KESKIÖ VAL | S2114B | Upot. merkkivalokal. ENSTO LB | E | KPL | 312.3 | KPL | 1 | 312.3
S | 3782635 | 3389119407991 | MOOTTORINSUOJARELE TESYS | LUCL18BL SUOJARELE | S3720B | Moottorinsuojarel Schneider LB | E | KPL | 312.3 | KPL | 1 | 312.3
S | 4524114 | 4015120750106 | SEINÄVALAISIN ULKO OL/AOL | AOL WL 200 OP 1700 850 MD WH | S4541B | Ulkovalaisimet Esylux LB | E | KPL | 312.3 | KPL | 1 | 312.3
S | 4524115 | 4015120750113 | SEINÄVALAISIN ULKO OL/AOL | AOL WL 200 OP 1700 850 MD BK | S4541B | Ulkovalaisimet Esylux LB | E | KPL | 312.3 | KPL | 1 | 312.3
S | 4524127 |  | AOL 200 LED 3K white | Automatic light with 140° moti | S4541B | Ulkovalaisimet Esylux LB | E | KPL | 312.3 | KPL | 1 | 312.3
S | 2320410 | 3389110904307 | KONTROLLERI HARMONY | XD5PA24 SAUVAOHJAIN 4 SUUNTAA | S2302B | Erikoiskytkimet Schneider LB | E | KPL | 312.4 | KPL | 1 | 312.4
S | 3118563 | 3838895777915 | KAHVAVAROKEALUSTA ETI | PT 1/3P 2XAL/CU-2XAL/CU | S31060 | Kahvasu ja -tarv ETI ELP P0 | E | KPL | 312.4 | KPL | 1 | 312.4
S | 3458139 | 3606480000492 | JAKELUKISKO CANALIS | JAKELUKISKO 40A 3P 2M 3 VO DA | S3447B | VIRTAKISKOT CANALIS LB | E | KPL | 312.4 | KPL | 1 | 312.4
S | 3782210 | 3389110361773 | KONTAKTORI TESYS | LC1D25BL 25A 3S 1S+1A 24V DC | S3710B | Kontaktorit D-sarja Schneid LB | V | KPL | 312.4 | KPL | 1 | 312.4
S | 4143521 | 7392971138701 | RIPUSTUSVALAISIN ACTOR | ACTOR BASIC PEND MP 840 50/50 | S4212B | Sisävalaisimet Hide-a-lite LB | V | KPL | 312.4 | KPL | 1 | 312.4
S | 6426050 | 4030266099964 | LÄVISTINTARVIKE ALFRA | PISTIN 30,5MM PK AP250/400/5/6 | S6425A | Lävistintarvik. ALFRA ELP LA | E | KPL | 312.4 | KPL | 1 | 312.4
S | 2604291 | 4007841058166 | LIIKETUNNISTIN 3000 -SARJA | IS3360 SQ KNX V3 360 PKA V | S2632B | TUNNISTIMET STEINEL LB | E | KPL | 312.5 | KPL | 1 | 312.5
S | 3167756 | 4028854126550 | KAHVASULAKE UR SIBA | AR 2 350A 690V | S31000 | Kahvasulakkeet Hellermann X P0 | E | KPL | 312.5 | KPL | 1 | 312.5
S | 4270057 | 8711971347545 | YLEISVALAISIN U GIOTTO 235 LED | 3034754 10,1W 4K IP44 1-10V | S4112B | Sisävalaisimet Sylvania LB | E | KPL | 312.5 | KPL | 1 | 312.5
S | 7110239 | 4049787043752 | VILKKUVALO EVOSIGNAL | MIDI TWINLIGHT 12-24VAC/DC RD | S7198B | Hälytinlaitteet LAPP LB | E | KPL | 312.5 | KPL | 1 | 312.5
S | 7110245 | 4049787043813 | VILKKUVALO EVOSIGNAL | MIDI TWINLIGHT 12-24VAC/DC GN | S7198B | Hälytinlaitteet LAPP LB | E | KPL | 312.5 | KPL | 1 | 312.5
S | 7110251 | 4049787043875 | VILKKUVALO EVOSIGNAL | MIDI TWINLIGHT 12-24VAC/DC YE | S7198B | Hälytinlaitteet LAPP LB | E | KPL | 312.5 | KPL | 1 | 312.5
S | 7110257 | 4049787043936 | VILKKUVALO EVOSIGNAL | MIDI TWINLIGHT 12-24VAC/DC CL | S7198B | Hälytinlaitteet LAPP LB | E | KPL | 312.5 | KPL | 1 | 312.5
S | 7110265 | 4049787044018 | VILKKUVALO EVOSIGNAL | MIDI TWINLIGHT 12-24VAC/DC BU | S7198B | Hälytinlaitteet LAPP LB | E | KPL | 312.5 | KPL | 1 | 312.5
S | 1912516 | 4012195002284 | POTENTIAALITASAUSKISKO TBS | 1802 10 VA, 10XM10, RST | S1905B | Potentiaalintasaus OBO LB | E | KPL | 312.6 | KPL | 1 | 312.6
S | 3653249 | 3606480019548 | KOMPAKTIKATKAISIJA COMPACT | LV429507 4 AL 185MM | S3607B | Tehokytk -katkais Schneider LB | E | KPL | 312.6 | KPL | 1 | 312.6
S | 4546537 | 6435200308528 | VALONHEITIN RANGE | IP66 28000LM 240W/740 ASYM 45D | S4504B | Ulkovalaisimet Airam LB | V | KPL | 312.6 | KPL | 1 | 312.6
S | 7222209 |  | PANEELI-KUITU HEXATRONIC | PAN. ODF 19" 24XLC-QUAD 1U | S7200B | Valokuitutuott. ja tarv. LB | V | KPL | 312.6 | KPL | 1 | 312.6
S | 8176394 |  | LATTIALÄMMITYSKAAP CABLEFLEX20 | 20W/M 64M 1290W 8.1-16,1 M2 | S8112A | Lämmityslaitteet Ebeco X LA | E | KPL | 312.6 | KPL | 1 | 312.6
S | 2615413 | 5017455011654 | ANTURI RAYCHEM | MONI-PT100-NH EI-EX | S2619B | Ohjauskeskukset Raychem LB | E | KPL | 312.7 | KPL | 1 | 312.7
S | 2707290 | 8595188184953 | VALVONTARELE JÄNNITE ELKO EP | 1VK 16A KAISTA 6-30VDC HYST. | S2706B | Ohjaus säätö UTU LB | E | KPL | 312.7 | KPL | 1 | 312.7
S | 2704118 | 4046356526128 | PUOLIJOHDERELE PHOENIX | ELR H3-IES-SC- 24DC/500AC-0.6 | S2713B | Ohjaus säätö Phoenix LB | E | KPL | 312.7 | KPL | 1 | 312.7
S | 2704120 | 4046356526135 | PUOLIJOHDERELE PHOENIX | ELR H3-IES-SC- 24DC/500AC-2 | S2713B | Ohjaus säätö Phoenix LB | E | KPL | 312.7 | KPL | 1 | 312.7
S | 2704121 | 4046356526142 | PUOLIJOHDERELE PHOENIX | ELR H3-IES-SC-230AC/500AC-2 | S2713B | Ohjaus säätö Phoenix LB | E | KPL | 312.7 | KPL | 1 | 312.7
S | 2704122 | 4046356526159 | PUOLIJOHDERELE PHOENIX | ELR H3-IES-SC- 24DC/500AC-9 | S2713B | Ohjaus säätö Phoenix LB | E | KPL | 312.7 | KPL | 1 | 312.7
S | 2616506 |  | OHJELMOINTILAITE PR4000 | 4510 NÄYTTÖ/OHJELMOINTIYKSIKKÖ | S2727B | Ohjaus säätö LAPP LB | E | KPL | 312.7 | KPL | 1 | 312.7
S | 3434475 | 6410034344751 | TYÖMAAN ALAKESKUS ABS VOHEK | TAKP MIDI 16.028 IP44 | S3452B | Keskukset Vohek LB | E | KPL | 312.7 | KPL | 1 | 312.7
S | 3601520 | 6417019517643 | VÄÄNNIN ABB | MUSTA KAHVA TEST-O-I OT/OS | S3602B | Tehokytk -katkais ABB LB | V | KPL | 312.7 | KPL | 1 | 312.7
S | 3642443 | 6417019502731 | VÄÄNNIN ABB | MUSTA KAHVA 0-PE OT1000-2500 | S3602B | Tehokytk -katkais ABB LB | E | KPL | 312.7 | KPL | 1 | 312.7
S | 3760267 |  | KONTAKTORI TESYS | KONTAKTORI 40A 400VAC | S3710B | Kontaktorit D-sarja Schneid LB | E | KPL | 312.7 | KPL | 1 | 312.7
S | 3781111 | 3389119408417 | KONTAKTORI TESYS | LC1D40AU7 40A 240VAC KELA | S3710B | Kontaktorit D-sarja Schneid LB | E | KPL | 312.7 | KPL | 1 | 312.7
S | 2820245 | 3595864110035 | LOGIIKKAMODUULI MODICON | LIITINKAAPELI, 28-JOHDINTA, 5M | S3903B | Automaatiotuott. Schneider LB | E | KPL | 312.7 | KPL | 1 | 312.7
S | 4607278 | 6410046072789 | PYLVÄSJALUSTA LUJABETONI | RBJ-4.8B (128-168MM. 8-11M) | S4606A | Jalustat Lujabetoni LA | V | KPL | 312.7 | KPL | 1 | 312.7
S | 8266970 | 6417659037624 | VARAOSA HARVIA C-SERIES | SP203 C105S YLÄKORTTI | S8211B | Lisätarvikkeet Harvia LB | E | KPL | 312.7 | KPL | 1 | 312.7
S | 1455610 | 7321678029500 | KULMAKAPPALE MITA | KULMA 90° LM100 200 R3 PC1 GRP | S1446B | Kaapelitiet Wibe/Mita LB | E | KPL | 312.8 | KPL | 1 | 312.8
S | 2721492 | 3389110649734 | AIKARELE VILKKU ZELIO | MONITOIMI, 8 PIN | S2702B | Ohjaus säätö Schne LB | E | KPL | 312.8 | KPL | 1 | 312.8
S | 3656496 | 3389110551723 | KYTKINRUNKO TESYS | V4 80A | S3619B | Tehok -katk tarv Schneider LB | E | KPL | 312.8 | KPL | 1 | 312.8
S | 4179209 | 6420611174695 | OPTINEN LISÄTARVIKE CARIITTI | VALAISEVA KIULU POISTOVENTTIIL | S4105B | Sisävalaisimet Cariitti LB | E | KPL | 312.8 | KPL | 1 | 312.8
S | 3639545 | 3250613201173 | ASENNUSALUSTA H3+ | PLUG-IN-ADAPTERI P630 3N | S3608B | Tehokytkimet UTU LB | E | KPL | 312.9 | KPL | 1 | 312.9
S | 4146818 | 6435200294463 | PINTA-/RIPUSTUSVALAISIN NAOS | 1460X145 IP20 24W/840 DA2 WH | S4107B | Sisävalaisimet Airam LB | E | KPL | 312.9 | KPL | 1 | 312.9
S | 4357194 | 5410288391168 | SYVÄSÄTEILIJÄ SYLVANIA GRANIT | IP65 298 12500-20600LM 840 85D | S4301B | Teollisuusval Sylvania LB | E | KPL | 312.9 | KPL | 1 | 312.9
S | 4357197 |  | Highbay | Granit IP65 0-10V 12500-20600l | S4301B | Teollisuusval Sylvania LB | E | KPL | 312.9 | KPL | 1 | 312.9
S | 7908391 | 4011334330684 | AV-RASIA K.1 | HDMI V1.3 TYPEA LIIT. ANT | S7245B | Tietoverkkotarv Berker U LB | E | KPL | 312.9 | KPL | 1 | 312.9
S | 7908411 |  | VDI outlet | HDMI v1.3 typeA UK anthr. | S7245B | Tietoverkkotarv Berker U LB | E | KPL | 312.9 | KPL | 1 | 312.9
S | 1448627 | 6438377019181 | LANKAHYLLY MEKA | WMT-150-600 L=3000 HST | S1449A | Lankahyllyt Meka X LA | E | M | 313 | M | 1 | 313
S | 2402760 | 4015394001034 | VOIMAPISTORASIA MENNEKES | 125A 5P 6H 400V IP67 VINO | S2412B | Pistorasiat tulpat Mennekes LB | E | KPL | 313 | KPL | 1 | 313
S | 2509912 | 4011721024004 | LATTIAPISTORASIA ABL SURSUM | 2-OS 16A 250V HAR IP41 | S2501B | Upotettavat pistorasiat LB | E | KPL | 313 | KPL | 1 | 313
S | 3450529 |  | ASENNUSKOTELO ABS CETINKAYA PA | TEOLLISUUSKOTELO 500X700X245MM | S3406B | Koteloidut keskukset LB | E | KPL | 313 | KPL | 1 | 313
S | 6709106 | 6410067091066 | VESALA KAAPELINHAKULAITE | XTR25 JOHDONHAKUVASTAANOTIN | S6707B | Osoittavat mittarit Vesala LB | E | KPL | 313 | KPL | 1 | 313
S | 2307494 | 7320500520321 | KOTELO ABB | 080SP3 | S2304B | Erikoiskytkimet ABB LB | E | KPL | 313.1 | KPL | 1 | 313.1
S | 3211272 | 4016779931175 | JOHDONSUOJAKATKAISIJA SU200M | 2-NAPAINEN C-KÄYRÄ 50A | S3202B | Johdonsuoja-automaatit ABB LB | E | KPL | 313.1 | KPL | 1 | 313.1
S | 3212303 | 7612271408114 | JOHDONSUOJAKATKAISIJA S800 | S802S-B6, 2P B 6A | S3202B | Johdonsuoja-automaatit ABB LB | E | KPL | 313.1 | KPL | 1 | 313.1
S | 3212311 | 7612271408152 | JOHDONSUOJAKATKAISIJA S800 | S802S-C6, 2P C 6A | S3202B | Johdonsuoja-automaatit ABB LB | E | KPL | 313.1 | KPL | 1 | 313.1
S | 3217399 |  | Miniature Circuit Breaker | 4-pole 3+N K-char. 0.3A | S3202B | Johdonsuoja-automaatit ABB LB | E | KPL | 313.1 | KPL | 1 | 313.1
S | 3217500 |  | Miniature Circuit Breaker | 4-pole 3+N K-char. 0.5A | S3202B | Johdonsuoja-automaatit ABB LB | E | KPL | 313.1 | KPL | 1 | 313.1
S | 3217504 |  | Miniature Circuit Breaker | 4-pole 3+N K-char. 0.75A | S3202B | Johdonsuoja-automaatit ABB LB | E | KPL | 313.1 | KPL | 1 | 313.1
S | 3217507 |  | Miniature Circuit Breaker | 4-pole 3+N K-char. 1A | S3202B | Johdonsuoja-automaatit ABB LB | E | KPL | 313.1 | KPL | 1 | 313.1
S | 3217508 |  | Miniature Circuit Breaker | 4-pole 3+N K-char. 1.6A | S3202B | Johdonsuoja-automaatit ABB LB | E | KPL | 313.1 | KPL | 1 | 313.1
S | 3217509 |  | Miniature Circuit Breaker | 4-pole 3+N K-char. 2A | S3202B | Johdonsuoja-automaatit ABB LB | E | KPL | 313.1 | KPL | 1 | 313.1
S | 3217510 |  | Miniature Circuit Breaker | 4-pole 3+N K-char. 3A | S3202B | Johdonsuoja-automaatit ABB LB | E | KPL | 313.1 | KPL | 1 | 313.1
S | 3217526 | 4016779076821 | JOHDONSUOJAKATKAISIJA S300P | 4-NAPAINEN 3+N K-KÄYRÄ 40A | S3202B | Johdonsuoja-automaatit ABB LB | E | KPL | 313.1 | KPL | 1 | 313.1
S | 3425427 | 6418074013620 | ASENNUSKOTELO PC FIBOX | EKPK 180 G | S3407B | Kotelot Fibox LB | E | KPL | 313.1 | KPL | 1 | 313.1
S | 3425430 | 6418074013644 | ASENNUSKOTELO PC FIBOX | EKPL 180 G | S3407B | Kotelot Fibox LB | E | KPL | 313.1 | KPL | 1 | 313.1
S | 0614542 |  | KUPARIVOIMAKAAPELI TT CABLES | MCMK 4X150 SM/70 K500 | S06300 | Kuparivoimakaapelit TT X P0 | E | M | 313.2 | M | 1 | 313.2
S | 3655677 | 8015644561321 | LIITINPAKKAUS ABB | 1SDA054988R1 | S3602B | Tehokytk -katkais ABB LB | E | KPL | 313.2 | KPL | 1 | 313.2
S | 3642426 | 8056221027328 | LIITINSUOJA ABB | HTC-ES XT5 4P | S3602B | Tehokytk -katkais ABB LB | E | KPL | 313.3 | KPL | 1 | 313.3
S | 3642448 | 6417019481913 | VÄÄNNIN ABB | MUSTA KAHVA I-O OT/OS | S3602B | Tehokytk -katkais ABB LB | E | KPL | 313.3 | KPL | 1 | 313.3
S | 3730517 |  | Motor circuit-breaker | 121721 | S3701B | Moottorilähtökomponentit LB | E | KPL | 313.3 | KPL | 1 | 313.3
S | 4386444 | 8428879018001 | ATEX-VALAISIN ACQUEX LED | ACQUEX LED 0.6 2200LM 840 PC | S4354A | Atex-valaisimet Zalux LA | E | KPL | 313.3 | KPL | 1 | 313.3
S | 6616638 | 3606480481512 | ENERGIAMITTARI MODBUS ACTI 9 | IEM3150 ENERGIAMITT 63A MODBUS | S6602B | KWH-Mittarit Schneider LB | V | KPL | 313.3 | KPL | 1 | 313.3
S | 7550106 | 5707957048554 | TYÖKALU FINNSAT | KATKAISUPIHTI MAX 25 MM | S7505A | Antennituotteet Finnsat LA | E | KPL | 313.3 | KPL | 1 | 313.3
S | 1430192 | 6438377005283 | KATTOKANNAKE MEKA | HST TP1-750 | S1427B | Kaapelitiet Meka LB | E | KPL | 313.4 | KPL | 1 | 313.4
S | 2609912 | 3606489524548 | KELLOKYTKIN DIGITAALINEN ACTI9 | IC ASTRO 1C SMART | S2602B | Liiketunn, säätimet SE LB | E | KPL | 313.4 | KPL | 1 | 313.4
S | 6705141 | 5902887093586 | KONE-/LAITETESTERI UNV | ASENNUSTESTERI IP-KAMEROILLE | S28150 | Kiint.autom Woox Finnsat P0 | E | KPL | 313.4 | KPL | 1 | 313.4
S | 6773540 | 4049857017485 | VIRTAMUUNTAJA KIINTEÄ E3 | LVZWB300 3V. 300/5 LK. 0,5S | S6706B | Osoittavat mittarit Hager LB | E | KPL | 313.4 | KPL | 1 | 313.4
S | 6784153 | 4049857139484 | VIRTAMUUNTAJA KIINTEÄ HAGER | SRG/BG1254 Ø98 3000/5 15VA LK1 | S6706B | Osoittavat mittarit Hager LB | E | KPL | 313.4 | KPL | 1 | 313.4
S | 7268490 | 6410072684901 | PÄÄTEKOTELO NAFICON | HB-RASIA 4LCA+RJ45/- 30M | S7203B | Kuitutuotteet Naficon X LB | E | KPL | 313.4 | KPL | 1 | 313.4
S | 1357435 | 5022660344749 | JOHDINSIDE HELLERMANN | MCTPP120R 7.6x387 ET 100kpl/ps | S1305B | Kiinnitystarv Hellermann LB | E | PSS | 313.5 | KPL | 100 | 3.135
S | 1476721 |  | Screed-flush trunking lid | BKG FE 200x1000mm rec. LE Zn | S1442B | Kanavat +osat Electroplan X LB | E | KPL | 313.5 | KPL | 1 | 313.5
S | 4124095 | 7330139460592 | URHEILUTILAVALAISIN TAGE | TAGESPORT L130 12000LM WB90 | S41060 | Sisävalaisimet Proton P0 | E | KPL | 313.5 | KPL | 1 | 313.5
S | 4306649 | 7330139252395 | TUNNISTINVALAISIN NAIAD 25G3 | NAIAD L120 4300LM 840 O RS DIM | S43040 | Teollisuusvalaisimet Proton P0 | E | KPL | 313.5 | KPL | 1 | 313.5
S | 4306651 | 7330139252418 | TUNNISTINVALAISIN NAIAD 25G3 | NAIAD L120 4300LM 830 O RS DIM | S43040 | Teollisuusvalaisimet Proton P0 | E | KPL | 313.5 | KPL | 1 | 313.5
S | 4306666 | 7330139252555 | TEOLLISUUSVALAISIN NAIAD 25G3 | NAIAD L150 5500LM 840 O DALI | S43040 | Teollisuusvalaisimet Proton P0 | E | KPL | 313.5 | KPL | 1 | 313.5
S | 4306668 | 7330139252579 | TEOLLISUUSVALAISIN NAIAD 25G3 | NAIAD L150 5500LM 830 O DALI | S43040 | Teollisuusvalaisimet Proton P0 | E | KPL | 313.5 | KPL | 1 | 313.5
S | 4306730 |  | Sealed industrial luminaire | MAMBAm Ag L120 5000lm840 1-10V | S43040 | Teollisuusvalaisimet Proton P0 | E | KPL | 313.5 | KPL | 1 | 313.5
S | 4306804 | 7330139253262 | TEOLLISUUSVAL NAIAD BLUETOOTH | NAIAD L120 4100LM 830 BT RS | S43040 | Teollisuusvalaisimet Proton P0 | E | KPL | 313.5 | KPL | 1 | 313.5
S | 4306805 |  | Industrial luminaire | Naiad L120 4300lm 840 BT RS | S43040 | Teollisuusvalaisimet Proton P0 | E | KPL | 313.5 | KPL | 1 | 313.5
S | 4309264 | 7330139252982 | TEOLLISUUSVAL NAIAD 25G3 HO | NAIAD L150 8300LM 940 O | S43040 | Teollisuusvalaisimet Proton P0 | E | KPL | 313.5 | KPL | 1 | 313.5
S | 4522550 | 7330139295002 | SEINÄVALAISIN ULKO EXWALL | EXWALL 5200LM 840 AS P | S45010 | Ulkovalaisimet Proton P0 | E | KPL | 313.5 | KPL | 1 | 313.5
S | 4522551 | 7330139295279 | SEINÄVALAISIN ULKO EXWALL | EXWALL 5200LM 840 AS M | S45010 | Ulkovalaisimet Proton P0 | E | KPL | 313.5 | KPL | 1 | 313.5
S | 2307455 | 7320500520260 | KOTELO ABB | 080SP2SFE | S2304B | Erikoiskytkimet ABB LB | E | KPL | 313.6 | KPL | 1 | 313.6
S | 6752238 | 0095969242684 | ANTURI ACC | FLUKE 80PK-22 PUIKKOANTURI | S6703B | Osoittavat mittarit Fluke LB | E | KPL | 313.6 | KPL | 1 | 313.6
S | 8415023 | 3414971232037 | UPS LINE-INTERACTIVE KEOR SP | UPS KEOR SP 1000 IEC | S84090 | UPS-järjestelmät Legrand X P0 | V | KPL | 313.6 | KPL | 1 | 313.6
S | 8415024 | 3414971232044 | UPS LINE-INTERACTIVE KEOR SP | UPS KEOR SP 1000 GR | S84090 | UPS-järjestelmät Legrand X P0 | V | KPL | 313.6 | KPL | 1 | 313.6
S | 1467597 | 7394333112145 | KAAPELITIEN KANSI MP-BOLAGEN | MP-450R Kansi 300x1250mm | S1401B | Kaapelitiet MP LB | E | KPL | 313.7 | KPL | 1 | 313.7
S | 2613482 | 4011334373933 | LIIKETUNNISTIN R.1 | 180D 1.1M IP20 LISÄT USE VAL | S2612B | Liiketunn, säätimet UTU LB | E | KPL | 313.7 | KPL | 1 | 313.7
S | 2613483 | 4011334373940 | LIIKETUNNISTIN R.1 | 180D 1.1M IP20 LISÄT. USE MUS | S2612B | Liiketunn, säätimet UTU LB | E | KPL | 313.7 | KPL | 1 | 313.7
S | 2704123 | 4046356526166 | PUOLIJOHDERELE PHOENIX | ELR H3-IES-SC-230AC/500AC-9 | S2713B | Ohjaus säätö Phoenix LB | E | KPL | 313.7 | KPL | 1 | 313.7
S | 3260896 | 3250611616917 | VIKAVIRTASUOJAKYTKIN HAGER | CEA425N 100mA A/4x25A | S3206B | Johdonsuoja-autom HAGER LB | E | KPL | 313.7 | KPL | 1 | 313.7
S | 3263800 | 3250611013037 | VIKAVIRTAJOHDONSUOJAKATK.HAGER | ADH910 2X10A 30MA A-HI B-KÄY | S3206B | Johdonsuoja-autom HAGER LB | E | KPL | 313.7 | KPL | 1 | 313.7
S | 3263802 | 3250611013051 | VIKAVIRTAJOHDONSUOJAKATK.HAGER | ADH916 2X16A 30MA A-HI B-KÄY | S3206B | Johdonsuoja-autom HAGER LB | E | KPL | 313.7 | KPL | 1 | 313.7
S | 3426646 | 3250612778188 | KAHVA UNIVERS | FZ531N AV. T-KAHVALLA NO1333 | S3408B | Kotelot Hager LB | E | KPL | 313.7 | KPL | 1 | 313.7
S | 3426677 | 3250612763924 | UPOTUSKAULUS UNIVERS | FZ061F KOT. FW61US2 | S3408B | Kotelot Hager LB | E | KPL | 313.7 | KPL | 1 | 313.7
S | 3465397 | 4028177827639 | PÄÄTYPARI VX | SIVUSEINÄPARI | S3415B | Kotelot Rittal LB | E | PAK | 313.7 | PAK | 1 | 313.7
S | 4197196 | 6420611178266 | PROJEKTORI CARIITTI | VPAC27 16,5W LED-PROJEKTORI | S4105B | Sisävalaisimet Cariitti LB | V | KPL | 313.7 | KPL | 1 | 313.7
S | 1430001 |  | Cable ladder | HST KS80-150 L=6000 | S1427B | Kaapelitiet Meka LB | E | M | 313.8 | M | 1 | 313.8
S | 2803903 | 3250617153737 | PAINIKE KNX S.1 | 8-PAIN. MI/RGB-MV ANT/ALU | S2804B | Kiinteistöautom UTU LB | E | KPL | 313.8 | KPL | 1 | 313.8
S | 2803911 | 3250617153713 | PAINIKE KNX K.1 | 8-PAIN. MI/RGB-MV ANT | S2804B | Kiinteistöautom UTU LB | E | KPL | 313.8 | KPL | 1 | 313.8
S | 2803915 | 3250617153706 | PAINIKE KNX K.5 | 8-PAIN. MI/RGB-MV AN-AL | S2804B | Kiinteistöautom UTU LB | E | KPL | 313.8 | KPL | 1 | 313.8
S | 3419003 | 4007123650361 | PISTORASIAKESKUS BRENNENSTUHL | 32A VV-SUOJA 4xSCHUKO 16A 32A | S3406B | Koteloidut keskukset LB | V | KPL | 313.8 | KPL | 1 | 313.8
S | 4360688 | 6438389013016 | RUNKOVALAISIN FORMI | FO3RMWB 55W/840 PMMA WH DALI | S4305B | Teollisuusvalaisimet Ensto LB | E | KPL | 313.8 | KPL | 1 | 313.8
S | 4360994 | 6438389013177 | RUNKOVALAISIN FORMI | FO3RMMB 55W/840 PMMA WH DALI | S4305B | Teollisuusvalaisimet Ensto LB | E | KPL | 313.8 | KPL | 1 | 313.8
S | 3420130 | 6418074000132 | ALAOSA FIBOX | EKUH 560x380x150 | S3407A | Kotelot Fibox LA | V | KPL | 313.9 | KPL | 1 | 313.9
S | 4161337 | 4099854736162 | MODUULIVALAISIN LEDVANCE | PL INDV 600 38W 930 DALI WT | S4102B | Sisävalaisimet Ledvance LB | E | KPL | 313.9 | KPL | 1 | 313.9
S | 4161338 | 4099854736209 | MODUULIVALAISIN LEDVANCE | PL INDV 600 38W 940 DALI WT | S4102B | Sisävalaisimet Ledvance LB | E | KPL | 313.9 | KPL | 1 | 313.9
S | 4161339 | 4099854736247 | MODUULIVALAISIN LEDVANCE | PL INDV 600 38W 930 DALI BK | S4102B | Sisävalaisimet Ledvance LB | E | KPL | 313.9 | KPL | 1 | 313.9
S | 4161340 | 4099854736285 | MODUULIVALAISIN LEDVANCE | PL INDV 600 38W 940 DALI BK | S4102B | Sisävalaisimet Ledvance LB | E | KPL | 313.9 | KPL | 1 | 313.9
S | 4608256 | 6410046082566 | 2-VARSI OLAKEPYLVÄÄLLE TEHOMET | T110BO | S4604B | Pylväät ja varret Tehomet LB | E | KPL | 313.9 | KPL | 1 | 313.9
S | 1964625 | 4055626071299 | MONINAPALIITIN PHOENIX | HC-STA-B24PT-BWSC-LS-M32-ELCAL | S1912B | Riviliittim Phoenix Contact LB | E | KPL | 314 | KPL | 1 | 314
S | 2815593 |  | Presence indicator KNX | 18m corridor 4-ch,premium,blk | S2802B | Kiinteistöautom KNX ABB LB | E | KPL | 314 | KPL | 1 | 314
S | 3760108 | 3389110520712 | MOOTTORINSUOJAKATKAISIJA TESYS | MOOTT.SUOJAKATK. 13-18 A | S3706B | Moottorisuojak. Schneider LB | E | KPL | 314 | KPL | 1 | 314
S | 4318303 | 7392971138961 | TEOLLISUUSVALAISIN SULJETTU | IP65 7800lm 59W 840 GR S | S4328B | Teollisuusval Hide-a-lite LB | E | KPL | 314 | KPL | 1 | 314
S | 6406384 | 6410064063844 | TUURNA ELPRESS | R15D | S6403B | Työ turva tunnusväl Elpress LB | E | KPL | 314 | KPL | 1 | 314
S | 6406385 | 6410064063851 | TUURNA ELPRESS | R16DR | S6403B | Työ turva tunnusväl Elpress LB | E | KPL | 314 | KPL | 1 | 314
S | 7125921 | 3606487129493 | MERKKIVALO HARMONY | MERKKIVALO STEADY GREEN -VÄRIN | S7199B | Hälytys- ja valvontalait. LB | E | KPL | 314 | KPL | 1 | 314
S | 7125922 | 3606487129509 | MERKKIVALO HARMONY | MERKKIVALO STEADY RED -LINSSI | S7199B | Hälytys- ja valvontalait. LB | E | KPL | 314 | KPL | 1 | 314
S | 7125923 | 3606487129516 | MERKKIVALO HARMONY | MERKKIVALO TASAISEN ORANSSI LI | S7199B | Hälytys- ja valvontalait. LB | E | KPL | 314 | KPL | 1 | 314
S | 7262662 | 6410072626628 | VALMISKAAPELI NAFICON | SC/FC FXMMS 2SMT 10M | S7203B | Kuitutuotteet Naficon X LB | E | KPL | 314 | KPL | 1 | 314
S | 4161341 | 4099854736322 | MODUULIVALAISIN LEDVANCE | PL INDV 1200 38W 930 DALI WT | S4102B | Sisävalaisimet Ledvance LB | E | KPL | 314.1 | KPL | 1 | 314.1
S | 4161342 | 4099854736360 | MODUULIVALAISIN LEDVANCE | PL INDV 1200 38W 940 DALI WT | S4102B | Sisävalaisimet Ledvance LB | E | KPL | 314.1 | KPL | 1 | 314.1
S | 4161343 | 4099854736384 | MODUULIVALAISIN LEDVANCE | PL INDV 1200 38W 930 DALI BK | S4102B | Sisävalaisimet Ledvance LB | E | KPL | 314.1 | KPL | 1 | 314.1
S | 4161344 | 4099854736407 | MODUULIVALAISIN LEDVANCE | PL INDV 1200 38W 940 DALI BK | S4102B | Sisävalaisimet Ledvance LB | E | KPL | 314.1 | KPL | 1 | 314.1
S | 4222790 | 6435200253569 | MODUULIVALAISIN AIRAM | SOFTY MP 33W/830 VA | S4107B | Sisävalaisimet Airam LB | E | KPL | 314.1 | KPL | 1 | 314.1
S | 4222791 | 6435200253576 | MODUULIVALAISIN AIRAM | SOFTY MP 33W/840 VA | S4107B | Sisävalaisimet Airam LB | E | KPL | 314.1 | KPL | 1 | 314.1
S | 8169435 | 5703466223604 | LATTIALÄMMITYSKAAPELI DEVIFLEX | 10T 60m 600W 230V | S8119B | Lämmityskaapelit 10T DEVI LB | V | KPL | 314.1 | KPL | 1 | 314.1
S | 1431345 | 6438377010010 | KULMAKAPPALE LEVYHYLLY MEKA | SRS-40-500 M | S1447A | Levyhyllyt Meka X LA | E | KPL | 314.2 | KPL | 1 | 314.2
S | 3458048 | 3606481185624 | ASENNUSKOTELO PS RESI9 | R9H13484 PINTA 52 MOD 4RIV | S3418B | Kotelot Schneider LB | E | KPL | 314.2 | KPL | 1 | 314.2
S | 3760060 |  | MOOTTORINSUOJAKATKAISIJA TESYS | GV2ME013 | S3706B | Moottorisuojak. Schneider LB | E | KPL | 314.2 | KPL | 1 | 314.2
S | 4212713 | 6410042127131 | POISTUMISTIEVALAISIN ELX | ELX-1P-A 65V DC ESC-200P | S4228B | Turvavalaisimet Exilight LB | E | KPL | 314.2 | KPL | 1 | 314.2
S | 4212728 | 6410042127285 | TURVAVALAISIN LED-1T | LED-1T/U/C 65V DC ESC | S4228B | Turvavalaisimet Exilight LB | E | KPL | 314.2 | KPL | 1 | 314.2
S | 4218915 | 6410042189153 | POISTUMISTIEVALAISIN ELX | ELX-1P-AA 65V DC ESC-200P | S4228B | Turvavalaisimet Exilight LB | E | KPL | 314.2 | KPL | 1 | 314.2
S | 4218916 | 6410042189160 | POISTUMISTIEVALAISIN ELX | ELX-1P-O 65V DC ESC-200P | S4228B | Turvavalaisimet Exilight LB | E | KPL | 314.2 | KPL | 1 | 314.2
S | 4218917 | 6410042189177 | POISTUMISTIEVALAISIN ELX | ELX-1P-V 65V DC ESC-200P | S4228B | Turvavalaisimet Exilight LB | E | KPL | 314.2 | KPL | 1 | 314.2
S | 7270126 |  | Wall cabinet | WAC140 | S7246B | Tietoverkkokaapit Satmatic LB | E | KPL | 314.3 | KPL | 1 | 314.3
S | 6450601 |  | PURISTUSTYÖKALU STÄUBLI | MC4 PURISTUSTYÖKALU | S8008B | Aurinkoenergia Multirel LB | V | KPL | 314.3 | KPL | 1 | 314.3
S | 2802509 | 3250612256334 | LIIKETUNNISTIN KNX KNX ETS | TXD505 360D 4K 5X30M UKA VAL | S2804B | Kiinteistöautom UTU LB | E | KPL | 314.4 | KPL | 1 | 314.4
S | 2802511 | 3250612256297 | LIIKETUNNISTIN KNX KNX ETS | TXC515 360D 4K 5X30M PKA VAL | S2804B | Kiinteistöautom UTU LB | E | KPL | 314.4 | KPL | 1 | 314.4
S | 3705877 | 4013614405631 | MOOTTORINSUOJAKATKAISIJA ABB | MS116-25-HKF1-11 | S3718B | Moottorinsuojak ABB LB | E | KPL | 314.4 | KPL | 1 | 314.4
S | 3707276 | 4013614485046 | MOOTTORINSUOJAKATKAISIJA ABB | ATEX. MUUNTAJALLE 20-25A. 400V | S3718B | Moottorinsuojak ABB LB | E | KPL | 314.4 | KPL | 1 | 314.4
S | 4228785 | 6418536039304 | VALOPROFIILI/-NAUHA STRIP 230V | LED-NAUHA 50M 230V 8W/M 800LM | S4120A | Sisävalaisimet FTLight LA | E | KPL | 314.4 | KPL | 1 | 314.4
S | 8471270 | 5703451002047 | VIRTALÄHDE NORATEL | LF150-6DC 150W 6.0A RIPPLE<48% | S8405B | Muuntajat Noratel LB | E | KPL | 314.4 | KPL | 1 | 314.4
S | 3605375 | 7394438053503 | TURVAKYTKIN VIPU EMC NORWESCO | SAM316H 3x16A+APUK 7.5kW IP65 | S3606B | Tehokytk -katkais Norwesco LB | E | KPL | 314.5 | KPL | 1 | 314.5
S | 2712207 | 4016779851497 | AIKARELE PÄÄSTÖHIDASTETTU ABB | CT-ARS.21S, RUUVILIITÄNTÄ | S2703B | Ohjaus säätö ABB LB | E | KPL | 314.6 | KPL | 1 | 314.6
S | 3607228 | 4024537042216 | PÄÄKYTKIN SÄLZER | H408 0-1 3N 80A KOT. IP66 | S3608B | Tehokytkimet UTU LB | E | KPL | 314.6 | KPL | 1 | 314.6
S | 6785386 | 6410067853862 | VIRTAMUUNTAJA FRER | TAT061 61x31 1500/1 10VA 0.2S | S6706B | Osoittavat mittarit Hager LB | E | KPL | 314.6 | KPL | 1 | 314.6
S | 6785387 | 6410067853879 | VIRTAMUUNTAJA FRER | TAT061 61x31 1600/1 10VA 0.2S | S6706B | Osoittavat mittarit Hager LB | E | KPL | 314.6 | KPL | 1 | 314.6
S | 6785474 | 6410067854746 | VIRTAMUUNTAJA FRER | TAC033 30x10 125/5 1.5VA 0.2S | S6706B | Osoittavat mittarit Hager LB | V | KPL | 314.6 | KPL | 1 | 314.6
S | 6785497 | 6410067854975 | VIRTAMUUNTAJA FRER | TAC033 30x10 100/5 1VA LK0.2S | S6706B | Osoittavat mittarit Hager LB | E | KPL | 314.6 | KPL | 1 | 314.6
S | 3642523 | 6417019465289 | PEITELEVY ABB | PEITELAIPPA HAPONKESTÄVÄ | S3602B | Tehokytk -katkais ABB LB | V | KPL | 314.7 | KPL | 1 | 314.7
S | 4364196 | 6438100445317 | RUNKOVALAISIN | FL15 1RO 8100LM 57W/840 DALI | S4305B | Teollisuusvalaisimet Ensto LB | E | KPL | 314.7 | KPL | 1 | 314.7
S | 4364198 | 6438100456498 | RUNKOVALAISIN | FL15 1RO 8680LM 61W/840 DALI | S4305B | Teollisuusvalaisimet Ensto LB | E | KPL | 314.7 | KPL | 1 | 314.7
S | 7123893 |  | KESKUSYKSIKKÖTARVIKE | W030006 CONTROL-KORTTI | S4203B | Turvavalaisimet Teknoware LB | E | KPL | 314.8 | KPL | 1 | 314.8
S | 1449615 | 6438377022273 | KATTOKANNAKE MEKA | TP2-1500 HDG | S1427B | Kaapelitiet Meka LB | V | KPL | 314.9 | KPL | 1 | 314.9
S | 3261710 | 3606480083808 | JOHDONSUOJAKATKAISIJA ACTI9 | IC60L 4P B10A 25kA | S3203B | Johdonsuoja-autom Schneider LB | E | KPL | 314.9 | KPL | 1 | 314.9
S | 3265110 | 3606480084324 | JOHDONSUOJAKATKAISIJA ACTI9 | IC60L 4P C10A 25kA | S3203B | Johdonsuoja-autom Schneider LB | E | KPL | 314.9 | KPL | 1 | 314.9
S | 3265406 | 3606480084898 | JOHDONSUOJAKATKAISIJA ACTI9 | IC60L 3P K6A 25kA | S3203B | Johdonsuoja-autom Schneider LB | E | KPL | 314.9 | KPL | 1 | 314.9
S | 2307381 | 7350024451832 | ADAPTERI JOKAB SAFETY | TINA 2A, M20 KIIN. LED | S2304B | Erikoiskytkimet ABB LB | E | KPL | 315 | KPL | 1 | 315
S | 2721212 | 3606480795862 | TARVIKE PREVENTA | PACDRIVE M HAAROITUSKAAPELI 3M | S2749B | Turvareleet Schneider LB | E | KPL | 315 | KPL | 1 | 315
S | 3653204 | 3606480018954 | KOMPAKTIKATKAISIJA COMPACT | LV429406 MN 110VAC | S3607B | Tehokytk -katkais Schneider LB | E | KPL | 315 | KPL | 1 | 315
S | 3653205 | 3606480018961 | KOMPAKTIKATKAISIJA COMPACT | LV429407 MN 220VAC | S3607B | Tehokytk -katkais Schneider LB | E | KPL | 315 | KPL | 1 | 315
S | 3653208 | 3606480018992 | KOMPAKTIKATKAISIJA COMPACT | LV429410 MN 24VDC | S3607B | Tehokytk -katkais Schneider LB | E | KPL | 315 | KPL | 1 | 315
S | 3653212 | 3606480019036 | KOMPAKTIKATKAISIJA COMPACT | LV429414 MN 250VDC | S3607B | Tehokytk -katkais Schneider LB | E | KPL | 315 | KPL | 1 | 315
S | 8128146 | 6438599195380 | PYYHEKUIVAIN PURMO | SCYLLAP 14 01 230 01 1 BL ECOD | S8127B | Pyyhekuivaimet Purmo LB | E | KPL | 315 | KPL | 1 | 315
S | 8128168 | 6438599432157 | PYYHEKUIVAIN PURMO | SCYLLA 14 01 230 01 1 BL ECOD | S8127B | Pyyhekuivaimet Purmo LB | E | KPL | 315 | KPL | 1 | 315
S | 4304103 | 6410043041030 | TYÖMAAVALAISIN WORKLITE | LED 48V 21W KETJU AKKUVAR IP44 | S4333B | Työmaavalaisimet TSR LB | E | KPL | 315.1 | KPL | 1 | 315.1
S | 1467783 | 7394333152233 | BETONIRUUVI Z 7.5X50 MM | MP-890Z (sis. 100kpl) | S1401B | Kaapelitiet MP LB | E | PSS | 315.1 | KPL | 100 | 3.151
S | 6752211 | 0095969599696 | JÄNNITEMITTARI EPROD | FLUKE T130 JÄNN/JATKUVUUS LCD | S67030 | Osoittavat mittarit Fluke P0 | V | KPL | 315.1 | KPL | 1 | 315.1
S | 2363102 | 3389118324879 | PAINIKEKOTELO HARMONY | KOTELO HARMAA 3 REIKÄÄ 30 MM | S2302B | Erikoiskytkimet Schneider LB | E | KPL | 315.2 | KPL | 1 | 315.2
S | 2815936 | 4011395322956 | HUONETERMOSTAATTI FREEHOME | RTC RELEELLÄ JA 1KPL TULO WL | S28090 | Kiinteistöautom Free hom P0 | E | KPL | 315.2 | KPL | 1 | 315.2
S | 2815938 | 4011395323007 | HUONETERMOSTAATTI FREEHOME | RTC RELEELLÄ WL | S28090 | Kiinteistöautom Free hom P0 | E | KPL | 315.2 | KPL | 1 | 315.2
S | 3605407 | 7394438831040 | VERKONVAIHTOKYTKIN | SWD 480 CO 1-0-2 4N 80A 50MM² | S3606B | Tehokytk -katkais Norwesco LB | E | KPL | 315.2 | KPL | 1 | 315.2
S | 3782613 | 8809755436476 | LÄMPÖRELE TESYS | YLIVIRTARELE 0,5-6A 220V AC A | S3711B | Lämöpöreleet Schneider LB | E | KPL | 315.2 | KPL | 1 | 315.2
S | 6413826 | 6415829692062 | SAMMUTINKAAPPI FIRESAFE | 12kg:lle PU LUKKO+AVAIMET | S6418B | Paloturvallisuus Kidde LB | E | KPL | 315.2 | KPL | 1 | 315.2
S | 8115037 | 8904131310842 | LÄMPÖKAAPELI SANEER THERMOPADS | UTHCT 114m/1140W 9.5-15m2 | S81250 | Lämmityskaap san Thermopads P0 | V | KPL | 315.2 | KPL | 1 | 315.2
S | 2604340 | 4007841010553 | LIIKETUNNISTIN STEINEL | IS3180 SQ DALI 180 IP54 PKA VA | S2632B | TUNNISTIMET STEINEL LB | E | KPL | 315.3 | KPL | 1 | 315.3
S | 2604531 | 4007841055738 | LIIKETUNNISTIN | IS 3180 DALI UP VA | S2632B | TUNNISTIMET STEINEL LB | E | KPL | 315.3 | KPL | 1 | 315.3
S | 3435754 | 6418074052865 | ASENNUSKOTELO PC FIBOX | PC 3828 13 T-2FSH | S3407B | Kotelot Fibox LB | E | KPL | 315.3 | KPL | 1 | 315.3
S | 3429923 | 4013902071210 | ASENNUSKOTELO SPELSBERG | AKL 3-G | S3409B | Kotelot Spelsberg LB | E | KPL | 315.3 | KPL | 1 | 315.3
S | 3448084 | 3606480000157 | JAKELUKISKO CANALIS | J.KISKO 25A 3P 3M 3 VO, VÄYLÄ | S3447B | VIRTAKISKOT CANALIS LB | E | KPL | 315.3 | KPL | 1 | 315.3
S | 3705844 | 3471523116412 | KONTAKTORI ABB | AF26-22-00-11 | S3702B | Moottorilähtökomp ABB LB | E | KPL | 315.3 | KPL | 1 | 315.3
S | 1433390 | 6438377108823 | KAAPELITIEN KANSI TIKASH. MEKA | KRL-KSV-300 R=300 XPG | S1427B | Kaapelitiet Meka LB | E | KPL | 315.4 | KPL | 1 | 315.4
S | 1433396 | 6438377108885 | KAAPELITIEN KANSI TIKASH. MEKA | KRL-KSVI-300 R=300 XPG | S1427B | Kaapelitiet Meka LB | E | KPL | 315.4 | KPL | 1 | 315.4
S | 3451010 | 7331185008073 | PISTORASIAKOTELO GARO | UB 463-6 LUKITTAVA | S3413B | Piharasiat Garo LB | E | KPL | 315.4 | KPL | 1 | 315.4
S | 3655643 | 8015644560423 | APUKOSKETIN ABB | 1SDA054913R1 | S3602B | Tehokytk -katkais ABB LB | E | KPL | 315.4 | KPL | 1 | 315.4
S | 6752052 | 0095969577151 | MITTAPÄÄT ACC | FLUKE FTPL-1 SULAKK+MITTAJOHD | S6703B | Osoittavat mittarit Fluke LB | E | KPL | 315.4 | KPL | 1 | 315.4
S | 2339499 | 7320500312520 | KOTELO KALUSTETTU ABB | MEP1-1002 MUO VA PAINIKE 1S I | S2304B | Erikoiskytkimet ABB LB | E | KPL | 315.5 | KPL | 1 | 315.5
S | 2339505 | 7320500312544 | KOTELO KALUSTETTU ABB | MEP1-1004 MUO MU PAINIKE 1A 0 | S2304B | Erikoiskytkimet ABB LB | E | KPL | 315.5 | KPL | 1 | 315.5
S | 2720141 | 3389119010429 | OPTINEN TUNNISTIN M18 MULTI | XUB0SPSNL2 20M PNP 2M | S2741B | Optiset tunn Schneider LB | E | KPL | 315.6 | KPL | 1 | 315.6
S | 7241318 | 7333089008159 | HYLLY EUROLAN | LIUKULEVYHYLLY D=570. 30KG | S7224B | Tietoverkkojak.tarv Eurolan LB | V | KPL | 315.6 | KPL | 1 | 315.6
S | 2814379 | 4010312321577 | VALONSÄÄDIN | DL-4CH-R16A-DC12+ | S2805B | Kiinteistöautom ELTAKO LB | E | KPL | 315.7 | KPL | 1 | 315.7
S | 3655689 | 8015644561611 | LIITINPAKKAUS ABB | FC-3/T5-1X240 | S3602B | Tehokytk -katkais ABB LB | E | KPL | 315.7 | KPL | 1 | 315.7
S | 4265965 |  | PINTA-/RIPUSTUSVAL. GREENLED | IP20 57W 1720 840 DALI WH | S43560 | Teollisuusval Greenled P0 | V | KPL | 315.7 | KPL | 1 | 315.7
S | 1439341 | 7332227013413 | LANKAHYLLY DEFEM | 120/75 Z-PROF L=2500 HAPONKEST | S1411B | Kaapelitiet Wibe LB | E | KPL | 315.8 | KPL | 1 | 315.8
S | 3730595 |  | Motor circuit-breaker | 72728 | S3701B | Moottorilähtökomponentit LB | E | KPL | 315.8 | KPL | 1 | 315.8
S | 3518107 | 7350077740129 | KUORMANHALLINTAYKSIKKÖ PERIFIC | POWERLINK ONE RJ12 | S35320 | Latausasematarv. Perific P0 | V | KPL | 315.9 | KPL | 1 | 315.9
S | 3782580 | 3389110499476 | SUUNNANVAIHTOKONTAKTORI TESYS | LP2K0910BD 9A 3S 1S+1S 24V DC | S3713B | Kontaktorit K-sarja Schneid LB | E | KPL | 315.9 | KPL | 1 | 315.9
S | 3707419 | 4013614482618 | LÄMPÖRELE ABB | LAUKAISULUOKKA 10A, 29...42 | S3717B | Lämpöreleet ABB LB | E | KPL | 315.9 | KPL | 1 | 315.9
S | 4133367 |  | VALOPROFIILI/-NAUHA CREATIVE | RGB IP20 24V 17,3W/M | S4110B | Sisävalaisimet SAAS LB | E | KPL | 315.9 | KPL | 1 | 315.9
S | 4351038 | 8721103329646 | RUNKOVALAISIN CORELINE WATERPR | 7000LM 840 L1500 IP68 1LJ. D | S4303B | Teollisuusval Philips LB | E | KPL | 315.9 | KPL | 1 | 315.9
S | 1468864 | 7394333051505 | LANKAHYLLY MP-BOLAGEN | MP-723HR C5-M 200mm 2.5m | S1401B | Kaapelitiet MP LB | E | KPL | 316 | KPL | 1 | 316
S | 3607038 | 4024537002463 | TURVAKYTKIN VÄÄNNIN SÄLZER | H408 0-1 3N 80A KOT. IP66 | S3608B | Tehokytkimet UTU LB | E | KPL | 316 | KPL | 1 | 316
S | 3705830 | 3471523115231 | KONTAKTORI ABB | AF26-40-00-13 | S3702B | Moottorilähtökomp ABB LB | E | KPL | 316 | KPL | 1 | 316
S | 4338564 | 6435200295002 | TEOLLISUUSVALAISIN FUTURA ABS | 1500 IP66 IK06 9900lm/840 DA2 | S4302B | Teollisuusvalaisimet Airam LB | E | KPL | 316 | KPL | 1 | 316
S | 2820115 | 3606485011776 | LÄHTÖYKSIKKÖ SPACELOGIC KNX | KYTKIN TOIM.L. K2X230/16A K.O. | S2803B | Kiint.autom KNX SCHNEIDER LB | E | KPL | 316.1 | KPL | 1 | 316.1
S | 3211063 |  | Arc Fault Detection Device | 2-poles C-char. 6A | S3214B | Stotz tarvikkeet ABB LB | E | KPL | 316.1 | KPL | 1 | 316.1
S | 3211065 |  | Arc Fault Detection Device | 2-poles C-char. 13A | S3214B | Stotz tarvikkeet ABB LB | E | KPL | 316.1 | KPL | 1 | 316.1
S | 3211067 |  | Arc Fault Detection Device | 2-poles C-char. 20A | S3214B | Stotz tarvikkeet ABB LB | E | KPL | 316.1 | KPL | 1 | 316.1
S | 3426671 | 3250612763870 | UPOTUSKAULUS UNIVERS | FZ043F KOT. FW43US2 | S3408B | Kotelot Hager LB | E | KPL | 316.1 | KPL | 1 | 316.1
S | 3653504 | 3606480019876 | KOMPAKTIKATKAISIJA COMPACT | LV432586 3KPL +EROTUSLEVYT | S3607B | Tehokytk -katkais Schneider LB | E | KPL | 316.1 | KPL | 1 | 316.1
S | 3658570 | 3606485952673 | LIITINPAKKAUS TRANSFERPACT | TA25 LIITIN 1X120-240 MM2 4KPL | S3619B | Tehok -katk tarv Schneider LB | E | KPL | 316.1 | KPL | 1 | 316.1
S | 2820263 | 3595863920185 | LOGIIKKAMODUULI MODICON | LIITINKAAPELI | S3903B | Automaatiotuott. Schneider LB | E | KPL | 316.1 | KPL | 1 | 316.1
S | 4357192 | 5410288391113 | SYVÄSÄTEILIJÄ GRANIT | IP65 298 12500-20600LM 840 55D | S4301B | Teollisuusval Sylvania LB | E | KPL | 316.1 | KPL | 1 | 316.1
S | 4522213 | 7021986149142 | SEINÄVALAISIN ULKO SG | SPIKE 1100 19W 3K YV 2PR MU | S4526B | Ulkovalaisimet SG LB | E | KPL | 316.2 | KPL | 1 | 316.2
S | 4522221 | 7021986239140 | SEINÄVALAISIN ULKO SG | SPIKE 1100 19W 3K YV 2PR GR | S4526B | Ulkovalaisimet SG LB | E | KPL | 316.2 | KPL | 1 | 316.2
S | 4522229 | 7021986239348 | SEINÄVALAISIN ULKO SG | SPIKE 900 16W 27K YV 2PR GR | S4526B | Ulkovalaisimet SG LB | E | KPL | 316.2 | KPL | 1 | 316.2
S | 3264304 | 3606480085307 | JOHDONSUOJAKATKAISIJA ACTI9 | IC60L 2P Z4A 100kA | S3203B | Johdonsuoja-autom Schneider LB | E | KPL | 316.3 | KPL | 1 | 316.3
S | 3404589 | 4028177145467 | ASENNUSKOTELO AL GA | ALUMIINIKOTELO 200X230X110 | S3415B | Kotelot Rittal LB | E | KPL | 316.3 | KPL | 1 | 316.3
S | 3782906 | 3389110428537 | SUUNNANVAIHTOKONTAKTORI TESYS | LP2K0901BD K 9A 24VDC 1AV | S3713B | Kontaktorit K-sarja Schneid LB | E | KPL | 316.3 | KPL | 1 | 316.3
S | 4544321 | 4099854844423 | KATUVALAISIN STREETLIGHT VALUE | SL COMP 90W 730 RW20ST 12600LM | S4513B | Ulkovalaisimet Ledvance LB | E | KPL | 316.3 | KPL | 1 | 316.3
S | 4544322 | 4099854844430 | KATUVALAISIN STREETLIGHT VALUE | SL COMP 90W 740 RW20ST 13950LM | S4513B | Ulkovalaisimet Ledvance LB | E | KPL | 316.3 | KPL | 1 | 316.3
S | 2814696 | 4016779066631 | LÄHTÖYKSIKKÖ KNX ABB | SA/S2.16.2.2 2X16A | S2802B | Kiinteistöautom KNX ABB LB | E | KPL | 316.4 | KPL | 1 | 316.4
S | 3254102 | 3606480443008 | VIKAVIRTASUOJAKYTKIN ACTI9 | IID 2P 25A 10mA A | S3218B | Vikavirtakytkimet Schneider LB | E | KPL | 316.4 | KPL | 1 | 316.4
S | 3449842 | 6418677199448 | ASENNUSLEVY CASEMET | EMP1010 970x950x3mm | S3426B | Kotelot Casemet LB | E | KPL | 316.4 | KPL | 1 | 316.4
S | 3660006 | 6417019140919 | LIITIN ABB | OZXC6 | S3602B | Tehokytk -katkais ABB LB | E | KPL | 316.4 | KPL | 1 | 316.4
S | 5451125 | 7331980005260 | KISKOSTO KABELDON | KSFS 1683 KAAPILLE 1079mm | S5403B | Jakokaa ja välij.koj. ABB LB | E | KPL | 316.4 | KPL | 1 | 316.4
S | 1371630 |  | Spiral binding | 161-64501 | S1305B | Kiinnitystarv Hellermann LB | E | PAK | 316.5 | PAK | 1 | 316.5
S | 2606622 | 4003468620021 | KELLOKYTKIN DIGITAALINE THEBEN | TR 622 TOP3 2KAN. | S2616B | Säätimet Theben LB | E | KPL | 316.5 | KPL | 1 | 316.5
S | 2721309 | 3606489591120 | VALVONTARELE ZELIO | RMNF22TB30 NFC 2CO | S2702B | Ohjaus säätö Schne LB | E | KPL | 316.5 | KPL | 1 | 316.5
S | 3658571 | 3606485952666 | LIITINPAKKAUS TRANSFERPACT | TA25 LIITIN 2X50-120 MM2 3KPL | S3619B | Tehok -katk tarv Schneider LB | E | KPL | 316.5 | KPL | 1 | 316.5
S | 4158618 | 7392971153612 | MODUULIVALAISIN SKY OP | IP40 4350LM 42W 3/4K DA2 CLO | S4212B | Sisävalaisimet Hide-a-lite LB | E | KPL | 316.5 | KPL | 1 | 316.5
S | 1964618 | 4055626071220 | MONINAPALIITIN PHOENIX | HC-STA-B24PT-BWSC-LT-M32-ELCAL | S1912B | Riviliittim Phoenix Contact LB | E | KPL | 316.6 | KPL | 1 | 316.6
S | 2820140 | 3606480611506 | LOGIIKKAMODUULI MODICON | TM3 DO16 (PNP) HE10 | S3903B | Automaatiotuott. Schneider LB | E | KPL | 316.6 | KPL | 1 | 316.6
S | 4184429 | 7330139120557 | PINTA-ASENNUSVALAISIN HUGIN | HUGIN DT L120 3500LM 840 | S41060 | Sisävalaisimet Proton P0 | E | KPL | 316.6 | KPL | 1 | 316.6
S | 4357171 | 5410288103464 | TEOLLISUUSVAL. RESISTO IP66 | 1200 40W 5050LM 840 3H TURVA | S4301B | Teollisuusval Sylvania LB | E | KPL | 316.6 | KPL | 1 | 316.6
S | 2616867 | 4010312316412 | VALONSÄÄDIN ELTAKO | 1200W 230V 232x46x33mm | S2629B | Liiketunn, säätimet Eltako LB | E | KPL | 316.8 | KPL | 1 | 316.8
S | 3447369 | 3606480159411 | KAAPPI SEINÄAS, UNIVERSAL ENCL | SEINÄKAAP MET 500X400X250 | S3418B | Kotelot Schneider LB | E | KPL | 316.8 | KPL | 1 | 316.8
S | 3447747 | 3303430131960 | ASENNUSKOTELO PS MUREVA | KOJEKAAPPI 610x340 IP65 | S3418B | Kotelot Schneider LB | E | KPL | 316.8 | KPL | 1 | 316.8
S | 3451608 | 7331185214955 | MODUULIKOTELO PINTA ABS GARO | NUPT 3-54 LÄPINÄK OVI, IP65 | S3419B | Kotelot Garo LB | E | KPL | 316.8 | KPL | 1 | 316.8
S | 4161207 | 4099854620355 | ALASVALO LEDVANCE | DL CMFT D250 42W CCT OP ZB | S4102B | Sisävalaisimet Ledvance LB | E | KPL | 316.8 | KPL | 1 | 316.8
S | 4146816 | 6435200294470 | PINTA-/RIPUSTUSVALAISIN NAOS | 1460X195 IP20 46W/840 WH | S4107B | Sisävalaisimet Airam LB | E | KPL | 316.8 | KPL | 1 | 316.8
S | 4289608 | 6435200199256 | MODUULIVALAISIN PLATEIA Q | 1200x300 IP40 35W/830 ACO | S4107B | Sisävalaisimet Airam LB | E | KPL | 316.8 | KPL | 1 | 316.8
S | 4289609 | 6435200199263 | MODUULIVALAISIN PLATEIA Q | 1200x300 IP40 35W/840 ACO | S4107B | Sisävalaisimet Airam LB | E | KPL | 316.8 | KPL | 1 | 316.8
S | 7143404 | 3606480699221 | AKKU EXIWAY | EXIWAY AKKU 12V 26AH | S42300 | Turvavalaisimet Schneider P0 | E | KPL | 316.8 | KPL | 1 | 316.8
S | 0602333 | 6410006023332 | KUPARIVOIMAKAAPELI-HF REKA | XCMK-HF 4x120/70 Dca K500 | S0605B | Kuparivoimakaapelit Reka LB | E | M | 316.9 | M | 1 | 316.9
S | 1409642 | 6418296002891 | SISÄKULMA SMART-WAY | PORTAAN SISÄKULMA T.HARMAA | S1499B | Johtotiet muut LB | E | KPL | 316.9 | KPL | 1 | 316.9
S | 1409643 | 6418296002907 | ULKOKULMA SMART-WAY | PORTAAN ULKOKULMA T.HARMAA | S1499B | Johtotiet muut LB | E | KPL | 316.9 | KPL | 1 | 316.9
S | 2619386 | 4011395217740 | LÄSNÄOLOTUNNISTIN ABB | 360 2300W/VA IP40 COMP. SL | S2604B | Liiketunn, säätimet ABB LB | E | KPL | 316.9 | KPL | 1 | 316.9
S | 2619387 | 4011395217764 | LÄSNÄOLOTUNNISTIN ABB | 360 2300W/VA IP40 UNIVER. SLA | S2604B | Liiketunn, säätimet ABB LB | E | KPL | 316.9 | KPL | 1 | 316.9
S | 2619388 | 4011395217788 | LÄSNÄOLOTUNNISTIN ABB | 360 2300W/VA IP40 CORR. SLA | S2604B | Liiketunn, säätimet ABB LB | E | KPL | 316.9 | KPL | 1 | 316.9
S | 3720858 | 4011209712546 | MOOTTORINSUOJAKATKAISIJA SIRI. | MOOTTORINSUOJAK. 3RV2021-4DA10 | S3707B | Moottorilähtökomp. Siemens LB | V | KPL | 316.9 | KPL | 1 | 316.9
S | 6406241 | 6410064062410 | LAJITELMALAATIKKO ELPRESS | PL450 350 LIITINTÄ 0.5-6mm2 | S6403B | Työ turva tunnusväl Elpress LB | E | KPL | 316.9 | KPL | 1 | 316.9
S | 7270112 |  | KAAPPITARVIKE SATMATIC | SIVUSEINÄ 2000X800 RUNKOON | S7246B | Tietoverkkokaapit Satmatic LB | V | KPL | 316.9 | KPL | 1 | 316.9
S | 8112988 | 7045210124309 | LATTIALÄMMITYSKAAPELI NEXANS | MILLICABLE FLEX 10W/M 350W | S8111B | Lämpökaapelit AXJO LB | E | KPL | 316.9 | KPL | 1 | 316.9
S | 77307143 | 3606489658748 | VENTTIILI SCHNEIDER V311T | 40/25 3-TIEV.SIS.K.TOISIOPUOL | S2812B | Toimilaitteet Schneider KES LB | E | KPL | 317 | KPL | 1 | 317
S | 3612039 | 6410036120391 | NOKKAKYTKIN ASKEL KRAUS&NAIMER | CA20B.A292.E 25A 0-1 3-NAP | S3616B | Nokkakytk Krauss&Naimer LB | E | KPL | 317 | KPL | 1 | 317
S | 3254213 | 3606480506475 | YLIJÄNNITESUOJA KIINTEIS ACTI9 | IPRD T2 20 3P+PEN | S5804B | Ylijännitesuojaus Schneider LB | E | KPL | 317 | KPL | 1 | 317
S | 6719027 | 7612271516291 | ENERGIAMITTARI DIN ABB | INSITE 3V VM | S6604B | Energiamittarit ABB LB | E | KPL | 317 | KPL | 1 | 317
S | 7241277 | 7333089008128 | KATTOTUULETIN EUROLAN | 2X FAN+TERM. LATTIAKAAPEILLE | S7224A | Tietoverkkojak.tarv Eurolan LA | V | KPL | 317 | KPL | 1 | 317
S | 7210816 | 4042673225096 | KYTKENTÄKAAPELI-CAT6 CORNING | FRNC 2XIP67/65-RJ45 3M | S7242A | Tietoverkkotuott. muut LA | E | KPL | 317 | KPL | 1 | 317
S | 3637565 | 3250613362348 | VÄÄNNIN HAGER | HZC003 KYTK. 0-1 800-1600A | S3608B | Tehokytkimet UTU LB | E | KPL | 317.1 | KPL | 1 | 317.1
S | 3781996 | 3606481015921 | ASENNUSOSA TESYS | LA9G3663 KULMALIITIN 3P | S3714B | Kont. F- ja G-sarja Schneid LB | E | KPL | 317.1 | KPL | 1 | 317.1
S | 4351144 | 8718699962760 | TEOLLISUUSVALAISIN SULJ WT120C | G2 LED60S/840 PSU MDU TW3 L15 | S4303B | Teollisuusval Philips LB | E | KPL | 317.1 | KPL | 1 | 317.1
S | 7110252 | 4049787043882 | VILKKUVALO EVOSIGNAL | MIDI TWINFLASH 115-230VAC YE | S7198B | Hälytinlaitteet LAPP LB | V | KPL | 317.1 | KPL | 1 | 317.1
S | 4207602 | 6438389004755 | SEINÄVALAISIN SISÄ LAMPETT | LM9220D/3K LED 9W/830 WH | S4104B | Sisävalaisimet Ensto LB | E | KPL | 317.2 | KPL | 1 | 317.2
S | 4207606 | 6438389004748 | SEINÄVALAISIN SISÄ LUXOVA | LX8170D/3K LED 8W/830 WH | S4104B | Sisävalaisimet Ensto LB | E | KPL | 317.2 | KPL | 1 | 317.2
S | 4130814 | 7021983914156 | VALOPROFIILI/-NAUHA STRIPLINE | 5M 15W/M 2700K M/2X5M CABLE | S4130B | Sisävalaisimet SG LB | E | KPL | 317.2 | KPL | 1 | 317.2
S | 4130815 | 7021983914163 | VALOPROFIILI/-NAUHA STRIPLINE | 5M 15W/M 3000K M/2X5M CABLE | S4130B | Sisävalaisimet SG LB | E | KPL | 317.2 | KPL | 1 | 317.2
S | 4156515 | 7021982128509 | RIPUSTUSVALAISIN INSPIRE | PRISM 1200 VALKOINEN 3000K | S4130B | Sisävalaisimet SG LB | E | KPL | 317.2 | KPL | 1 | 317.2
S | 4156517 | 7021982128523 | RIPUSTUSVALAISIN INSPIRE | PRISM 1200 MUSTA 3000K | S4130B | Sisävalaisimet SG LB | E | KPL | 317.2 | KPL | 1 | 317.2
S | 4156519 | 7021982128547 | RIPUSTUSVALAISIN INSPIRE | PRISM 1200 VALKOINEN 4000K | S4130B | Sisävalaisimet SG LB | E | KPL | 317.2 | KPL | 1 | 317.2
S | 4156521 | 7021982128561 | RIPUSTUSVALAISIN INSPIRE | PRISM 1200 MUSTA 4000K | S4130B | Sisävalaisimet SG LB | E | KPL | 317.2 | KPL | 1 | 317.2
S | 6785219 | 6410067852193 | VIRTAMUUNTAJA FRER | TAT082 37x82 1200/5 25VA LK0.5 | S6706B | Osoittavat mittarit Hager LB | E | KPL | 317.2 | KPL | 1 | 317.2
S | 6785220 | 6410067852209 | VIRTAMUUNTAJA FRER | TAT082 37x82 1500/5 40VA LK0.5 | S6706B | Osoittavat mittarit Hager LB | E | KPL | 317.2 | KPL | 1 | 317.2
S | 6785244 | 6410067852445 | VIRTAMUUNTAJA FRER | TAT084 84x34 200/1 2VA LK0.5 | S6706B | Osoittavat mittarit Hager LB | E | KPL | 317.2 | KPL | 1 | 317.2
S | 6785247 | 6410067852476 | VIRTAMUUNTAJA FRER | TAT084 84x34 400/1 5VA LK0.5 | S6706B | Osoittavat mittarit Hager LB | E | KPL | 317.2 | KPL | 1 | 317.2
S | 6785248 | 6410067852483 | VIRTAMUUNTAJA FRER | TAT084 84x34 500/1 6VA LK0.5 | S6706B | Osoittavat mittarit Hager LB | E | KPL | 317.2 | KPL | 1 | 317.2
S | 6785249 | 6410067852490 | VIRTAMUUNTAJA FRER | TAT084 84x34 600/1 8VA LK0.5 | S6706B | Osoittavat mittarit Hager LB | E | KPL | 317.2 | KPL | 1 | 317.2
S | 6785417 | 6410067854173 | VIRTAMUUNTAJA FRER | TAT082 82x37 1000/1 6VA LK0.2S | S6706B | Osoittavat mittarit Hager LB | E | KPL | 317.2 | KPL | 1 | 317.2
S | 6785430 | 6410067854302 | VIRTAMUUNTAJA FRER | TAT101 102x55 2500/5 8VA L0.2S | S6706B | Osoittavat mittarit Hager LB | E | KPL | 317.2 | KPL | 1 | 317.2
S | 6785495 | 6410067854951 | VIRTAMUUNTAJA FRER | TAT101 55x102 1600/5 30VA 0.5 | S6706B | Osoittavat mittarit Hager LB | E | KPL | 317.2 | KPL | 1 | 317.2
S | 3706588 | 4013614482960 | LÄMPÖRELE ABB | LAUKAISULUOKKA 10 ASETTELUALUE | S3717B | Lämpöreleet ABB LB | V | KPL | 317.3 | KPL | 1 | 317.3
S | 2724666 | 3389110840339 | OHJELMOITAVA RELE ZELIO | ST XT MODBUS 24 VDC | S2702B | Ohjaus säätö Schne LB | E | KPL | 317.4 | KPL | 1 | 317.4
S | 3760041 |  | MOOTTORINSUOJAKATKAISIJA TESYS | GV2ME21 17-23A | S3706B | Moottorisuojak. Schneider LB | V | KPL | 317.4 | KPL | 1 | 317.4
S | 4262079 | 5025768701506 | ALASVALO SOLSTICE | 2070150 31W 4200LM 930 DALI | S4112B | Sisävalaisimet Sylvania LB | E | KPL | 317.4 | KPL | 1 | 317.4
S | 4262080 | 5025768701513 | ALASVALO SOLSTICE | 2070151 31W 4300LM 940 DALI | S4112B | Sisävalaisimet Sylvania LB | E | KPL | 317.4 | KPL | 1 | 317.4
S | 6426051 | 4030266099971 | LÄVISTINTARVIKE ALFRA | PISTIN 32,5MM AP250/400/500/6 | S64250 | Lävistintarvik. ALFRA ELP P0 | V | KPL | 317.4 | KPL | 1 | 317.4
S | 2707351 | 3250615600561 | VALVONTARELE JÄNNITE HAGER | EUP100 EPÄSYM. 5-25% 1VK 1M | S2706B | Ohjaus säätö UTU LB | E | KPL | 317.5 | KPL | 1 | 317.5
S | 2704029 | 4046356905008 | TURVARELE PHOENIX | PSR-MS30-1NO-24DC-SC | S2713B | Ohjaus säätö Phoenix LB | E | KPL | 317.5 | KPL | 1 | 317.5
S | 2704030 | 4046356905015 | TURVARELE PHOENIX | PSR-MS35-1NO-24DC-SC | S2713B | Ohjaus säätö Phoenix LB | E | KPL | 317.5 | KPL | 1 | 317.5
S | 2704031 | 4046356905039 | TURVARELE PHOENIX | PSR-MS40-1NO-1DO-24DC-SC | S2713B | Ohjaus säätö Phoenix LB | E | KPL | 317.5 | KPL | 1 | 317.5
S | 2704032 | 4046356904056 | TURVARELE PHOENIX | PSR-MS45-1NO-1DO-24DC-SC | S2713B | Ohjaus säätö Phoenix LB | E | KPL | 317.5 | KPL | 1 | 317.5
S | 2704035 | 4046356904889 | TURVARELE PHOENIX | PSR-MS60-2NO-24DC-SC | S2713B | Ohjaus säätö Phoenix LB | E | KPL | 317.5 | KPL | 1 | 317.5
S | 2704046 | 4046356912891 | TURVARELE PHOENIX | PSR-PS20-1NO-1NC-24DC-SC | S2713B | Ohjaus säätö Phoenix LB | E | KPL | 317.5 | KPL | 1 | 317.5
S | 3228553 | 4012196161331 | YLIJÄNNITESUOJA KIINTEISTÖ TBS | V20-3+NPE-280. T2. 3L+N+PE | S5802B | Ylijännitesuojaus OBO LB | V | KPL | 317.5 | KPL | 1 | 317.5
S | 8176379 |  | LATTIALÄMMITYSKAAP CABLEFLEX11 | 58M 650W 4.1-8.7 M2 | S8112A | Lämmityslaitteet Ebeco X LA | E | KPL | 317.5 | KPL | 1 | 317.5
S | 1439594 | 3606485444512 | LANKAHYLLY DEFEM | 522/110 L=2500 RUOSTUMATON | S1411B | Kaapelitiet Wibe LB | E | KPL | 317.6 | KPL | 1 | 317.6
S | 2815917 | 4053546110937 | LÄHTÖYKSIKKÖ VERHO KNX ABB | VERHOLÄHTÖ 2X6A 230VAC T | S2802B | Kiinteistöautom KNX ABB LB | E | KPL | 317.6 | KPL | 1 | 317.6
S | 3783417 | 3606487540229 | KONTAKTORI TESYS | 25A 3P 440V DC SNAP-IN | S3710B | Kontaktorit D-sarja Schneid LB | E | KPL | 317.6 | KPL | 1 | 317.6
S | 4301217 | 6430064151990 | RUNKOVALAISIN | PICA 1-80 DALI 840 OVAL | S4335B | TEOLLISUUSVALAISIM EASY LED LB | E | KPL | 317.6 | KPL | 1 | 317.6
S | 4301218 | 6430064152003 | RUNKOVALAISIN | PICA 1-80 DALI 840 WIDE | S4335B | TEOLLISUUSVALAISIM EASY LED LB | E | KPL | 317.6 | KPL | 1 | 317.6
S | 4301219 | 6430064152010 | RUNKOVALAISIN | PICA 1-80 DALI 840 EWIDE | S4335B | TEOLLISUUSVALAISIM EASY LED LB | E | KPL | 317.6 | KPL | 1 | 317.6
S | 1461273 | 4012002247259 | LATTIARASIA ELECTRAPLAN.VE-EE | KDQ0805 294X294mm 5mm HAR | S1443B | Lattiarasiat Utu LB | E | KPL | 317.7 | KPL | 1 | 317.7
S | 1461274 | 4012002247266 | LATTIARASIA ELECTRAPLAN.VE-EE | KDQ0805 294X294mm 5mm MUS | S1443B | Lattiarasiat Utu LB | E | KPL | 317.7 | KPL | 1 | 317.7
S | 3611121 | 9004257034536 | NOKKAKYTKIN ASKEL KRAUS&NAIMER | CA10.A252.E 20A ASKELKYTK | S3616B | Nokkakytk Krauss&Naimer LB | E | KPL | 317.7 | KPL | 1 | 317.7
S | 3612053 | 6410036120537 | NOKKAKYTKIN VAIHTO KRAUS&NAIM. | CA20.A212.E 25A 1-0-2 3-NAP | S3616B | Nokkakytk Krauss&Naimer LB | E | KPL | 317.7 | KPL | 1 | 317.7
S | 3612086 | 6410036120865 | NOKKAKYTKIN VAIHTO KRAUS&NAIM. | CA20.A222.E 25A 1-2 3-NAP | S3616B | Nokkakytk Krauss&Naimer LB | E | KPL | 317.7 | KPL | 1 | 317.7
S | 4114993 | 4007841078782 | TUNNISTINVALAISIN STEINEL | RS 200 SC 3K IP54 ANT | S4247B | TUNNISTINVALAISIMET STEINEL LB | E | KPL | 317.7 | KPL | 1 | 317.7
S | 4504339 |  | Mechanical accessories for lum | ZDP261 DR | S4502B | Ulkovalaisimet Philips LB | E | KPL | 317.7 | KPL | 1 | 317.7
S | 2362958 | 3606489745653 | HÄTÄ-/SEIS PAINIKE HARMONY | XALK84W3BE 24VACDC NO+NC | S2302B | Erikoiskytkimet Schneider LB | E | KPL | 317.8 | KPL | 1 | 317.8
S | 3600824 | 6419410301982 | TURVAKYTKIN VÄÄNNIN KUM | 4X63A 400V 30KW | S3604B | Tehokytk -katkais Katko LB | E | KPL | 317.8 | KPL | 1 | 317.8
S | 4324271 | 7323201247054 | TEOLLISUUSVALAISIN DEFA | UTILINE 55 IP23 8000 4K | S4213B | Sisävalaisimet Defa LB | E | KPL | 317.8 | KPL | 1 | 317.8
S | 3216013 | 4016779076746 | JOHDONSUOJAKATKAISIJA S300P | 4-NAPAINEN 3+N B-KÄYRÄ 63A | S3202B | Johdonsuoja-automaatit ABB LB | E | KPL | 317.9 | KPL | 1 | 317.9
S | 3425477 | 6418074013897 | ASENNUSKOTELO PC FIBOX | EKPK 180 T | S3407B | Kotelot Fibox LB | E | KPL | 317.9 | KPL | 1 | 317.9
S | 3425480 | 6418074013910 | ASENNUSKOTELO PC FIBOX | EKPL 180 T | S3407B | Kotelot Fibox LB | E | KPL | 317.9 | KPL | 1 | 317.9
S | 4019042 |  | Transformer | 10001844 | S4023B | Valaisinkomponentit SAAS LB | E | KPL | 317.9 | KPL | 1 | 317.9
S | 4045138 | 9006210797380 | OHJAUSKOMPONENTTI | 9014927 100W 24VDC DALI/SW-DIM | S4033B | Valaisinkomp Sylvania LB | E | KPL | 317.9 | KPL | 1 | 317.9
S | 7551968 | 6418296124371 | ANTENNIKAAPPI FINNSAT | ASENNUSKAAPPI 600X500X130 | S7505A | Antennituotteet Finnsat LA | E | KPL | 317.9 | KPL | 1 | 317.9
S | 7555504 | 6418296000170 | LIITOSJOHTO FINNSAT | N-U/N-U 10M ECOFLEX10PLUS | S7505A | Antennituotteet Finnsat LA | V | KPL | 317.9 | KPL | 1 | 317.9
S | 1414939 | 7394333400228 | TIKASHYLLY MP-BOLAGEN | 6016-48 HST 600X157X6000 | S1426B | Kaapelitiet RST MP LB | E | M | 318.1 | M | 1 | 318.1
S | 2724698 | 3389119204002 | OHJELMOITAVA RELE ZELIO | USB OHJ.KAAP. 3M | S2702B | Ohjaus säätö Schne LB | E | KPL | 318.1 | KPL | 1 | 318.1
S | 2724699 | 3389110704020 | OHJELMOITAVA RELE ZELIO | PC KAAPELI USB | S2702B | Ohjaus säätö Schne LB | E | KPL | 318.1 | KPL | 1 | 318.1
S | 2803919 | 3250617153690 | PAINIKE KNX K.5 | 8-PAIN. MI/RGB-MV RST | S2804B | Kiinteistöautom UTU LB | E | KPL | 318.1 | KPL | 1 | 318.1
S | 3426756 | 3250612777402 | OVI UNIVERS | FZ023NV VAS. AUKOT. FWU73 | S3408B | Kotelot Hager LB | E | KPL | 318.1 | KPL | 1 | 318.1
S | 3601440 | 6417019390536 | VAIHTOKYTKIN ABB | OT40F3C 40A. 3-NAP. | S3602B | Tehokytk -katkais ABB LB | E | KPL | 318.1 | KPL | 1 | 318.1
S | 7273448 | 6410072734484 | PUHDISTUSTARVIKE LA | PUHDISTUSTARVIKESARJA | S7509B | Antennituott. Laatuantenni LB | E | KPL | 318.1 | KPL | 1 | 318.1
S | 4318387 | 7392971149349 | TEOLLISUUSVALAISIN LITELINE G2 | IP44 6300LM 40W 3/4K WH DA2 | S4328B | Teollisuusval Hide-a-lite LB | E | KPL | 318.2 | KPL | 1 | 318.2
S | 2318900 | 3606481205490 | LASKURI HARMONY | XB5DTB25 .60 MIN.24VDC | S2302B | Erikoiskytkimet Schneider LB | E | KPL | 318.3 | KPL | 1 | 318.3
S | 2702231 | 4011209943759 | AIKARELE PÄÄSTÖHIDASTETTU SIRI | AIRKARELE 3RP2540-1AW30 | S2716B | Ohjaus säätö Siemens LB | V | KPL | 318.3 | KPL | 1 | 318.3
S | 2720335 | 3389119058216 | INDUKTIIVINEN TUNN. 40X40X117 | XS8C4A4MPP20 AC/DC NO/NC RUUVI | S2740B | Indukt. tunn Schneider LB | E | KPL | 318.3 | KPL | 1 | 318.3
S | 4365289 | 8596099040369 | TEOLLISUUSVALAISIN SULJ MODUS | PH IP65 53W 840 DALI 7800LM | S4350A | Teollisuusval Modus ELP LA | E | KPL | 318.3 | KPL | 1 | 318.3
S | 4365292 | 8596099048754 | TEOLLISUUSVALAISIN SULJ MODUS | PH IP65 53W 840 DALI 7800LM | S4350A | Teollisuusval Modus ELP LA | E | KPL | 318.3 | KPL | 1 | 318.3
S | 8136254 | 7040666273052 | LÄMMITIN KIINTEÄ/SIIRR. GLAMOX | H40 L 12 1200W HARMAA SPARKLIN | S8155B | Lämmityslait Glamox Heating LB | E | KPL | 318.3 | KPL | 1 | 318.3
S | 2625002 | 4011395314999 | VALONSÄÄDIN ABB | BT VALONSÄÄDIN 3 - 200 W | S2604B | Liiketunn, säätimet ABB LB | E | KPL | 318.4 | KPL | 1 | 318.4
S | 3653202 | 3606480018930 | KOMPAKTIKATKAISIJA COMPACT | LV429404 MN 24VAC | S3607B | Tehokytk -katkais Schneider LB | E | KPL | 318.4 | KPL | 1 | 318.4
S | 3653206 | 3606480018978 | KOMPAKTIKATKAISIJA COMPACT | LV429408 MN 380VAC | S3607B | Tehokytk -katkais Schneider LB | E | KPL | 318.4 | KPL | 1 | 318.4
S | 3605778 | 6410036057789 | NOKKAKYTKIN VAIHTO | WS4/20T/Z11/X85 | S3618B | Nokkakytkimet Hedtec LB | E | KPL | 318.4 | KPL | 1 | 318.4
S | 3605797 | 6410036057970 | NOKKAKYTKIN VAIHTO | WS4/20T/X85 | S3618B | Nokkakytkimet Hedtec LB | E | KPL | 318.4 | KPL | 1 | 318.4
S | 3605863 |  | NOKKAKYTKIN VAIHTO | ST024/20E/Z20/X85 | S3618B | Nokkakytkimet Hedtec LB | E | KPL | 318.4 | KPL | 1 | 318.4
S | 3614550 |  | NOKKAKYTKIN VAIHTO | WS4/20E/Z11/X85 | S3618B | Nokkakytkimet Hedtec LB | E | KPL | 318.4 | KPL | 1 | 318.4
S | 3624529 |  | NOKKAKYTKIN VAIHTO | WAH2235/32VZ/Z20 | S3618B | Nokkakytkimet Hedtec LB | E | KPL | 318.4 | KPL | 1 | 318.4
S | 3705828 | 3471523115217 | KONTAKTORI ABB | AF26-40-00-11 | S3702B | Moottorilähtökomp ABB LB | E | KPL | 318.4 | KPL | 1 | 318.4
S | 3705831 | 3471523115248 | KONTAKTORI ABB | AF26-40-00-14 | S3702B | Moottorilähtökomp ABB LB | E | KPL | 318.4 | KPL | 1 | 318.4
S | 3705845 | 3471523116429 | KONTAKTORI ABB | AF26-22-00-12 | S3702B | Moottorilähtökomp ABB LB | E | KPL | 318.4 | KPL | 1 | 318.4
S | 3705846 | 3471523116436 | KONTAKTORI ABB | AF26-22-00-13 | S3702B | Moottorilähtökomp ABB LB | E | KPL | 318.4 | KPL | 1 | 318.4
S | 3705847 | 3471523116443 | KONTAKTORI ABB | AF26-22-00-14 | S3702B | Moottorilähtökomp ABB LB | E | KPL | 318.4 | KPL | 1 | 318.4
S | 4124041 | 7330139271266 | TUNNISTINVALAISIN MIMAS LED | MIMAS LED 12W 840 IP44 NS O | S41060 | Sisävalaisimet Proton P0 | E | KPL | 318.4 | KPL | 1 | 318.4
S | 4544232 | 4099854792533 | KATUVALAISIN STREETLIGHT FLEX | SL FLEX 36W 730 RV25ST 5220LM | S4513B | Ulkovalaisimet Ledvance LB | E | KPL | 318.4 | KPL | 1 | 318.4
S | 4544233 | 4099854792540 | KATUVALAISIN STREETLIGHT FLEX | SL FLEX 36W 740 RV25ST 5470LM | S4513B | Ulkovalaisimet Ledvance LB | E | KPL | 318.4 | KPL | 1 | 318.4
S | 4512825 | 4003468101193 | SEINÄVALAISIN ULKO THELEDA D | IP55 LED8.5W 3000K 760LM ALU | S4520B | Ulkovalaisimet Theben LB | E | KPL | 318.4 | KPL | 1 | 318.4
S | 4226089 | 7331942015177 | KOHDEVALAISIN FUNKIS DECO | FUNKIS DECO 9W ANTRASIITTI | S4245B | SISÄVALAISIMET KAMIC LB | E | KPL | 318.5 | KPL | 1 | 318.5
S | 4324877 | 4099854148941 | SULJ TEOLLISUUSVAL DAMP PROOF | DP HOUSING EM 1500 2XLAMP IP65 | S4319B | Teollisuusval. Ledvance LB | E | KPL | 318.5 | KPL | 1 | 318.5
S | 2618692 | 4015120427374 | LÄSNÄOLOTUNNISTIN COMPACT | PD-C 360I/24 DUO DALI GST18 | S2648B | Liiketunn, säätimet Esylux LB | E | KPL | 318.6 | KPL | 1 | 318.6
S | 3425821 | 3250612777785 | UPOTUSKAULUS UNIVERS | FZ13B KOT. FWB53 | S3408B | Kotelot Hager LB | E | KPL | 318.6 | KPL | 1 | 318.6
S | 3509413 |  | Charging cable E-mobility | 1628199 | S3528B | Latausasematarv. Phoenix LB | V | KPL | 318.7 | KPL | 1 | 318.7
S | 8176262 | 7330778607624 | LÄMPÖKAAPELI EBECO | MULTIFLEX 27 46m / 1300W | S8133B | Ulkoal sulanapito Ebeco LB | E | KPL | 318.7 | KPL | 1 | 318.7
S | 2302726 | 4015081679355 | MERKKIVALOELEMENTTI SL7 | SL7-FL24-B | S2319B | Merkkivalot Eaton LB | E | KPL | 318.8 | KPL | 1 | 318.8
S | 2302727 | 4015081679362 | MERKKIVALOELEMENTTI SL7 | SL7-FL24-G | S2319B | Merkkivalot Eaton LB | E | KPL | 318.8 | KPL | 1 | 318.8
S | 2302728 | 4015081678242 | MERKKIVALOELEMENTTI SL7 | SL7-FL24-R | S2319B | Merkkivalot Eaton LB | E | KPL | 318.8 | KPL | 1 | 318.8
S | 2302729 | 4015081679379 | MERKKIVALOELEMENTTI SL7 | SL7-FL24-W | S2319B | Merkkivalot Eaton LB | E | KPL | 318.8 | KPL | 1 | 318.8
S | 2302730 | 4015081679386 | MERKKIVALOELEMENTTI SL7 | SL7-FL24-Y | S2319B | Merkkivalot Eaton LB | E | KPL | 318.8 | KPL | 1 | 318.8
S | 2302731 | 4015081679393 | MERKKIVALOELEMENTTI SL7 | SL7-FL24-A | S2319B | Merkkivalot Eaton LB | E | KPL | 318.8 | KPL | 1 | 318.8
S | 2302732 | 4015081679409 | MERKKIVALOELEMENTTI SL7 | SL7-FL120-B | S2319B | Merkkivalot Eaton LB | E | KPL | 318.8 | KPL | 1 | 318.8
S | 2302733 | 4015081678259 | MERKKIVALOELEMENTTI SL7 | SL7-FL120-G | S2319B | Merkkivalot Eaton LB | E | KPL | 318.8 | KPL | 1 | 318.8
S | 2302734 | 4015081679416 | MERKKIVALOELEMENTTI SL7 | SL7-FL120-R | S2319B | Merkkivalot Eaton LB | E | KPL | 318.8 | KPL | 1 | 318.8
S | 2302735 | 4015081679423 | MERKKIVALOELEMENTTI SL7 | SL7-FL120-W | S2319B | Merkkivalot Eaton LB | E | KPL | 318.8 | KPL | 1 | 318.8
S | 2302736 | 4015081679430 | MERKKIVALOELEMENTTI SL7 | SL7-FL120-Y | S2319B | Merkkivalot Eaton LB | E | KPL | 318.8 | KPL | 1 | 318.8
S | 2302737 | 4015081679447 | MERKKIVALOELEMENTTI SL7 | SL7-FL120-A | S2319B | Merkkivalot Eaton LB | E | KPL | 318.8 | KPL | 1 | 318.8
S | 2302738 | 4015081679454 | MERKKIVALOELEMENTTI SL7 | SL7-FL230-B | S2319B | Merkkivalot Eaton LB | E | KPL | 318.8 | KPL | 1 | 318.8
S | 2302739 | 4015081679461 | MERKKIVALOELEMENTTI SL7 | SL7-FL230-G | S2319B | Merkkivalot Eaton LB | E | KPL | 318.8 | KPL | 1 | 318.8
S | 2302740 | 4015081678266 | MERKKIVALOELEMENTTI SL7 | SL7-FL230-R | S2319B | Merkkivalot Eaton LB | E | KPL | 318.8 | KPL | 1 | 318.8
S | 2302741 | 4015081679478 | MERKKIVALOELEMENTTI SL7 | SL7-FL230-W | S2319B | Merkkivalot Eaton LB | E | KPL | 318.8 | KPL | 1 | 318.8
S | 2302742 | 4015081679485 | MERKKIVALOELEMENTTI SL7 | SL7-FL230-Y | S2319B | Merkkivalot Eaton LB | E | KPL | 318.8 | KPL | 1 | 318.8
S | 2302743 | 4015081679492 | MERKKIVALOELEMENTTI SL7 | SL7-FL230-A | S2319B | Merkkivalot Eaton LB | E | KPL | 318.8 | KPL | 1 | 318.8
S | 2421412 | 7392696678889 | VOIMAPISTORASIA CRITICAL&SAFE | 6H, 32A, IP67, 3P+N+E, KL | S2416B | Pistoras. tulpat Amphenol LB | E | KPL | 318.8 | KPL | 1 | 318.8
S | 2421650 | 7392696668163 | VOIMAPISTOTULPPA TOUGH&SAFE | 6H, 125A, IP67/IP69, 3P+E | S2416B | Pistoras. tulpat Amphenol LB | E | KPL | 318.8 | KPL | 1 | 318.8
S | 2618612 | 4015120424847 | LÄSNÄOLOTUNNISTIN COMPACT | PD-C 360I/8 DUO DALI WINSTA I | S2648B | Liiketunn, säätimet Esylux LB | E | KPL | 318.8 | KPL | 1 | 318.8
S | 2704060 | 4046356985369 | TEHOLÄHDE PHOENIX | QUINT4-PS/3AC/24DC/5 | S2713B | Ohjaus säätö Phoenix LB | E | KPL | 318.9 | KPL | 1 | 318.9
S | 4161258 | 4099854687167 | ALASVALO LEDVANCE | DL HE D250 36W 830 UGR19 DALI | S4102B | Sisävalaisimet Ledvance LB | E | KPL | 318.9 | KPL | 1 | 318.9
S | 4161259 | 4099854687181 | ALASVALO LEDVANCE | DL HE D250 36W 840 UGR19 DALI | S4102B | Sisävalaisimet Ledvance LB | E | KPL | 318.9 | KPL | 1 | 318.9
S | 1449570 | 6438377021979 | T-KAPPALE TIKASHYLLY MEKA | KST-300 R=300 HDG | S1427B | Kaapelitiet Meka LB | V | KPL | 319 | KPL | 1 | 319
S | 2604359 | 4007841010522 | LIIKETUNNISTIN MX HIGHBAY | IS345MX SQ PF 360 IP54 PKA VA | S2632B | TUNNISTIMET STEINEL LB | E | KPL | 319 | KPL | 1 | 319
S | 2604369 | 4007841033583 | LIIKETUNNISTIN MX HIGHBAY | IS3360MX SQ PF 360 IP54 PKA VA | S2632B | TUNNISTIMET STEINEL LB | E | KPL | 319 | KPL | 1 | 319
S | 2707035 | 3250613281380 | TARVIKE HAGER | HR702 70mm VIKAV.REL. HR5XX | S2706B | Ohjaus säätö UTU LB | E | KPL | 319 | KPL | 1 | 319
S | 3254443 | 3606480379215 | JOHDONSUOJAKATKAISIJA ACTI 9 | C120N JSK 2P B 125A 10KA | S3203B | Johdonsuoja-autom Schneider LB | E | KPL | 319.1 | KPL | 1 | 319.1
S | 3605389 | 7394438051622 | TURVAKYTKIN VÄÄNNIN NORWESCO | ESWP3 663 6x63A 500V 30kW IP65 | S3606B | Tehokytk -katkais Norwesco LB | E | KPL | 319.1 | KPL | 1 | 319.1
S | 3611601 | 9004257003648 | PÄÄKYTKIN KRAUS&NAIMER | KG64B.T103/17.E 63A PÄÄKYTKIN | S3616B | Nokkakytk Krauss&Naimer LB | E | KPL | 319.1 | KPL | 1 | 319.1
S | 3707842 | 4013614400438 | MOOTTORINSUOJAKATKAISIJA ABB | 16.0-20.0A. 400V/100KA | S3718B | Moottorinsuojak ABB LB | E | KPL | 319.1 | KPL | 1 | 319.1
S | 3707843 | 4013614400445 | MOOTTORINSUOJAKATKAISIJA ABB | 20.0-25.0A. 400V/50KA | S3718B | Moottorinsuojak ABB LB | E | KPL | 319.1 | KPL | 1 | 319.1
S | 2820186 | 3606480649127 | LOGIIKKAMODUULI MODICON | CART M221-HOIST 1 ANALOG IN | S3903B | Automaatiotuott. Schneider LB | E | KPL | 319.1 | KPL | 1 | 319.1
S | 3211057 | 8012542342113 | VALOKAARIVIKASUOJA S-ARC1 | 2-NAPAINEN B-KÄYRÄ 10A | S3214B | Stotz tarvikkeet ABB LB | E | KPL | 319.2 | KPL | 1 | 319.2
S | 3211059 | 8012542342212 | VALOKAARIVIKASUOJA S-ARC1 | 2-NAPAINEN B-KÄYRÄ 16A | S3214B | Stotz tarvikkeet ABB LB | E | KPL | 319.2 | KPL | 1 | 319.2
S | 3658585 | 3606486063521 | KISKOPAKKAUS TRANSFERPACT | TA63 VAIHELEVITYS 4P KUORMA | S3619B | Tehok -katk tarv Schneider LB | E | KPL | 319.2 | KPL | 1 | 319.2
S | 4134136 | 4018242966707 | KATTOVALAISIN TWENTY3 | G4 1500 IP20 6000LM 3/4K MP | S4241B | Sisävalaisimet Nylund LB | V | KPL | 319.2 | KPL | 1 | 319.2
S | 4523475 | 7392971132969 | SEINÄVALAISIN ULKO HIDE A LITE | MILO XL I 3000K HARMAA | S4509B | Ulkovalaisimet Hide-a-Lite LB | E | KPL | 319.2 | KPL | 1 | 319.2
S | 4523476 | 7392971132976 | SEINÄVALAISIN ULKO HIDE A LITE | MILO XL I 3000K ANTRASIITTI | S4509B | Ulkovalaisimet Hide-a-Lite LB | E | KPL | 319.2 | KPL | 1 | 319.2
S | 1370470 |  | JOHDINSIDE TERÄS HELLERMANN | MBT20H 7.9x521 SS316 HST 50KPL | S1305B | Kiinnitystarv Hellermann LB | V | PSS | 319.3 | KPL | 50 | 6.386
S | 2807508 | 8719514266162 | VÄYLÄLIITYNTÄYKSIKKÖ INTERACT | IA RF DALI CONNECTOR | S2607B | Liiket, kellokytk, Grässlin LB | E | KPL | 319.3 | KPL | 1 | 319.3
S | 4109692 | 7318305712508 | SEINÄVALAISIN ULKO KONSTSMIDE | VIRGO 571-250 IP23 E27 VA | S4113B | Sisävalaisimet Konstsmide LB | E | KPL | 319.3 | KPL | 1 | 319.3
S | 4533425 | 7318307868753 | SEINÄVALAISIN ULKO KONSTSMIDE | SMARTLIGHT 7868-750 IP54 18W M | S4113B | Sisävalaisimet Konstsmide LB | E | KPL | 319.3 | KPL | 1 | 319.3
S | 4533446 | 7318307892758 | SEINÄVALAISIN ULKO KONSTSMIDE | SMARTLIGHT 7892-750 IP54 4W M | S4113B | Sisävalaisimet Konstsmide LB | E | KPL | 319.3 | KPL | 1 | 319.3
S | 7133507 | 4010312316061 | PALO-/VESIVAHTIELTAKO SARJA 81 | LANGATON VESIVAHTI 88x50x30mm | S7199B | Hälytys- ja valvontalait. LB | E | KPL | 319.3 | KPL | 1 | 319.3
S | 2604307 | 4007841010515 | LIIKETUNNISTIN STEINEL | IS3360 SQ PF 360 IP54 PKA V | S2632B | TUNNISTIMET STEINEL LB | E | KPL | 319.4 | KPL | 1 | 319.4
S | 2604311 | 4007841033477 | LIIKETUNNISTIN STEINEL | IS3360 RO PF 360 IP54 PKA V | S2632B | TUNNISTIMET STEINEL LB | E | KPL | 319.4 | KPL | 1 | 319.4
S | 2604315 | 4007841033491 | LIIKETUNNISTIN STEINEL | IS3360 SQ PF 360 IP20 UKA V | S2632B | TUNNISTIMET STEINEL LB | E | KPL | 319.4 | KPL | 1 | 319.4
S | 2604319 | 4007841033484 | LIIKETUNNISTIN STEINEL | IS3360 RO PF 360 IP20 UKA V | S2632B | TUNNISTIMET STEINEL LB | E | KPL | 319.4 | KPL | 1 | 319.4
S | 3465114 | 4028177827332 | PÄÄTYPARI VX | 8104245 2000X400 | S3415B | Kotelot Rittal LB | E | PAK | 319.5 | KPL | 2 | 159.75
S | 3439240 | 6410034392400 | TALOVAROKEKOTELO SELCAST | PK29 + PK29 3x25A | S3421B | Kotelot ja laipat Selcast LB | V | KPL | 319.5 | KPL | 1 | 319.5
S | 4281177 | 6438045012650 | OPASTEVALAISIN TEKNOWARE | OPAS 80 Y8053WM103 230V 3H 20M | S4203B | Turvavalaisimet Teknoware LB | V | KPL | 319.5 | KPL | 1 | 319.5
S | 4281184 | 6438045012728 | OPASTEVALAISIN TEKNOWARE | OPAS 80 Y8053WM105 230V 3H 20M | S4203B | Turvavalaisimet Teknoware LB | V | KPL | 319.5 | KPL | 1 | 319.5
S | 4281259 | 6438045014401 | OPASTEVALAISIN OPAS 80 | Y8053WM108 230VAC 20M OIK 1-P | S4203B | Turvavalaisimet Teknoware LB | E | KPL | 319.5 | KPL | 1 | 319.5
S | 4281267 | 6438045014487 | OPASTEVALAISIN OPAS 80 | Y8053WM107 230VAC 20M VAS 1-P | S4203B | Turvavalaisimet Teknoware LB | E | KPL | 319.5 | KPL | 1 | 319.5
S | 4281275 | 6438045014562 | OPASTEVALAISIN OPAS 80 | Y8053WM109 230VAC 20M ALAS 1-P | S4203B | Turvavalaisimet Teknoware LB | V | KPL | 319.5 | KPL | 1 | 319.5
S | 4525272 | 4007841068714 | SEINÄVALAISIN ULKO STEINEL | L 271 DIGI C 6,6W 566LM 3K AN | S4524B | Ulkovalaisimet Steinel LB | E | KPL | 319.5 | KPL | 1 | 319.5
S | 1370969 |  | JOHDINSIDE PANDUIT | PLT 4S-MO 4,8X368MM | S1305B | Kiinnitystarv Hellermann LB | V | PAK | 319.6 | PAK | 1 | 319.6
S | 3260782 | 3250611364542 | VIKAVIRTALOHKO HAGER | BF463N 300mA A/4x63A | S3206B | Johdonsuoja-autom HAGER LB | E | KPL | 319.6 | KPL | 1 | 319.6
S | 3428915 | 4013902305223 | MODUULIKOTELO SPELSBERG | AKI 24 PC HF PINTA | S3409B | Kotelot Spelsberg LB | E | KPL | 319.6 | KPL | 1 | 319.6
S | 4250770 | 8718699976422 | ALASVALO INTERACT READY | DN145B LED20S/830 WIA-E WH | S4103B | Sisävalaisimet Philips LB | E | KPL | 319.6 | KPL | 1 | 319.6
S | 4117499 | 6438100486792 | YLEISVALAISIN ENSTO | AVR400 18W/830/840 E PC O | S4104A | Sisävalaisimet Ensto LA | V | KPL | 319.6 | KPL | 1 | 319.6
S | 4222724 | 6435200241290 | PINTA-/RIPUSTUSVALAISIN AREL | 1545X245 IP20 58W/830 AL MA WH | S4107B | Sisävalaisimet Airam LB | E | KPL | 319.6 | KPL | 1 | 319.6
S | 4222725 | 6435200241306 | PINTA-/RIPUSTUSVALAISIN AREL | 1545X245 IP20 58W/840 AL MA WH | S4107B | Sisävalaisimet Airam LB | E | KPL | 319.6 | KPL | 1 | 319.6
S | 4503253 |  | TUNNISTINVALAISIN ENSTO | LARGO IP66 LED 16W 830/840 R | S4503B | Ulkovalaisimet Ensto LB | E | KPL | 319.6 | KPL | 1 | 319.6
S | 5803400 | 5027590245777 | SUURJÄNNITESULAKE BUSSMANN | 12TDLEJ63 12 KV 63A 292MM | S5803B | Ylijännitesuoj. Bussmann X LB | E | KPL | 319.6 | KPL | 1 | 319.6
S | 6710831 | 5703498701934 | VIRTAMUUNTAJA KIINTEÄ T-LINE | HF6 1000/5 A CLASS 0.2S | S67370 | VIRTAMUUNTAJA EATON X P0 | E | KPL | 319.6 | KPL | 1 | 319.6
S | 2628042 | 4099854501890 | LIIKETUNNISTIN VIVARES ZIGBEE | SENSOR ZIGBEE DIRECT LB IR CM | S2601B | Liiketunn, säätimet LB | E | KPL | 319.7 | KPL | 1 | 319.7
S | 2628043 | 4099854501838 | LIIKETUNNISTIN VIVARES ZIGBEE | SENSOR ZIGBEE DIRECT HB IR CM | S2601B | Liiketunn, säätimet LB | E | KPL | 319.7 | KPL | 1 | 319.7
S | 3653457 | 3606480019685 | KOMPAKTIKATKAISIJA INTERPACT | LV43249 70MM 4P +VAIHE-ER. | S3607B | Tehokytk -katkais Schneider LB | E | KPL | 319.7 | KPL | 1 | 319.7
S | 4260706 | 6438389000955 | MODULIVALAISIN DIANA | DL3X12MED 34W/840 LED MP AC DA | S4104B | Sisävalaisimet Ensto LB | E | KPL | 319.7 | KPL | 1 | 319.7
S | 4338613 | 6435200309402 | RUNKOVALAISIN MARKETTA | 1990 24300LM 840 90D WH | S4302B | Teollisuusvalaisimet Airam LB | E | KPL | 319.7 | KPL | 1 | 319.7
S | 4306641 | 7330139252319 | TUNNISTINVALAISIN NAIAD 25G3 | NAIAD L120 4300LM 840 O PIR | S43040 | Teollisuusvalaisimet Proton P0 | E | KPL | 319.7 | KPL | 1 | 319.7
S | 1467499 | 7394333033037 | KATTOKANNAKE MP-BOLAGEN | MP-970R MP-DV 500 | S1401B | Kaapelitiet MP LB | E | KPL | 319.8 | KPL | 1 | 319.8
S | 2307527 | 7320500518786 | KOTELO ABB | 080SP1MSFC | S2304B | Erikoiskytkimet ABB LB | E | KPL | 319.8 | KPL | 1 | 319.8
S | 77306991 | 711426034219 | VENTTIILI SCHNEIDER VG210R | 20/6,3 2-TIE SISÄKIERRE HÖYRY | S2812B | Toimilaitteet Schneider KES LB | E | KPL | 319.8 | KPL | 1 | 319.8
S | 4211349 | 6438045021621 | TURVAVALAISIN SOLID ZONEMIDBAY | Y3651WK 230VAC/DC IP65 YP | S4203B | Turvavalaisimet Teknoware LB | E | KPL | 319.8 | KPL | 1 | 319.8
S | 6785264 | 6410067852643 | VIRTAMUUNTAJA FRER | TAT101 55x102 2500/5 35VA L0.5 | S6706B | Osoittavat mittarit Hager LB | E | KPL | 319.8 | KPL | 1 | 319.8
S | 6785267 | 6410067852674 | VIRTAMUUNTAJA FRER | TAT101 55x102 400/1 3VA LK0.5 | S6706B | Osoittavat mittarit Hager LB | E | KPL | 319.8 | KPL | 1 | 319.8
S | 6785268 | 6410067852681 | VIRTAMUUNTAJA FRER | TAT101 55x102 500/1 5VA LK0.5 | S6706B | Osoittavat mittarit Hager LB | E | KPL | 319.8 | KPL | 1 | 319.8
S | 6785269 | 6410067852698 | VIRTAMUUNTAJA FRER | TAT101 55x102 600/1 8VA LK0.5 | S6706B | Osoittavat mittarit Hager LB | E | KPL | 319.8 | KPL | 1 | 319.8
S | 2607762 | 4003468200377 | LÄSNÄOLOTUNNISTIN THEBEN | THERONDA P360 DALI-2 S UP WH | S2616B | Säätimet Theben LB | E | KPL | 319.9 | KPL | 1 | 319.9
S | 2610197 | 7020160499608 | YHDISTELMÄTERMOSTAAT.ELKO PLUS | TERMOSTAATTI 16A IP20 MUS | S2628A | Termostaatit Elko LA | E | KPL | 319.9 | KPL | 1 | 319.9
S | 2609087 | 3606480661914 | TERMOSTAATTI RENOVA | HUONETERMOSTAATTI 16A VAL | S2638B | Termostaatit Renova LB | E | KPL | 319.9 | KPL | 1 | 319.9
S | 2609089 | 3606480661938 | TERMOSTAATTI RENOVA | HUONETERMOSTAATTI 16A MUS | S2638B | Termostaatit Renova LB | E | KPL | 319.9 | KPL | 1 | 319.9
S | 2702232 | 4011209943810 | TYÖ-TAUKOAIKARELE 0.05S-100H | 3RP2555-1AW30. 12-240VAC/DC | S2716B | Ohjaus säätö Siemens LB | E | KPL | 319.9 | KPL | 1 | 319.9
S | 3509706 | 7350084191136 | LATAUSLAITEJALUSTA CHARGE AMPS | DAWN TOLPPAKIINNITYS 60MM | S35130 | Latausasemat Charge Amps | E | KPL | 319.9 | KPL | 1 | 319.9
S | 4282265 | 6438045020983 | OPASTEVALAISIN SOLID EXIT | TWT3051WK 230V IP65 | S4203B | Turvavalaisimet Teknoware LB | E | KPL | 319.9 | KPL | 1 | 319.9
S | 4228626 | 6410042286265 | TURVAVALAISIN LED-2T | LED-2T/U/C 65V DC ESC | S4228B | Turvavalaisimet Exilight LB | E | KPL | 319.9 | KPL | 1 | 319.9
S | 4251908 | 8718699798970 | TURVAVALAISIN PHILIPS | 1587LM, 3H AKKU, MAN. TESTAUS | S4241B | Sisävalaisimet Nylund LB | E | KPL | 319.9 | KPL | 1 | 319.9
S | 1461023 | 4012002245118 | LATTIARASIA ELECTRAPLAN.VE-EE | PA D=306 HAR 5mm | S1443B | Lattiarasiat Utu LB | E | KPL | 320 | KPL | 1 | 320
S | 1461024 | 4012002245125 | LATTIARASIA ELECTRAPLAN.VE-EE | PA D=306 MUS 5mm | S1443B | Lattiarasiat Utu LB | E | KPL | 320 | KPL | 1 | 320
S | 1461025 | 4012002245132 | LATTIARASIA ELECTRAPLAN.VE-EE | PA D=306 HAR 12mm | S1443B | Lattiarasiat Utu LB | E | KPL | 320 | KPL | 1 | 320
S | 1461026 | 4012002245149 | LATTIARASIA ELECTRAPLAN.VE-EE | PA D=306 MUS 12mm | S1443B | Lattiarasiat Utu LB | E | KPL | 320 | KPL | 1 | 320
S | 3781989 | 3606481916488 | ASENNUSOSA TESYS | LA9G3632 LIITÄNTÄJATKE 3P | S3714B | Kont. F- ja G-sarja Schneid LB | E | KPL | 320 | KPL | 1 | 320
S | 8745021 | 6430031123456 | AKKU LYIJY SULJ UPS CT-LEADER | CT12-40FT 12V/44AH (C20) T6 | S8709B | Akut CT-Leader LB | E | KPL | 320 | KPL | 1 | 320
S | 2421258 |  | Socket Outlet Tough&Safe | 6h, 125A, IP67/IP69, 3P+E | S2416B | Pistoras. tulpat Amphenol LB | E | KPL | 320.1 | KPL | 1 | 320.1
S | 3167728 | 4028854026423 | KAHVASULAKE UR SIBA | AR 00 375A 690V 80MM | S31000 | Kahvasulakkeet Hellermann X P0 | E | KPL | 320.1 | KPL | 1 | 320.1
S | 3167729 | 4028854026447 | KAHVASULAKE UR SIBA | AR 00 400A 690V 80MM | S31000 | Kahvasulakkeet Hellermann X P0 | E | KPL | 320.1 | KPL | 1 | 320.1
S | 3640829 |  | Overcurrent protector |  | S3602B | Tehokytk -katkais ABB LB | E | KPL | 320.1 | KPL | 1 | 320.1
S | 3640835 |  | Overcurrent protector |  | S3602B | Tehokytk -katkais ABB LB | E | KPL | 320.1 | KPL | 1 | 320.1
S | 3639522 | 3250613200961 | LIITINPAKKAUS H3+ | KEH. P630 CU/AL 4N 1X35-300MM2 | S3608B | Tehokytkimet UTU LB | E | KPL | 320.1 | KPL | 1 | 320.1
S | 3604484 |  | TURVAKYTKIN VÄÄNNIN EMC | RLO63/3PM/D1/H11/EMC | S3618B | Nokkakytkimet Hedtec LB | E | KPL | 320.1 | KPL | 1 | 320.1
S | 4060090 | 5703451004720 | VALAISTUSMUUNTAJA NORATEL | 200/6-K 230/12V 6×35W - 225VA | S4032B | Valaisinkomponentit Noratel LB | E | KPL | 320.1 | KPL | 1 | 320.1
S | 4338535 | 6435200294647 | TEOLLISUUSVALAISIN FUTURA PC | 1500 IP66 IK10 10600lm/840 DA2 | S4302B | Teollisuusvalaisimet Airam LB | E | KPL | 320.1 | KPL | 1 | 320.1
S | 2712227 | 4016779851718 | AIKARELE PÄÄSTÖHIDASTETTU ABB | CT-APS.21P, PIKAJOUSILIITÄNTÄ | S2703B | Ohjaus säätö ABB LB | E | KPL | 320.2 | KPL | 1 | 320.2
S | 2704033 | 4046356904063 | TURVARELE PHOENIX | PSR-MS50-1NO-1DO-24DC-SC | S2713B | Ohjaus säätö Phoenix LB | E | KPL | 320.2 | KPL | 1 | 320.2
S | 2704034 | 4046356904872 | TURVARELE PHOENIX | PSR-MS55-1NO-1DO-24DC-SC | S2713B | Ohjaus säätö Phoenix LB | E | KPL | 320.2 | KPL | 1 | 320.2
S | 2816117 | 3606489917852 | VÄYLÄMUUNNIN SPACELOGIC KNX | KNX IP-RAJAPINTA SECURE | S2803B | Kiint.autom KNX SCHNEIDER LB | V | KPL | 320.2 | KPL | 1 | 320.2
S | 2820252 | 3606485011608 | TULOYKSIKKÖ SPACELOGIC KNX | BINÄÄRITULO /8X10 | S2803B | Kiint.autom KNX SCHNEIDER LB | E | KPL | 320.2 | KPL | 1 | 320.2
S | 2820254 | 3606485011714 | TULOYKSIKKÖ SPACELOGIC KNX | BINÄÄRITULO /8X230 | S2803B | Kiint.autom KNX SCHNEIDER LB | E | KPL | 320.2 | KPL | 1 | 320.2
S | 3782709 | 3389110364538 | MOOTTORINSUOJARELE TESYS | LUCCX6B SUOJARELE | S3720B | Moottorinsuojarel Schneider LB | E | KPL | 320.2 | KPL | 1 | 320.2
S | 3782711 | 3389110364736 | MOOTTORINSUOJARELE TESYS | LUCCX6FU SUOJARELE | S3720B | Moottorinsuojarel Schneider LB | E | KPL | 320.2 | KPL | 1 | 320.2
S | 7142131 | 6410071421316 | MINUUTTIPULSSIKELLO ESMI | WE-81132/30 H 300mm AL | S7160B | Aikakellot Pelco LB | E | KPL | 320.2 | KPL | 1 | 320.2
S | 7142134 | 6410071421347 | MINUUTTIPULSSIKELLO ESMI | WE-81133/30 ARAB 300mm AL | S7160B | Aikakellot Pelco LB | V | KPL | 320.2 | KPL | 1 | 320.2
S | 1430266 | 6438377005467 | PORTTIKANNAKE MEKA | HST TPK-600 | S1427B | Kaapelitiet Meka LB | E | KPL | 320.3 | KPL | 1 | 320.3
S | 4270078 | 8711971347613 | YLEISVALAISIN P GIOTTO 235 LED | 3034761 10,1W 3K IP44 DALI | S4112B | Sisävalaisimet Sylvania LB | E | KPL | 320.3 | KPL | 1 | 320.3
S | 8016012 | 8719076053699 | Invertteri Victron Energy | SUN INVERTER 12/250-15 IEC | S80160 | Aurinkosähk Flinkekenberg X P0 | V | KPL | 320.3 | KPL | 1 | 320.3
S | 8016013 | 8719076053705 | Invertteri Victron Energy | SUN INVERTER 24/250-10 IEC | S80160 | Aurinkosähk Flinkekenberg X P0 | V | KPL | 320.3 | KPL | 1 | 320.3
S | 2708304 |  | SIGNAALIMUUNNIN NOKEVAL | 6420-24VDC F/I-MUUNNIN | S2734B | Automaatiotuotteet Nokeval LB | E | KPL | 320.4 | KPL | 1 | 320.4
S | 6702713 |  | KENTTÄNÄYTTÖ NOKEVAL | 302-4/20MA 2-JOHDIN | S2734B | Automaatiotuotteet Nokeval LB | E | KPL | 320.4 | KPL | 1 | 320.4
S | 6702757 |  | PANEELIMITTARI NOKEVAL | 202-4/20MA 2-JOHDIN | S2734B | Automaatiotuotteet Nokeval LB | E | KPL | 320.4 | KPL | 1 | 320.4
S | 3501743 | 7331185227405 | ASENNUSTARVIKE /-KIINNIKE GARO | JALUSTA ENTITY COMPACT | S3515B | Latausasemat Garo LB | E | KPL | 320.4 | KPL | 1 | 320.4
S | 4270117 | 8711971347606 | YLEISVALAISIN P GIOTTO 235 LED | 3034760 10,1W 4K IP44 DALI | S4112B | Sisävalaisimet Sylvania LB | E | KPL | 320.4 | KPL | 1 | 320.4
S | 8471060 | 5703451003099 | SÄÄSTÖMUUNTAJA NORATEL | A193-154P 230/115V 1000VA | S8405B | Muuntajat Noratel LB | E | KPL | 320.4 | KPL | 1 | 320.4
S | 3424566 | 6418074089434 | KAAPPI SEINÄASENNUS PC ARCA | ARCA 405021 NO MP | S3407B | Kotelot Fibox LB | E | KPL | 320.5 | KPL | 1 | 320.5
S | 3612782 |  | KUORMANKYTKIN VÄÄNTÖ TELERGON | S6-04003PD0 3X400A 1000V 16KA | S36220 | KYTKIMET TELERGON ELP P0 | V | KPL | 320.5 | KPL | 1 | 320.5
S | 3781151 | 3389110213522 | MOOTTORINSUOJAKATKAISIJA TESYS | MOOTT.SUOJAKATK. 17-23A | S3720B | Moottorinsuojarel Schneider LB | E | KPL | 320.5 | KPL | 1 | 320.5
S | 4161327 | 4099854731686 | PINTA-ASENNUSVALAISIN LEDVANCE | PL SF 1500 48W CCT OP ZIGBEE | S4102B | Sisävalaisimet Ledvance LB | E | KPL | 320.5 | KPL | 1 | 320.5
S | 5246006 | 6418677449291 | LISÄTARVIKEPAKKAUS ENSTO | STE6 SUOJAUSPAKKAUS | S5202B | Kaapelin suoj+liitos Ensto LB | E | KPL | 320.5 | KPL | 1 | 320.5
S | 3261350 | 3606480083662 | JOHDONSUOJAKATKAISIJA ACTI9 | IC60L 2P B50A 15kA | S3203B | Johdonsuoja-autom Schneider LB | E | KPL | 320.6 | KPL | 1 | 320.6
S | 3264302 | 3606480085284 | JOHDONSUOJAKATKAISIJA ACTI9 | IC60L 2P Z2A 100kA | S3203B | Johdonsuoja-autom Schneider LB | E | KPL | 320.6 | KPL | 1 | 320.6
S | 3264740 | 3606480083945 | JOHDONSUOJAKATKAISIJA ACTI9 | IC60L 3P B40A 20kA | S3203B | Johdonsuoja-autom Schneider LB | E | KPL | 320.6 | KPL | 1 | 320.6
S | 3265116 | 3606480084232 | JOHDONSUOJAKATKAISIJA ACTI9 | IC60L 4P C16A 25kA | S3203B | Johdonsuoja-autom Schneider LB | E | KPL | 320.6 | KPL | 1 | 320.6
S | 4161168 | 4099854616235 | KOHDEVALAISIN LEDVANCE | TR SP ZOOM 30W CCT DIM WT | S4102B | Sisävalaisimet Ledvance LB | E | KPL | 320.6 | KPL | 1 | 320.6
S | 4161169 | 4099854616259 | KOHDEVALAISIN LEDVANCE | TR SP ZOOM 30W CCT DIM BK | S4102B | Sisävalaisimet Ledvance LB | E | KPL | 320.6 | KPL | 1 | 320.6
S | 9880527 |  | LISÄTARVIKE SUNGROW | I HOME MANAGER | S80300 | Sungrow Lisätarvikkeet P0 | V | KPL | 320.6 | KPL | 1 | 320.6
S | 1370866 |  | SIDONTASPIRAALI HELLERMANN | SBPE16 NAT 20-150mm 30m | S1305B | Kiinnitystarv Hellermann LB | E | PAK | 320.7 | M | 30 | 10.69
S | 2321574 | 3389110113815 | HÄTÄ-/SEIS PAINIKE HARMONY | XALK188G NO+2NC VARM | S2302B | Erikoiskytkimet Schneider LB | E | KPL | 320.7 | KPL | 1 | 320.7
S | 3423099 | 6418074079220 | ASENNUSKOTELO PC FIBOX ARCA | 504021 500x400x210mm IP66 HA | S3407B | Kotelot Fibox LB | E | KPL | 320.7 | KPL | 1 | 320.7
S | 4143716 | 7392971141473 | KOHDEVALAISIN OPTIC TRACK | FOCUS TRACK GU10 KIT 1-V. VALK | S4212B | Sisävalaisimet Hide-a-lite LB | E | KPL | 320.7 | KPL | 1 | 320.7
S | 4143717 | 7392971141480 | KOHDEVALAISIN OPTIC TRACK | FOCUS TRACK GU10 KIT 1-V. MUST | S4212B | Sisävalaisimet Hide-a-lite LB | E | KPL | 320.7 | KPL | 1 | 320.7
S | 4314312 | 5900530386894 | SYVÄSÄTEILIJÄ LUG LIGHT | TRITON LED PLUS 148W 840 90° | S43090 | SYVÄSÄTEILIJÄT LUG BB P0 | V | KPL | 320.7 | KPL | 1 | 320.7
S | 4314370 | 5056673204516 | RUNKOVALAISIN NVC | TEMPE PRO 119W19698LM 840DA | S43200 | RUNKOVALAISIMET NVC BB P0 | V | KPL | 320.7 | KPL | 1 | 320.7
S | 4532892 | 7021986239621 | SEINÄVALAISIN ULKO HERNINGWALL | MIDI MUSTA 3000/4000K | S4526B | Ulkovalaisimet SG LB | E | KPL | 320.7 | KPL | 1 | 320.7
S | 4532893 | 7021986239638 | SEINÄVALAISIN ULKO HERNINGWALL | MIDI HARMAA 3000/4000K | S4526B | Ulkovalaisimet SG LB | E | KPL | 320.7 | KPL | 1 | 320.7
S | 5800519 | 6438100328238 | YLIJÄNNITESUOJ KJ-VERKKO ENSTO | HE-S24SGA | S5805B | Sähkönjakelukojeet Ensto E LB | V | KPL | 320.7 | KPL | 1 | 320.7
S | 3134416 | 4028854039881 | KAHVASULAKE UR SIBA | AR 1 160A 690V 110MM | S31000 | Kahvasulakkeet Hellermann X P0 | E | KPL | 320.8 | KPL | 1 | 320.8
S | 3134420 | 4028854039898 | KAHVASULAKE UR SIBA | AR 1 200A 690V 110MM | S31000 | Kahvasulakkeet Hellermann X P0 | E | KPL | 320.8 | KPL | 1 | 320.8
S | 3655617 | 8015644559915 | TYÖVIRTALAUKAISIJA ABB | 1SDA054863R1 | S3602B | Tehokytk -katkais ABB LB | E | KPL | 320.8 | KPL | 1 | 320.8
S | 3655618 | 8015644559922 | TYÖVIRTALAUKAISIJA ABB | 1SDA054864R1 | S3602B | Tehokytk -katkais ABB LB | E | KPL | 320.8 | KPL | 1 | 320.8
S | 3655619 | 8015644559939 | TYÖVIRTALAUKAISIJA ABB | 1SDA054865R1 | S3602B | Tehokytk -katkais ABB LB | E | KPL | 320.8 | KPL | 1 | 320.8
S | 3655620 | 8015644559946 | TYÖVIRTALAUKAISIJA ABB | 1SDA054866R1 | S3602B | Tehokytk -katkais ABB LB | E | KPL | 320.8 | KPL | 1 | 320.8
S | 3655625 | 8015644560041 | TYÖVIRTALAUKAISIJA ABB | 1SDA054876R1 | S3602B | Tehokytk -katkais ABB LB | E | KPL | 320.8 | KPL | 1 | 320.8
S | 3655626 | 8015644560058 | TYÖVIRTALAUKAISIJA ABB | 1SDA054877R1 | S3602B | Tehokytk -katkais ABB LB | E | KPL | 320.8 | KPL | 1 | 320.8
S | 3782701 | 3389110364163 | MOOTTORINSUOJARELE TESYS | LUCB18B SUOJARELE | S3720B | Moottorinsuojarel Schneider LB | E | KPL | 320.8 | KPL | 1 | 320.8
S | 3782702 | 3389110364101 | MOOTTORINSUOJARELE TESYS | LUCB18BL SUOJARELE | S3720B | Moottorinsuojarel Schneider LB | E | KPL | 320.8 | KPL | 1 | 320.8
S | 3782704 | 3389110364446 | MOOTTORINSUOJARELE TESYS | LUCB18FU SUOJARELE | S3720B | Moottorinsuojarel Schneider LB | E | KPL | 320.8 | KPL | 1 | 320.8
S | 4170687 | 5410288429274 | YLEISVALAISIN DELTAWING | 1500 55W 6850LM 830 MW IP44 | S4112B | Sisävalaisimet Sylvania LB | E | KPL | 320.8 | KPL | 1 | 320.8
S | 4279353 | 5410288429410 | YLEISVALAISIN DELTAWING | 1500 55W 7400LM 840 MW | S4112B | Sisävalaisimet Sylvania LB | E | KPL | 320.8 | KPL | 1 | 320.8
S | 4279517 | 5410288681917 | VALOPROFIILI/-NAUHA FLEXPRO | 0068191 IP67 8200LM 63W 940 | S4112B | Sisävalaisimet Sylvania LB | E | KPL | 320.8 | KPL | 1 | 320.8
S | 4279519 |  | LED strip Flexpro | Flex Pro IP67 7900lm 930 | S4112B | Sisävalaisimet Sylvania LB | E | KPL | 320.8 | KPL | 1 | 320.8
S | 4324273 | 7323201247078 | TEOLLISUUSVALAISIN DEFA | UTILINE 55 IP23 8000 4K MEDIUM | S4213B | Sisävalaisimet Defa LB | E | KPL | 320.8 | KPL | 1 | 320.8
S | 2111099 | 4011334354093 | MERKKIVALOKALUSTE S.1 | PUN 4XLED 24VDC UPR VAL | S2112B | Uppoas kytkimet UTU LB | E | KPL | 320.9 | KPL | 1 | 320.9
S | 3259489 | 8012542784708 | VIKAVIRTASUOJAKYTKIN F200 | F204AS-40/0.3 4-NAP 40A/300mA | S3215B | Vikavirtakytkimet ABB LB | E | KPL | 320.9 | KPL | 1 | 320.9
S | 2104162 |  | PEITELEVY ELKO PLUS | 5OS/IP20/86MM VAL LASI OPTION | S2115B | Uppoas kytkimet Elko Plus LB | E | KPL | 321 | KPL | 1 | 321
S | 3612028 | 6410036120285 | NOKKAKYTKIN ASKEL KRAUS&NAIMER | CA25B.A202.E 32A 0-1 3-NAP | S3616B | Nokkakytk Krauss&Naimer LB | E | KPL | 321 | KPL | 1 | 321
S | 4360691 | 6438389013030 | RUNKOVALAISIN FORMI | FO3RMWB 70W/840 PMMA WH DALI | S4305B | Teollisuusvalaisimet Ensto LB | E | KPL | 321 | KPL | 1 | 321
S | 4361008 | 6438389013191 | RUNKOVALAISIN FORMI | FO3RMMB 70W/840 PMMA WH DALI | S4305B | Teollisuusvalaisimet Ensto LB | E | KPL | 321 | KPL | 1 | 321
S | 6422049 | 03501178529951 | TARRAKIRJOITIN RHINO DYMO | 4200 MAX 19mm SALKKUPAKKAUS | S64240 | Tarratulostimet Dymo P0 | E | KPL | 321 | KPL | 1 | 321
S | 3210370 | 4016779532358 | JOHDONSUOJAKATKAISIJA S200 | S203-B40NA 4-NAP B40A | S3202B | Johdonsuoja-automaatit ABB LB | E | KPL | 321.1 | KPL | 1 | 321.1
S | 3426762 | 3250612776986 | OVI UNIVERS | FZ010NV1 OIK. AUKOT. FWU52 | S3408B | Kotelot Hager LB | E | KPL | 321.1 | KPL | 1 | 321.1
S | 3427171 | 3250610671825 | KIINNITYSKISKO ORION PLUS | FL467A KOT. 950X600/950X800 | S3408B | Kotelot Hager LB | E | KPL | 321.1 | KPL | 1 | 321.1
S | 3465176 | 4028177813281 | KAAPPI SEINÄASENNUS FE AX | 1350000 500X500X300 | S3415B | Kotelot Rittal LB | V | KPL | 321.1 | KPL | 1 | 321.1
S | 4525280 | 4007841065454 | VALONHEITIN STEINEL | XLED HOME 2 SC 13,8W 3K VA | S4524B | Ulkovalaisimet Steinel LB | E | KPL | 321.1 | KPL | 1 | 321.1
S | 4525281 | 4007841065447 | VALONHEITIN STEINEL | XLED HOME 2 SC 13,8W 3K MU | S4524B | Ulkovalaisimet Steinel LB | E | KPL | 321.1 | KPL | 1 | 321.1
S | 1439345 | 7321677887989 | LANKAHYLLY DEFEM | 622/60 L=2500 HAPONKESTÄVÄ | S1411B | Kaapelitiet Wibe LB | E | KPL | 321.2 | KPL | 1 | 321.2
S | 2815743 |  | Actuator KNX | Electromotor Valve Drive | S2802B | Kiinteistöautom KNX ABB LB | E | KPL | 321.2 | KPL | 1 | 321.2
S | 2818996 | 4013614556517 | KELLOKYTKIN KNX ABB | GPS-VASTAANOTIN FW/S8.2.1 | S2802B | Kiinteistöautom KNX ABB LB | E | KPL | 321.2 | KPL | 1 | 321.2
S | 3653211 | 3606480019029 | KOMPAKTIKATKAISIJA COMPACT | LV429413 MN 125VDC | S3607B | Tehokytk -katkais Schneider LB | E | KPL | 321.2 | KPL | 1 | 321.2
S | 2720367 | 3389119079198 | INDUKTIIVINEN TUNNISTIN M30 | XS930S4PAM12 PNP NO M12 40MM | S2740B | Indukt. tunn Schneider LB | E | KPL | 321.3 | KPL | 1 | 321.3
S | 2722068 | 3666916020081 | TUNNISTIN OSISENSE | KAPASITIIVINEN ANTURI DIAM M30 | S2741B | Optiset tunn Schneider LB | V | KPL | 321.3 | KPL | 1 | 321.3
S | 3782498 | 3389110247831 | KONTAKTORI TESYS | LC1DT32ED 32A 4S 1S+1A 48VDC | S3710B | Kontaktorit D-sarja Schneid LB | E | KPL | 321.3 | KPL | 1 | 321.3
S | 8408647 | 7640169263811 | UPS-LISÄV. POWERVALUE 11 RT G2 | EMD WEBPRO SNMP | S8401B | UPS laitteet ja muuntajat LB | E | KPL | 321.3 | KPL | 1 | 321.3
S | 2721086 | 3606480792168 | VALVONTARELE ZELIO | RM22TU21.3-.ALIJÄN. 200-240VAC | S2702B | Ohjaus säätö Schne LB | E | KPL | 321.4 | KPL | 1 | 321.4
S | 4217048 | 6438100393403 | PINTA-/RIPUSTUSVALAISIN PRIMUS | PRI12L 25W/840 | S4104A | Sisävalaisimet Ensto LA | V | KPL | 321.4 | KPL | 1 | 321.4
S | 4217643 | 6418677627132 | YLEISVALAISIN ENSTO ELED | AVR66 IP44 15W/840 E PC O P | S4104B | Sisävalaisimet Ensto LB | E | KPL | 321.4 | KPL | 1 | 321.4
S | 4210554 | 6438045022062 | OPASTEVALAISIN SOLID EXIT | Y3071W140 24-230V 30M O/V/A | S4203B | Turvavalaisimet Teknoware LB | V | KPL | 321.4 | KPL | 1 | 321.4
S | 4260184 | 6438100515218 | PALLOSUOJA STELLA | STE18 PALLOSUOJA | S4305B | Teollisuusvalaisimet Ensto LB | E | KPL | 321.4 | KPL | 1 | 321.4
S | 4260185 | 6438100521745 | PINTA-ASENNUS SARJA STELLA | STELLA PINTA-ASENNUS SARJA | S4305B | Teollisuusvalaisimet Ensto LB | E | KPL | 321.4 | KPL | 1 | 321.4
S | 4316725 |  | Industrial luminaire | STE15MB IP23 15210LM 840 | S4305B | Teollisuusvalaisimet Ensto LB | E | KPL | 321.4 | KPL | 1 | 321.4
S | 4316726 | 6438100515157 | TEOLLISUUSVALAISIN AVO. STELLA | STE15MB IP23 6250LM 840 DA | S4305B | Teollisuusvalaisimet Ensto LB | E | KPL | 321.4 | KPL | 1 | 321.4
S | 4316748 |  | Industrial luminaire | STE18MB IP23 11620LM 840 DA | S4305B | Teollisuusvalaisimet Ensto LB | E | KPL | 321.4 | KPL | 1 | 321.4
S | 4316749 |  | Industrial luminaire | STE18MB IP23 16280LM 840 DA | S4305B | Teollisuusvalaisimet Ensto LB | E | KPL | 321.4 | KPL | 1 | 321.4
S | 2604581 | 4007841068523 | LIIKETUNNISTIN STEINEL | IS 3360 COM1 SQ IP54 AP MU | S26320 | TUNNISTIMET STEINEL P0 | E | KPL | 321.5 | KPL | 1 | 321.5
S | 2604582 | 4007841068530 | LIIKETUNNISTIN STEINEL | IS 3360 COM1 SQ IP20 UP MU | S26320 | TUNNISTIMET STEINEL P0 | E | KPL | 321.5 | KPL | 1 | 321.5
S | 2604583 | 4007841068547 | LIIKETUNNISTIN STEINEL | IS 3360 COM1 RO IP54 AP MU | S26320 | TUNNISTIMET STEINEL P0 | E | KPL | 321.5 | KPL | 1 | 321.5
S | 3732033 | 4015080889120 | MOOTTORINSUOJAKATKAISIJA PKZM | PKZM0-1,6-T | S3701B | Moottorilähtökomponentit LB | E | KPL | 321.5 | KPL | 1 | 321.5
S | 3732034 | 4015080889137 | MOOTTORINSUOJAKATKAISIJA PKZM | PKZM0-2,5-T | S3701B | Moottorilähtökomponentit LB | E | KPL | 321.5 | KPL | 1 | 321.5
S | 3732035 | 4015080889144 | MOOTTORINSUOJAKATKAISIJA PKZM | PKZM0-4-T | S3701B | Moottorilähtökomponentit LB | E | KPL | 321.5 | KPL | 1 | 321.5
S | 4217661 | 6418677627224 | YLEISVALAISIN ENSTO ELED | AVR66 IP44 15W/830 E PC O P | S4104B | Sisävalaisimet Ensto LB | E | KPL | 321.5 | KPL | 1 | 321.5
S | 4281017 | 6438045011936 | OPASTEVALAISIN TEKNOWARE | TWT8153WM 230VAC LED | S4203B | Turvavalaisimet Teknoware LB | E | KPL | 321.5 | KPL | 1 | 321.5
S | 7239987 | 4028177237537 | PISTORASIAPANEELI RITTAL | PISTORASIAPANELI 12 X C13 | S7207B | Tietoverkkokaap.tarv.Rittal LB | E | KPL | 321.5 | KPL | 1 | 321.5
S | 77306761 | 7332552014208 | TOIMILAITE SCHNEIDER MP300 | 24VAC MULTISIGNAALI JOUSI SUL. | S2812B | Toimilaitteet Schneider KES LB | E | KPL | 321.6 | KPL | 1 | 321.6
S | 3705876 | 4013614405624 | MOOTTORINSUOJAKATKAISIJA ABB | MS116-20-HKF1-11 | S3718B | Moottorinsuojak ABB LB | E | KPL | 321.6 | KPL | 1 | 321.6
S | 3709089 | 4013614535239 | MOOTTORINSUOJAKATKAISIJA ABB | 16.0-20.0A. 400V/100KA | S3718B | Moottorinsuojak ABB LB | E | KPL | 321.6 | KPL | 1 | 321.6
S | 3709090 | 4013614535246 | MOOTTORINSUOJAKATKAISIJA ABB | 20.0-25.0A. 400V/50KA | S3718B | Moottorinsuojak ABB LB | E | KPL | 321.6 | KPL | 1 | 321.6
S | 3885728 | 3606485221823 | KENTTÄVÄYLÄSOVITIN ALTIVAR | CANOPEN KASETTI RUUV. ATV LXM | S3805B | Taajuusm pehmokäyn Schneid LB | E | KPL | 321.7 | KPL | 1 | 321.7
S | 4360511 | 6438389006230 | TEOLLISUUSVALAISIN MONIX SLIM | AMSLR12O45 IP44 39W/840 AC O R | S4305A | Teollisuusvalaisimet Ensto LA | E | KPL | 321.7 | KPL | 1 | 321.7
S | 7262736 | 6410072627366 | VALMISKAAPELI NAFICON | FC/LC FXMMS 2SMT 10M | S7203B | Kuitutuotteet Naficon X LB | E | KPL | 321.7 | KPL | 1 | 321.7
S | 2613480 | 4011334373674 | LIIKETUNNISTIN S.1 | 180D 1.1M IP20 LISÄT. USE ANT | S2612B | Liiketunn, säätimet UTU LB | E | KPL | 321.8 | KPL | 1 | 321.8
S | 2820092 | 3606480611407 | LOGIIKKAMODUULI MODICON | TM3 DI16 HE10 | S3903B | Automaatiotuott. Schneider LB | E | KPL | 321.8 | KPL | 1 | 321.8
S | 2820157 | 3606480611421 | LOGIIKKAMODUULI MODICON | TM3 DO8 (RELE) RUUVI | S3903B | Automaatiotuott. Schneider LB | E | KPL | 321.8 | KPL | 1 | 321.8
S | 2820158 | 3606480611438 | LOGIIKKAMODUULI MODICON | TM3 DO8 (RELE) JOUSI | S3903B | Automaatiotuott. Schneider LB | E | KPL | 321.8 | KPL | 1 | 321.8
S | 2514409 | 4016514018864 | PINTAKEHYS CONI L | KEHYS 6-OS PRPANEELILLE ALU | S1409B | Pistorasiapaneelit Bachmann LB | E | KPL | 321.9 | KPL | 1 | 321.9
S | 2514410 | 4016514030682 | PINTAKEHYS CONI L | KEHYS 6-OS PRPANEELILLE VALK | S1409B | Pistorasiapaneelit Bachmann LB | E | KPL | 321.9 | KPL | 1 | 321.9
S | 2514411 | 4016514030705 | PINTAKEHYS CONI L | KEHYS 6-OS PRPANEELILLE MUS | S1409B | Pistorasiapaneelit Bachmann LB | E | KPL | 321.9 | KPL | 1 | 321.9
S | 1455536 | 7321677959006 | KATTOKANNAKE WIBE | BM20-5000 HDG | S1411B | Kaapelitiet Wibe LB | E | KPL | 321.9 | KPL | 1 | 321.9
S | 3458403 | 3606486104668 | KAAPPI LATTIA-AS. FE PANELSET | TAKASEINÄ SFN 2000X800 | S3418B | Kotelot Schneider LB | E | KPL | 321.9 | KPL | 1 | 321.9
S | 4390160 |  | RUNKOVALAISIN | FL12 3RW90F 7820LM 52W/840 | S4305B | Teollisuusvalaisimet Ensto LB | E | KPL | 321.9 | KPL | 1 | 321.9
S | 4390163 |  | RUNKOVALAISIN | FL12 3RW90F 8660LM 58W/840 | S4305B | Teollisuusvalaisimet Ensto LB | E | KPL | 321.9 | KPL | 1 | 321.9
S | 4390301 | 6438100456894 | RUNKOVALAISIN | FL12 3RW80C 8110LM 52W/840 | S4305B | Teollisuusvalaisimet Ensto LB | E | KPL | 321.9 | KPL | 1 | 321.9
S | 4390309 | 6438100456900 | RUNKOVALAISIN | FL12 3RW80C 8980LM 58W/840 | S4305B | Teollisuusvalaisimet Ensto LB | E | KPL | 321.9 | KPL | 1 | 321.9
S | 4390352 | 6438100457181 | RUNKOVALAISIN | FL12 3RM60F 7910LM 52W/840 | S4305B | Teollisuusvalaisimet Ensto LB | E | KPL | 321.9 | KPL | 1 | 321.9
S | 4390354 | 6438100457198 | RUNKOVALAISIN | FL12 3RM60F 8760LM 58W/840 | S4305B | Teollisuusvalaisimet Ensto LB | E | KPL | 321.9 | KPL | 1 | 321.9
S | 6710873 | 5703498702375 | VIRTAMUUNTAJA KIINTEÄ T-LINE | HF7A 2400/5 A CLASS 0.2S | S67370 | VIRTAMUUNTAJA EATON X P0 | E | KPL | 321.9 | KPL | 1 | 321.9
S | 2166298 | 4011395157039 | PEITELEVY CARAT | 3OS/IP20/115MM VALK LASI | S2106B | Uppoas kytkimet ABB Impress LB | E | KPL | 322 | KPL | 1 | 322
S | 2443525 | 7318270162513 | JATKOJOHTO AHLSELL | 16A 25m H07RN-F 5G2.5 VAIHEVAI | S2400A | Jatkojohd osat A-Collection LA | V | KPL | 322 | KPL | 1 | 322
S | 3258840 | 3606480438158 | JOHDONSUOJAKATKAISIJA ACTI9 | IC60H 4P B40A 10kA | S3203B | Johdonsuoja-autom Schneider LB | E | KPL | 322 | KPL | 1 | 322
S | 3259201 | 3606480438738 | JOHDONSUOJAKATKAISIJA ACTI9 | IC60H 4P C1A 10kA | S3203B | Johdonsuoja-autom Schneider LB | E | KPL | 322 | KPL | 1 | 322
S | 3259202 | 3606480438745 | JOHDONSUOJAKATKAISIJA ACTI9 | IC60H 4P C2A 10kA | S3203B | Johdonsuoja-autom Schneider LB | E | KPL | 322 | KPL | 1 | 322
S | 3264416 | 3606480085543 | JOHDONSUOJAKATKAISIJA ACTI9 | IC60L 3P Z16A 25kA | S3203B | Johdonsuoja-autom Schneider LB | E | KPL | 322 | KPL | 1 | 322
S | 3265361 | 3606480084911 | JOHDONSUOJAKATKAISIJA ACTI 9 | IC60L JOHDONSUOJAK 2P K1,6A 10 | S3203B | Johdonsuoja-autom Schneider LB | E | KPL | 322 | KPL | 1 | 322
S | 3601753 | 6417019553474 | TURVAKYTKIN AURINKOSÄHKÖPV ABB | 2 PIIRIÄ 16A 1000VDC KOTELOITU | S3602B | Tehokytk -katkais ABB LB | E | KPL | 322 | KPL | 1 | 322
S | 3706589 | 4013614482977 | LÄMPÖRELE ABB | LAUKAISULUOKKA 10 ASETTELUALUE | S3717B | Lämpöreleet ABB LB | E | KPL | 322 | KPL | 1 | 322
S | 4360593 | 6438389006766 | RUNKOVALAISIN TINO | TN3134MBF 41W/840 AC F | S4305B | Teollisuusvalaisimet Ensto LB | E | KPL | 322 | KPL | 1 | 322
S | 7284753 | 6410072847535 | KAAPPITARVIKE NESTOR | NC-2000 SIVUSEINÄ 2200MM | S7202B | Kuitutuotteet Nestor X LB | E | KPL | 322 | KPL | 1 | 322
S | 1435707 | 4057298083877 | PISTORASIAPANEELI DESK2 | 2X PR + USB A&C 22W | S1409B | Pistorasiapaneelit Bachmann LB | E | KPL | 322.1 | KPL | 1 | 322.1
S | 1435710 | 4057298083662 | PISTORASIAPANEELI DESK2 | 2X PR + USB A&C 22W | S1409B | Pistorasiapaneelit Bachmann LB | E | KPL | 322.1 | KPL | 1 | 322.1
S | 1435737 |  | PISTORASIAPANEELI DESK2 | 2X PR + USB A&C 22W | S1409B | Pistorasiapaneelit Bachmann LB | E | KPL | 322.1 | KPL | 1 | 322.1
S | 7210837 | 4042673549888 | KYTKENTÄKAAPELI-CAT6 CORNING | FRNC IP67/65-RJ45 25M | S7242A | Tietoverkkotuott. muut LA | E | KPL | 322.2 | KPL | 1 | 322.2
S | 8002656 |  | Wall mounting accessory set | Solar WALL installation kit 3P | S80130 | Aurinko ja Tuuli Orima X P0 | V | KPL | 322.2 | KPL | 1 | 322.2
S | 9819005 |  | MERKINTÄKUTISTUSLETKU WAGO | 211-505 12,7MM 2:1 15M | S1909B | Riviliittimet Wago LB | E | KPL | 322.3 | KPL | 1 | 322.3
S | 3310139 | 6410033101393 | DATA-ASENNUSKOTELO FE NÄPSÄ | DATA500 IP20C | S3304B | Keskukset ABB LB | V | KPL | 322.3 | KPL | 1 | 322.3
S | 3636504 | 3250615616067 | OHJAUSKYTKIN HAGER | SK606 2-NAP 10A 0-1 DIN | S3608B | Tehokytkimet UTU LB | E | KPL | 322.3 | KPL | 1 | 322.3
S | 4270051 | 8711971347590 | YLEISVALAISIN U GIOTTO 235 LED | 3034759 10,1W 3K IP44 DALI | S4112B | Sisävalaisimet Sylvania LB | E | KPL | 322.3 | KPL | 1 | 322.3
S | 4270060 | 8711971347583 | YLEISVALAISIN U GIOTTO 235 LED | 3034758 10,1W 4K IP44 DALI | S4112B | Sisävalaisimet Sylvania LB | E | KPL | 322.3 | KPL | 1 | 322.3
S | 2606690 | 4003468905210 | TARVIKE THEBEN | GPS-ANTENNA TR TOP2 | S2616B | Säätimet Theben LB | E | KPL | 322.4 | KPL | 1 | 322.4
S | 3448011 | 3606480773846 | DIN-ASENNUSALUSTA UNIVERSAL EN | NSYDLA48PG DIN 48MOD K=647 | S3418B | Kotelot Schneider LB | E | KPL | 322.4 | KPL | 1 | 322.4
S | 2607662 | 7612748006171 | LÄSNÄOLOTUNNISTIN THEBEN | THERONDA P360-100 M UP WH | S2616B | Säätimet Theben LB | E | KPL | 322.5 | KPL | 1 | 322.5
S | 3414600 | 6410034146003 | PISTORASIAKESKUS A-COLLECTION | 16A VV-SUOJA 4xSCHUKO 2x16A | S34200 | Työm.keskukset A-collection P0 | V | KPL | 322.5 | KPL | 1 | 322.5
S | 4522318 | 7021986435443 | SEINÄVALAISIN ULKO SG | TANTO 1100 11.5W 3K HK GR | S4526B | Ulkovalaisimet SG LB | E | KPL | 322.5 | KPL | 1 | 322.5
S | 4522321 | 7021986415445 | SEINÄVALAISIN ULKO SG | TANTO 1100 11.5W 3K HK VA | S4526B | Ulkovalaisimet SG LB | E | KPL | 322.5 | KPL | 1 | 322.5
S | 4522323 | 7021986435542 | SEINÄVALAISIN ULKO SG | SOLO 1100 11.5W 3K HK GR | S4526B | Ulkovalaisimet SG LB | E | KPL | 322.5 | KPL | 1 | 322.5
S | 4522326 | 7021986415544 | SEINÄVALAISIN ULKO SG | SOLO 1100 11.5W 3K HK VA | S4526B | Ulkovalaisimet SG LB | E | KPL | 322.5 | KPL | 1 | 322.5
S | 4522328 | 7021986435740 | SEINÄ/KATTOVALAISIN ULKO SG | PRIMO 1100 11.5W 3K HK GR | S4526B | Ulkovalaisimet SG LB | E | KPL | 322.5 | KPL | 1 | 322.5
S | 4522333 | 7021986415742 | SEINÄ/KATTOVALAISIN ULKO SG | PRIMO 1100 11.5W 3K HK VA | S4526B | Ulkovalaisimet SG LB | E | KPL | 322.5 | KPL | 1 | 322.5
S | 4522336 | 7021986436440 | SEINÄVALAISIN ULKO SG | UNO 1100 11.5W 3K HK GR | S4526B | Ulkovalaisimet SG LB | E | KPL | 322.5 | KPL | 1 | 322.5
S | 4522339 | 7021986416442 | SEINÄVALAISIN ULKO SG | UNO 1100 11.5W 3K HK VA | S4526B | Ulkovalaisimet SG LB | E | KPL | 322.5 | KPL | 1 | 322.5
S | 4522801 | 7021986445749 | SEINÄ/KATTOVALAISIN ULKO SG | PRIMO 1100 3K HK MU | S4526B | Ulkovalaisimet SG LB | E | KPL | 322.5 | KPL | 1 | 322.5
S | 4522826 | 7021986445442 | SEINÄVALAISIN ULKO SG | TANTO 1100 11.5W 3K HK MU | S4526B | Ulkovalaisimet SG LB | E | KPL | 322.5 | KPL | 1 | 322.5
S | 3639512 | 3250613197100 | ASENNUSALUSTA H3+ | PLUG-IN-JALUSTA P250 3N | S3608B | Tehokytkimet UTU LB | E | KPL | 322.6 | KPL | 1 | 322.6
S | 4289614 | 6435200199317 | MODUULIVALAISIN PLATEIA Q | 1200x300 IP40 54W/830 ACO | S4107B | Sisävalaisimet Airam LB | E | KPL | 322.6 | KPL | 1 | 322.6
S | 4289615 | 6435200199324 | MODUULIVALAISIN PLATEIA Q | 1200x300 IP40 54W/840 ACO | S4107B | Sisävalaisimet Airam LB | E | KPL | 322.6 | KPL | 1 | 322.6
S | 6751893 | 0095969436298 | YLEISMITTARI DIGITAALINEN DMMS | FLUKE 113 | S6703B | Osoittavat mittarit Fluke LB | E | KPL | 322.6 | KPL | 1 | 322.6
S | 3465151 | 4028177813366 | KAAPPI SEINÄASENNUS FE AX | 1076000 600X760X210 | S3415B | Kotelot Rittal LB | V | KPL | 322.7 | KPL | 1 | 322.7
S | 4129381 | 6410041293813 | TURVAVALAISIN EXISAFE | EXISAFEM-1T/C 65V DC ESC-200 | S4228B | Turvavalaisimet Exilight LB | E | KPL | 322.8 | KPL | 1 | 322.8
S | 4300068 | 6410043000686 | KIINNIKE I-VALO XENRE | X123 VALONHEITINKIINNIKE | S4317B | Teollisuusvalaisimet I-Valo LB | E | KPL | 322.8 | KPL | 1 | 322.8
S | 4544153 | 4099854592867 | SEINÄVALAISIN ULKO URBAN WALL | UB WALLPACK 40W 830 ML GY | S4513B | Ulkovalaisimet Ledvance LB | E | KPL | 322.8 | KPL | 1 | 322.8
S | 4544154 | 4099854592874 | SEINÄVALAISIN ULKO URBAN WALL | UB WALLPACK 40W 840 ML GY | S4513B | Ulkovalaisimet Ledvance LB | E | KPL | 322.8 | KPL | 1 | 322.8
S | 6710880 | 5703498702450 | VIRTAMUUNTAJA KIINTEÄ T-LINE | HF8A 3000/5 A | S67370 | VIRTAMUUNTAJA EATON X P0 | E | KPL | 322.8 | KPL | 1 | 322.8
S | 2602167 | 5030797003217 | LIIKETUNNISTIN DIGIDIM | DIGIDIM 321 | S2630A | Ohjausjärj. Kompon. Helvar LA | V | KPL | 322.9 | KPL | 1 | 322.9
S | 3509307 | 4745010605093 | LATAUSLAITEJALUSTA VOOL | LATAUSTOLPPA MUS 2-PUOLEINEN | S35270 | Latausasemat VOOL P0 | V | KPL | 322.9 | KPL | 1 | 322.9
S | 3781702 | 3606485444758 | OVIVÄÄNNIN TESYS | GV4APN04 GV4 PU-KE IP65 ETUAS | S3706B | Moottorisuojak. Schneider LB | E | KPL | 322.9 | KPL | 1 | 322.9
S | 4124096 | 7330139460608 | URHEILUTILAVALAISIN TAGE | TAGESPORT L130 12000LM MB60 | S41060 | Sisävalaisimet Proton P0 | E | KPL | 322.9 | KPL | 1 | 322.9
S | 4133361 | 6430025706061 | VALOPROFIILI/NAUHA SUPERIOR SP | 2,7K IP20 24V 18W/M | S4110B | Sisävalaisimet SAAS LB | E | KPL | 322.9 | KPL | 1 | 322.9
S | 4133362 | 6438524000376 | VALOPROFIILI/NAUHA SUPERIOR SP | SUPERIOR SP 3K IP20 18W/M RA90 | S4110B | Sisävalaisimet SAAS LB | E | KPL | 322.9 | KPL | 1 | 322.9
S | 4133363 | 6438524000383 | VALOPROFIILI/NAUHA SUPERIOR SP | 4K IP20 24V 18W/M RA90 | S4110B | Sisävalaisimet SAAS LB | E | KPL | 322.9 | KPL | 1 | 322.9
S | 4232579 | 7323201240840 | MODUULIVALAISIN DEFA | LEDGE 12X3 4K OPAL ON OFF | S4213B | Sisävalaisimet Defa LB | E | KPL | 322.9 | KPL | 1 | 322.9
S | 7540905 | 6410075409051 | ANTENNIKAAPPI LA | LAPK 1 PINTA-ASENNUSKAAPPI | S75090 | Antennituotteet Laatuantenni | V | KPL | 322.9 | KPL | 1 | 322.9
S | 2820148 | 3606480611605 | LOGIIKKAMODUULI MODICON | TM3 DO16 (NPN) HE10 | S3903B | Automaatiotuott. Schneider LB | E | KPL | 323 | KPL | 1 | 323
S | 2622115 | 3606480778971 | TERMOSTAATTI EXXACT | VIIKKO-OHJELM.16A USE IP20 ANT | S26271 | Termostaatit Exxact P1 | E | KPL | 323.1 | KPL | 1 | 323.1
S | 2604470 | 4007841057398 | LIIKETUNNISTIN MX HIGHBAY | IS 345 MX SQ AP DALI2 360 IP54 | S2632B | TUNNISTIMET STEINEL LB | V | KPL | 323.1 | KPL | 1 | 323.1
S | 2604474 | 4007841057237 | LIIKETUNNISTIN STEINEL | IS3360 SQ AP DALI2 360 IP54 | S2632B | TUNNISTIMET STEINEL LB | E | KPL | 323.1 | KPL | 1 | 323.1
S | 2604475 | 4007841057244 | LIIKETUNNISTIN STEINEL | IS3360 SQ UP DALI2 360 IP20 | S2632B | TUNNISTIMET STEINEL LB | E | KPL | 323.1 | KPL | 1 | 323.1
S | 2604476 | 4007841057251 | LIIKETUNNISTIN STEINEL | IS3360 RO AP DALI2 360 IP54 | S2632B | TUNNISTIMET STEINEL LB | E | KPL | 323.1 | KPL | 1 | 323.1
S | 2604477 | 4007841057268 | LIIKETUNNISTIN STEINEL | IS3360 RO UP DALI2 360 IP20 | S2632B | TUNNISTIMET STEINEL LB | E | KPL | 323.1 | KPL | 1 | 323.1
S | 2604479 | 4007841057374 | LIIKETUNNISTIN MX HIGHBAY | IS3360 MX SQ AP DALI2 360 IP54 | S2632B | TUNNISTIMET STEINEL LB | V | KPL | 323.1 | KPL | 1 | 323.1
S | 3447542 | 3606480000379 | JAKELUKISKO CANALIS | JAKELUKISKO 40A 2M JOUSTAVA | S3447B | VIRTAKISKOT CANALIS LB | E | KPL | 323.1 | KPL | 1 | 323.1
S | 3458148 | 3606480001192 | JAKELUKISKO CANALIS | JAKELUKISKO 40A 0,5M JOUSTAVA | S3447B | VIRTAKISKOT CANALIS LB | E | KPL | 323.1 | KPL | 1 | 323.1
S | 3760107 | 3389110520699 | MOOTTORINSUOJAKATKAISIJA TESYS | MOOTT.SUOJAKATK. 9-14 A | S3706B | Moottorisuojak. Schneider LB | E | KPL | 323.1 | KPL | 1 | 323.1
S | 5020490 | 6418677407376 | PÄÄTEORSIPALKKI ENSTO UN | SH70 20kV PÄÄTE-JA KIRISTYSORS | S5002B | Linjatarvikkeet Ensto LB | V | KPL | 323.1 | KPL | 1 | 323.1
S | 8109102 | 5703466223383 | LATTIALÄMMITYSKAAPELI DEVIFLEX | 6T 50m 310W 230V | S8142B | Lattialämmitys DEVI LB | E | KPL | 323.1 | KPL | 1 | 323.1
S | 2307495 | 7320500520314 | KOTELO ABB | 080SP4 | S2304B | Erikoiskytkimet ABB LB | E | KPL | 323.2 | KPL | 1 | 323.2
S | 2619353 | 4011395168912 | AJASTIN IMPRESSIVO | 1S-10H 10A UPK VAL RUNKO | S2625B | Säätimet Impressivo LB | E | KPL | 323.2 | KPL | 1 | 323.2
S | 2707346 | 3250615600578 | VALVONTARELE JÄNNITE HAGER | EUU100 ALIJ. 1/3L+N 1VK 1M | S2706B | Ohjaus säätö UTU LB | E | KPL | 323.2 | KPL | 1 | 323.2
S | 2720355 | 3389119079099 | INDUKTIIVINEN TUNNISTIN M12 | XS912R4PAM12 PNP NO M12 10MM | S2740B | Indukt. tunn Schneider LB | E | KPL | 323.2 | KPL | 1 | 323.2
S | 3606050 | 3389110543896 | TURVAKYTKIN VÄÄNNIN TESYS | TURVAKYTKIN 50A 22KW IP65 | S3619B | Tehok -katk tarv Schneider LB | E | KPL | 323.2 | KPL | 1 | 323.2
S | 4319331 |  | Industrial luminaire | IP44 7000LM 3/4K IP44 SEN | S4300A | Teollisuusval A-collection LA | E | KPL | 323.2 | KPL | 1 | 323.2
S | 6408005 |  | PUHDISTUSTYÖKALU | VALOKUITU PUHDISTUSKASETTI | S7200B | Valokuitutuott. ja tarv. LB | E | KPL | 323.2 | KPL | 1 | 323.2
S | 0475310 | 6410004753101 | OHJAUSKAAPELI HELUKABEL | TOPFLEX-EMV-2YSLCY-J 4G95 | S0466B | OHJAUSKAAPELIT-HF CABLEX X LB | E | M | 323.3 | M | 1 | 323.3
S | 3781791 | 3389111493688 | MOOTTORIKÄYNNISTIN TESYS | RUNKO 38A SUORA KÄYNNNISTYS | S3720B | Moottorinsuojarel Schneider LB | E | KPL | 323.3 | KPL | 1 | 323.3
S | 3265106 | 3606480084362 | JOHDONSUOJAKATKAISIJA ACTI9 | IC60L 4P C6A 25kA | S3203B | Johdonsuoja-autom Schneider LB | E | KPL | 323.4 | KPL | 1 | 323.4
S | 3425133 | 6418074317971 | KAAPPI SEINÄASENNUS PC FIBOX | ARCA 504021T NO MP | S3407B | Kotelot Fibox LB | E | KPL | 323.4 | KPL | 1 | 323.4
S | 4302507 |  | Basic battern luminaire | 4140830 | S3415B | Kotelot Rittal LB | E | KPL | 323.4 | KPL | 1 | 323.4
S | 1904704 | 6438526003276 | POTENTIAALITASAUSKISKO UTU | MEB50-12 10X50X480 12 REIKÄÄ | S1923B | Potentiaalintasaus Utu LB | E | KPL | 323.5 | KPL | 1 | 323.5
S | 2602245 | 5030797803213 | LIIKETUNNISTIN DIGIDIM | DIGIDIM 321D2 (DALI-2) | S2630B | Ohjausjärj. kompon. Helvar LB | V | KPL | 323.5 | KPL | 1 | 323.5
S | 4197197 | 6420611178273 | PROJEKTORI CARIITTI | VPAC30 16,5W LED-PROJEKTORI | S4105B | Sisävalaisimet Cariitti LB | E | KPL | 323.5 | KPL | 1 | 323.5
S | 4197198 | 6420611178280 | PROJEKTORI CARIITTI | VPAC40 16,5W LED-PROJEKTORI | S4105B | Sisävalaisimet Cariitti LB | E | KPL | 323.5 | KPL | 1 | 323.5
S | 4324904 | 4099854164248 | TEOLLISUUSVALAISIN AVOIN | LB FLEX 11680LM 73W/840 60D | S4319B | Teollisuusval. Ledvance LB | E | KPL | 323.5 | KPL | 1 | 323.5
S | 4324905 | 4099854164262 | TEOLLISUUSVALAISIN AVOIN | LB FLEX 11680LM 73W/840 90D | S4319B | Teollisuusval. Ledvance LB | E | KPL | 323.5 | KPL | 1 | 323.5
S | 4324906 | 4099854164286 | TEOLLISUUSVALAISIN AVOIN | LB FLEX 11680LM 73W/840 120D | S4319B | Teollisuusval. Ledvance LB | E | KPL | 323.5 | KPL | 1 | 323.5
S | 4324907 | 4099854164309 | TEOLLISUUSVALAISIN AVOIN | LB FLEX 11680LM 73W/840 40X90D | S4319B | Teollisuusval. Ledvance LB | E | KPL | 323.5 | KPL | 1 | 323.5
S | 6769310 | 3831063420095 | KONE-/LAITETESTERITARVIKE | METREL S1058 MITTAJOHTIMET | S6709B | Osoittavat mittarit Perel LB | E | KPL | 323.5 | KPL | 1 | 323.5
S | 8128152 | 6438599474553 | PYYHEKUIVAIN PURMO | ATHENA S 740450 HC CHROME | S8127B | Pyyhekuivaimet Purmo LB | E | KPL | 323.5 | KPL | 1 | 323.5
S | 2815905 | 4053546110821 | TULOYKSIKKÖ KNX ABB | BINÄÄRITULO 4X POT.VAP DIN | S2802B | Kiinteistöautom KNX ABB LB | E | KPL | 323.6 | KPL | 1 | 323.6
S | 2815908 | 4053546110852 | TULOYKSIKKÖ KNX ABB | BINÄÄRITULO 4X 10-230V DIN | S2802B | Kiinteistöautom KNX ABB LB | E | KPL | 323.6 | KPL | 1 | 323.6
S | 3420131 | 6418074000149 | ALAOSA FIBOX | EKUM | S3407B | Kotelot Fibox LB | E | KPL | 323.6 | KPL | 1 | 323.6
S | 3420133 | 6418074000156 | ALAOSA FIBOX | EKUN | S3407B | Kotelot Fibox LB | E | KPL | 323.6 | KPL | 1 | 323.6
S | 3601737 | 6417019553481 | TURVAKYTKIN AURINKOSÄ (PV) ABB | 2 PIIRIÄ 16A 1000VDC KOTELOITU | S3610B | Turvakytkimet ABB LB | E | KPL | 323.6 | KPL | 1 | 323.6
S | 4146891 | 6435200298867 | RIPUSTUSVALAISIN VARIO | 1140 26W/840 ACO WH P | S4107B | Sisävalaisimet Airam LB | E | KPL | 323.6 | KPL | 1 | 323.6
S | 4148897 | 06438045029894 | OPASTEVALAISIN OPAS 80 | Y8053WMT109 230VAC 20M ALAS1-P | S4203A | Turvavalaisimet Teknoware LA | V | KPL | 323.6 | KPL | 1 | 323.6
S | 7210817 | 4064394888718 | KYTKENTÄKAAPELI-CAT6 CORNING | FRNC 2XIP67/65-RJ45 4M | S7242A | Tietoverkkotuott. muut LA | E | KPL | 323.6 | KPL | 1 | 323.6
S | 2314983 | 7350024480337 | TURVARAJAKYTKIN ABB | ADAM OSSD-INFO M12-5 LIITIN | S2304B | Erikoiskytkimet ABB LB | E | KPL | 323.7 | KPL | 1 | 323.7
S | 2719015 | 3593150022437 | VALVONTARELE JÄNNITE CROUZET | HUH JÄNNITTEEN VALV | S2750B | RELEET RELECOM OEM X LB | E | KPL | 323.7 | KPL | 1 | 323.7
S | 3655599 | 8015644559687 | ASENNUSTARVIKEPAKKAUS ABB | CK-PMP3/T5/400 PMP/3-N | S3602B | Tehokytk -katkais ABB LB | E | KPL | 323.7 | KPL | 1 | 323.7
S | 3782761 | 3389110365498 | ASENNUSOSA TESYS | LUFV2 KUORMANVALONTAYKSIKKÖ | S3715B | Lisätarvikkeet kont. Schn LB | E | KPL | 323.7 | KPL | 1 | 323.7
S | 4117391 | 6438100475758 | YLEISVALAISIN TAIKA | IP40 VA 33,5W 827/830/840 | S4104B | Sisävalaisimet Ensto LB | V | KPL | 323.7 | KPL | 1 | 323.7
S | 4117395 | 6438100475789 | YLEISVALAISIN TAIKA | IP40 MU 33,5W 827/830/840 | S4104B | Sisävalaisimet Ensto LB | E | KPL | 323.7 | KPL | 1 | 323.7
S | 4170449 | 5025768702190 | SÄHKÖINEN LISÄTARVIKE SOLSTICE | RIPUSTUSSARJA 2M VA | S4112B | Sisävalaisimet Sylvania LB | E | KPL | 323.7 | KPL | 1 | 323.7
S | 2714041 | 4025515152675 | SITOP PSE202U REDUNDANSSIMOD | 6EP1961-3BA21 | S2716B | Ohjaus säätö Siemens LB | E | KPL | 323.8 | KPL | 1 | 323.8
S | 3601311 | 6417019532547 | VÄÄNNIN ABB | MUSTA KAHVA I-O-II OT1000-3200 | S3602B | Tehokytk -katkais ABB LB | E | KPL | 323.8 | KPL | 1 | 323.8
S | 6710889 | 5703498702542 | VIRTAMUUNTAJA KIINTEÄ T-LINE | HF8A 2000/5 A CLASS 0.2S | S67370 | VIRTAMUUNTAJA EATON X P0 | E | KPL | 323.8 | KPL | 1 | 323.8
S | 4137223 | 4007841085292 | TUNNISTINVALAISIN STEINEL | RS PRO DL 200 SC 3K 4K 5,7K DE | S2632B | TUNNISTIMET STEINEL LB | E | KPL | 323.9 | KPL | 1 | 323.9
S | 2707279 | 8595188185301 | VALVONTARELE JÄNNITE ELKO EP | 2VK 16A 230VAC / 10-500VUC IKK | S2706B | Ohjaus säätö UTU LB | E | KPL | 323.9 | KPL | 1 | 323.9
S | 2707282 | 8595188185295 | VALVONTARELE JÄNNITE ELKO EP | 2VK 16A 400VAC / 10-500VUC HYS | S2706B | Ohjaus säätö UTU LB | E | KPL | 323.9 | KPL | 1 | 323.9
S | 2321506 | 3389110102697 | SUMMERIKALUSTE HARMONY | XB5KSM 22MM 230/240V AC | S2302B | Erikoiskytkimet Schneider LB | V | KPL | 324 | KPL | 1 | 324
S | 2613465 | 4011334375920 | VALONSÄÄDIN S.1 | 25-400W 2J RCLPD UR | S2612B | Liiketunn, säätimet UTU LB | E | KPL | 324 | KPL | 1 | 324
S | 2613698 | 3250610089798 | LAAJENNUSMODUULI R.CLASSIC | SÄÄT. WL4011WG UKR VAL | S2612B | Liiketunn, säätimet UTU LB | E | KPL | 324 | KPL | 1 | 324
S | 2613699 | 3250610089781 | LAAJENNUSMODUULI R.CLASSIC | SÄÄT. WL4011BG UKR MUS | S2612B | Liiketunn, säätimet UTU LB | E | KPL | 324 | KPL | 1 | 324
S | 3137892 | 4028854022180 | KAHVASULAKE UR SIBA | AR 2 250A 500V | S31000 | Kahvasulakkeet Hellermann X P0 | E | KPL | 324 | KPL | 1 | 324
S | 4145574 | 7070938068093 | VALOPRO/-NAUHA SLC HIGH OUTPUT | 5M 10MM 10W/M 3000K IP20 | S4249B | Sisävalaisimet SLC LB | E | KPL | 324 | KPL | 1 | 324
S | 4607621 | 6410046076213 | PYLVÄSJALUSTA | SJ-2 | S4611B | Jalustat SJ LB | V | KPL | 324 | KPL | 1 | 324
S | 1476711 |  | Screed-flush trunking lid | BKG FE 400x1000mm blind Zn | S1442B | Kanavat +osat Electroplan X LB | E | M | 324.1 | M | 1 | 324.1
S | 3653200 | 3606480018916 | KOMPAKTIKATKAISIJA COMPACT | LV429402 MN 12VDC | S3607B | Tehokytk -katkais Schneider LB | E | KPL | 324.1 | KPL | 1 | 324.1
S | 3653203 | 3606480018947 | KOMPAKTIKATKAISIJA COMPACT | LV429405 MN 48VAC | S3607B | Tehokytk -katkais Schneider LB | E | KPL | 324.1 | KPL | 1 | 324.1
S | 3653210 | 3606480019012 | KOMPAKTIKATKAISIJA COMPACT | LV429412 MN 48VDC | S3607B | Tehokytk -katkais Schneider LB | E | KPL | 324.1 | KPL | 1 | 324.1
S | 7210804 | 4056418142739 | PÄÄTEKOTELO EVERON | 1 CCHE PANEELILLE SEINÄKIINN. | S7242A | Tietoverkkotuott. muut LA | E | KPL | 324.1 | KPL | 1 | 324.1
S | 7210806 | 4042673894308 | ADAPTERILEVY EVERON | CCHE 6XLC/UPC DUPLEX 12F MM | S7242A | Tietoverkkotuott. muut LA | E | KPL | 324.1 | KPL | 1 | 324.1
S | 2307345 | 7350024466232 | TURVARAJAKYTKIN JOKAB SAFETY | MKEY5,12N,2NC/1NO,IP67 | S2304B | Erikoiskytkimet ABB LB | E | KPL | 324.2 | KPL | 1 | 324.2
S | 2420435 | 7392696266857 | VOIMAPISTORASIA CRITICAL&SAFE | 5H, 32A, IP44, 3P+N+E, KL | S2416B | Pistoras. tulpat Amphenol LB | E | KPL | 324.2 | KPL | 1 | 324.2
S | 3214040 | 4016779077989 | JOHDONSUOJAKATKAISIJA S300P | 3-NAPAINEN Z-KÄYRÄ 1A | S3202B | Johdonsuoja-automaatit ABB LB | E | KPL | 324.2 | KPL | 1 | 324.2
S | 3214041 |  | Miniature Circuit Breaker | 3-pole Z-char. 1.6A | S3202B | Johdonsuoja-automaatit ABB LB | E | KPL | 324.2 | KPL | 1 | 324.2
S | 3214042 |  | Miniature Circuit Breaker | 3-pole Z-char. 2A | S3202B | Johdonsuoja-automaatit ABB LB | E | KPL | 324.2 | KPL | 1 | 324.2
S | 3214043 |  | Miniature Circuit Breaker | 3-pole Z-char. 3A | S3202B | Johdonsuoja-automaatit ABB LB | E | KPL | 324.2 | KPL | 1 | 324.2
S | 3214052 | 4016779077613 | JOHDONSUOJAKATKAISIJA S300P | 3-NAPAINEN Z-KÄYRÄ 40A | S3202B | Johdonsuoja-automaatit ABB LB | E | KPL | 324.2 | KPL | 1 | 324.2
S | 3214091 | 4016779078078 | JOHDONSUOJAKATKAISIJA S300P | 3-NAPAINEN Z-KÄYRÄ 0.5A | S3202B | Johdonsuoja-automaatit ABB LB | E | KPL | 324.2 | KPL | 1 | 324.2
S | 3216397 | 4016779077088 | JOHDONSUOJAKATKAISIJA S300P | 4-NAPAINEN 3+N D-KÄYRÄ 32A | S3202B | Johdonsuoja-automaatit ABB LB | E | KPL | 324.2 | KPL | 1 | 324.2
S | 3611085 | 6410036110859 | TÄHTIKOLMIOKYTKIN KRAUS&NAIMER | CA10.A419.PF1 20A MOOTTORI | S3616B | Nokkakytk Krauss&Naimer LB | E | KPL | 324.2 | KPL | 1 | 324.2
S | 3705910 | 4013614404511 | MOOTTORINSUOJAKATKAISIJA ABB | MS132-16-HKF1-11 | S3718B | Moottorinsuojak ABB LB | E | KPL | 324.2 | KPL | 1 | 324.2
S | 4221320 | 5703821174312 | HÄIKÄISYSUOJA SG | MULTI CONCEPT RL530 B | S4130B | Sisävalaisimet SG LB | E | KPL | 324.2 | KPL | 1 | 324.2
S | 7269384 | 6410072693842 | KYTKENTÄKAAPELI-KUITU NAFICON | LC/LC ARM. 2SMT 100M | S7203B | Kuitutuotteet Naficon X LB | E | KPL | 324.2 | KPL | 1 | 324.2
S | 0614589 |  | KUPARIVOIMAKAAPEL-HF TT CABLES | XCMK-HF/FXQJ 4X150 SM/70 K500 | S06300 | Kuparivoimakaapelit TT X P0 | E | M | 324.3 | M | 1 | 324.3
S | 4620115 |  | KARTIOPYLVÄS TEHOMET | A205SK/BB 5M KARTIOPYLVÄS | S46040 | Pylväät ja varret Tehomet P0 | V | KPL | 324.3 | KPL | 1 | 324.3
S | 3600810 | 6419410203606 | VAIHTOKYTKIN KU100-160A | 3X160A 400V 90KW | S3604B | Tehokytk -katkais Katko LB | E | KPL | 324.4 | KPL | 1 | 324.4
S | 4134138 | 4018242966691 | KATTOVALAISIN TWENTY3 | G4 1200 IP20 4000LM 3/4K MP DA | S4241B | Sisävalaisimet Nylund LB | V | KPL | 324.4 | KPL | 1 | 324.4
S | 4525966 | 6438389007596 | SEINÄVALAISIN ULKO AWALL | IP44 9/13/18W/840 790-1450LM | S4500B | Ulkovalaisimet a-collection LB | V | KPL | 324.4 | KPL | 1 | 324.4
S | 6773541 | 4049857138982 | VIRTAMUUNTAJA KIINTEÄ E3 | LVZWB400 3V. 400/5 LK. 0,5S | S6706B | Osoittavat mittarit Hager LB | E | KPL | 324.4 | KPL | 1 | 324.4
S | 6710874 | 5703498702382 | VIRTAMUUNTAJA KIINTEÄ T-LINE | HF7A 2500/5 A CLASS 0.2S | S67370 | VIRTAMUUNTAJA EATON X P0 | E | KPL | 324.4 | KPL | 1 | 324.4
S | 7241273 | 7333089008456 | SOKKELI EUROLAN | W=800MM D=600MM DYNAMIC BASIC | S7224B | Tietoverkkojak.tarv Eurolan LB | V | KPL | 324.4 | KPL | 1 | 324.4
S | 2616838 | 4010312314951 | VALONSÄÄDINPAK ELTAKO SARJA 61 | LANGAT PAINIKE+HIMMENNIN KOJER | S2629B | Liiketunn, säätimet Eltako LB | V | KPL | 324.5 | KPL | 1 | 324.5
S | 3460586 | 3606480183140 | ASENNUSLEVY UNIVERSAL ENCL | ASENNUSLEVY 1000X1000 KXL | S3418B | Kotelot Schneider LB | E | KPL | 324.5 | KPL | 1 | 324.5
S | 4151457 | 8721103311429 | MODUULIVALAISIN CORELINE PANEL | 6000LM 840 ON/OFF 60X120CM OC | S4103B | Sisävalaisimet Philips LB | E | KPL | 324.5 | KPL | 1 | 324.5
S | 4260132 | 6438100493820 | MODUULIVALAISIN DORA | DO6X12O 7600LM 80W/830 O | S4104B | Sisävalaisimet Ensto LB | E | KPL | 324.5 | KPL | 1 | 324.5
S | 4260134 | 6438100493837 | MODUULIVALAISIN DORA | DO6X12O 8400LM 80W/840 O | S4104B | Sisävalaisimet Ensto LB | E | KPL | 324.5 | KPL | 1 | 324.5
S | 4210573 | 6438045006635 | OPASTEVALAISIN TEKNOWARE | TW85053W 230 VAC LED 3 H AKKU | S4203B | Turvavalaisimet Teknoware LB | E | KPL | 324.5 | KPL | 1 | 324.5
S | 4281285 | 6438045014661 | OPASTEVALAISIN OPAS 80 | Y8053WM138 230VAC 26M OIK 1-P | S4203B | Turvavalaisimet Teknoware LB | E | KPL | 324.5 | KPL | 1 | 324.5
S | 4281293 | 6438045014746 | OPASTEVALAISIN OPAS 80 | Y8053WM137 230VAC 26M VAS 1-P | S4203B | Turvavalaisimet Teknoware LB | E | KPL | 324.5 | KPL | 1 | 324.5
S | 4281301 |  | OPASTEVALAISIN OPAS 80 | Y8053WM139 230VAC 26M ALAS 1-P | S4203B | Turvavalaisimet Teknoware LB | E | KPL | 324.5 | KPL | 1 | 324.5
S | 5261772 | 9010459665034 | SUOJAPUTKI PIPELIFE | ROCKY100 125X11,4 SN64 6M | S5207A | Kaapelin suoj+liitos Pipel LA | E | KPL | 324.5 | KPL | 1 | 324.5
S | 6712001 | 3606480616488 | ENERGIAMITTARI DIN ACTI 9 | IEM3165 3V 63A LK1 DIN | S6725B | Mittarit Schneider Wiser LB | E | KPL | 324.5 | KPL | 1 | 324.5
S | 8155002 | 6438100362836 | LÄMMITIN ENSTO BETA | BT 250W IP24 K 39x45 VAL | S8102A | Lämmityslaitteet Ensto LA | V | KPL | 324.5 | KPL | 1 | 324.5
S | 2721489 | 3389119405331 | VALVONTARELE JÄNNITE ZELIO | YLI+ALIJÄNNITE -/N 2C/O | S2749B | Turvareleet Schneider LB | E | KPL | 324.6 | KPL | 1 | 324.6
S | 3434435 | 06429810720009 | KAAPELISUOJAKANSI VOHEL | TEHO ALATÄYTE | S3452B | Keskukset Vohek LB | E | KPL | 324.6 | KPL | 1 | 324.6
S | 3505066 | 3606486998472 | KUORMANHALLINTAYKSIKKÖ EVLINK | SCHNEIDER CHARGE PEAK CONTROL | S35390 | Latausasem, Schneider Elec. P0 | V | KPL | 324.6 | KPL | 1 | 324.6
S | 7282595 | 4028177952645 | KAAPPITARVIKE RITTAL | VX IT LIUKUKISKO | S7207B | Tietoverkkokaap.tarv.Rittal LB | E | PAK | 324.6 | KPL | 2 | 162.3
S | 8138132 | 7026577204231 | LÄMMITIN BEHA | PB12FI BT 1250W 400X927MM | S81050 | Lämmityslaitteet Beha P0 | V | KPL | 324.6 | KPL | 1 | 324.6
S | 2604561 | 4007841079512 | LIIKETUNNISTIN | HF 360 COM1 DE IP20 VA | S2632B | TUNNISTIMET STEINEL LB | E | KPL | 324.7 | KPL | 1 | 324.7
S | 2604562 | 4007841064433 | LIIKETUNNISTIN | HF 360-2 COM1 UP IP20 VA | S2632B | TUNNISTIMET STEINEL LB | E | KPL | 324.7 | KPL | 1 | 324.7
S | 2604563 | 4007841079420 | LIIKETUNNISTIN | HF 360-2 COM1 DE IP20 VA | S2632B | TUNNISTIMET STEINEL LB | E | KPL | 324.7 | KPL | 1 | 324.7
S | 2604564 | 4007841064440 | LIIKETUNNISTIN | HF 360-2 COM1 AP IP54 VA | S2632B | TUNNISTIMET STEINEL LB | E | KPL | 324.7 | KPL | 1 | 324.7
S | 2804132 |  | LIIKETUNNISTIN | IS 3360 KNX V3 SQ DE IP20 VA | S2632B | TUNNISTIMET STEINEL LB | E | KPL | 324.7 | KPL | 1 | 324.7
S | 3442506 | 6418677174346 | KAAPPI SEINÄASENN PC ENSTO IS | WPCP304013G 300x400x132mm | S3416B | Kotelot Ensto LB | E | KPL | 324.7 | KPL | 1 | 324.7
S | 3707418 | 4013614482601 | LÄMPÖRELE ABB | LAUKAISULUOKKA 10A, 22...32 | S3717B | Lämpöreleet ABB LB | E | KPL | 324.7 | KPL | 1 | 324.7
S | 4210863 | 6438045008905 | TURVAVALAISIN TEKNOWARE | TWT8251WH 230 V AC/DC LED | S4203B | Turvavalaisimet Teknoware LB | E | KPL | 324.7 | KPL | 1 | 324.7
S | 3254444 | 3606480379185 | JOHDONSUOJAKATKAISIJA ACTI 9 | C120N JSK 2P B 63A 10KA | S3203B | Johdonsuoja-autom Schneider LB | E | KPL | 324.8 | KPL | 1 | 324.8
S | 3661076 | 6417019403182 | LUKITUSLAITE ABB | OSZT2L | S3602B | Tehokytk -katkais ABB LB | E | KPL | 324.8 | KPL | 1 | 324.8
S | 3735162 |  | KONTAKTORI EATON | DILM25-10(24V50HZ) | S3701B | Moottorilähtökomponentit LB | E | KPL | 324.8 | KPL | 1 | 324.8
S | 3735163 | 4015082771294 | KONTAKTORI EATON | DILM25-10(110V50HZ,120V60HZ) | S3701B | Moottorilähtökomponentit LB | E | KPL | 324.8 | KPL | 1 | 324.8
S | 3735165 | 4015082771348 | KONTAKTORI EATON | DILM25-10(400V50HZ,440V60HZ) | S3701B | Moottorilähtökomponentit LB | E | KPL | 324.8 | KPL | 1 | 324.8
S | 3735166 |  | KONTAKTORI EATON | DILM25-01(24V50HZ) | S3701B | Moottorilähtökomponentit LB | E | KPL | 324.8 | KPL | 1 | 324.8
S | 3735167 | 4015082771614 | KONTAKTORI EATON | DILM25-01(110V50HZ,120V60HZ) | S3701B | Moottorilähtökomponentit LB | E | KPL | 324.8 | KPL | 1 | 324.8
S | 3735168 | 4015082771645 | KONTAKTORI EATON | DILM25-01(230V50HZ,240V60HZ) | S3701B | Moottorilähtökomponentit LB | E | KPL | 324.8 | KPL | 1 | 324.8
S | 3735169 | 4015082771669 | KONTAKTORI EATON | DILM25-01(400V50HZ,440V60HZ) | S3701B | Moottorilähtökomponentit LB | E | KPL | 324.8 | KPL | 1 | 324.8
S | 3735219 | 4015082771362 | KONTAKTORI EATON | DILM25-10(24V50/60HZ) | S3701B | Moottorilähtökomponentit LB | E | KPL | 324.8 | KPL | 1 | 324.8
S | 3735220 | 4015082771683 | KONTAKTORI EATON | DILM25-01(24V50/60HZ) | S3701B | Moottorilähtökomponentit LB | E | KPL | 324.8 | KPL | 1 | 324.8
S | 4279457 |  | Modular luminaire | QUADRO 1200x300 840 DALI | S4112B | Sisävalaisimet Sylvania LB | E | KPL | 324.8 | KPL | 1 | 324.8
S | 3447557 | 3606480001789 | JAKELUKISKO CANALIS | JAKELUKISKO 40A 2X3P 3M 3 VO | S3447B | VIRTAKISKOT CANALIS LB | E | KPL | 325 | KPL | 1 | 325
S | 2820514 | 3606486877616 | LOGIIKKAMODUULI MODICON | BINÄÄRITULO+KANTA 16CH | S3903B | Automaatiotuott. Schneider LB | E | KPL | 325 | KPL | 1 | 325
S | 6616645 | 3606480481581 | ENERGIAMITTARI POWERLOGIC | PM3200 TEHOMITTARI CT X/5 | S6602B | KWH-Mittarit Schneider LB | E | KPL | 325 | KPL | 1 | 325
S | 6785245 | 6410067852452 | VIRTAMUUNTAJA FRER | TAT084 84x34 250/1 3VA LK0.5 | S6706B | Osoittavat mittarit Hager LB | E | KPL | 325 | KPL | 1 | 325
S | 6785246 | 6410067852469 | VIRTAMUUNTAJA FRER | TAT084 84x34 300/1 4VA LK0.5 | S6706B | Osoittavat mittarit Hager LB | E | KPL | 325 | KPL | 1 | 325
S | 6785494 | 6410067854944 | VIRTAMUUNTAJA FRER | TAT081 31x81 1600/1 20VA LK0.5 | S6706B | Osoittavat mittarit Hager LB | E | KPL | 325 | KPL | 1 | 325
S | 8136241 | 7040666270068 | LÄMMITIN KIINTEÄ/SIIRR. GLAMOX | H40 L 14 1400W VALKOINEN | S8155B | Lämmityslait Glamox Heating LB | E | KPL | 325 | KPL | 1 | 325
S | 2610015 | 7020160598707 | AJASTIN ELKO PLUS | AT/1M-8H 2V/16A IP20 UP VAL | S2618B | Liiketunn säätimet ElkoPlus LB | E | KPL | 325.1 | KPL | 1 | 325.1
S | 2604017 | 4007841002749 | LÄSNÄOLOTUNNISTIN STEINEL | IR QUATTRO DALI 4X4M | S2632B | TUNNISTIMET STEINEL LB | E | KPL | 325.1 | KPL | 1 | 325.1
S | 2604024 | 4007841002800 | LIIKETUNNISTIN STEINEL | HF 360 COM1 360° IP20 | S2632B | TUNNISTIMET STEINEL LB | E | KPL | 325.1 | KPL | 1 | 325.1
S | 2604292 | 4007841058173 | LIIKETUNNISTIN 3000 -SARJA | IS3360 SQ KNX V3 360 UKA V | S2632B | TUNNISTIMET STEINEL LB | E | KPL | 325.1 | KPL | 1 | 325.1
S | 2604293 | 4007841058180 | LIIKETUNNISTIN 3000 -SARJA | IS3360 RO KNX V3 360 PKA V | S2632B | TUNNISTIMET STEINEL LB | E | KPL | 325.1 | KPL | 1 | 325.1
S | 2604294 | 4007841058197 | LIIKETUNNISTIN 3000 -SARJA | IS3360 RO KNX V3 360 UKA V | S2632B | TUNNISTIMET STEINEL LB | E | KPL | 325.1 | KPL | 1 | 325.1
S | 2604344 | 4007841010584 | LIIKETUNNISTIN STEINEL | IS345 SQ DALI 180 IP54 PKA VA | S2632B | TUNNISTIMET STEINEL LB | E | KPL | 325.1 | KPL | 1 | 325.1
S | 2604348 | 4007841033859 | LIIKETUNNISTIN STEINEL | IS345 RO DALI 180 IP54 PKA VA | S2632B | TUNNISTIMET STEINEL LB | E | KPL | 325.1 | KPL | 1 | 325.1
S | 2604352 | 4007841033866 | LIIKETUNNISTIN STEINEL | IS345 SQ DALI 180 IP20 UKA VA | S2632B | TUNNISTIMET STEINEL LB | E | KPL | 325.1 | KPL | 1 | 325.1
S | 2604356 | 4007841033873 | LIIKETUNNISTIN STEINEL | IS345 RO DALI 180 IP20 UKA VA | S2632B | TUNNISTIMET STEINEL LB | E | KPL | 325.1 | KPL | 1 | 325.1
S | 2604385 | 4007841032951 | LÄSNÄOLOTUN CONTROL PRO | IR Q SLIMXS COM1 360 IP20 KA V | S2632B | TUNNISTIMET STEINEL LB | E | KPL | 325.1 | KPL | 1 | 325.1
S | 2604502 | 4007841058487 | LÄSNÄOLOTUNNISTIN CONTROL PRO | IR QUATTRO KNX V3 IP20 UKA VA | S2632B | TUNNISTIMET STEINEL LB | E | KPL | 325.1 | KPL | 1 | 325.1
S | 2604503 | 4007841058494 | LÄSNÄOLOTUNNISTIN CONTROL PRO | IR QUA. SLIM KNX V3 IP20 KA VA | S2632B | TUNNISTIMET STEINEL LB | E | KPL | 325.1 | KPL | 1 | 325.1
S | 2604504 | 4007841058500 | LÄSNÄOLOTUNNISTIN CONTROL PRO | IR Q SLIM XS KNX V3 360 KA VA | S2632B | TUNNISTIMET STEINEL LB | E | KPL | 325.1 | KPL | 1 | 325.1
S | 2604528 | 4007841058463 | LIIKETUNNISTIN 180 -SARJA | IR180 KNX V3 180 IP20 VA | S2632B | TUNNISTIMET STEINEL LB | E | KPL | 325.1 | KPL | 1 | 325.1
S | 2804126 |  | LÄSNÄOLOTUNNISTIN | IR QUATTRO DALI2APC DE IP20 VA | S2632B | TUNNISTIMET STEINEL LB | E | KPL | 325.1 | KPL | 1 | 325.1
S | 2804129 |  | LÄSNÄOLOTUNNISTIN | IR QUATTRO KNX V3 DE IP20 VA | S2632B | TUNNISTIMET STEINEL LB | E | KPL | 325.1 | KPL | 1 | 325.1
S | 2804130 |  | LÄSNÄOLOTUNNISTIN | IR QUATTRO MICRO KNXDE IP65 VA | S2632B | TUNNISTIMET STEINEL LB | E | KPL | 325.1 | KPL | 1 | 325.1
S | 2804134 | 4007841079666 | LIIKETUNNISTIN | IS 3360 KNX V3 RO DE IP20 VA | S2632B | TUNNISTIMET STEINEL LB | E | KPL | 325.1 | KPL | 1 | 325.1
S | 2804135 |  | LIIKETUNNISTIN | IS 345 DALI2 APC SQ DE IP20 VA | S2632B | TUNNISTIMET STEINEL LB | E | KPL | 325.1 | KPL | 1 | 325.1
S | 2804137 |  | LIIKETUNNISTIN | IS 345 DALI2 APC RO DE IP20 VA | S2632B | TUNNISTIMET STEINEL LB | E | KPL | 325.1 | KPL | 1 | 325.1
S | 5204886 | 7393487083752 | KAAPELIKENKÄ ELPRESS | KRFS185-8 | S5204B | Kaapelin suoj+liitos Elpre LB | E | KPL | 325.1 | KPL | 1 | 325.1
S | 77306883 | 3606489658168 | VENTTIILI SCHNEIDER V211 | 20/6,3 2-TIE,LAIP.TOISIOPUOLI | S2812B | Toimilaitteet Schneider KES LB | E | KPL | 325.2 | KPL | 1 | 325.2
S | 8779217 | 7331942017621 | KÄSIVALAIS TURVAVALO LED HANDY | HANDY LED 3W LI | S8703A | Akut käsivalaisimet Kamic X LA | V | KPL | 325.2 | KPL | 1 | 325.2
S | 1418291 | 4012196628278 | KATKAISUSAKSET OBO | SG 2545 KANAVILLE MAX 25x45mm | S1406B | Muovikanavat listat OBO LB | E | KPL | 325.3 | KPL | 1 | 325.3
S | 1444517 | 6410014445171 | ALASOTTOPUTKI PAJAP | PALP3000 ALASOTTOPUTKI | S1419B | Pistorasiapylväät PAJAP LB | V | KPL | 325.3 | KPL | 1 | 325.3
S | 2704110 | 4046356527842 | PUOLIJOHDERELE PHOENIX | ELR H5-ES-SC- 24DC/500AC-9 | S2713B | Ohjaus säätö Phoenix LB | E | KPL | 325.3 | KPL | 1 | 325.3
S | 2628005 | 4058075232983 | LIIKETUNNISTIN CONNECTED G2 | ST8 SENSOR CONNECTED G2 HB | S2601B | Liiketunn, säätimet LB | E | KPL | 325.4 | KPL | 1 | 325.4
S | 2628004 | 4058075232969 | LIIKETUNNISTIN CONNECTED G2 | ST8 SENSOR CONNECTED G2 LB | S2601B | Liiketunn, säätimet LB | E | KPL | 325.4 | KPL | 1 | 325.4
S | 3000408 | 6435200294197 | SULAKEKOTELO AIRAM | 310X400 TS ZCS GR | S3010B | Sulakekaapit Airam LB | E | KPL | 325.4 | KPL | 1 | 325.4
S | 3782221 | 3389110804423 | KONTAKTORI TESYS | LC1D253V7 25A 3S 1S+1A 400V AC | S3710B | Kontaktorit D-sarja Schneid LB | E | KPL | 325.4 | KPL | 1 | 325.4
S | 4244143 | 6438045024684 | TURVAVALAISIN COMBO | YB153WA120 230VAC IP40 3H | S4203B | Turvavalaisimet Teknoware LB | E | KPL | 325.4 | KPL | 1 | 325.4
S | 4360596 | 6438389006704 | RUNKOVALAISIN TINO | TN3134WBF 41W/840 AC F | S4305B | Teollisuusvalaisimet Ensto LB | E | KPL | 325.4 | KPL | 1 | 325.4
S | 4315699 | 4058075542006 | SULJ TEOLLISUUSVAL DAMP PROOF | DP IP65 1500 58W/840 8000LM S | S4319B | Teollisuusval. Ledvance LB | E | KPL | 325.4 | KPL | 1 | 325.4
S | 2712846 | 4013614348044 | VALVONTAREL.VAIHEJÄRJESTYS ABB | CM-PFE,VAIHEJÄRJESTYS | S2703B | Ohjaus säätö ABB LB | V | KPL | 325.5 | KPL | 1 | 325.5
S | 2803629 | 4011334375302 | KELLOKYTKIN KNX S.1 | VKO 1K RF QUICKLINK VAL. | S2804B | Kiinteistöautom UTU LB | E | KPL | 325.5 | KPL | 1 | 325.5
S | 3782724 | 3389110364507 | MOOTTORINSUOJARELE TESYS | LUCC18BL SUOJARELE | S3720B | Moottorinsuojarel Schneider LB | E | KPL | 325.5 | KPL | 1 | 325.5
S | 3782725 | 3389110364774 | MOOTTORINSUOJARELE TESYS | LUCC18FU SUOJARELE | S3720B | Moottorinsuojarel Schneider LB | E | KPL | 325.5 | KPL | 1 | 325.5
S | 3607539 | 9005738003232 | PÄÄKYTKIN BENEDICT&JÄGER | 4N 0-1 32A/1000VDC DIN LUK | S3608B | Tehokytkimet UTU LB | E | KPL | 325.6 | KPL | 1 | 325.6
S | 4390384 | 6438100457549 | TUNNISTINVALAISIN | FL15 1RO 5200LM 35W/840 SD | S4305B | Teollisuusvalaisimet Ensto LB | E | KPL | 325.6 | KPL | 1 | 325.6
S | 4390385 | 6438100457556 | TUNNISTINVALAISIN | FL15 1RO 6380LM 44W/840 SD | S4305B | Teollisuusvalaisimet Ensto LB | E | KPL | 325.6 | KPL | 1 | 325.6
S | 4390386 | 6438100457563 | TUNNISTINVALAISIN | FL15 1RO 7520LM 52W/840 SD | S4305B | Teollisuusvalaisimet Ensto LB | E | KPL | 325.6 | KPL | 1 | 325.6
S | 4390387 | 6438100457570 | TUNNISTINVALAISIN | FL15 1RO 8680LM 61W/840 SD | S4305B | Teollisuusvalaisimet Ensto LB | E | KPL | 325.6 | KPL | 1 | 325.6
S | 4390814 |  | RUNKOVALAISIN | FL15 1RO 3960LM 26W/840 IND | S4305B | Teollisuusvalaisimet Ensto LB | E | KPL | 325.6 | KPL | 1 | 325.6
S | 4390816 | 6438100457853 | RUNKOVALAISIN | FL15 1RO 5200LM 35W/840 IND | S4305B | Teollisuusvalaisimet Ensto LB | E | KPL | 325.6 | KPL | 1 | 325.6
S | 4390818 | 6438100457860 | RUNKOVALAISIN | FL15 1RO 6380LM 44W/840 IND | S4305B | Teollisuusvalaisimet Ensto LB | E | KPL | 325.6 | KPL | 1 | 325.6
S | 4390820 | 6438100457877 | RUNKOVALAISIN | FL15 1RO 7520LM 52W/840 IND | S4305B | Teollisuusvalaisimet Ensto LB | E | KPL | 325.6 | KPL | 1 | 325.6
S | 4390822 | 6438100457884 | RUNKOVALAISIN | FL15 1RO 8680LM 61W/840 IND | S4305B | Teollisuusvalaisimet Ensto LB | E | KPL | 325.6 | KPL | 1 | 325.6
S | 6707571 | 7332558032602 | LÄMPÖKAMERATARVIKE FLIR | FLIR EX AKKULATURI | S6718A | Mittarit Extech LA | E | KPL | 325.6 | KPL | 1 | 325.6
S | 8470750 | 5703451006045 | SUOJAEROTUSMUUNTAJA NORATEL | SU150B-400230 700VA | S8405B | Muuntajat Noratel LB | E | KPL | 325.6 | KPL | 1 | 325.6
S | 3424094 | 6418074085429 | DIN-KISKOKEHYS ARCA | DRS ARCA 608030 | S3407B | Kotelot Fibox LB | E | KPL | 325.7 | KPL | 1 | 325.7
S | 3448032 | 3606480183201 | ASENNUSLEVY UNIVERSAL ENCL | NSYMM128 ASENNUSLEVY 1200X800 | S3418B | Kotelot Schneider LB | E | KPL | 325.7 | KPL | 1 | 325.7
S | 3720578 |  | KONTAKTORI S0 | 3RT2025-1BB40 7.5KW 1NO+1NC 24 | S3707B | Moottorilähtökomp. Siemens LB | V | KPL | 325.7 | KPL | 1 | 325.7
S | 7284706 | 6410072847061 | PANEELI-ESIKYTKETTY NESTOR | NESTOR PANEL LC 48XSMT -HKPKT | S7202B | Kuitutuotteet Nestor X LB | E | KPL | 325.7 | KPL | 1 | 325.7
S | 7284708 | 6410072847085 | PANEELI-ESIKYTKETTY NESTOR | NESTOR PANEL SC 48XSMT -HKPKT | S7202B | Kuitutuotteet Nestor X LB | E | KPL | 325.7 | KPL | 1 | 325.7
S | 7284759 | 6410072847597 | KAAPPITARVIKE NESTOR | NC-2000 HALLINTAMODUULI 2200MM | S7202B | Kuitutuotteet Nestor X LB | E | KPL | 325.7 | KPL | 1 | 325.7
S | 8136203 | 7040666800357 | LÄMMITIN KIINTEÄ/SIIRR. GLAMOX | H30 L 12 DT VALKOINEN | S8155B | Lämmityslait Glamox Heating LB | E | KPL | 325.7 | KPL | 1 | 325.7
S | 8136209 | 7040666920369 | LÄMMITIN KIINTEÄ/SIIRR. GLAMOX | H30 H 14 DT VALKOINEN | S8155B | Lämmityslait Glamox Heating LB | E | KPL | 325.7 | KPL | 1 | 325.7
S | 2318079 | 3606480334634 | PAINIKETARVIKE HARMONY | ZB5RTA5 PAINONAP MUOV KELT | S2302B | Erikoiskytkimet Schneider LB | E | KPL | 325.8 | KPL | 1 | 325.8
S | 2318080 | 3606480334641 | PAINIKETARVIKE HARMONY | ZB5RTA6 PAINONAP MUOV SIN | S2302B | Erikoiskytkimet Schneider LB | E | KPL | 325.8 | KPL | 1 | 325.8
S | 2619348 | 4011395164921 | AJASTIN JUSSI | 1S-10H 10A UPK VAL | S2604B | Liiketunn, säätimet ABB LB | E | KPL | 325.8 | KPL | 1 | 325.8
S | 2816138 | 3606481902825 | TEHOLÄHDE SPACELOGIC KNX | TEHOLÄHDE 640MA DIN KNX | S2803B | Kiint.autom KNX SCHNEIDER LB | V | KPL | 325.8 | KPL | 1 | 325.8
S | 3426521 | 3250616450394 | MODUULIKOTELO PINTA PC VECTOR | VE218PN 2x18MOD IP65 PC-UV | S3408B | Kotelot Hager LB | E | KPL | 325.8 | KPL | 1 | 325.8
S | 3426533 | 3250616450493 | MODUULIKOTELO PINTA PC VECTOR | VE218SN 2x18MOD IP65 PC-UV | S3408B | Kotelot Hager LB | E | KPL | 325.8 | KPL | 1 | 325.8
S | 4512817 | 4003468101247 | TUNNISTINVALAISIN THELEDA D | IP55 LED11W 3000K 2X475LM ALU | S4520B | Ulkovalaisimet Theben LB | E | KPL | 325.8 | KPL | 1 | 325.8
S | 7540909 | 6410075409099 | ANTENNIKAAPPI LA | LAPK 3 PINTA-ASENNUSKAAPPI | S75090 | Antennituotteet Laatuantenni | E | KPL | 325.9 | KPL | 1 | 325.9
S | 8130407 | 7030690104736 | LÄMMITIN NOBÖ TOP | NTL2N 07 750W IP24 20X103CM | S8114A | Lämmityslait Glen Dimplex LA | V | KPL | 325.9 | KPL | 1 | 325.9
S | 3407820 | 4012591650041 | ASENNUSKOTELO PC HENSEL | ASENNUSKOTELO MI 0310 | S3411B | Kotelot Hensel LB | E | KPL | 326 | KPL | 1 | 326
S | 3407821 | 4012591650119 | ASENNUSKOTELO PC HENSEL | ASENNUSKOTELO MI 0311 | S3411B | Kotelot Hensel LB | E | KPL | 326 | KPL | 1 | 326
S | 3423719 | 6418074005588 | ASENNUSKOTELO PC FIBOX | PC 3828 18 G | S3407B | Kotelot Fibox LB | E | KPL | 326.1 | KPL | 1 | 326.1
S | 3427004 | 3250610670446 | ASENNUSKOTELO FE ORION PLUS | FL104A 350X300X160 IP65 | S3408B | Kotelot Hager LB | E | KPL | 326.1 | KPL | 1 | 326.1
S | 3447835 | 3606480520242 | RIVILIITINKOT.UNIVERSAL ENCLO. | FE 300X800X120 | S3418B | Kotelot Schneider LB | E | KPL | 326.1 | KPL | 1 | 326.1
S | 2721318 | 3606489601645 | TURVARELE PREVENTA | UAK ,KATEG. 4, 24V ,JOUSI | S2749B | Turvareleet Schneider LB | E | KPL | 326.2 | KPL | 1 | 326.2
S | 2721319 | 3606489601652 | TURVARELE PREVENTA | UAK ,KATEG. 4, 24V ,RUUVI | S2749B | Turvareleet Schneider LB | V | KPL | 326.2 | KPL | 1 | 326.2
S | 3263963 | 3606480439469 | JOHDONSUOJAKATKAISIJA ACTI9 | IC60H 3P D63A 10kA | S3203B | Johdonsuoja-autom Schneider LB | E | KPL | 326.2 | KPL | 1 | 326.2
S | 3265410 | 3606480085062 | JOHDONSUOJAKATKAISIJA ACTI9 | IC60L 3P K10A 25kA | S3203B | Johdonsuoja-autom Schneider LB | E | KPL | 326.2 | KPL | 1 | 326.2
S | 4522289 | 7021986438666 | SEINÄVALAISIN ULKO SG | CANTO 2000 19W 3K GR | S4526B | Ulkovalaisimet SG LB | E | KPL | 326.2 | KPL | 1 | 326.2
S | 4522349 | 7021986338768 | SEINÄ/KATTOVALAISIN ULKO SG | PIANO 19W 3K IP65 GR | S4526B | Ulkovalaisimet SG LB | E | KPL | 326.2 | KPL | 1 | 326.2
S | 4522350 | 7021986218763 | SEINÄ/KATTOVALAISIN ULKO SG | PIANO 19W 3K IP65 VA | S4526B | Ulkovalaisimet SG LB | E | KPL | 326.2 | KPL | 1 | 326.2
S | 4522369 | 7021986438208 | SEINÄ/KATTOVALAISIN ULKO SG | DISCOS 2000 19W 3K GR | S4526B | Ulkovalaisimet SG LB | E | KPL | 326.2 | KPL | 1 | 326.2
S | 4522395 | 7021986338966 | SEINÄVALAISIN ULKO SG | TARDO 2000 19W 3K GR | S4526B | Ulkovalaisimet SG LB | E | KPL | 326.2 | KPL | 1 | 326.2
S | 4522817 | 7021986336917 | SEINÄVALAISIN ULKO SG | ECHO S 2X4.5W 4K GR | S4526B | Ulkovalaisimet SG LB | E | KPL | 326.2 | KPL | 1 | 326.2
S | 5219602 | 4751012074881 | KAAPELINSUOJAPUTKI EVOPIPE | 110MM 450N 50M VETOLA KEL FLEX | S52101 | Kaapelinsuojaus EVOPIPE ELP P1 | V | KPL | 326.2 | M | 50 | 6.524
S | 3860424 |  | ASENNUSTARVIKE TESYS | LAD6K10K | S3710B | Kontaktorit D-sarja Schneid LB | E | KPL | 326.3 | KPL | 1 | 326.3
S | 3782596 | 8809755436360 | LÄMPÖRELE TESYS | YLIVIRTARELE 5-25A 220V AC | S3711B | Lämöpöreleet Schneider LB | E | KPL | 326.3 | KPL | 1 | 326.3
S | 3782597 | 3389110701494 | LÄMPÖRELE TESYS | YLIVIRTARELE 20-38A 220V AC | S3711B | Lämöpöreleet Schneider LB | E | KPL | 326.3 | KPL | 1 | 326.3
S | 3782600 | 8809755436353 | LÄMPÖRELE TESYS | YLIVIRTARELE 5-25A 110V AC | S3711B | Lämöpöreleet Schneider LB | E | KPL | 326.3 | KPL | 1 | 326.3
S | 1468413 | 7394333401119 | KATTOKANNAKE | 6405-33 RST KATTOKANNATINL2000 | S1426B | Kaapelitiet RST MP LB | E | KPL | 326.4 | KPL | 1 | 326.4
S | 4146882 | 6435200298683 | PINTA-/RIPUSTUSVALAISIN VARIO | 1140 26W/840 ACMP WH | S4107B | Sisävalaisimet Airam LB | E | KPL | 326.4 | KPL | 1 | 326.4
S | 7112710 | 4049787042854 | VILKKUVALO EVOSIGNAL | MINI TWINLIGHT COMBI RD | S7198B | Hälytinlaitteet LAPP LB | E | KPL | 326.4 | KPL | 1 | 326.4
S | 7112716 | 4049787042861 | VILKKUVALO EVOSIGNAL | MINI TWINLIGHT COMBI GN | S7198B | Hälytinlaitteet LAPP LB | E | KPL | 326.4 | KPL | 1 | 326.4
S | 7112722 | 4049787042878 | VILKKUVALO EVOSIGNAL | MINI TWINLIGHT COMBI YE | S7198B | Hälytinlaitteet LAPP LB | E | KPL | 326.4 | KPL | 1 | 326.4
S | 7112728 | 4049787042885 | VILKKUVALO EVOSIGNAL | MINI TWINLIGHT COMBI CL | S7198B | Hälytinlaitteet LAPP LB | E | KPL | 326.4 | KPL | 1 | 326.4
S | 7112734 | 4049787042892 | VILKKUVALO EVOSIGNAL | MINI TWINLIGHT COMBI BU | S7198B | Hälytinlaitteet LAPP LB | E | KPL | 326.4 | KPL | 1 | 326.4
S | 3465226 | 4028177919174 | ASENNUSKOTELO RST KX | RIVILIITINKOT. 150X150X80 RST | S3415B | Kotelot Rittal LB | E | KPL | 326.5 | KPL | 1 | 326.5
S | 3424995 | 6418074094988 | KAAPPI SEINÄASENNUS PC ARCA | ARCA 403021S NO MP | S3407B | Kotelot Fibox LB | E | KPL | 326.5 | KPL | 1 | 326.5
S | 3442556 | 6418677157912 | ASENNUSKOTELO PC ENSTO IS | OPCM306013G 300x600x132mm | S3416B | Kotelot Ensto LB | E | KPL | 326.5 | KPL | 1 | 326.5
S | 6406356 | 7393487059863 | LATTURI ELPRESS | PVBC-LI-ION-MINI 10.8V | S6420B | Työ turva työkalut Elpress LB | E | KPL | 326.5 | KPL | 1 | 326.5
S | 8169474 | 5703466112236 | LATTIALÄMMITYSKAAPELI DEVI | DEVICOMFORT 40m 400W 230V | S8142B | Lattialämmitys DEVI LB | V | KPL | 326.5 | KPL | 1 | 326.5
S | 3109933 |  | Handle fuse base | OFAZ3S1 | S3102B | Kahvasulakkeet ABB LB | E | KPL | 326.6 | KPL | 1 | 326.6
S | 3465026 | 4028177928701 | HOLKKI HD | LÄPIVIENTIHOLKKI | S3415B | Kotelot Rittal LB | E | KPL | 326.6 | KPL | 1 | 326.6
S | 3442562 | 6418677157943 | ASENNUSKOTELO PC ENSTO IS | OPCM306013T 300x600x132mm | S3416B | Kotelot Ensto LB | E | KPL | 326.6 | KPL | 1 | 326.6
S | 3732036 | 4015080889151 | MOOTTORINSUOJAKATKAISIJA PKZM | PKZM0-6,3-T | S3701B | Moottorilähtökomponentit LB | E | KPL | 326.6 | KPL | 1 | 326.6
S | 4245373 | 6435200268556 | MODUULIVALAISIN EBBA | IP20 23W/830 DA 2WH 80D WH | S4107B | Sisävalaisimet Airam LB | E | KPL | 326.6 | KPL | 1 | 326.6
S | 4245374 | 6435200268563 | MODUULIVALAISIN EBBA | IP20 23W/840 DA 2WH 80D WH | S4107B | Sisävalaisimet Airam LB | E | KPL | 326.6 | KPL | 1 | 326.6
S | 4245377 | 6435200268594 | MODUULIVALAISIN EBBA | IP20 23W/830 DA 2BK 80D WH | S4107B | Sisävalaisimet Airam LB | E | KPL | 326.6 | KPL | 1 | 326.6
S | 4245378 | 6435200268600 | MODUULIVALAISIN EBBA | IP20 23W/840 DA 2BK 80D WH | S4107B | Sisävalaisimet Airam LB | E | KPL | 326.6 | KPL | 1 | 326.6
S | 4245381 | 6435200268631 | MODUULIVALAISIN EBBA | IP20 28W/830 DA 2WH 80D WH | S4107B | Sisävalaisimet Airam LB | E | KPL | 326.6 | KPL | 1 | 326.6
S | 4245382 | 6435200268648 | MODUULIVALAISIN EBBA | IP20 28W/840 DA 2WH 80D WH | S4107B | Sisävalaisimet Airam LB | E | KPL | 326.6 | KPL | 1 | 326.6
S | 4245385 | 6435200268679 | MODUULIVALAISIN EBBA | IP20 28W/830 DA 2BK 80D WH | S4107B | Sisävalaisimet Airam LB | E | KPL | 326.6 | KPL | 1 | 326.6
S | 4245386 | 6435200268686 | MODUULIVALAISIN EBBA | IP20 28W/840 DA 2BK 80D WH | S4107B | Sisävalaisimet Airam LB | E | KPL | 326.6 | KPL | 1 | 326.6
S | 4245391 | 6435200268730 | MODUULIVALAISIN EBBA | IP20 42W/830 2BK 80D WH | S4107B | Sisävalaisimet Airam LB | E | KPL | 326.6 | KPL | 1 | 326.6
S | 4245392 | 6435200268747 | MODUULIVALAISIN EBBA | IP20 42W/840 2BK 80D WH | S4107B | Sisävalaisimet Airam LB | E | KPL | 326.6 | KPL | 1 | 326.6
S | 4314317 |  | Sealed industrial luminaire | Resista IP69K 60W 7500lm 4K | S43060 | TEOLLISUUSV SULJ UNILAMP BB P0 | V | KPL | 326.6 | KPL | 1 | 326.6
S | 7552794 | 8424450215050 | ANTENNI TELEVES | DINOVA BOSS VHF/UHF 29/34DBI | S7505A | Antennituotteet Finnsat LA | E | KPL | 326.6 | KPL | 1 | 326.6
S | 3424267 | 6418074099365 | ASENNUSKOTELO ABS EURONORD 3 | ABQ3 203612 | S3407B | Kotelot Fibox LB | E | KPL | 326.7 | KPL | 1 | 326.7
S | 2720360 | 3389119079105 | INDUKTIIVINEN TUNNISTIN M18 | XS918R4PAM12 PNP NO M12 20MM | S2740B | Indukt. tunn Schneider LB | E | KPL | 326.8 | KPL | 1 | 326.8
S | 2720105 | 3389110853414 | OPTINEN TUNNISTIN M18 PEILI | XU1N18PP341D 4M PNP M12 | S2741B | Optiset tunn Schneider LB | E | KPL | 326.8 | KPL | 1 | 326.8
S | 3465400 | 4028177921627 | PÄÄTYPARI VX | SIVUSEINÄPARI | S3415B | Kotelot Rittal LB | E | PAK | 326.8 | PAK | 1 | 326.8
S | 3501804 |  | LATAUSASEMAN TARVIKE ENSTO ONE | EVTL55.00 PYLVÄSADAPTERI | S3514B | Latausasemat Ensto LB | E | KPL | 326.8 | KPL | 1 | 326.8
S | 2607718 | 4003468280089 | KELLOKYTKIN MEKAANINEN THEBEN | SUL 289 H | S2616B | Säätimet Theben LB | V | KPL | 326.9 | KPL | 1 | 326.9
S | 3870110 | 9005738816726 | KONTAKTORI K3 BENEDIKT & JÄGER | K3-50A00 22kW 3S 230V | S3703B | Moottorilähtökomp Hager LB | E | KPL | 326.9 | KPL | 1 | 326.9
S | 3888623 | 6410038886233 | PC-KAAPELI VACON 10/20 | VACON-ADP-MCAA KIT | S3804B | Taajuusm pehmokäyn Danfoss LB | E | KPL | 326.9 | KPL | 1 | 326.9
S | 4161210 | 4099854620416 | ALASVALO LEDVANCE | DL CMFT D200 30W CCT UGR19 ZB | S4102B | Sisävalaisimet Ledvance LB | E | KPL | 326.9 | KPL | 1 | 326.9
S | 4299745 | 8596099020644 | PINTA-/RIPUSTUSVALAISIN MODUS | AREL/DI 79W 830 DALI 8800LM | S42520 | Sisävalaisimet Modus ELP P0 | E | KPL | 326.9 | KPL | 1 | 326.9
S | 4299746 | 8596099005733 | PINTA-/RIPUSTUSVALAISIN MODUS | AREL/DI 79W 840 DALI 8800LM | S42520 | Sisävalaisimet Modus ELP P0 | E | KPL | 326.9 | KPL | 1 | 326.9
S | 2815521 | 4016779941815 | LÄHTÖYKS LÄMMITIN ABB FREEHOME | 6X160MA H T DIN | S2809B | Kiinteistöautom Free hom LB | V | KPL | 327 | KPL | 1 | 327
S | 2628039 | 4099854709159 | RELEYKSIKKÖ LEDVANCE | RELAY DALI-2 RM | S2651B | Liiketunn. Säätim. Ledvance LB | E | KPL | 327.1 | KPL | 1 | 327.1
S | 77307139 | 3606489658847 | VENTTIILI SCHNEIDER V341 | 20/6,3 3-TIE,ULKOKIERRE,TOISIO | S2812B | Toimilaitteet Schneider KES LB | E | KPL | 327.1 | KPL | 1 | 327.1
S | 3601254 | 6417019135427 | KUORMANKYTKIN VIPU ABB | OT125M4 | S3602B | Tehokytk -katkais ABB LB | E | KPL | 327.1 | KPL | 1 | 327.1
S | 3600479 | 6419410399965 | TURVAKYTKIN VÄÄNNIN KATKO | KUM 632U 6X32A/15KW/400V IP66 | S3604B | Tehokytk -katkais Katko LB | E | KPL | 327.1 | KPL | 1 | 327.1
S | 1418823 | 4012196459124 | LATTIARASIA UFS | GES R2T CR, KROMI, ZN | S1405B | Lattiarasiat ja tarv OBO LB | E | KPL | 327.2 | KPL | 1 | 327.2
S | 1418824 | 4012196459063 | LATTIARASIA UFS | GES R2T CU, KUPARI, ZN | S1405B | Lattiarasiat ja tarv OBO LB | E | KPL | 327.2 | KPL | 1 | 327.2
S | 1418825 | 4012196459049 | LATTIARASIA UFS | GES R2T CUZN, MESSINKI, ZN | S1405B | Lattiarasiat ja tarv OBO LB | E | KPL | 327.2 | KPL | 1 | 327.2
S | 1418826 | 4012196458981 | LATTIARASIA UFS | GES R2T NI, NIKLATTU, ZN | S1405B | Lattiarasiat ja tarv OBO LB | V | KPL | 327.2 | KPL | 1 | 327.2
S | 1476275 | 3250617196109 | KANAVAPAINIKE GALLERY | WXF610 HÄTÄ-SEIS 10A/250V AV. | S1432B | Kanavakalusteet UTU LB | E | KPL | 327.2 | KPL | 1 | 327.2
S | 1429580 |  | Feeder pole | INSTAL SP P85 L=3000 M | S1451B | Pistorasiapylväät Meka X LB | E | KPL | 327.2 | KPL | 1 | 327.2
S | 1429581 | 6438377002596 | ALASOTTOPUTKI INSTAL | INSTAL SP P85 L=3000 AD | S1451B | Pistorasiapylväät Meka X LB | E | KPL | 327.2 | KPL | 1 | 327.2
S | 3426675 | 3250612763900 | UPOTUSKAULUS UNIVERS | FZ053F KOT. FW53US2 | S3408B | Kotelot Hager LB | E | KPL | 327.2 | KPL | 1 | 327.2
S | 3426678 | 3250612763931 | UPOTUSKAULUS UNIVERS | FZ062F KOT. FW62US2 | S3408B | Kotelot Hager LB | E | KPL | 327.2 | KPL | 1 | 327.2
S | 3426681 | 3250612763962 | UPOTUSKAULUS UNIVERS | FZ071F KOT. FW71US2 | S3408B | Kotelot Hager LB | E | KPL | 327.2 | KPL | 1 | 327.2
S | 4503259 |  | TUNNISTINVALAISIN ENSTO | LARGO L IP66 LED 16W 830/840 R | S4503B | Ulkovalaisimet Ensto LB | E | KPL | 327.2 | KPL | 1 | 327.2
S | 6710859 | 5703498702221 | VIRTAMUUNTAJA KIINTEÄ T-LINE | HF7A 1200/1 A | S67370 | VIRTAMUUNTAJA EATON X P0 | E | KPL | 327.2 | KPL | 1 | 327.2
S | 2302634 | 4015081678488 | KIINNITYSMODUULI SL4 | SL4-PIB-T-400 | S2319B | Merkkivalot Eaton LB | E | KPL | 327.3 | KPL | 1 | 327.3
S | 2604584 | 4007841068554 | LIIKETUNNISTIN STEINEL | IS 3360 COM1 RO IP20 UP MU | S26320 | TUNNISTIMET STEINEL P0 | E | KPL | 327.3 | KPL | 1 | 327.3
S | 2712567 | 4013614502927 | VALVONTARELE PINNANKORKEUS ABB | CM-ENS.21S PINNANVALVONTARELE | S2703B | Ohjaus säätö ABB LB | E | KPL | 327.3 | KPL | 1 | 327.3
S | 2712570 | 4013614502897 | VALVONTARELE PINNANKORKEUS ABB | CM-ENS.23S PINNANVALVONTARELE | S2703B | Ohjaus säätö ABB LB | E | KPL | 327.3 | KPL | 1 | 327.3
S | 2712838 | 4016779656887 | TEHOLÄHDE ABB | LÄHTÖ:24VDC/2,5A | S2703B | Ohjaus säätö ABB LB | E | KPL | 327.3 | KPL | 1 | 327.3
S | 2720072 | 3389119113373 | INDUKTIIVINEN TUNNISTIN M18 | XS218SAMAU20 AC/DC NO 1/2" | S2740B | Indukt. tunn Schneider LB | E | KPL | 327.3 | KPL | 1 | 327.3
S | 4261444 | 6438100452414 | MODUULIVALAISIN ENSTO FRIDA | FRI3X6M 2120LM 15W/840 | S4104B | Sisävalaisimet Ensto LB | E | KPL | 327.3 | KPL | 1 | 327.3
S | 4261446 | 6438100452421 | MODUULIVALAISIN ENSTO FRIDA | FRI3X6M 2480LM 17W/840 | S4104B | Sisävalaisimet Ensto LB | E | KPL | 327.3 | KPL | 1 | 327.3
S | 4261448 | 6438100452391 | MODUULIVALAISIN ENSTO FRIDA | FRI3X6O 2210LM 15W/840 | S4104B | Sisävalaisimet Ensto LB | E | KPL | 327.3 | KPL | 1 | 327.3
S | 4261450 | 6438100452407 | MODUULIVALAISIN ENSTO FRIDA | FRI3X6O 2580LM 17W/840 | S4104B | Sisävalaisimet Ensto LB | E | KPL | 327.3 | KPL | 1 | 327.3
S | 4324770 | 4058075733411 | TEOLLISUUS ROISKEVESI LEDVANCE | LN SF IP44 1200 32W/830 DALI | S4319B | Teollisuusval. Ledvance LB | E | KPL | 327.3 | KPL | 1 | 327.3
S | 6425986 | 4030266122822 | LÄVISTINTARVIKE ALFRA | TRISTAR STD 63,5MM M63 | S6425A | Lävistintarvik. ALFRA ELP LA | E | KPL | 327.3 | KPL | 1 | 327.3
S | 3707428 | 4013614482625 | LÄMPÖRELE ABB | LAUKAISULUOKKA 10A, 18...25 | S3717B | Lämpöreleet ABB LB | E | KPL | 327.4 | KPL | 1 | 327.4
S | 3707429 | 4013614482632 | LÄMPÖRELE ABB | LAUKAISULUOKKA 10A, 22...32 | S3717B | Lämpöreleet ABB LB | E | KPL | 327.4 | KPL | 1 | 327.4
S | 3707435 | 4013614482649 | LÄMPÖRELE ABB | LAUKAISULUOKKA 10A, 29...42 | S3717B | Lämpöreleet ABB LB | E | KPL | 327.4 | KPL | 1 | 327.4
S | 3707438 | 4013614482670 | LÄMPÖRELE ABB | LAUKAISULUOKKA 10A, 60...80 | S3717B | Lämpöreleet ABB LB | E | KPL | 327.4 | KPL | 1 | 327.4
S | 2820518 | 3606486877708 | LOGIIKKAMODUULI MODICON | BINÄÄRILÄHTÖ+KANTA 8CH | S3903B | Automaatiotuott. Schneider LB | E | KPL | 327.4 | KPL | 1 | 327.4
S | 4338650 | 6435200310439 | TEOLLISUUSVALAISIN FUTURA | 1500 IP66 IK10 5100lm/840 DA2 | S4302B | Teollisuusvalaisimet Airam LB | E | KPL | 327.4 | KPL | 1 | 327.4
S | 9825026 | 6438199005102 | PISTORASIA JUSSI | 302EUJPP 10kpl/pak | S2595B | Upotettavat pistorasiat DIY LB | E | KPL | 327.5 | KPL | 1 | 327.5
S | 2600213 | 5703466209233 | TERMOSTAATTI DEVIREG | 330 +60....+160C DIN KISKOON | S2609B | Termostaatit Devi LB | E | KPL | 327.5 | KPL | 1 | 327.5
S | 2709730 | 4548583441194 | VALOKENNO | E3FB-TP11 2M | S2738B | Optiset tunnistimet Omron LB | E | KPL | 327.5 | KPL | 1 | 327.5
S | 3601050 |  | JONOVAROKEKYTKIN ABB | 250A. ILMAN LIITTIMIÄ | S3611B | Kytkinvarokkeet ABB LB | E | KPL | 327.5 | KPL | 1 | 327.5
S | 6785093 | 6410067850939 | VIRTAMUUNTAJA FRER | TAC053 32X51 2000/1 30VA LK0.5 | S6706B | Osoittavat mittarit Hager LB | E | KPL | 327.5 | KPL | 1 | 327.5
S | 6785158 | 6410067851585 | VIRTAMUUNTAJA FRER | TAT060 Ø61 800/1 15VA LK0.5 | S6706B | Osoittavat mittarit Hager LB | E | KPL | 327.5 | KPL | 1 | 327.5
S | 6785223 | 6410067852230 | VIRTAMUUNTAJA FRER | TAT082 37x82 400/1 6VA LK0.5 | S6706B | Osoittavat mittarit Hager LB | E | KPL | 327.5 | KPL | 1 | 327.5
S | 6785225 | 6410067852254 | VIRTAMUUNTAJA FRER | TAT082 37x82 600/1 15VA LK0.5 | S6706B | Osoittavat mittarit Hager LB | E | KPL | 327.5 | KPL | 1 | 327.5
S | 2307387 | 7350024451894 | ADAPTERI JOKAB SAFETY | TINA 7A, DIN, H-SEISPAINIKE&LU | S2304B | Erikoiskytkimet ABB LB | E | KPL | 327.6 | KPL | 1 | 327.6
S | 2616839 | 4010312314968 | SYSÄYSRELEPAK ELTAKO SARJA 61 | LANGAT PAINIKE+SYS RELE KOJER | S2629A | Liiketunn, säätimet Eltako LA | V | KPL | 327.6 | KPL | 1 | 327.6
S | 2720118 | 3389110853728 | OPTINEN TUNNISTIN M18 KOHDE | XU5N18PP341D 0.1M PNP M12 | S2741B | Optiset tunn Schneider LB | E | KPL | 327.6 | KPL | 1 | 327.6
S | 3265425 | 3606480085079 | JOHDONSUOJAKATKAISIJA ACTI9 | IC60L 3P K25A 25kA | S3203B | Johdonsuoja-autom Schneider LB | E | KPL | 327.6 | KPL | 1 | 327.6
S | 3405699 | 8000126284898 | MODUULIKOTELO PINTA PS MISTRAL | IP65, THERMOPLASTIC | S3402B | Koteloidut keskukset ABB LB | E | KPL | 327.6 | KPL | 1 | 327.6
S | 4324771 | 4058075733350 | TEOLLISUUS ROISKEVESI LEDVANCE | LN SF IP44 1200 32W/840 DALI | S4319B | Teollisuusval. Ledvance LB | E | KPL | 327.6 | KPL | 1 | 327.6
S | 2609946 | 3606482468450 | VALONSÄÄDIN EXXACT | EXXACT DALI-SÄÄDIN ANT | S26240 | Liiketunn, säätimet Exxact P0 | E | KPL | 327.7 | KPL | 1 | 327.7
S | 3705829 | 3471523115224 | KONTAKTORI ABB | AF26-40-00-12 | S3702B | Moottorilähtökomp ABB LB | E | KPL | 327.7 | KPL | 1 | 327.7
S | 0475920 |  | OHJAUSKAAPELI HELUKABEL | TOPFLEX-EMV-UV 4G95 24532 | S0466B | OHJAUSKAAPELIT-HF CABLEX X LB | E | M | 327.8 | M | 1 | 327.8
S | 2113821 | 6418677338113 | MERKKIVALOKALUSTE ENSTO INTRO | LS539SWLEDLW-12 MV-KESKIÖ MUS | S2114B | Upot. merkkivalokal. ENSTO LB | E | KPL | 327.8 | KPL | 1 | 327.8
S | 2807063 | 7612748006447 | LÄSNÄOLOTUNNISTIN KNX THEBEN | THERONDA S360 KNX AP WH | S2810B | Kiinteistöautom Theben LB | E | KPL | 327.8 | KPL | 1 | 327.8
S | 4222794 | 6435200253606 | MODUULIVALAISIN AIRAM | SOFTY MP 49W/830 VA | S4107B | Sisävalaisimet Airam LB | E | KPL | 327.8 | KPL | 1 | 327.8
S | 4222795 | 6435200253613 | MODUULIVALAISIN AIRAM | SOFTY MP 49W/840 VA | S4107B | Sisävalaisimet Airam LB | E | KPL | 327.8 | KPL | 1 | 327.8
S | 4131419 | 6438524000666 | VALOPROFIILI/-NAUHA CREATIVE | TOP VIEW 4K 24V 9,6W/M IP67 | S4110B | Sisävalaisimet SAAS LB | E | KPL | 327.8 | KPL | 1 | 327.8
S | 4018037 | 6438045013954 | LED-MODUULI | W200011 VARAOSAPAKETTI | S4203B | Turvavalaisimet Teknoware LB | E | KPL | 327.8 | KPL | 1 | 327.8
S | 6403549 | 7320896020627 | SAMMUTUSPEITE CGS | KUORI RST HYGIEENIS. TILOIHIN | S64230 | Sammuttimet Housegard P0 | E | KPL | 327.8 | KPL | 1 | 327.8
S | 3454018 | 6410034540184 | VIRTAKISKO OUNEVA | TAIPUISA 250A 3x24x3000 | S3423B | Tarvikkeet Ouneva LB | E | KPL | 327.9 | KPL | 1 | 327.9
S | 3653601 | 3606480025334 | KOMPAKTIKATKAISIJA COMPACT | TRV00870 RJ45 NAARAS 5KPL | S3607B | Tehokytk -katkais Schneider LB | E | KPL | 327.9 | KPL | 1 | 327.9
S | 4170617 | 5410288340043 | MODUULIVALAISIN OPTICLIP | 600 34W 4450LM 830 NOSENSOR WH | S4112B | Sisävalaisimet Sylvania LB | E | KPL | 327.9 | KPL | 1 | 327.9
S | 4170622 | 5410288340098 | MODUULIVALAISIN OPTICLIP | 600 34W 4700LM 840 NOSENSOR WH | S4112B | Sisävalaisimet Sylvania LB | E | KPL | 327.9 | KPL | 1 | 327.9
S | 4281919 | 6438045017808 | TURVAVALAISIN TEKNOWARE | TURVA 82 Y8251WH YKSPAKK | S4203B | Turvavalaisimet Teknoware LB | E | KPL | 327.9 | KPL | 1 | 327.9
S | 7262799 | 6410072627991 | HAAROITIN NAFICON | PLC-JAKAJA 1X32 LCA | S7203B | Kuitutuotteet Naficon X LB | E | KPL | 327.9 | KPL | 1 | 327.9
S | 2613633 | 4011334449775 | OHJAUSYKSIKKÖ HAGER 1930 | 2X300W 2J RCLPD UR PYÖR.KEH. | S2612B | Liiketunn, säätimet UTU LB | E | KPL | 328 | KPL | 1 | 328
S | 3732011 |  | Motor circuit-breaker | 46988 | S3701B | Moottorilähtökomponentit LB | E | KPL | 328 | KPL | 1 | 328
S | 1409610 |  | Floor trunking | 45deg. corner aluminum | S1499B | Johtotiet muut LB | E | KPL | 328.1 | KPL | 1 | 328.1
S | 1409622 | 6410014096229 | KANAVARASIA SMART-WAY | 2 AUKKOA PISTORASIOILLE | S1499B | Johtotiet muut LB | E | KPL | 328.1 | KPL | 1 | 328.1
S | 1409623 | 6410014096236 | KANAVARASIA SMART-WAY | 1 AUKKO PISTORAS. 1 DATALLE | S1499B | Johtotiet muut LB | E | KPL | 328.1 | KPL | 1 | 328.1
S | 1409624 |  | Duct box | w/ 1 for Power, 2 for data | S1499B | Johtotiet muut LB | E | KPL | 328.1 | KPL | 1 | 328.1
S | 1939460 | 4066966431513 | RASIALIITIN | PROFI-SET LAJITELMA 2/2023 | S1909B | Riviliittimet Wago LB | V | PAK | 328.1 | PAK | 1 | 328.1
S | 2721833 | 3389119058124 | INDUKTIIVINEN TUNN. 40X40X70 | XS9C2A1PCM12 PNP NO+NC M12 | S2740B | Indukt. tunn Schneider LB | E | KPL | 328.1 | KPL | 1 | 328.1
S | 3782227 | 3389110351125 | KONTAKTORI TESYS | LC1D32P7 32A 3S 1S+1A 230V AC | S37100 | Kontaktorit D-sarja Schneid P0 | V | KPL | 328.1 | KPL | 1 | 328.1
S | 8115306 | 7318270001058 | UPPOKUUMENNIN | 1500W 230V IP67 | S8195B | Lämmityslaitteet DIY LB | V | KPL | 328.1 | KPL | 1 | 328.1
S | 8411575 | 731304403890 | UPS-HALLINTAKORTTI EASY UPS | SRVS MODBUS-KORTTI | S8402B | UPS- järjestelmät Schneider LB | E | KPL | 328.1 | KPL | 1 | 328.1
S | 1608271 | 4012591125136 | JAKORASIA ENYCASE | DK 5054 G IP66 HAR PC-HF | S1607B | Pinta-asennusras Hensel LB | E | KPL | 328.2 | KPL | 1 | 328.2
S | 6421762 |  | VETOJOUSI EL-SAR | SNAKE 30m POLYESTER | S6402B | Työ turva tunnusväl Elkris LB | V | KPL | 328.2 | KPL | 1 | 328.2
S | 7908388 | 4011334378365 | AV-RASIA K.5 | HDMI V1.3 TYPEA UK AN-AL | S7245B | Tietoverkkotarv Berker U LB | E | KPL | 328.2 | KPL | 1 | 328.2
S | 7908389 | 4011334330578 | AV-RASIA K.5 | HDMI V1.3 TYPEA UK RST | S7245B | Tietoverkkotarv Berker U LB | E | KPL | 328.2 | KPL | 1 | 328.2
S | 7908393 | 4011334330691 | AV-RASIA K.5 | HDMI V1.3 TYPEA LIIT. RST | S7245B | Tietoverkkotarv Berker U LB | E | KPL | 328.2 | KPL | 1 | 328.2
S | 7914910 | 6418296001979 | JAKAJA SC&T | HDMI-JAKO AUDION EROTTAJALLA | S7505A | Antennituotteet Finnsat LA | E | KPL | 328.2 | KPL | 1 | 328.2
S | 8138135 | 7026577207003 | LÄMMITIN KIINTEÄ/SIIRRET. BEHA | PV4 WIFI GEN2 400W 400X431 | S81050 | Lämmityslaitteet Beha P0 | V | KPL | 328.2 | KPL | 1 | 328.2
S | 3500687 | 6438526001319 | LATAUSLAITEJALUST.BUSINESSLINE | SEINÄAS.TELINE, 2-OS, D76, BL | S3520B | Latausasem. ja piharas. Utu LB | E | KPL | 328.3 | KPL | 1 | 328.3
S | 8128140 | 6438599283049 | PYYHEKUIVAIN PURMO | SKALA P 08 05 230 01 1 S ECOD | S8127B | Pyyhekuivaimet Purmo LB | E | KPL | 328.3 | KPL | 1 | 328.3
S | 8128165 | 6438599859596 | PYYHEKUIVAIN PURMO | SKALA 08 05 230 01 1 S ECOD | S8127B | Pyyhekuivaimet Purmo LB | E | KPL | 328.3 | KPL | 1 | 328.3
S | 2628027 | 4058075843882 | LÄSNÄOLOTUNNISTIN LEDVANCE | SENSOR DALI-2 LS-PD-24 IR CM | S2651B | Liiketunn. Säätim. Ledvance LB | E | KPL | 328.4 | KPL | 1 | 328.4
S | 4338538 | 6435200294678 | TEOLLISUUSVALAISIN FUTURA NB | 1200 IP66 IK10 7300lm/840 DA2 | S4302B | Teollisuusvalaisimet Airam LB | E | KPL | 328.4 | KPL | 1 | 328.4
S | 8136218 | 7040666170085 | LÄMMITIN KIINTEÄ/SIIRR. GLAMOX | H40 H 20 2000W VALKOINEN | S8155B | Lämmityslait Glamox Heating LB | E | KPL | 328.4 | KPL | 1 | 328.4
S | 4170450 |  | Electrical accessories | Solstice Pendant Accessory Bla | S4112B | Sisävalaisimet Sylvania LB | E | KPL | 328.5 | KPL | 1 | 328.5
S | 6616644 | 3606480481574 | ENERGIAMITTARI MIDMODBUS ACTI9 | IEM3255 ENERGIAMITT CTX/5 I/O | S6602B | KWH-Mittarit Schneider LB | E | KPL | 328.5 | KPL | 1 | 328.5
S | 6719008 | 6941593407019 | MONIMITTARI ABB | 3V 400V 5A LK1 PAN MODBUSRTU | S6734B | Virtamuunt. ja mitt. ABB LB | E | KPL | 328.5 | KPL | 1 | 328.5
S | 2401801 | 6410024018013 | PISTORASIA SELCAST | 1-OS 16A IP68/1 | S2426B | Pinta-as pistoras Selcast LB | E | KPL | 328.6 | KPL | 1 | 328.6
S | 3748013 | 3250614435133 | MOOTTORINSUOJAKATKAISIJA HAGER | MM513N 20-25A | S3703B | Moottorilähtökomp Hager LB | E | KPL | 328.6 | KPL | 1 | 328.6
S | 4260717 | 6438389000931 | MODULIVALAISIN DIANA | DL3X12OELD 34W/840 LED AC 1-10 | S4104B | Sisävalaisimet Ensto LB | E | KPL | 328.6 | KPL | 1 | 328.6
S | 8261188 | 6417659030908 | LISÄTARVIKE HARVIA | SUOJASEINÄ LEGEND MUSTA HPO11 | S8211B | Lisätarvikkeet Harvia LB | E | KPL | 328.6 | KPL | 1 | 328.6
S | 8266953 | 6417659032056 | SAUNOMISTARVIKE HARVIA | VEDEN SUODATTIMEN PATRUUNA S | S8211B | Lisätarvikkeet Harvia LB | E | KPL | 328.6 | KPL | 1 | 328.6
S | 2609113 | 3606480375958 | TERMOSTAATTI ACTI 9 | TH7 -40...+80C 16A DIN | S2643B | Termostaatit Acti9 LB | E | KPL | 328.7 | KPL | 1 | 328.7
S | 3782743 | 3389110364835 | MOOTTORINSUOJARELE TESYS | LUCD18BL SUOJARELE | S3720B | Moottorinsuojarel Schneider LB | E | KPL | 328.7 | KPL | 1 | 328.7
S | 3782744 | 3389110365061 | MOOTTORINSUOJARELE TESYS | LUCD18FU SUOJARELE | S3720B | Moottorinsuojarel Schneider LB | E | KPL | 328.7 | KPL | 1 | 328.7
S | 4539017 | 5391370090216 | VALONHEITIN ROBUS | SELEST 300W IP65 CCT3 B | S43400 | Teollisuusvalais Robus ELP P0 | E | KPL | 328.7 | KPL | 1 | 328.7
S | 5411239 | 7331980014545 | KAAPPITARVIKE KABELDON | KSMP-SH48 | S5403B | Jakokaa ja välij.koj. ABB LB | E | KPL | 328.7 | KPL | 1 | 328.7
S | 6783067 | 3303430504375 | SUMMAVIRTAMUUNTAJA VIGIREX | 50437 VIKAVIRTAR. 30MM | S3607B | Tehokytk -katkais Schneider LB | E | KPL | 328.8 | KPL | 1 | 328.8
S | 8112922 | 7045210054538 | LÄMPÖKAAPELIMATTO NEXANS | MILLIMAT/100 250W 2,5 M2 | S8111B | Lämpökaapelit AXJO LB | E | KPL | 328.8 | KPL | 1 | 328.8
S | 3210331 |  | Miniature Circuit Breaker | 2-pole C-char. 0,5A | S3202B | Johdonsuoja-automaatit ABB LB | E | KPL | 328.9 | KPL | 1 | 328.9
S | 3210333 |  | Miniature Circuit Breaker | 2-pole C-char. 1A | S3202B | Johdonsuoja-automaatit ABB LB | E | KPL | 328.9 | KPL | 1 | 328.9
S | 3210334 |  | Miniature Circuit Breaker | 2-pole C-char. 1,6A | S3202B | Johdonsuoja-automaatit ABB LB | E | KPL | 328.9 | KPL | 1 | 328.9
S | 3210335 |  | Miniature Circuit Breaker | 2-pole C-char. 2A | S3202B | Johdonsuoja-automaatit ABB LB | E | KPL | 328.9 | KPL | 1 | 328.9
S | 3210336 |  | Miniature Circuit Breaker | 2-pole C-char. 3A | S3202B | Johdonsuoja-automaatit ABB LB | E | KPL | 328.9 | KPL | 1 | 328.9
S | 3210337 |  | Miniature Circuit Breaker | 2-pole C-char. 4A | S3202B | Johdonsuoja-automaatit ABB LB | E | KPL | 328.9 | KPL | 1 | 328.9
S | 3210339 |  | Miniature Circuit Breaker | 2-pole C-char. 8A | S3202B | Johdonsuoja-automaatit ABB LB | E | KPL | 328.9 | KPL | 1 | 328.9
S | 3210345 |  | Miniature Circuit Breaker | 2-pole C-char. 25A | S3202B | Johdonsuoja-automaatit ABB LB | E | KPL | 328.9 | KPL | 1 | 328.9
S | 3210373 |  | Miniature Circuit Breaker | 2-pole K-char. 10A | S3202B | Johdonsuoja-automaatit ABB LB | E | KPL | 328.9 | KPL | 1 | 328.9
S | 3210374 |  | Miniature Circuit Breaker | 2-pole K-char. 13A | S3202B | Johdonsuoja-automaatit ABB LB | E | KPL | 328.9 | KPL | 1 | 328.9
S | 3210375 |  | Miniature Circuit Breaker | 2-pole K-char. 15A | S3202B | Johdonsuoja-automaatit ABB LB | E | KPL | 328.9 | KPL | 1 | 328.9
S | 3210376 |  | Miniature Circuit Breaker | 2-pole K-char. 16A | S3202B | Johdonsuoja-automaatit ABB LB | E | KPL | 328.9 | KPL | 1 | 328.9
S | 3210377 |  | Miniature Circuit Breaker | 2-pole K-char. 20A | S3202B | Johdonsuoja-automaatit ABB LB | E | KPL | 328.9 | KPL | 1 | 328.9
S | 3641358 | 8056221026772 | ASENNUSTARVIKEPAKKAUS ABB | KIT P MP XT5 630A 3P | S3602B | Tehokytk -katkais ABB LB | E | KPL | 328.9 | KPL | 1 | 328.9
S | 3642913 | 6417019452128 | SUOJALIPPA ABB | OEZXPK280 | S3611B | Kytkinvarokkeet ABB LB | E | KPL | 328.9 | KPL | 1 | 328.9
S | 4117332 | 6438100430252 | TURVAVALAISIN LUMO | IP44 15W 830/840 PC 1M | S4104B | Sisävalaisimet Ensto LB | E | KPL | 328.9 | KPL | 1 | 328.9
S | 4131293 | 6410041312934 | SAUNAVALAISIN CARIITTI | KIULU KAHVOILLA IP67 LED 1W | S4105B | Sisävalaisimet Cariitti LB | E | KPL | 328.9 | KPL | 1 | 328.9
S | 4191151 | 6410041911519 | SAUNAVALAISIN CARIITTI | SAUNA LED -SARJA 2700 K (6-0S) | S4105B | Sisävalaisimet Cariitti LB | V | KPL | 328.9 | KPL | 1 | 328.9
S | 4197135 | 6410041971353 | KYLPYHUONEVALAISIN CARIITTI | CARIITTI LED 3000 (6-0SAINEN) | S4105B | Sisävalaisimet Cariitti LB | E | KPL | 328.9 | KPL | 1 | 328.9
S | 4197138 | 6410041971384 | KYLPYHUONEVALAISIN CARIITTI | CARIITTI LED 4000 (6-0SAINEN) | S4105B | Sisävalaisimet Cariitti LB | E | KPL | 328.9 | KPL | 1 | 328.9
S | 6710879 | 5703498702443 | VIRTAMUUNTAJA KIINTEÄ T-LINE | HF8A 2500/5 A | S67370 | VIRTAMUUNTAJA EATON X P0 | E | KPL | 328.9 | KPL | 1 | 328.9
S | 8261279 | 6410082612796 | UPOTUSKAULUS HARVIA CILINDRO | HPC2 RST | S82110 | Lisätarvikkeet Harvia P0 | V | KPL | 328.9 | KPL | 1 | 328.9
S | 1440156 | 6438269326854 | KANSI SYSTEMAL PRESTO | NCP40 SUOJALEVY | S1413B | Valaisinkiskot hyllyt Syste LB | E | KPL | 329 | KPL | 1 | 329
S | 3265125 | 3606480084201 | JOHDONSUOJAKATKAISIJA ACTI9 | IC60L 4P C25A 25kA | S3203B | Johdonsuoja-autom Schneider LB | E | KPL | 329 | KPL | 1 | 329
S | 3265420 | 3606480085055 | JOHDONSUOJAKATKAISIJA ACTI9 | IC60L 3P K20A 25kA | S3203B | Johdonsuoja-autom Schneider LB | E | KPL | 329 | KPL | 1 | 329
S | 3259831 | 8012542796909 | VIKAVIRTALOHKO DDA200 | 3-NAPAINEN 63A 30MA | S3215B | Vikavirtakytkimet ABB LB | E | KPL | 329 | KPL | 1 | 329
S | 4136263 | 4099854083303 | MODUULIVALAISIN LEDVANCE | PL IP54 600 36W/840 UGR19 PS | S4102B | Sisävalaisimet Ledvance LB | E | KPL | 329 | KPL | 1 | 329
S | 5261494 | 9010459235305 | SUOJAPUTKI PIPELIFE | PE 140X3000 SRS KELT | S5207B | Kaapelin suoj+liitos Pipel LB | E | KPL | 329 | KPL | 1 | 329
S | 4151448 | 8720169749894 | MODUULIVALAISIN CORELINE PANEL | 2900-4300LM CCT DALI 30X120 OC | S4103B | Sisävalaisimet Philips LB | E | KPL | 329.1 | KPL | 1 | 329.1
S | 4306680 | 7330139252265 | TUNNISTINVALAISIN NAIAD 25G3HO | NAIAD L120 6900LM 840 O RS DIM | S43040 | Teollisuusvalaisimet Proton P0 | E | KPL | 329.1 | KPL | 1 | 329.1
S | 4306684 | 7330139252302 | TUNNISTINVALAISIN NAIAD 25G3HO | NAIAD L120 6900LM 830 O RS DIM | S43040 | Teollisuusvalaisimet Proton P0 | E | KPL | 329.1 | KPL | 1 | 329.1
S | 4306755 | 7330139530530 | TEOLLISUUSVAL MAMBAMINI AGRO+ | AGRO+ L120 7500LM NB30 | S43040 | Teollisuusvalaisimet Proton P0 | E | KPL | 329.1 | KPL | 1 | 329.1
S | 4306756 | 7330139530547 | TEOLLISUUSVAL MAMBAMINI AGRO+ | AGRO+ L120 7500LM MB60 | S43040 | Teollisuusvalaisimet Proton P0 | E | KPL | 329.1 | KPL | 1 | 329.1
S | 4306757 |  | Sealed industrial luminaire | Agro+ L120 7500lm WB90 | S43040 | Teollisuusvalaisimet Proton P0 | E | KPL | 329.1 | KPL | 1 | 329.1
S | 4306850 | 7330139461902 | TEOLLISUUSVALAISIN TAGE G2 | TAGEG2 L160 12KLM 30° Q | S43040 | Teollisuusvalaisimet Proton P0 | E | KPL | 329.1 | KPL | 1 | 329.1
S | 4306851 |  | Industrial luminaire open | TageG2 L160 11klm 60° Q | S43040 | Teollisuusvalaisimet Proton P0 | E | KPL | 329.1 | KPL | 1 | 329.1
S | 4306852 | 7330139461926 | TEOLLISUUSVALAISIN TAGE G2 | TAGEG2 L160 12KLM 90° Q | S43040 | Teollisuusvalaisimet Proton P0 | E | KPL | 329.1 | KPL | 1 | 329.1
S | 4306863 | 7330139461421 | TEOLLISUUSVALAISIN TAGE G2 | TAGEG2 2R L130 13KLM 60° | S43040 | Teollisuusvalaisimet Proton P0 | E | KPL | 329.1 | KPL | 1 | 329.1
S | 4306864 | 7330139461438 | TEOLLISUUSVALAISIN TAGE G2 | TAGEG2 2R L130 13KLM 90° | S43040 | Teollisuusvalaisimet Proton P0 | E | KPL | 329.1 | KPL | 1 | 329.1
S | 9880110 | 6438056284855 | OPTIMAATTORIN LISÄTARVIKE TIGO | CCA KIT | S80330 | Tigo Energy -tarvikkeet P0 | V | KPL | 329.1 | KPL | 1 | 329.1
S | 8130803 | 5011139087980 | LÄMMITIN KIINTEÄ/SIIRRET. NOBÖ | NTL2N 07 750W 230-240V DX BL | S81140 | Lämmityslait Glen Dimplex P0 | V | KPL | 329.1 | KPL | 1 | 329.1
S | 3445060 | 6418677172243 | ASENNUSKOTELO PC ENSTO IS | CPCF306013T 300x600x132mm | S3416B | Kotelot Ensto LB | E | KPL | 329.2 | KPL | 1 | 329.2
S | 3445061 | 6418677172175 | ASENNUSKOTELO PC ENSTO IS | CPCF306013G 300x600x132mm | S3416B | Kotelot Ensto LB | V | KPL | 329.2 | KPL | 1 | 329.2
S | 7545145 | 6410075451456 | MITTALAITETARVIKE LA | KANTOLAUKKU TAB 5 ULTRA:LLE | S7509B | Antennituott. Laatuantenni LB | E | KPL | 329.2 | KPL | 1 | 329.2
S | 7133114 | 6970333408467 | KAMERA-IP UNW | 2MP AI BULLET 2.7-13.5MM POE | S71450 | Kameravalvonta Finnsat P0 | V | KPL | 329.3 | KPL | 1 | 329.3
S | 7133115 | 6970333408474 | KAMERA-IP UNW | 2MP AI DOME 2.7-13.5MM POE | S71450 | Kameravalvonta Finnsat P0 | E | KPL | 329.3 | KPL | 1 | 329.3
S | 2302920 | 4015081821426 | ADAPTERI RMQ-TITAN | M30C-FUSB-150 | S2305B | Erikoiskytkimet Eaton LB | E | KPL | 329.4 | KPL | 1 | 329.4
S | 3655641 | 8015644560270 | APUKOSKETIN ABB | AUX-C1+1/T4-5 | S3602B | Tehokytk -katkais ABB LB | E | KPL | 329.4 | KPL | 1 | 329.4
S | 3708046 |  | KONTAKTORI ABB | 3-NAP. 5.5KW. 2S.2A 12A (AC-3) | S3702B | Moottorilähtökomp ABB LB | E | KPL | 329.4 | KPL | 1 | 329.4
S | 7284148 | 6410072841489 | HAAROITIN NESTOR | NC-1000 1X16 SC/APC | S7202B | Kuitutuotteet Nestor X LB | E | KPL | 329.4 | KPL | 1 | 329.4
S | 7284750 | 6410072847504 | KAAPPITARVIKE NESTOR | NC-2000 KIINNITYSMODUULI2000MM | S7202B | Kuitutuotteet Nestor X LB | E | KPL | 329.4 | KPL | 1 | 329.4
S | 8015869 | 8719076023616 | INVERTTERI PHOENIX INVERTER | 12/500 230V VE.DIRECT SCHUKO | S80160 | Aurinkosähk Flinkekenberg X P0 | V | KPL | 329.4 | KPL | 1 | 329.4
S | 0602233 | 6410006022335 | KUPARIVOIMAKAAPELI-FR REKA | FRHF-EMC 4x120/70 F4B K500 | S0418B | Asennuskaapelit FRHF Reka LB | E | M | 329.5 | M | 1 | 329.5
S | 2609139 | 3606480467448 | LÄSNÄOLOTUNNISTIN ARGUS | ARGUS 360. IP20. DALI. VAL | S2602B | Liiketunn, säätimet SE LB | E | KPL | 329.5 | KPL | 1 | 329.5
S | 2722903 | 3666916009451 | INDUKTIIV. TUNNISTIN OSISENSE | IND.TUNMUOT C SN=15MM ANALOG. | S2740B | Indukt. tunn Schneider LB | E | KPL | 329.5 | KPL | 1 | 329.5
S | 3783233 | 3606487541905 | MOOTTORINSUOJAKATKAISIJA TESYS | 3P, AC3, 17-23A, SNAP-IN | S3706B | Moottorisuojak. Schneider LB | E | KPL | 329.5 | KPL | 1 | 329.5
S | 4217051 | 6438100393762 | PINTA-/RIPUSTUSVALAISIN PRIMUS | PRI12L 25W/830 | S4104B | Sisävalaisimet Ensto LB | E | KPL | 329.5 | KPL | 1 | 329.5
S | 6003002 | 00054007157854 | KORROOSIONSUOJATEIPPI 3M | SCOTCHRAP 50 152MM X 31M | S6002B | Eristys+koneenkorj.tarv. 3M LB | E | KPL | 329.5 | KPL | 1 | 329.5
S | 6707648 | 0793950152041 | PAKSUUSMITTARI EXTECH | PINNOITTEEN PAKSUUS 1250µm | S6718A | Mittarit Extech LA | E | KPL | 329.5 | KPL | 1 | 329.5
S | 6714747 | 0793950215050 | VALAISTUSVOIMAKKUUSMITT EXTECH | UV-AB VOIMAKKUUSMITTARI | S6718A | Mittarit Extech LA | E | KPL | 329.5 | KPL | 1 | 329.5
S | 3442516 | 6418677174421 | KAAPPI SEINÄASENN PC ENSTO IS | WPCP304013T 300x400x132mm | S3416B | Kotelot Ensto LB | E | KPL | 329.6 | KPL | 1 | 329.6
S | 4152080 | 4099854286384 | PINTA-ASENNUSVALAISIN LEDVANCE | BLKH RD 300 16W CCT ML BK EL | S4102B | Sisävalaisimet Ledvance LB | E | KPL | 329.6 | KPL | 1 | 329.6
S | 4152081 | 4099854286407 | PINTA-ASENNUSVALAISIN LEDVANCE | BLKH RD 300 16W CCT ML WT EL | S4102B | Sisävalaisimet Ledvance LB | E | KPL | 329.6 | KPL | 1 | 329.6
S | 4146885 | 6435200298744 | PINTA-/RIPUSTUSVALAISIN VARIO | 1140 26W/840 ACO DA2 WH | S4107B | Sisävalaisimet Airam LB | E | KPL | 329.6 | KPL | 1 | 329.6
S | 6712024 | 3606480696442 | ENERGIAMITTARI DIN ACTI 9 | IEM3375 3V 125A LK1 DIN | S6725B | Mittarit Schneider Wiser LB | E | KPL | 329.6 | KPL | 1 | 329.6
S | 3426689 | 3250612763665 | OVI UNIVERS | FZ016F VASEN 950X1050MM VAL | S3408B | Kotelot Hager LB | E | KPL | 329.7 | KPL | 1 | 329.7
S | 3427063 | 3250610670859 | ASENNUSKOTELO PE ORION PLUS | FL204B 350X300X160 IP65 | S3408B | Kotelot Hager LB | E | KPL | 329.7 | KPL | 1 | 329.7
S | 3427095 | 3250610673317 | SOKKELI ORION PLUS | FL961A K=150MM KOT. 800X250 | S3408B | Kotelot Hager LB | E | KPL | 329.7 | KPL | 1 | 329.7
S | 3427162 | 3250610672051 | SISÄOVIPANEELI ORION PLUS | FL558A KOT. 1250X600 | S3408B | Kotelot Hager LB | E | KPL | 329.7 | KPL | 1 | 329.7
S | 3653122 | 3606480019340 | KOMPAKTIKATKAISIJA COMPACT | LV429249 4KPL 6X1.5-35 | S3607B | Tehokytk -katkais Schneider LB | E | KPL | 329.7 | KPL | 1 | 329.7
S | 3607540 | 9005738041654 | PÄÄKYTKIN BENEDICT&JÄGER | 4N 0-1 32A/1000VDC POHJA OVIK. | S3608B | Tehokytkimet UTU LB | E | KPL | 329.7 | KPL | 1 | 329.7
S | 1455611 | 7321678029517 | KULMAKAPPALE MITA | KULMA 90° LM100 300 R3 PC1 GRP | S1446B | Kaapelitiet Wibe/Mita LB | E | KPL | 329.8 | KPL | 1 | 329.8
S | 2803923 | 3250617153447 | PAINIKE KNX Q.1 | 8-PAIN. MI/RGB-MV VAL | S2804B | Kiinteistöautom UTU LB | E | KPL | 329.8 | KPL | 1 | 329.8
S | 3442523 |  | KAAPPI SEINÄASENN PC ENSTO IS | WPCP204018G 200x400x185mm | S3416B | Kotelot Ensto LB | E | KPL | 329.8 | KPL | 1 | 329.8
S | 3888946 | 3606480966514 | TAAJUUSMUUTTAJA ALTIVAR 320 | ATV320U02M2C 0.18KW 1-vaihe | S3805B | Taajuusm pehmokäyn Schneid LB | E | KPL | 329.8 | KPL | 1 | 329.8
S | 4522329 | 7021986435719 | SEINÄ/KATTOVALAISIN ULKO SG | PRIMO 1100 11.5W 3K SEN GR | S4526B | Ulkovalaisimet SG LB | E | KPL | 329.8 | KPL | 1 | 329.8
S | 4522331 | 7021986445718 | SEINÄ/KATTOVALAISIN ULKO SG | PRIMO 1100 11.5W 3K SEN MU | S4526B | Ulkovalaisimet SG LB | E | KPL | 329.8 | KPL | 1 | 329.8
S | 4522334 | 7021986415711 | SEINÄ/KATTOVALAISIN ULKO SG | PRIMO 1100 11.5W 3K SEN VA | S4526B | Ulkovalaisimet SG LB | E | KPL | 329.8 | KPL | 1 | 329.8
S | 7268497 | 6410072684970 | PÄÄTEKOTELO NAFICON | HB-RASIA 4SCA+RJ45/- 25M | S7203B | Kuitutuotteet Naficon X LB | E | KPL | 329.8 | KPL | 1 | 329.8
S | 3256932 | 3606480484391 | VIKAVIRTAJOHDONSUOJAKATK ACTI9 | IDPN VV.KATK 2C32 30MA A 10KA | S3219B | Vikavirtajohdons Schneider LB | E | KPL | 329.9 | KPL | 1 | 329.9
S | 3421982 | 6418074011183 | ASENNUSKOTELO PC FIBOX | CAB PCQ 404017 G | S3407B | Kotelot Fibox LB | E | KPL | 329.9 | KPL | 1 | 329.9
S | 4315672 | 4058075541849 | SULJ TEOLLISUUSVAL DAMP PROOF | DP DALI IP65 1500 58W/840 8000 | S4319B | Teollisuusval. Ledvance LB | E | KPL | 329.9 | KPL | 1 | 329.9
S | 4315673 | 4058075541863 | SULJ TEOLLISUUSVAL DAMP PROOF | DP DALI IP65 1500 58W/865 8000 | S4319B | Teollisuusval. Ledvance LB | E | KPL | 329.9 | KPL | 1 | 329.9
S | 2514449 | 4016514067367 | PINTAKEHYS | POWER FRAME KANSI, L, ALU | S1409B | Pistorasiapaneelit Bachmann LB | E | KPL | 330 | KPL | 1 | 330
S | 2613458 | 4011334375951 | OHJAUSYKSIKKÖ S.1 | 2X300W 2J RCLPD UR | S2612B | Liiketunn, säätimet UTU LB | E | KPL | 330 | KPL | 1 | 330
S | 3263284 | 3250613230272 | JOHDONSUOJAKATKAISIJA HAGER | HMD199 1x125A D-KÄYRÄ 15kA | S3206B | Johdonsuoja-autom HAGER LB | E | KPL | 330 | KPL | 1 | 330
S | 3421978 | 6418074011176 | ASENNUSKOTELO PC FIBOX | CAB PCQ 403023 G | S3407B | Kotelot Fibox LB | E | KPL | 330 | KPL | 1 | 330
S | 4265963 |  | PINTA-/RIPUSTUSVAL. GREENLED | IP20 48W 1160 840 DALI WH | S43560 | Teollisuusval Greenled P0 | E | KPL | 330.1 | KPL | 1 | 330.1
S | 4265964 |  | PINTA-/RIPUSTUSVAL. GREENLED | IP20 57W 1720 840 ON/OFF WH | S43560 | Teollisuusval Greenled P0 | E | KPL | 330.1 | KPL | 1 | 330.1
S | 4265966 |  | PINTA-/RIPUSTUSVAL. GREENLED | IP20 71W 1720 840 ON/OFF WH | S43560 | Teollisuusval Greenled P0 | E | KPL | 330.1 | KPL | 1 | 330.1
S | 6785195 | 6410067851950 | VIRTAMUUNTAJA FRER | TAT081 31x81 2500/1 40VA LK0.5 | S6706B | Osoittavat mittarit Hager LB | E | KPL | 330.1 | KPL | 1 | 330.1
S | 6785242 | 6410067852421 | VIRTAMUUNTAJA FRER | TAT084 84x34 2000/5 30VA LK0.5 | S6706B | Osoittavat mittarit Hager LB | E | KPL | 330.1 | KPL | 1 | 330.1
S | 6785243 | 6410067852438 | VIRTAMUUNTAJA FRER | TAT084 84x34 2500/5 40VA LK0.5 | S6706B | Osoittavat mittarit Hager LB | E | KPL | 330.1 | KPL | 1 | 330.1
S | 6785270 | 6410067852704 | VIRTAMUUNTAJA FRER | TAT101 55x102 800/1 10VA LK0.5 | S6706B | Osoittavat mittarit Hager LB | E | KPL | 330.1 | KPL | 1 | 330.1
S | 6785271 | 6410067852711 | VIRTAMUUNTAJA FRER | TAT101 55x102 1000/1 15VA L0.5 | S6706B | Osoittavat mittarit Hager LB | E | KPL | 330.1 | KPL | 1 | 330.1
S | 6785272 | 6410067852728 | VIRTAMUUNTAJA FRER | TAT101 55x102 1200/1 20VA L0.5 | S6706B | Osoittavat mittarit Hager LB | E | KPL | 330.1 | KPL | 1 | 330.1
S | 7210818 | 4042673225102 | KYTKENTÄKAAPELI-CAT6 CORNING | FRNC 2XIP67/65-RJ45 5M | S7242A | Tietoverkkotuott. muut LA | E | KPL | 330.1 | KPL | 1 | 330.1
S | 8408575 | 7640169260834 | UPS-VERKKOKORT. POWERVALUE11RT | WINPOWER SNMP -KORTTI | S8401B | UPS laitteet ja muuntajat LB | E | KPL | 330.1 | KPL | 1 | 330.1
S | 3636430 | 4049857190348 | LIITINPAKKAUS E3 | LVZASR NH1-3 2X300MM2 | S3608B | Tehokytkimet UTU LB | E | KPL | 330.2 | KPL | 1 | 330.2
S | 4627727 | 6410046277276 | PYLVÄSJALUSTA SÄHKÖ-JOKINEN | SJP-2 | S4611B | Jalustat SJ LB | E | KPL | 330.2 | KPL | 1 | 330.2
S | 6712640 | 6410067126409 | ENERGIAMITTARI PANEELI | DSZ180CEE-32A | S6724B | Mittarit Eltako LB | V | KPL | 330.2 | KPL | 1 | 330.2
S | 7907107 | 6418677337611 | AV-RASIA ENSTO INTRO | MALS1163 HDMI/USB VAL | S7006B | Teleasennustarvikkeet ENSTO LB | E | KPL | 330.2 | KPL | 1 | 330.2
S | 2618437 | 4015120427213 | LÄSNÄOLOTUNNISTIN VALONM. ATMO | PD-ATMO 360I/8 T KNX | S2648B | Liiketunn, säätimet Esylux LB | E | KPL | 330.3 | KPL | 1 | 330.3
S | 3653153 | 3606480020933 | KOMPAKTIKATKAISIJA COMPACT | LV429288 2P | S3607B | Tehokytk -katkais Schneider LB | E | KPL | 330.3 | KPL | 1 | 330.3
S | 4360334 | 6410043603344 | TEOLLISUUSVALAISIN MONIX SLIM | AMSLR12O IP44 55W/840 AC O RAD | S4305B | Teollisuusvalaisimet Ensto LB | E | KPL | 330.3 | KPL | 1 | 330.3
S | 6002544 | 6410060025440 | KORROOSIONSUOJATEIPPI 3M | SCOTCHRAP 51 102mm x 30m | S6002B | Eristys+koneenkorj.tarv. 3M LB | E | KPL | 330.3 | KPL | 1 | 330.3
S | 8501520 | 7392274450562 | PUHALLIN EL-BJÖRN | KIERTOILMAPUHALLIN CF 230V TOR | S8501B | Tuulettimet pumput El-Björn LB | E | KPL | 330.3 | KPL | 1 | 330.3
S | 1449568 | 6438377021955 | T-KAPPALE TIKASHYLLY MEKA | KST-150 R=300 HDG | S1427B | Kaapelitiet Meka LB | E | KPL | 330.4 | KPL | 1 | 330.4
S | 3210773 | 4016779543897 | JOHDONSUOJAKATKAISIJA S200M | S203M-B50NA 4-NAP B50A | S3202B | Johdonsuoja-automaatit ABB LB | E | KPL | 330.4 | KPL | 1 | 330.4
S | 3264420 | 3606480085598 | JOHDONSUOJAKATKAISIJA ACTI9 | IC60L 3P Z20A 25kA | S3203B | Johdonsuoja-autom Schneider LB | E | KPL | 330.4 | KPL | 1 | 330.4
S | 3425632 |  | Box Vector | VE312AK 3x12M IP54 | S3408B | Kotelot Hager LB | V | KPL | 330.4 | KPL | 1 | 330.4
S | 3760173 |  | MOOTTORINSUOJAKATKAISIJA TESYS | GV2LE22 | S3706B | Moottorisuojak. Schneider LB | E | KPL | 330.4 | KPL | 1 | 330.4
S | 3782644 | 3389119408110 | MOOTTORINSUOJARELE TESYS | LUCLX6BL SUOJARELE | S3720B | Moottorinsuojarel Schneider LB | E | KPL | 330.4 | KPL | 1 | 330.4
S | 4820117 | 8718699753672 | SYVÄSÄTEILIJÄLAMPPU TRUEFORCE | HPI UN 95W E40 840 NB | S4720B | LED-lamput Philips LB | E | KPL | 330.4 | KPL | 1 | 330.4
S | 4820118 | 8718699753696 | SYVÄSÄTEILIJÄLAMPPU TRUEFORCE | HPI UN 95W E40 840 WB | S4720B | LED-lamput Philips LB | E | KPL | 330.4 | KPL | 1 | 330.4
S | 8122219 | 6410081222194 | LÄMMITIN LISTA | 9.0 900W/ORJA 200x1670mm IP20 | S8103B | Lämmityslait Tupa Tassu LB | E | KPL | 330.4 | KPL | 1 | 330.4
S | 1475678 | 4012002242766 | KANSI ELECTRAPLAN.AK | KANSI 2-PUOL. 800x400x70 FE | S1442B | Kanavat +osat Electroplan X LB | E | KPL | 330.5 | KPL | 1 | 330.5
S | 2603360 | 4007529921645 | LÄSNÄOLOTUNNISTIN VALONM. | PD2-M-2C-12-48V-3A-FP VAL | S2605B | Liiketunn Luxomat, Extronic LB | E | KPL | 330.5 | KPL | 1 | 330.5
S | 4360695 | 6438389013054 | RUNKOVALAISIN FORMI | FO3RHWB 40W/840 PMMA WH DALI | S4305B | Teollisuusvalaisimet Ensto LB | E | KPL | 330.5 | KPL | 1 | 330.5
S | 4361038 | 6438389013214 | RUNKOVALAISIN FORMI | FO3RHMB 40W/840 PMMA WH DALI | S4305B | Teollisuusvalaisimet Ensto LB | E | KPL | 330.5 | KPL | 1 | 330.5
S | 6712007 | 3606480613982 | ENERGIAMITTARI PAN. POWERLOGIC | PM5110 3V X/5A LK0,5S PAN | S6725B | Mittarit Schneider Wiser LB | E | KPL | 330.5 | KPL | 1 | 330.5
S | 3210747 | 4016779532921 | JOHDONSUOJAKATKAISIJA S200 | S203-Z0.5NA 4-NAP Z0.5A | S3202B | Johdonsuoja-automaatit ABB LB | E | KPL | 330.6 | KPL | 1 | 330.6
S | 3210748 | 4016779532938 | JOHDONSUOJAKATKAISIJA S200 | S203-Z1NA 4-NAP Z1A | S3202B | Johdonsuoja-automaatit ABB LB | E | KPL | 330.6 | KPL | 1 | 330.6
S | 3210749 |  | JOHDONSUOJAKATKAISIJA S200 | S203-Z1.6NA 4-NAP Z1.6A | S3202B | Johdonsuoja-automaatit ABB LB | E | KPL | 330.6 | KPL | 1 | 330.6
S | 3210750 |  | JOHDONSUOJAKATKAISIJA S200 | S203-Z2NA 4-NAP Z2A | S3202B | Johdonsuoja-automaatit ABB LB | E | KPL | 330.6 | KPL | 1 | 330.6
S | 3210751 |  | JOHDONSUOJAKATKAISIJA S200 | S203-Z3NA 4-NAP Z3A | S3202B | Johdonsuoja-automaatit ABB LB | E | KPL | 330.6 | KPL | 1 | 330.6
S | 3210752 |  | JOHDONSUOJAKATKAISIJA S200 | S203-Z4NA 4-NAP Z4A | S3202B | Johdonsuoja-automaatit ABB LB | E | KPL | 330.6 | KPL | 1 | 330.6
S | 3210753 | 4016779532990 | JOHDONSUOJAKATKAISIJA S200 | S203-Z6NA 4-NAP Z6A | S3202B | Johdonsuoja-automaatit ABB LB | E | KPL | 330.6 | KPL | 1 | 330.6
S | 3210754 | 4016779533003 | JOHDONSUOJAKATKAISIJA S200 | S203-Z8NA 4-NAP Z8A | S3202B | Johdonsuoja-automaatit ABB LB | E | KPL | 330.6 | KPL | 1 | 330.6
S | 3210758 | 4016779533065 | JOHDONSUOJAKATKAISIJA S200 | S203-Z25NA 4-NAP Z25A | S3202B | Johdonsuoja-automaatit ABB LB | E | KPL | 330.6 | KPL | 1 | 330.6
S | 3210759 | 4016779533072 | JOHDONSUOJAKATKAISIJA S200 | S203-Z32NA 4-NAP Z32A | S3202B | Johdonsuoja-automaatit ABB LB | E | KPL | 330.6 | KPL | 1 | 330.6
S | 3210924 | 4016779532617 | JOHDONSUOJAKATKAISIJA S200 | S203-K0.5NA 4-NAP K0.5A | S3202B | Johdonsuoja-automaatit ABB LB | E | KPL | 330.6 | KPL | 1 | 330.6
S | 3210925 | 4016779532624 | JOHDONSUOJAKATKAISIJA S200 | S203-K1NA 4-NAP K1A | S3202B | Johdonsuoja-automaatit ABB LB | E | KPL | 330.6 | KPL | 1 | 330.6
S | 3210926 | 4016779532631 | JOHDONSUOJAKATKAISIJA S200 | S203-K1.6NA 4-NAP K1.6A | S3202B | Johdonsuoja-automaatit ABB LB | E | KPL | 330.6 | KPL | 1 | 330.6
S | 3210927 | 4016779532648 | JOHDONSUOJAKATKAISIJA S200 | S203-K2NA 4-NAP K2A | S3202B | Johdonsuoja-automaatit ABB LB | E | KPL | 330.6 | KPL | 1 | 330.6
S | 3210928 | 4016779532655 | JOHDONSUOJAKATKAISIJA S200 | S203-K3NA 4-NAP K3A | S3202B | Johdonsuoja-automaatit ABB LB | E | KPL | 330.6 | KPL | 1 | 330.6
S | 3210929 | 4016779532662 | JOHDONSUOJAKATKAISIJA S200 | S203-K4NA 4-NAP K4A | S3202B | Johdonsuoja-automaatit ABB LB | E | KPL | 330.6 | KPL | 1 | 330.6
S | 3210930 | 4016779532679 | JOHDONSUOJAKATKAISIJA S200 | S203-K6NA 4-NAP K6A | S3202B | Johdonsuoja-automaatit ABB LB | E | KPL | 330.6 | KPL | 1 | 330.6
S | 3210934 | 4016779532730 | JOHDONSUOJAKATKAISIJA S200 | S203-K25NA 4-NAP K25A | S3202B | Johdonsuoja-automaatit ABB LB | E | KPL | 330.6 | KPL | 1 | 330.6
S | 3210935 | 4016779532747 | JOHDONSUOJAKATKAISIJA S200 | S203-K32NA 4-NAP K32A | S3202B | Johdonsuoja-automaatit ABB LB | E | KPL | 330.6 | KPL | 1 | 330.6
S | 3211029 | 4016779529020 | JOHDONSUOJAKATKAISIJA S200 | S204-B40 4-NAP B40A | S3202B | Johdonsuoja-automaatit ABB LB | E | KPL | 330.6 | KPL | 1 | 330.6
S | 3211045 | 4016779529259 | JOHDONSUOJAKATKAISIJA S200 | S204-C40 4-NAP C40A | S3202B | Johdonsuoja-automaatit ABB LB | E | KPL | 330.6 | KPL | 1 | 330.6
S | 3212042 | 7612271200206 | JOHDONSUOJAKATKAISIJA S800 | S802S-B63, 2P B 63A | S3202B | Johdonsuoja-automaatit ABB LB | E | KPL | 330.6 | KPL | 1 | 330.6
S | 3212138 | 7612271200688 | JOHDONSUOJAKATKAISIJA S800 | S802S-C63, 2P C 63A | S3202B | Johdonsuoja-automaatit ABB LB | E | KPL | 330.6 | KPL | 1 | 330.6
S | 3212218 | 7612271201081 | JOHDONSUOJAKATKAISIJA S800 | S802S-D10, 2P D 10A | S3202B | Johdonsuoja-automaatit ABB LB | E | KPL | 330.6 | KPL | 1 | 330.6
S | 3212220 | 7612271201098 | JOHDONSUOJAKATKAISIJA S800 | S802S-D13, 2P D 13A | S3202B | Johdonsuoja-automaatit ABB LB | E | KPL | 330.6 | KPL | 1 | 330.6
S | 3212222 | 7612271201104 | JOHDONSUOJAKATKAISIJA S800 | S802S-D16, 2P D 16A | S3202B | Johdonsuoja-automaatit ABB LB | E | KPL | 330.6 | KPL | 1 | 330.6
S | 3212224 | 7612271201111 | JOHDONSUOJAKATKAISIJA S800 | S802S-D20, 2P D 20A | S3202B | Johdonsuoja-automaatit ABB LB | E | KPL | 330.6 | KPL | 1 | 330.6
S | 3212226 | 7612271201128 | JOHDONSUOJAKATKAISIJA S800 | S802S-D25, 2P D 25A | S3202B | Johdonsuoja-automaatit ABB LB | E | KPL | 330.6 | KPL | 1 | 330.6
S | 3212228 | 7612271201135 | JOHDONSUOJAKATKAISIJA S800 | S802S-D32, 2P D 32A | S3202B | Johdonsuoja-automaatit ABB LB | E | KPL | 330.6 | KPL | 1 | 330.6
S | 3212230 | 7612271201142 | JOHDONSUOJAKATKAISIJA S800 | S802S-D40, 2P D 40A | S3202B | Johdonsuoja-automaatit ABB LB | E | KPL | 330.6 | KPL | 1 | 330.6
S | 3212232 | 7612271201159 | JOHDONSUOJAKATKAISIJA S800 | S802S-D50, 2P D 50A | S3202B | Johdonsuoja-automaatit ABB LB | E | KPL | 330.6 | KPL | 1 | 330.6
S | 3212314 | 7612271201562 | JOHDONSUOJAKATKAISIJA S800 | S802S-K10, 2P K 10A | S3202B | Johdonsuoja-automaatit ABB LB | E | KPL | 330.6 | KPL | 1 | 330.6
S | 3212316 | 7612271201579 | JOHDONSUOJAKATKAISIJA S800 | S802S-K13, 2P K 13A | S3202B | Johdonsuoja-automaatit ABB LB | E | KPL | 330.6 | KPL | 1 | 330.6
S | 3212318 | 7612271201586 | JOHDONSUOJAKATKAISIJA S800 | S802S-K16, 2P K 16A | S3202B | Johdonsuoja-automaatit ABB LB | E | KPL | 330.6 | KPL | 1 | 330.6
S | 3212320 | 7612271201593 | JOHDONSUOJAKATKAISIJA S800 | S802S-K20, 2P K 20A | S3202B | Johdonsuoja-automaatit ABB LB | E | KPL | 330.6 | KPL | 1 | 330.6
S | 3212322 | 7612271201609 | JOHDONSUOJAKATKAISIJA S800 | S802S-K25, 2P K 25A | S3202B | Johdonsuoja-automaatit ABB LB | E | KPL | 330.6 | KPL | 1 | 330.6
S | 3212324 | 7612271201616 | JOHDONSUOJAKATKAISIJA S800 | S802S-K32, 2P K 32A | S3202B | Johdonsuoja-automaatit ABB LB | E | KPL | 330.6 | KPL | 1 | 330.6
S | 3212326 | 7612271201623 | JOHDONSUOJAKATKAISIJA S800 | S802S-K40, 2P K 40A | S3202B | Johdonsuoja-automaatit ABB LB | E | KPL | 330.6 | KPL | 1 | 330.6
S | 3212328 | 7612271201630 | JOHDONSUOJAKATKAISIJA S800 | S802S-K50, 2P K 50A | S3202B | Johdonsuoja-automaatit ABB LB | E | KPL | 330.6 | KPL | 1 | 330.6
S | 6008613 |  | PALOERISTE | ZSE90-25-11. E30/E90 | S1407B | Muovikanavat OBO LB | E | KPL | 330.7 | KPL | 1 | 330.7
S | 3600735 | 6419410303924 | TURVAKYTKIN VÄÄNNIN KATKO | KUM 463U1.V 4X63A/30KW/400V | S3604B | Tehokytk -katkais Katko LB | E | KPL | 330.7 | KPL | 1 | 330.7
S | 3602830 | 6419410201855 | TURVAKYTKIN VÄÄNNIN KATKO | KEA 3X16A 400V 7,5KW | S3604B | Tehokytk -katkais Katko LB | V | KPL | 330.7 | KPL | 1 | 330.7
S | 4507156 | 6410045071561 | PIHAPIIRIVALAISIN TAVI | PIHA.TAVI.KUPARI-E27 IP23 | S4505B | Ulkovalaisimet Karlux LB | E | KPL | 330.7 | KPL | 1 | 330.7
S | 3228551 |  | YLIJÄNNITESUOJA KIINTEISTÖ TBS | V20-3+FS-280 T2. 3L+PEN | S5802B | Ylijännitesuojaus OBO LB | E | KPL | 330.7 | KPL | 1 | 330.7
S | 2707295 | 8595188182553 | VALVONTARELE JÄNNITE ELKO EP | 2VK 16A KAISTA 6-30VDC HYST. | S2706B | Ohjaus säätö UTU LB | E | KPL | 330.8 | KPL | 1 | 330.8
S | 7133179 | 6937096336260 | TALLENNINJÄRJESTELMÄ EASY | NVR 8-KANAVAA 8XPOE 1XSATA | S71450 | Kameravalvonta Finnsat P0 | V | KPL | 330.8 | KPL | 1 | 330.8
S | 2815587 |  | Motion detector KNX | 360 2-ch, high space, blk | S2802B | Kiinteistöautom KNX ABB LB | E | KPL | 330.9 | KPL | 1 | 330.9
S | 3246656 | 3250611620884 | VIKAVIRTASUOJAKYTKIN HAGER | CGA640D 500MA A/4X40A 10KA | S3206B | Johdonsuoja-autom HAGER LB | E | KPL | 330.9 | KPL | 1 | 330.9
S | 3781519 | 3606480374821 | MODUULIKONTAKTORI ACTI9 | ICT 63A 4AV 24VAC | S3712B | Kontaktorit A9 Schneider LB | E | KPL | 330.9 | KPL | 1 | 330.9
S | 4279515 | 5410288434131 | PINTA-ASENNUSVAL START SURFACE | IP54 400MM 4000LM 830/840 EM | S4112B | Sisävalaisimet Sylvania LB | E | KPL | 330.9 | KPL | 1 | 330.9
S | 3426391 | 6410034263915 | JALUSTA COLLIE | 450 FE | S3403B | Koteloidut keskukset UTU LB | V | KPL | 331 | KPL | 1 | 331
S | 3706591 | 4013614482991 | LÄMPÖRELE ABB | LAUKAISULUOKKA 10 ASETTELUALUE | S3717B | Lämpöreleet ABB LB | V | KPL | 331.1 | KPL | 1 | 331.1
S | 6702773 |  | PROSESSIMITTARIPANEELI NOKEVAL | PME610-24/230V 21-265VACDC | S2734B | Automaatiotuotteet Nokeval LB | E | KPL | 331.2 | KPL | 1 | 331.2
S | 4170586 | 5410288418018 | PINTA/RIP.VALAISIN OTAO LINEAR | 1,2M 3250LM 3K/4K DALI OP WH | S4112B | Sisävalaisimet Sylvania LB | E | KPL | 331.2 | KPL | 1 | 331.2
S | 4170590 | 5410288418056 | PINTA/RIP.VALAISIN OTAO LINEAR | 1,2M 3500LM 3K/4K DALI WH WH | S4112B | Sisävalaisimet Sylvania LB | E | KPL | 331.2 | KPL | 1 | 331.2
S | 4170592 | 5410288418247 | PINTA/RIP.VALAISIN OTAO LINEAR | 1,2M 3350LM 3K/4K DALI BL WH | S4112B | Sisävalaisimet Sylvania LB | E | KPL | 331.2 | KPL | 1 | 331.2
S | 4170594 | 5410288418261 | PINTA/RIP.VALAISIN OTAO LINEAR | 1,2M 3500LM 3K/4K DALI SI WH | S4112B | Sisävalaisimet Sylvania LB | E | KPL | 331.2 | KPL | 1 | 331.2
S | 4170654 | 5410288408019 | PINTA/RIP.VALAISIN OTAO LINEAR | 1,2M 2900LM 3K/4K DALI OP BL | S4112B | Sisävalaisimet Sylvania LB | E | KPL | 331.2 | KPL | 1 | 331.2
S | 4170656 | 5410288408033 | PINTA/RIP.VALAISIN OTAO LINEAR | 1,2M 3350LM 3K/4K DALI MP BL | S4112B | Sisävalaisimet Sylvania LB | E | KPL | 331.2 | KPL | 1 | 331.2
S | 4170658 | 5410288408057 | PINTA/RIP.VALAISIN OTAO LINEAR | 1,2M 3500LM 3K/4K DALI WH BL | S4112B | Sisävalaisimet Sylvania LB | E | KPL | 331.2 | KPL | 1 | 331.2
S | 4170660 | 5410288408248 | PINTA/RIP.VALAISIN OTAO LINEAR | 1,2M 3350LM 3K/4K DALI BL BL | S4112B | Sisävalaisimet Sylvania LB | E | KPL | 331.2 | KPL | 1 | 331.2
S | 4170662 | 5410288408262 | PINTA/RIP.VALAISIN OTAO LINEAR | 1,2M 3500LM 3K/4K DALI SI BL | S4112B | Sisävalaisimet Sylvania LB | E | KPL | 331.2 | KPL | 1 | 331.2
S | 4143659 | 7392971140902 | KOHDEVALAISIN OPTIC TRACK | OPTIC TRACK L 15° VALK. 3000K | S4212B | Sisävalaisimet Hide-a-lite LB | E | KPL | 331.2 | KPL | 1 | 331.2
S | 4143660 | 7392971140919 | KOHDEVALAISIN OPTIC TRACK | OPTIC TRACK L 36° VALK. 3000K | S4212B | Sisävalaisimet Hide-a-lite LB | E | KPL | 331.2 | KPL | 1 | 331.2
S | 4143661 | 7392971140926 | KOHDEVALAISIN OPTIC TRACK | OPTIC TRACK L 60° VALK. 3000K | S4212B | Sisävalaisimet Hide-a-lite LB | E | KPL | 331.2 | KPL | 1 | 331.2
S | 4143662 | 7392971140933 | KOHDEVALAISIN OPTIC TRACK | OPTIC TRACK L 15° VALK. 4000K | S4212B | Sisävalaisimet Hide-a-lite LB | E | KPL | 331.2 | KPL | 1 | 331.2
S | 4143663 | 7392971140940 | KOHDEVALAISIN OPTIC TRACK | OPTIC TRACK L 36° VALK. 4000K | S4212B | Sisävalaisimet Hide-a-lite LB | E | KPL | 331.2 | KPL | 1 | 331.2
S | 4143664 | 7392971140957 | KOHDEVALAISIN OPTIC TRACK | OPTIC TRACK L 60° VALK. 4000K | S4212B | Sisävalaisimet Hide-a-lite LB | E | KPL | 331.2 | KPL | 1 | 331.2
S | 4143665 | 7392971140964 | KOHDEVALAISIN OPTIC TRACK | OPTIC TRACK L 15° MUSTA 3000K | S4212B | Sisävalaisimet Hide-a-lite LB | E | KPL | 331.2 | KPL | 1 | 331.2
S | 4143666 | 7392971140971 | KOHDEVALAISIN OPTIC TRACK | OPTIC TRACK L 36° MUSTA 3000K | S4212B | Sisävalaisimet Hide-a-lite LB | E | KPL | 331.2 | KPL | 1 | 331.2
S | 4143667 | 7392971140988 | KOHDEVALAISIN OPTIC TRACK | OPTIC TRACK L 60° MUSTA 3000K | S4212B | Sisävalaisimet Hide-a-lite LB | E | KPL | 331.2 | KPL | 1 | 331.2
S | 4143668 | 7392971140995 | KOHDEVALAISIN OPTIC TRACK | OPTIC TRACK L 15° MUSTA 4000K | S4212B | Sisävalaisimet Hide-a-lite LB | E | KPL | 331.2 | KPL | 1 | 331.2
S | 4143669 | 7392971141008 | KOHDEVALAISIN OPTIC TRACK | OPTIC TRACK L 36° MUSTA 4000K | S4212B | Sisävalaisimet Hide-a-lite LB | E | KPL | 331.2 | KPL | 1 | 331.2
S | 4143670 | 7392971141015 | KOHDEVALAISIN OPTIC TRACK | OPTIC TRACK L 60° MUSTA 4000K | S4212B | Sisävalaisimet Hide-a-lite LB | E | KPL | 331.2 | KPL | 1 | 331.2
S | 3256740 | 3606480472114 | VIKAVIRTAJOHDONSUOJAKATK ACTI9 | IDPN VIKAV.KATK 2C40 30MA A 6K | S3219B | Vikavirtajohdons Schneider LB | E | KPL | 331.3 | KPL | 1 | 331.3
S | 3748119 | 3250612401185 | KONTAKTORI HAGER | ESC363 3S 63A K.230VAC | S3703B | Moottorilähtökomp Hager LB | E | KPL | 331.3 | KPL | 1 | 331.3
S | 4060110 | 5703451004867 | VALAISTUSMUUNTAJA NORATEL | 200/1-KSA 230/12V 200W - 200VA | S4032B | Valaisinkomponentit Noratel LB | E | KPL | 331.3 | KPL | 1 | 331.3
S | 3600811 | 6419410203613 | VAIHTOKYTKIN KU100-160A | 4X100A 400V 55KW | S3604B | Tehokytk -katkais Katko LB | E | KPL | 331.4 | KPL | 1 | 331.4
S | 3732509 | 4015082784843 | MOOTTORINSUOJAKATKAISIJA PKZM | PKZM01-10 | S3701B | Moottorilähtökomponentit LB | E | KPL | 331.4 | KPL | 1 | 331.4
S | 3732510 | 4015082784850 | MOOTTORINSUOJAKATKAISIJA PKZM | PKZM01-12 | S3701B | Moottorilähtökomponentit LB | E | KPL | 331.4 | KPL | 1 | 331.4
S | 3732511 |  | Motor circuit-breaker | 283390 | S3701B | Moottorilähtökomponentit LB | E | KPL | 331.4 | KPL | 1 | 331.4
S | 3705892 | 4013614400292 | MOOTTORINSUOJAKATKAISIJA ABB | MO132-25 | S3718B | Moottorinsuojak ABB LB | E | KPL | 331.4 | KPL | 1 | 331.4
S | 4281502 | 6438045016559 | OPASTEVALAISIN OPAS 81 | Y8151W168 230V 60M OIK 1-P | S4203B | Turvavalaisimet Teknoware LB | E | KPL | 331.4 | KPL | 1 | 331.4
S | 4281510 | 6438045016634 | OPASTEVALAISIN OPAS 81 | Y8151W167 230V 60M VAS 1-P | S4203B | Turvavalaisimet Teknoware LB | E | KPL | 331.4 | KPL | 1 | 331.4
S | 4281518 | 6438045016719 | OPASTEVALAISIN OPAS 81 | Y8151W169 230V 60M ALAS 1-P | S4203B | Turvavalaisimet Teknoware LB | E | KPL | 331.4 | KPL | 1 | 331.4
S | 4357172 | 5410288103488 | TEOLLISUUSVAL. RESISTO IP66 | 1500 34W 4200LM 840 3H TURVA | S4301B | Teollisuusval Sylvania LB | E | KPL | 331.4 | KPL | 1 | 331.4
S | 3460534 | 3606480152221 | KOTELOLÄMMITIN UNIVERSAL ENCLO | LÄMMITIN 150W 110-250VAC | S3418B | Kotelot Schneider LB | E | KPL | 331.5 | KPL | 1 | 331.5
S | 4161219 | 4099854513657 | MODUULIVALAISIN LEDVANCE | PL CMFT 600 33W/830 UGR19 ZB | S4102B | Sisävalaisimet Ledvance LB | E | KPL | 331.5 | KPL | 1 | 331.5
S | 4161220 | 4099854513718 | MODUULIVALAISIN LEDVANCE | PL CMFT 600 33W/840 UGR19 ZB | S4102B | Sisävalaisimet Ledvance LB | E | KPL | 331.5 | KPL | 1 | 331.5
S | 4161221 | 4099854513787 | MODUULIVALAISIN LEDVANCE | PL CMFT 600 33W/865 UGR19 ZB | S4102B | Sisävalaisimet Ledvance LB | E | KPL | 331.5 | KPL | 1 | 331.5
S | 4533424 | 7318307867756 | SEINÄVALAISIN ULKO KONSTSMIDE | SMARTLIGHT 7867-750 IP54 10W M | S4113B | Sisävalaisimet Konstsmide LB | E | KPL | 331.5 | KPL | 1 | 331.5
S | 4533447 | 7318307940800 | SEINÄVALAISIN ULKO KONSTSMIDE | CREMONA 7940-800 IP54 2X3W BRS | S4113B | Sisävalaisimet Konstsmide LB | E | KPL | 331.5 | KPL | 1 | 331.5
S | 8408628 | 7640169262135 | UPS-VERKKOKORTTI POWERVALUE11T | MINI WINPOWER SNMP -KORTTI | S8401B | UPS laitteet ja muuntajat LB | E | KPL | 331.5 | KPL | 1 | 331.5
S | 1342076 |  | Arch clamp | HST CCA-12 | S1306B | Kiinnitystarv Meka LB | E | PAK | 331.6 | KPL | 10 | 33.16
S | 2423397 | 9003399695995 | PISTORASIAKESKUS PCE | 9033005 PEGASUS 16A IP44 | S2411B | Pistorasiat tulpat PCE LB | E | KPL | 331.6 | KPL | 1 | 331.6
S | 77306568 | 7332552014970 | TOIMILAITE SCHNEIDER MB10 | 6-TIEVENTTIILITOIMILAITE 2-AS | S2812B | Toimilaitteet Schneider KES LB | E | KPL | 331.6 | KPL | 1 | 331.6
S | 3605750 |  | NOKKAKYTKIN VAIHTO | WS4/16V/Z20/Z45 | S3618B | Nokkakytkimet Hedtec LB | E | KPL | 331.7 | KPL | 1 | 331.7
S | 3605869 |  | NOKKAKYTKIN VAIHTO | ST023/20V/Z20/Z45/X85 | S3618B | Nokkakytkimet Hedtec LB | E | KPL | 331.7 | KPL | 1 | 331.7
S | 3624526 |  | NOKKAKYTKIN VAIHTO | WAH2238/40VZ/Z20 | S3618B | Nokkakytkimet Hedtec LB | E | KPL | 331.7 | KPL | 1 | 331.7
S | 3624669 |  | NOKKAKYTKIN VAIHTO | WAH2448/20T/X85 | S3618B | Nokkakytkimet Hedtec LB | E | KPL | 331.7 | KPL | 1 | 331.7
S | 3624676 |  | NOKKAKYTKIN VAIHTO | WS2/32T/Z11/X85 | S3618B | Nokkakytkimet Hedtec LB | E | KPL | 331.7 | KPL | 1 | 331.7
S | 4260130 | 6438100493806 | MODUULIVALAISIN DORA | DO6X12M 7200LM 80W/830 MP | S4104B | Sisävalaisimet Ensto LB | E | KPL | 331.7 | KPL | 1 | 331.7
S | 4260131 | 6438100493813 | MODUULIVALAISIN DORA | DO6X12M 8000LM 80W/840 MP | S4104B | Sisävalaisimet Ensto LB | E | KPL | 331.7 | KPL | 1 | 331.7
S | 1152334 | 6438199014784 | KOJERASIA ABB | AU3.2 IRTONYSÄRASIA 200KPL MP | S11042 | Asennus putkitustarv ABB P2 | V | PAK | 331.8 | KPL | 200 | 1.659
S | 1476138 | 4012740027526 | LATTIAR KANSI ELECTRAPLANVE-EE | LARA R02 SAR.KAN. HOPEA IP66 | S1443B | Lattiarasiat Utu LB | E | KPL | 331.8 | KPL | 1 | 331.8
S | 2814372 | 4010312321508 | VALONSÄÄDIN | DL-RGB-16A-DC12+ | S2805B | Kiinteistöautom ELTAKO LB | E | KPL | 331.8 | KPL | 1 | 331.8
S | 2814373 | 4010312321591 | VALONSÄÄDIN | DL-RGB-R16A-DC12+ | S2805B | Kiinteistöautom ELTAKO LB | E | KPL | 331.8 | KPL | 1 | 331.8
S | 8138136 | 7026577207010 | LÄMMITIN KIINTEÄ/SIIRRET. BEHA | PV6 WIFI GEN2 600W 400X555 | S81050 | Lämmityslaitteet Beha P0 | V | KPL | 331.8 | KPL | 1 | 331.8
S | 2803508 | 4011334257097 | PAINIKE KNX B.IQ | 1OS. LISÄT. RST | S2804B | Kiinteistöautom UTU LB | E | KPL | 331.9 | KPL | 1 | 331.9
S | 2721087 | 3606480792175 | VALVONTARELE ZELIO | RM22TU23. 3-.ALIJÄN.380-480VAC | S2702B | Ohjaus säätö Schne LB | E | KPL | 331.9 | KPL | 1 | 331.9
S | 3264361 | 3606480085345 | JOHDONSUOJAKATKAISIJA ACTI 9 | IC60L JOHDONS. 2P Z1,6A 100KA | S3203B | Johdonsuoja-autom Schneider LB | E | KPL | 331.9 | KPL | 1 | 331.9
S | 3211056 | 8012542374312 | VALOKAARIVIKASUOJA S-ARC1 | 2-NAPAINEN B-KÄYRÄ 6A | S3214B | Stotz tarvikkeet ABB LB | E | KPL | 331.9 | KPL | 1 | 331.9
S | 3211058 | 8012542342014 | VALOKAARIVIKASUOJA S-ARC1 | 2-NAPAINEN B-KÄYRÄ 13A | S3214B | Stotz tarvikkeet ABB LB | E | KPL | 331.9 | KPL | 1 | 331.9
S | 3211061 |  | Arc Fault Detection Device | 2-poles B-char. 20A | S3214B | Stotz tarvikkeet ABB LB | E | KPL | 331.9 | KPL | 1 | 331.9
S | 3442408 | 6418677184468 | ASENNUSKOTELO PC ENSTO IS | OPCP306013G 300x600x132mm | S3416B | Kotelot Ensto LB | E | KPL | 331.9 | KPL | 1 | 331.9
S | 3658176 | 3606482003934 | LUKITUSTARVIKE COMPACT | NSX100-250 LUKITUS 2 VIVULLE | S3607B | Tehokytk -katkais Schneider LB | E | KPL | 331.9 | KPL | 1 | 331.9
S | 3760332 | 3389119215497 | LÄMPÖRELE TESYS | LRD340 | S3711B | Lämöpöreleet Schneider LB | V | KPL | 331.9 | KPL | 1 | 331.9
S | 3425147 | 6418074317995 | KAAPPI SEINÄASENNUS PC FIBOX | ARCA 505021T NO MP | S3407B | Kotelot Fibox LB | E | KPL | 332 | KPL | 1 | 332
S | 3442419 |  | ASENNUSKOTELO PC ENSTO IS | OPCP306013T 300x600x132mm | S3416B | Kotelot Ensto LB | E | KPL | 332 | KPL | 1 | 332
S | 3458407 | 3606486104705 | KAAPPI LATTIA-AS. FE PANELSET | TAKASEINÄ SFN 2200X400 | S3418B | Kotelot Schneider LB | E | KPL | 332 | KPL | 1 | 332
S | 3642394 | 8015644068356 | LIITINPAKKAUS ABB | KIT FC CUAL 1X120...240MM2 XT5 | S3602B | Tehokytk -katkais ABB LB | E | KPL | 332 | KPL | 1 | 332
S | 5242966 | 6410052429669 | JOHDINLIUK 3M WIRE-LUB-I | WL-18.925l | S5208B | Kaapelin suoj+liitos 3M LB | E | KPL | 332 | KPL | 1 | 332
S | 2613481 | 4011334373681 | LIIKETUNNISTIN S.1 | 180D 1.1M IP20 LISÄT. USE ALU | S2612B | Liiketunn, säätimet UTU LB | E | KPL | 332.1 | KPL | 1 | 332.1
S | 2723106 | 3666916037690 | VALOKENNO OSISENSE | PEILIHEIJ SN=9M NO+NCLA | S2741B | Optiset tunn Schneider LB | E | KPL | 332.1 | KPL | 1 | 332.1
S | 3427161 | 3250610672044 | SISÄOVIPANEELI ORION PLUS | FL557A KOT. 950X800 | S3408B | Kotelot Hager LB | E | KPL | 332.1 | KPL | 1 | 332.1
S | 3442533 | 6418677174568 | KAAPPI SEINÄASENN PC ENSTO IS | WPCP204018T 200x400x185mm | S3416B | Kotelot Ensto LB | E | KPL | 332.1 | KPL | 1 | 332.1
S | 3658159 | 3606482000513 | KOMPAKTIKATK.SUOJARELE COMPACT | TM63G 63A 3P3D NSX100-250 | S3607B | Tehokytk -katkais Schneider LB | E | KPL | 332.1 | KPL | 1 | 332.1
S | 4301241 | 6430064152232 | RUNKOVALAISIN | PICA 1-40 DALI 840 WIDE 5PKETJ | S4335B | TEOLLISUUSVALAISIM EASY LED LB | E | KPL | 332.1 | KPL | 1 | 332.1
S | 4301244 | 6430064152263 | RUNKOVALAISIN | PICA 1-80 ONOFF 840 WIDE 5PKET | S4335B | TEOLLISUUSVALAISIM EASY LED LB | E | KPL | 332.1 | KPL | 1 | 332.1
S | 8130865 | 7030690105306 | LÄMMITIN NOBÖ FRONT | NFK4X 05 500W IP24 40X53CM | S8114B | Lämmityslait Glen Dimplex LB | E | KPL | 332.1 | KPL | 1 | 332.1
S | 2318065 | 3606480334542 | PAINIKETARVIKE HARMONY | LÄH, PAINONAPPI MET, KELT | S2302B | Erikoiskytkimet Schneider LB | E | KPL | 332.2 | KPL | 1 | 332.2
S | 5803416 | 5027590326315 | SUURJÄNNITESULAKE BUSSMANN | 12TDLEJ16 12KV 16A 292MM | S3104B | Kahvasulakkeet Eaton LB | E | KPL | 332.2 | KPL | 1 | 332.2
S | 5803417 | 5027590245708 | SUURJÄNNITESULAKE BUSSMANN | 12TDLEJ20 12KV 20A 292MM | S3104B | Kahvasulakkeet Eaton LB | E | KPL | 332.2 | KPL | 1 | 332.2
S | 5803418 | 5027590245715 | SUURJÄNNITESULAKE BUSSMANN | 12TDLEJ25 12KV 25A 292MM | S3104B | Kahvasulakkeet Eaton LB | E | KPL | 332.2 | KPL | 1 | 332.2
S | 3601604 | 6417019481937 | VÄÄNNIN ABB | MUSTA KAHVA I-O OT/OS | S3602B | Tehokytk -katkais ABB LB | E | KPL | 332.3 | KPL | 1 | 332.3
S | 7123824 |  | TURVAVALAISINTARVIKE | TST2803B SYÖTÖNVAIHTOYKSIKKÖ | S4203B | Turvavalaisimet Teknoware LB | E | KPL | 332.3 | KPL | 1 | 332.3
S | 4114984 | 4007841058579 | TUNNISTINVALAISIN STEINEL | RS PRO P2 S EM IP54 1731lm 4K | S4247B | TUNNISTINVALAISIMET STEINEL LB | E | KPL | 332.3 | KPL | 1 | 332.3
S | 4114985 | 4007841058586 | TUNNISTINVALAISIN STEINEL | RS PRO P2 S EM IP54 1674lm 3K | S4247B | TUNNISTINVALAISIMET STEINEL LB | E | KPL | 332.3 | KPL | 1 | 332.3
S | 4306636 | 7330139530226 | TEOLLISUUSVAL MAMBAMINI AGRO | MAMBAM AG L150 6300LM 840 DA | S43040 | Teollisuusvalaisimet Proton P0 | E | KPL | 332.3 | KPL | 1 | 332.3
S | 4306687 |  | Sensor luminaire | Naiad L150 8300lm 840 O RS | S43040 | Teollisuusvalaisimet Proton P0 | E | KPL | 332.3 | KPL | 1 | 332.3
S | 4306692 | 7330139252647 | TUNNISTINVALAISIN NAIAD 25G3HO | NAIAD L150 8300LM 830 O RS | S43040 | Teollisuusvalaisimet Proton P0 | E | KPL | 332.3 | KPL | 1 | 332.3
S | 4309265 | 7330139252999 | TEOLLISUUSVAL NAIAD 25G3 HO | NAIAD L150 8300LM 940 O ÖK | S43040 | Teollisuusvalaisimet Proton P0 | E | KPL | 332.3 | KPL | 1 | 332.3
S | 4324744 | 4058075676145 | TEOLLISUUSVALAISIN AVOIN LB | LB FLEX 6510LM 42W/840 90D DA | S4319B | Teollisuusval. Ledvance LB | E | KPL | 332.3 | KPL | 1 | 332.3
S | 4324745 | 4058075676169 | TEOLLISUUSVALAISIN AVOIN LB | LB FLEX 6510LM 42W 840 120D DA | S4319B | Teollisuusval. Ledvance LB | E | KPL | 332.3 | KPL | 1 | 332.3
S | 4324913 | 4099854164132 | TEOLLISUUSVALAISIN AVOIN | LB FLEX 6510LM 42W/840 60D DA | S4319B | Teollisuusval. Ledvance LB | E | KPL | 332.3 | KPL | 1 | 332.3
S | 4324914 | 4099854164156 | TEOLLISUUSVALAISIN AVOIN | LB FLEX 6510LM 42W/840 OV DALI | S4319B | Teollisuusval. Ledvance LB | E | KPL | 332.3 | KPL | 1 | 332.3
S | 2818089 |  | ANTURI KNX JUNG | KNX VALAISTUSANTURI. MINI | S2806B | Kiinteistöautom KNX ENSTO LB | E | KPL | 332.4 | KPL | 1 | 332.4
S | 3263653 | 3250614645358 | JOHDONSUOJAKATKAISIJA HAGER | NRN440 4x40A C-KÄYRÄ 20kA | S3206B | Johdonsuoja-autom HAGER LB | E | KPL | 332.4 | KPL | 1 | 332.4
S | 3263654 | 3250614645365 | JOHDONSUOJAKATKAISIJA HAGER | NRN450 4x50A C-KÄYRÄ 15kA | S3206B | Johdonsuoja-autom HAGER LB | E | KPL | 332.4 | KPL | 1 | 332.4
S | 3263655 | 3250614645372 | JOHDONSUOJAKATKAISIJA HAGER | NRN463 4x63A C-KÄYRÄ 15kA | S3206B | Johdonsuoja-autom HAGER LB | E | KPL | 332.4 | KPL | 1 | 332.4
S | 3263709 | 3250614646553 | JOHDONSUOJAKATKAISIJA HAGER | NSN440 4x40A D-KÄYRÄ 20kA | S3206B | Johdonsuoja-autom HAGER LB | E | KPL | 332.4 | KPL | 1 | 332.4
S | 3263710 | 3250614646560 | JOHDONSUOJAKATKAISIJA HAGER | NSN450 4x50A D-KÄYRÄ 15kA | S3206B | Johdonsuoja-autom HAGER LB | E | KPL | 332.4 | KPL | 1 | 332.4
S | 3263711 | 3250614646577 | JOHDONSUOJAKATKAISIJA HAGER | NSN463 4x63A D-KÄYRÄ 15kA | S3206B | Johdonsuoja-autom HAGER LB | E | KPL | 332.4 | KPL | 1 | 332.4
S | 3263745 | 3250614645952 | JOHDONSUOJAKATKAISIJA HAGER | NQN440 4X40A B-KÄY 20KA | S3206B | Johdonsuoja-autom HAGER LB | E | KPL | 332.4 | KPL | 1 | 332.4
S | 3263746 | 3250614645969 | JOHDONSUOJAKATKAISIJA HAGER | NQN450 4X50A B-KÄY 15KA | S3206B | Johdonsuoja-autom HAGER LB | E | KPL | 332.4 | KPL | 1 | 332.4
S | 3263747 | 3250614645976 | JOHDONSUOJAKATKAISIJA HAGER | NQN463 4X63A B-KÄY 15KA | S3206B | Johdonsuoja-autom HAGER LB | E | KPL | 332.4 | KPL | 1 | 332.4
S | 4158620 | 7392971153636 | MODUULIVALAISIN SKY OP | IP40 4360LM 42W 3/4K DA2 CLO | S4212B | Sisävalaisimet Hide-a-lite LB | E | KPL | 332.4 | KPL | 1 | 332.4
S | 4158702 | 7392971153711 | MODUULIVALAISIN SKY OP | IP40 5500LM 42W 3/4K WH WIR | S4212B | Sisävalaisimet Hide-a-lite LB | E | KPL | 332.4 | KPL | 1 | 332.4
S | 4158720 | 7392971154527 | RIPUSTUSVAL ACTOR BASICPENDANT | IP20 4550LM 46W 3K BL DIM | S4212B | Sisävalaisimet Hide-a-lite LB | E | KPL | 332.4 | KPL | 1 | 332.4
S | 4158721 | 7392971154534 | RIPUSTUSVAL ACTOR BASICPENDANT | IP20 5050LM 46W 4K BL DIM | S4212B | Sisävalaisimet Hide-a-lite LB | E | KPL | 332.4 | KPL | 1 | 332.4
S | 77307157 | 7332552014475 | VENTTIILI SCHNEIDER VP229 | PIBCV,DN25,1700L/H,M-YHT | S2812B | Toimilaitteet Schneider KES LB | E | KPL | 332.5 | KPL | 1 | 332.5
S | 3632756 | 4015080909316 | PÄÄKYTKIN EATON | P3-100/Z | S3625B | Tehok. ja katk. Eaton LB | E | KPL | 332.5 | KPL | 1 | 332.5
S | 6710827 | 5703498701873 | VIRTAMUUNTAJA KIINTEÄ T-LINE | HF6 1000/1 A | S67370 | VIRTAMUUNTAJA EATON X P0 | E | KPL | 332.5 | KPL | 1 | 332.5
S | 8130825 | 7030690105252 | LÄMMITIN NOBÖ FRONT | NFK2X 05 500W IP24 20X73CM | S8114B | Lämmityslait Glen Dimplex LB | E | KPL | 332.5 | KPL | 1 | 332.5
S | 3423819 | 6418074005571 | ASENNUSKOTELO PC FIBOX | PC 3828 18 T | S3407B | Kotelot Fibox LB | E | KPL | 332.6 | KPL | 1 | 332.6
S | 3424434 | 6418074314642 | KAAPPI SEINÄASENNUS PC ARCA | ARCA 505021 | S3407B | Kotelot Fibox LB | E | KPL | 332.6 | KPL | 1 | 332.6
S | 3440414 | 6418677158186 | KAAPPI SEINÄASENNUS FE CASEMET | EFEF403020A 400x300x200mm | S3426B | Kotelot Casemet LB | E | KPL | 332.6 | KPL | 1 | 332.6
S | 4210503 | 6438045022031 | OPASTEVALAISIN SOLID EXIT | Y3051WK140 230V 30M O/V/A | S4203B | Turvavalaisimet Teknoware LB | E | KPL | 332.6 | KPL | 1 | 332.6
S | 4137206 | 4007841069728 | KATTOVALAISIN STEINEL | RS PRO LED P2EM FLAT S 3K IP54 | S4247B | TUNNISTINVALAISIMET STEINEL LB | E | KPL | 332.6 | KPL | 1 | 332.6
S | 4137207 | 4007841069711 | KATTOVALAISIN STEINEL | RS PRO LED P2EM FLAT S 4K IP54 | S4247B | TUNNISTINVALAISIMET STEINEL LB | E | KPL | 332.6 | KPL | 1 | 332.6
S | 2820256 | 3606485011684 | TULOYKSIKKÖ SPACELOGIC KNX | BINÄÄRITULO /8X24 | S2803B | Kiint.autom KNX SCHNEIDER LB | V | KPL | 332.7 | KPL | 1 | 332.7
S | 3637496 | 3250613140380 | KUORMANKYTKIN VÄÄNTÖ HAGER | HAC408 4X80A 690VAC DIN | S3608B | Tehokytkimet UTU LB | E | KPL | 332.7 | KPL | 1 | 332.7
S | 6428245 | 6420611525381 | TYÖKALUPAKKI VSS | VSS TYÖKALUT (TALOSUOJELU) | S6421B | VSS-tuotteet LB | E | KPL | 332.7 | KPL | 1 | 332.7
S | 8167172 | 6410081671725 | TERMOSTAATTI MEKAANINEN LOVAL | CU 3 K 100 MM | S8101B | Lämmityslaitteet LB | E | KPL | 332.7 | KPL | 1 | 332.7
S | 1627189 | 4012195682202 | JAKORASIA OBO | T350KL PP 35MM IP66 | S1606B | Pinta-asennusras OBO LB | E | KPL | 332.8 | KPL | 1 | 332.8
S | 2807453 | 3800238072766 | KOSKETUSNÄYTTÖ | SHELLY WALL DISPLAY X2I BLACK | S26520 | Shelly tuotteet X P0 | V | KPL | 332.8 | KPL | 1 | 332.8
S | 2807454 | 3800238072773 | KOSKETUSNÄYTTÖ | SHELLY WALL DISPLAY X2I SILVER | S26520 | Shelly tuotteet X P0 | V | KPL | 332.8 | KPL | 1 | 332.8
S | 3447553 | 3606480001253 | JAKELUKISKO CANALIS | JAKELUKISKO 40A 2M JOUSTAVA | S3447B | VIRTAKISKOT CANALIS LB | E | KPL | 332.8 | KPL | 1 | 332.8
S | 4161328 | 4099854731709 | PINTA-ASENNUSVALAISIN LEDVANCE | PL SF 1500 48W CCT MP ZIGBEE | S4102B | Sisävalaisimet Ledvance LB | E | KPL | 332.8 | KPL | 1 | 332.8
S | 4390805 | 6438100457792 | RUNKOVALAISIN | FL12 1RO 3170LM 21W/840 DA IND | S4305B | Teollisuusvalaisimet Ensto LB | E | KPL | 332.8 | KPL | 1 | 332.8
S | 4390807 | 6438100457808 | RUNKOVALAISIN | FL12 1RO 4160LM 28W/840 DA IND | S4305B | Teollisuusvalaisimet Ensto LB | E | KPL | 332.8 | KPL | 1 | 332.8
S | 4390809 |  | RUNKOVALAISIN | FL12 1RO 5100LM 35W/840 DA IND | S4305B | Teollisuusvalaisimet Ensto LB | E | KPL | 332.8 | KPL | 1 | 332.8
S | 4390811 |  | RUNKOVALAISIN | FL12 1RO 6010LM 42W/840 DA IND | S4305B | Teollisuusvalaisimet Ensto LB | E | KPL | 332.8 | KPL | 1 | 332.8
S | 4390813 | 6438100457839 | RUNKOVALAISIN | FL12 1RO 6950LM 49W/840 DA IND | S4305B | Teollisuusvalaisimet Ensto LB | E | KPL | 332.8 | KPL | 1 | 332.8
S | 5020033 | 6410050200338 | KAAPELI PUHDISTUSHARJA CADWELD | Y-MALLI 165130 | S5001B | Linjatarvikkeet LB | E | KPL | 332.8 | KPL | 1 | 332.8
S | 3447507 | 3606480152597 | TERMOSTAATTI UNIVERSAL ENCL | HYGROTHERM 230VAC | S3418B | Kotelot Schneider LB | E | KPL | 332.9 | KPL | 1 | 332.9
S | 3458397 | 3606486104590 | KAAPPI LATTIA-AS. FE PANELSET | TAKASEINÄ SFN 1800X800 | S3418B | Kotelot Schneider LB | E | KPL | 332.9 | KPL | 1 | 332.9
S | 3610976 | 6410036109761 | NOKKAKYTKIN ASKEL KRAUS&NAIMER | CA20.A202.PF4 25A 0-1 3-N | S3616B | Nokkakytk Krauss&Naimer LB | E | KPL | 332.9 | KPL | 1 | 332.9
S | 7284711 | 6410072847115 | PANEELI-ESIKYTKETTY NESTOR | NESTOR PANEL SCA 48XSMT -HKPKT | S7202B | Kuitutuotteet Nestor X LB | E | KPL | 333 | KPL | 1 | 333
S | 7284712 | 6410072847122 | PANEELI-ESIKYTKETTY NESTOR | NESTOR PANEL LCA 48XSMT -HKPKT | S7202B | Kuitutuotteet Nestor X LB | V | KPL | 333 | KPL | 1 | 333
S | 7284793 | 6410072847931 | HAAROITIN NESTOR | PYSTYPANEELI NC-320 1:32 LC/A | S7202B | Kuitutuotteet Nestor X LB | E | KPL | 333 | KPL | 1 | 333
S | 7915237 | 4260258612189 | SEINÄTELINE SDOCK | IPAD AIR, MUSTA | S7901B | AV järjestelmät LB | E | KPL | 333 | KPL | 1 | 333
S | 7915238 | 4260258610185 | SEINÄTELINE SDOCK | IPAD AIR, HOPEA | S7901B | AV järjestelmät LB | E | KPL | 333 | KPL | 1 | 333
S | 3509700 | 7350084191099 | KUORMANHAL.YKSIK.CHARGE AMPS | AMP GUARD MITTALAITE 63A | S35130 | Latausasemat Charge Amps | V | KPL | 333.1 | KPL | 1 | 333.1
S | 3509702 | 7350084191129 | LATAUSKAAPELI CHARGE AMPS | BEAM 22KW 6M TYPE2 | S35130 | Latausasemat Charge Amps | E | KPL | 333.1 | KPL | 1 | 333.1
S | 3782484 | 3389110403282 | KONTAKTORI TESYS | LC1D098JD 20A 2S2A 1S+1A 12VDC | S3710B | Kontaktorit D-sarja Schneid LB | E | KPL | 333.1 | KPL | 1 | 333.1
S | 4210659 | 6438045022178 | OPASTEVALAISIN SOLID EXIT 2 | TWT3151WK 230V IP65 | S4203B | Turvavalaisimet Teknoware LB | E | KPL | 333.1 | KPL | 1 | 333.1
S | 5201764 | 6430051860430 | JATKOSPAKKAUS OUNEVA | AL/CU 1 KV JATKOS 240-300 MM2 | S5203B | Kaapelin suoj+liitos Ouneva LB | E | KPL | 333.1 | KPL | 1 | 333.1
S | 7110238 | 4049787043745 | VILKKUVALO EVOSIGNAL | MIDI TWINLIGHT 115-230VAC RD | S7198B | Hälytinlaitteet LAPP LB | E | KPL | 333.1 | KPL | 1 | 333.1
S | 7110244 | 4049787043806 | VILKKUVALO EVOSIGNAL | MIDI TWINLIGHT 115-230VAC GN | S7198B | Hälytinlaitteet LAPP LB | E | KPL | 333.1 | KPL | 1 | 333.1
S | 7110250 | 4049787043868 | VILKKUVALO EVOSIGNAL | MIDI TWINLIGHT 115-230VAC YE | S7198B | Hälytinlaitteet LAPP LB | E | KPL | 333.1 | KPL | 1 | 333.1
S | 7110256 | 4049787043929 | VILKKUVALO EVOSIGNAL | MIDI TWINLIGHT 115-230VAC CL | S7198B | Hälytinlaitteet LAPP LB | E | KPL | 333.1 | KPL | 1 | 333.1
S | 7110264 | 4049787044001 | VILKKUVALO EVOSIGNAL | MIDI TWINLIGHT 115-230VAC BU | S7198B | Hälytinlaitteet LAPP LB | E | KPL | 333.1 | KPL | 1 | 333.1
S | 3707436 | 4013614482656 | LÄMPÖRELE ABB | LAUKAISULUOKKA 10A, 36...52 | S3717B | Lämpöreleet ABB LB | E | KPL | 333.2 | KPL | 1 | 333.2
S | 3707437 | 4013614482663 | LÄMPÖRELE ABB | LAUKAISULUOKKA 10A, 45...63 | S3717B | Lämpöreleet ABB LB | E | KPL | 333.2 | KPL | 1 | 333.2
S | 7238517 | 4028177952713 | ASENNUSTARVIKE RITTAL | VX IT KAAPELINOHJ.LEV 145X2000 | S7207B | Tietoverkkokaap.tarv.Rittal LB | E | KPL | 333.2 | KPL | 1 | 333.2
S | 1412803 |  | Socket-outlet panel Incara | TOWER 120 4SK SCH 2 USB AC IND | S1403A | Kanavakalusteet Ensto LA | E | KPL | 333.3 | KPL | 1 | 333.3
S | 3706285 | 3471523111233 | KONTAKTORI ABB | AF30-30-00-13 | S3702B | Moottorilähtökomp ABB LB | V | KPL | 333.3 | KPL | 1 | 333.3
S | 4318402 |  | Industrial luminaire open | IP23 8900lm 60W 4K GR DA2 | S4328B | Teollisuusval Hide-a-lite LB | E | KPL | 333.3 | KPL | 1 | 333.3
S | 2402734 | 4015394240815 | JATKOPISTORASIA POWERTOP XTRA | 125A 5P 6H 400V IP67 | S2412A | Pistorasiat tulpat Mennekes LA | V | KPL | 333.5 | KPL | 1 | 333.5
S | 3426766 | 3250612776993 | OVI UNIVERS | FZ022NV1 OIK. AUKOT. FWU72 | S3408B | Kotelot Hager LB | E | KPL | 333.5 | KPL | 1 | 333.5
S | 8471175 | 5703451005666 | RENGASSYDÄNMUUNTAJA NORATEL | RT200-2018 230/2×18V 200VA | S8405B | Muuntajat Noratel LB | E | KPL | 333.5 | KPL | 1 | 333.5
S | 2615441 | 5414506010275 | ANTURI RAYCHEM | MONI-PT100-260/2 | S2619B | Ohjauskeskukset Raychem LB | E | KPL | 333.6 | KPL | 1 | 333.6
S | 2830085 | 4053546178623 | LÄHTÖYKS LÄMMITIN ABB FREEHOME | VENTTIILIOHJAIN 6-KANAVAA | S2809B | Kiinteistöautom Free hom LB | E | KPL | 333.6 | KPL | 1 | 333.6
S | 4281347 | 6438045015767 | OPASTEVALAISIN TEKNOWARE | OPAS 81 Y8151WK153 40 M | S4203B | Turvavalaisimet Teknoware LB | E | KPL | 333.6 | KPL | 1 | 333.6
S | 4281355 | 6438045015842 | OPASTEVALAISIN TEKNOWARE | OPAS 81 Y8151WK155 40 M | S4203B | Turvavalaisimet Teknoware LB | E | KPL | 333.6 | KPL | 1 | 333.6
S | 4281363 | 6438045016009 | OPASTEVALAISIN OPAS 81 | Y8151WK158 230V 40M OIK 1-P | S4203B | Turvavalaisimet Teknoware LB | E | KPL | 333.6 | KPL | 1 | 333.6
S | 4281371 | 6438045016085 | OPASTEVALAISIN OPAS 81 | Y8151WK157 230V 40M VAS 1-P | S4203B | Turvavalaisimet Teknoware LB | E | KPL | 333.6 | KPL | 1 | 333.6
S | 4281379 | 6438045016160 | OPASTEVALAISIN OPAS 81 | Y8151WK159 230V 40M ALAS 1-P | S4203B | Turvavalaisimet Teknoware LB | E | KPL | 333.6 | KPL | 1 | 333.6
S | 5241713 | 8016650063151 | KUTISTELETKUSARJA ELEMATIC | ET301 SARJA VÄRILLISET+TYÖKALU | S5214B | Kaapelin suoj+liitos Elem LB | E | M | 333.6 | M | 1 | 333.6
S | 8127420 | 6438100339401 | LÄMMITIN ENSTO BETA | BETA20-MP 2000W P 39X152 | S8102B | Lämmityslaitteet Ensto LB | E | KPL | 333.6 | KPL | 1 | 333.6
S | 2721475 | 3389119405195 | VALVONTARELE VIRTA ZELIO | PUMPUKÄYTTÖ 1C/O | S2749B | Turvareleet Schneider LB | E | KPL | 333.7 | KPL | 1 | 333.7
S | 3420053 | 6418074016140 | ASENNUSKOTELO AL FIBOX | ALN 163609 | S3407B | Kotelot Fibox LB | E | KPL | 333.7 | KPL | 1 | 333.7
S | 3425048 | 6418074030863 | ASENNUSKOTELO AL ALU | ALN 163609 UP | S3407B | Kotelot Fibox LB | E | KPL | 333.7 | KPL | 1 | 333.7
S | 3601022 | 7025840013433 | JONOVAROKEKYTKIN ABB | 160A, EFM, 6X BRIDGE CLAMP | S3611B | Kytkinvarokkeet ABB LB | E | KPL | 333.8 | KPL | 1 | 333.8
S | 3782004 | 3606481916624 | VAIHELEVITIN TESYS | LA9G3712 | S3715B | Lisätarvikkeet kont. Schn LB | E | KPL | 333.8 | KPL | 1 | 333.8
S | 4281309 | 6438045015224 | OPASTEVALAISIN TEKNOWARE | OPAS 80 Y8053WM143 3H 30M | S4203B | Turvavalaisimet Teknoware LB | E | KPL | 333.8 | KPL | 1 | 333.8
S | 4281317 | 6438045015309 | OPASTEVALAISIN TEKNOWARE | OPAS 80 Y8053WM145 3H 30M | S4203B | Turvavalaisimet Teknoware LB | E | KPL | 333.8 | KPL | 1 | 333.8
S | 4281325 | 6438045015460 | OPASTEVALAISIN OPAS 80 | Y8053WM148 230VAC 30M OIK 1-P | S4203B | Turvavalaisimet Teknoware LB | E | KPL | 333.8 | KPL | 1 | 333.8
S | 4281333 | 6438045015545 | OPASTEVALAISIN OPAS 80 | Y8053WM147 230VAC 30M VAS 1-P | S4203B | Turvavalaisimet Teknoware LB | E | KPL | 333.8 | KPL | 1 | 333.8
S | 4281341 | 6438045015620 | OPASTEVALAISIN OPAS 80 | Y8053WM149 230VAC 30M ALAS 1-P | S4203B | Turvavalaisimet Teknoware LB | E | KPL | 333.8 | KPL | 1 | 333.8
S | 6708200 |  | DATALOGGERI TANDD | RTR-501 900MHz | S6709B | Osoittavat mittarit Perel LB | E | KPL | 333.8 | KPL | 1 | 333.8
S | 8501519 | 7392274450555 | PUHALLIN EL-BJÖRN | KIERTOILMAPUHALLIN CF 400V TOR | S8501B | Tuulettimet pumput El-Björn LB | E | KPL | 333.8 | KPL | 1 | 333.8
S | 3658357 | 3606481999559 | KOMPAKTIKATK.SUOJARELE COMPACT | TM100D 80A 3P3D NSX100-250 | S3607B | Tehokytk -katkais Schneider LB | E | KPL | 333.9 | KPL | 1 | 333.9
S | 7123889 |  | KESKUSYKSIKKÖTARVIKE | W030001 DC-DC-MODUULI | S4203B | Turvavalaisimet Teknoware LB | E | KPL | 333.9 | KPL | 1 | 333.9
S | 8261285 | 6410082612857 | LISÄTARVIKE HARVIA FORTE | HAF1 UPOTUSKAULUS FORTE | S8211B | Lisätarvikkeet Harvia LB | E | KPL | 333.9 | KPL | 1 | 333.9
S | 8264714 | 6417659040617 | VASTUS HARVIA | SPZVL-100 VASTUS 1800W/230V | S8211B | Lisätarvikkeet Harvia LB | E | KPL | 333.9 | KPL | 1 | 333.9
S | 2712571 | 4013614502873 | VALVONTARELE PINNANKORKEUS ABB | CM-ENS.11P PINNANVALVONTARELE | S2703B | Ohjaus säätö ABB LB | E | KPL | 334.1 | KPL | 1 | 334.1
S | 2712574 | 4013614502842 | VALVONTARELE PINNANKORKEUS ABB | CM-ENS.13P PINNANVALVONTARELE | S2703B | Ohjaus säätö ABB LB | E | KPL | 334.1 | KPL | 1 | 334.1
S | 4281198 | 6438045013008 | OPASTEVALAISIN TEKNOWARE | OPAS 80 Y8053WM135 230V 3H 26M | S4203B | Turvavalaisimet Teknoware LB | V | KPL | 334.1 | KPL | 1 | 334.1
S | 2412054 | 4016514005130 | LIITÄNTÄJOHTO PUR BACHMANN | SPIRAALI H07BQ-F 5G2.5mm2 7.5m | S2414B | Jatkojohd osat Bachmann LB | E | KPL | 334.2 | KPL | 1 | 334.2
S | 3440410 | 6418677158162 | KAAPPI SEINÄASENNUS FE CASEMET | EFEF304020A 300x400x200mm | S3426B | Kotelot Casemet LB | E | KPL | 334.2 | KPL | 1 | 334.2
S | 4281191 | 6438045012933 | OPASTEVALAISIN TEKNOWARE | OPAS 80 Y8053WM133 230V 3H 26M | S4203B | Turvavalaisimet Teknoware LB | E | KPL | 334.2 | KPL | 1 | 334.2
S | 4350696 |  | Basic battern luminaire | 7000lm 840 L1500 IP68 1LJ. D | S4303B | Teollisuusval Philips LB | E | KPL | 334.2 | KPL | 1 | 334.2
S | 4325399 | 4058075850989 | TEOLLISUUSVAL. SULJ.DP CLASSIC | DP IP65 1500 46W/830 EL | S4319B | Teollisuusval. Ledvance LB | E | KPL | 334.2 | KPL | 1 | 334.2
S | 4325400 | 4058075851009 | TEOLLISUUSVAL. SULJ.DP CLASSIC | DP IP65 1500 46W/840 EL | S4319B | Teollisuusval. Ledvance LB | E | KPL | 334.2 | KPL | 1 | 334.2
S | 4325401 | 4058075851023 | TEOLLISUUSVAL. SULJ.DP CLASSIC | DP IP65 1500 46W/865 EL | S4319B | Teollisuusval. Ledvance LB | E | KPL | 334.2 | KPL | 1 | 334.2
S | 4544051 |  | Bollard luminaire | Renton 25W 2730lm 3CCT HA | S45180 | VALONHEITTIMET NVC BB P0 | E | KPL | 334.2 | KPL | 1 | 334.2
S | 4544052 | 5056673234056 | POLLARIVALAISIN NVC | RENTON 25W 2730LM 3CCT MU | S45180 | VALONHEITTIMET NVC BB P0 | E | KPL | 334.2 | KPL | 1 | 334.2
S | 3735326 |  | Contactor | 104404 | S3701B | Moottorilähtökomponentit LB | E | KPL | 334.3 | KPL | 1 | 334.3
S | 4129382 | 6410041293820 | TURVAVALAISIN EXISAFE | EXISAFEM-2T/C 65V DC ESC-200 | S4228B | Turvavalaisimet Exilight LB | E | KPL | 334.3 | KPL | 1 | 334.3
S | 4544234 | 4099854792557 | KATUVALAISIN STREETLIGHT FLEX | SL FLEX 52W 730 RV25ST 7644LM | S4513B | Ulkovalaisimet Ledvance LB | E | KPL | 334.3 | KPL | 1 | 334.3
S | 4544235 | 4099854792564 | KATUVALAISIN STREETLIGHT FLEX | SL FLEX 52W 730 RW35ST 7644LM | S4513B | Ulkovalaisimet Ledvance LB | E | KPL | 334.3 | KPL | 1 | 334.3
S | 4544236 | 4099854792571 | KATUVALAISIN STREETLIGHT FLEX | SL FLEX 52W 740 RV25ST 8060LM | S4513B | Ulkovalaisimet Ledvance LB | E | KPL | 334.3 | KPL | 1 | 334.3
S | 4544237 | 4099854792588 | KATUVALAISIN STREETLIGHT FLEX | SL FLEX 52W 740 RW35ST 8060LM | S4513B | Ulkovalaisimet Ledvance LB | E | KPL | 334.3 | KPL | 1 | 334.3
S | 2724674 | 3389119203951 | OHJELMOITAVA RELE ZELIO | SR XT 14 I-O 12 VDC | S2702B | Ohjaus säätö Schne LB | E | KPL | 334.4 | KPL | 1 | 334.4
S | 4109657 | 7318305667501 | SEINÄVALAISIN ULKO KONSTSMIDE | PALLAS 566-750 IP23 E27 MU | S4113B | Sisävalaisimet Konstsmide LB | E | KPL | 334.5 | KPL | 1 | 334.5
S | 4601005 | 7318305762503 | PYLVÄS KONSTSMIDE | PEGASUS 576-250 PYLVÄS 187 CM | S4113B | Sisävalaisimet Konstsmide LB | E | KPL | 334.5 | KPL | 1 | 334.5
S | 4601006 | 7318305767508 | PYLVÄS KONSTSMIDE | PEGASUS 576-750 PYLVÄS 187 CM | S4113B | Sisävalaisimet Konstsmide LB | E | KPL | 334.5 | KPL | 1 | 334.5
S | 7222201 |  | Distribution block Hexatronic | Splitter PLC 1x32 LC/APC 900µ | S7200B | Valokuitutuott. ja tarv. LB | E | KPL | 334.5 | KPL | 1 | 334.5
S | 2714042 | 4025515153399 | SITOP SUOJAUSMOD PSE200U 4-KAN | 6EP1961-2BA31. 24VDC. 0.5-3A | S2716B | Ohjaus säätö Siemens LB | E | KPL | 334.6 | KPL | 1 | 334.6
S | 2721316 | 3606489601621 | TURVARELE PREVENTA | UAF ,KATEG. 4, 48-240V ,JOUSI | S2749B | Turvareleet Schneider LB | E | KPL | 334.6 | KPL | 1 | 334.6
S | 2721317 | 3606489601638 | TURVARELE PREVENTA | UAF ,KATEG. 4, 48-240V ,RUUVI | S2749B | Turvareleet Schneider LB | E | KPL | 334.6 | KPL | 1 | 334.6
S | 2818005 | 4011377159020 | VIRTALÄHDE JUNG | KNX VIRTALÄHDE 160MA | S2806B | Kiinteistöautom KNX ENSTO LB | E | KPL | 334.6 | KPL | 1 | 334.6
S | 3254122 |  | VIKAVIRTASUOJAKYTKIN ACTI9 | IID 4P 63A 500mA A | S3218B | Vikavirtakytkimet Schneider LB | E | KPL | 334.6 | KPL | 1 | 334.6
S | 7262180 | 6410072621807 | VALMISKAAPELI NAFICON | SC/SC FXMMS 2SMT 25M | S7203B | Kuitutuotteet Naficon X LB | E | KPL | 334.6 | KPL | 1 | 334.6
S | 3886850 | 3606485441269 | TAKAISINKYTKENTÄSOVITIN ALTIVA | VW3A3422 ANALOGINEN | S3805B | Taajuusm pehmokäyn Schneid LB | E | KPL | 334.7 | KPL | 1 | 334.7
S | 7907105 |  | AV-RASIA ENSTO INTRO | MALS1112 HDMI VAL | S7006B | Teleasennustarvikkeet ENSTO LB | E | KPL | 334.7 | KPL | 1 | 334.7
S | 2604012 | 4007841000356 | LÄSNÄOLOTUNNISTIN STEINEL | IR QUATTRO COM2 4X4M | S2632B | TUNNISTIMET STEINEL LB | E | KPL | 334.8 | KPL | 1 | 334.8
S | 2604482 | 4007841056650 | LIIKETUNNISTIN STEINEL | SENSIQ S EVO 300 IP54 ANT | S2632B | TUNNISTIMET STEINEL LB | E | KPL | 334.8 | KPL | 1 | 334.8
S | 2707349 | 3250615600547 | VALVONTARELE JÄNNITE HAGER | EUM100 ALIJ./IKK/VAIHEJ 1VK 1M | S2706B | Ohjaus säätö UTU LB | E | KPL | 334.8 | KPL | 1 | 334.8
S | 7269374 | 6410072693743 | KYTKENTÄKAAPELI-KUITU NAFICON | LC/LC IP67 FTTA 2SMT 50M | S7203B | Kuitutuotteet Naficon X LB | E | KPL | 334.8 | KPL | 1 | 334.8
S | 8127422 | 6438100339456 | LÄMMITIN ENSTO BETA | BETA BT EP 250W IP21 P 39X45 | S8102B | Lämmityslaitteet Ensto LB | V | KPL | 334.8 | KPL | 1 | 334.8
S | 1608111 | 4012591122074 | JAKORASIA ENYCASE | KF 5050 G 50mm2 HAR IP66/IP67 | S1607B | Pinta-asennusras Hensel LB | E | KPL | 334.9 | KPL | 1 | 334.9
S | 1608136 | 4012591122081 | JAKORASIA ENYCASE | KF 5050 B 50mm2 MUS IP66/IP67 | S1607B | Pinta-asennusras Hensel LB | E | KPL | 334.9 | KPL | 1 | 334.9
S | 1433391 | 6438377108830 | KAAPELITIEN KANSI TIKASH. MEKA | KRL-KSV-400 R=300 XPG | S1427B | Kaapelitiet Meka LB | E | KPL | 334.9 | KPL | 1 | 334.9
S | 1433397 | 6438377108892 | KAAPELITIEN KANSI TIKASH. MEKA | KRL-KSVI-400 R=300 XPG | S1427B | Kaapelitiet Meka LB | E | KPL | 334.9 | KPL | 1 | 334.9
S | 5451141 | 7331980005321 | KISKOSTO KABELDON | KSNS 10149 ERISTÄMÄTÖN 1890mm | S5403B | Jakokaa ja välij.koj. ABB LB | E | KPL | 334.9 | KPL | 1 | 334.9
S | 5451744 | 7331980045891 | KAAPPITARVIKE KABELDON | SD73-TNS | S5403B | Jakokaa ja välij.koj. ABB LB | E | KPL | 334.9 | KPL | 1 | 334.9
S | 8176503 | 7330778230716 | LÄMMITYSELEMENTTI EBECO | WALLFLEX 600 WIFI, 400W, 230V | S8112A | Lämmityslaitteet Ebeco X LA | E | KPL | 334.9 | KPL | 1 | 334.9
S | 0623173 | 7330000189768 | KUPARIVOIMAKAAPELI-EMC NEXANS | MCMK HF EASY EMC 3X185/95 DCA | S0604A | Kuparivoimakaapelit Nexans LA | E | M | 335 | M | 1 | 335
S | 3653452 | 3606480019845 | KOMPAKTIKATKAISIJA COMPACT | LV432486 3KPL +VAIHE-EROT. | S3607B | Tehokytk -katkais Schneider LB | E | KPL | 335 | KPL | 1 | 335
S | 4103131 | 6410041031316 | TUNNISTINVALAISIN ALUNO | ALR375LED IP54 LED 13W/840 RAD | S4104B | Sisävalaisimet Ensto LB | V | KPL | 335 | KPL | 1 | 335
S | 4103308 | 6410041033082 | TUNNISTINVALAISIN ALUNO | ALR375LED3K IP54 LED 13W/830 R | S4104B | Sisävalaisimet Ensto LB | E | KPL | 335 | KPL | 1 | 335
S | 4197234 | 6430080020201 | SAUNAVALAISIN CARIITTI | SAUNA ULTRA AMBIENT 2M TOP | S4105B | Sisävalaisimet Cariitti LB | V | KPL | 335 | KPL | 1 | 335
S | 2803248 | 3250617573375 | LIIKETUNNISTIN KNX QUICKLINK | TRE500 220° PAR R VAL IP55 | S2804B | Kiinteistöautom UTU LB | E | KPL | 335.1 | KPL | 1 | 335.1
S | 2514402 | 4057298024566 | PINTAKEHYS POWER FRAME | KANSI 4-OS PR.PANEEL. MUSTA M. | S1409B | Pistorasiapaneelit Bachmann LB | E | KPL | 335.2 | KPL | 1 | 335.2
S | 3658162 | 3606482000483 | KOMPAKTIKATK.SUOJARELE COMPACT | TM6G 16A 3P3D NSX100-250 | S3607B | Tehokytk -katkais Schneider LB | E | KPL | 335.2 | KPL | 1 | 335.2
S | 3210328 |  | Miniature Circuit Breaker | 2-pole B-char. 40A | S3202B | Johdonsuoja-automaatit ABB LB | E | KPL | 335.2 | KPL | 1 | 335.2
S | 3210347 |  | Miniature Circuit Breaker | 2-pole C-char. 40A | S3202B | Johdonsuoja-automaatit ABB LB | E | KPL | 335.2 | KPL | 1 | 335.2
S | 3438234 | 6418074056757 | ASENNUSKOTELO PC CARDMASTER | PC 36/31-3 | S3407B | Kotelot Fibox LB | E | KPL | 335.2 | KPL | 1 | 335.2
S | 3655629 | 8015644560089 | ALIJÄNNITELAUKAISIJA ABB | 1SDA054880R1 | S3602B | Tehokytk -katkais ABB LB | E | KPL | 335.2 | KPL | 1 | 335.2
S | 3655630 | 8015644560096 | ALIJÄNNITELAUKAISIJA ABB | 1SDA054881R1 | S3602B | Tehokytk -katkais ABB LB | E | KPL | 335.2 | KPL | 1 | 335.2
S | 3655631 | 8015644560102 | ALIJÄNNITELAUKAISIJA ABB | 1SDA054882R1 | S3602B | Tehokytk -katkais ABB LB | E | KPL | 335.2 | KPL | 1 | 335.2
S | 3655632 | 8015644560119 | ALIJÄNNITELAUKAISIJA ABB | 1SDA054883R1 | S3602B | Tehokytk -katkais ABB LB | E | KPL | 335.2 | KPL | 1 | 335.2
S | 3655633 | 8015644560126 | ALIJÄNNITELAUKAISIJA ABB | UVR230V/T4-5 | S3602B | Tehokytk -katkais ABB LB | E | KPL | 335.2 | KPL | 1 | 335.2
S | 3658160 | 3606482000506 | KOMPAKTIKATK.SUOJARELE COMPACT | TM40G 40A 3P3D NSX100-250 | S3607B | Tehokytk -katkais Schneider LB | E | KPL | 335.2 | KPL | 1 | 335.2
S | 3658161 | 3606482000490 | KOMPAKTIKATK.SUOJARELE COMPACT | TM25G 25A 3P3D NSX100-250 | S3607B | Tehokytk -katkais Schneider LB | E | KPL | 335.2 | KPL | 1 | 335.2
S | 6773542 | 4049857138999 | VIRTAMUUNTAJA KIINTEÄ E3 | LVZWB500 3V. 500/5 LK. 0,5S | S6706B | Osoittavat mittarit Hager LB | E | KPL | 335.2 | KPL | 1 | 335.2
S | 2363103 | 3389118324893 | PAINIKEKOTELO HARMONY | KOTELO HARMAA ILMAN REIKÄÄ | S2302B | Erikoiskytkimet Schneider LB | E | KPL | 335.3 | KPL | 1 | 335.3
S | 77307149 | 3606489660826 | VENTTIILI SCHNEIDER VF208 | LÄPPÄV.DN32 KV26,5 MF20 RST | S2812B | Toimilaitteet Schneider KES LB | E | KPL | 335.3 | KPL | 1 | 335.3
S | 3259824 | 8012542794707 | VIKAVIRTALOHKO DDA200 | 4-NAPAINEN 63A 300MA | S3215B | Vikavirtakytkimet ABB LB | E | KPL | 335.3 | KPL | 1 | 335.3
S | 3636410 | 4049857124077 | JONOVAROKEKYTKIN E3 | NH00 3N 160A KK60MM RL | S3608B | Tehokytkimet UTU LB | E | KPL | 335.3 | KPL | 1 | 335.3
S | 4148945 | 6438045030418 | OPASTEVALAISIN OPAS 81 | Y8171W155 230V 40M ALAS 2-P | S4203B | Turvavalaisimet Teknoware LB | V | KPL | 335.3 | KPL | 1 | 335.3
S | 4148946 | 6438045030425 | OPASTEVALAISIN OPAS 81 | Y8171W153 230V 40M O/V 2-P | S4203B | Turvavalaisimet Teknoware LB | V | KPL | 335.3 | KPL | 1 | 335.3
S | 4148947 | 6438045030432 | OPASTEVALAISIN OPAS 81 | Y8171W159 230V 40M ALAS 1-P | S4203B | Turvavalaisimet Teknoware LB | E | KPL | 335.3 | KPL | 1 | 335.3
S | 4148948 | 6438045030449 | OPASTEVALAISIN OPAS 81 | Y8171W158 230V 40M OIK 1-P | S4203B | Turvavalaisimet Teknoware LB | E | KPL | 335.3 | KPL | 1 | 335.3
S | 4148949 | 6438045030456 | OPASTEVALAISIN OPAS 81 | Y8171W157 230V 40M VAS 1-P | S4203B | Turvavalaisimet Teknoware LB | E | KPL | 335.3 | KPL | 1 | 335.3
S | 4522260 | 7021989231059 | POLLARIVALAISIN SG | CALLISTO P 4W 3000K GR | S4526B | Ulkovalaisimet SG LB | E | KPL | 335.3 | KPL | 1 | 335.3
S | 4522261 | 7021989141051 | POLLARIVALAISIN SG | CALLISTO P 4W 3000K MU | S4526B | Ulkovalaisimet SG LB | E | KPL | 335.3 | KPL | 1 | 335.3
S | 4522767 | 7021986300048 | PIHAPIIRIVALAISIN SG | INTRO MIDI 1300LM 3K 10 AST | S4526B | Ulkovalaisimet SG LB | E | KPL | 335.3 | KPL | 1 | 335.3
S | 4522768 | 7021986300055 | PIHAPIIRIVALAISIN SG | INTRO MIDI 1300LM 3K 36 AST | S4526B | Ulkovalaisimet SG LB | E | KPL | 335.3 | KPL | 1 | 335.3
S | 4522769 | 7021986300062 | PIHAPIIRIVALAISIN SG | INTRO MIDI 1300LM 4K 10 AST | S4526B | Ulkovalaisimet SG LB | E | KPL | 335.3 | KPL | 1 | 335.3
S | 4522770 | 7021986300079 | PIHAPIIRIVALAISIN SG | HOVDEN MIDI 1300LM 4K 36 AST | S4526B | Ulkovalaisimet SG LB | V | KPL | 335.3 | KPL | 1 | 335.3
S | 6785159 | 6410067851592 | VIRTAMUUNTAJA FRER | TAT060 Ø61 1000/1 20VA LK0.5 | S6706B | Osoittavat mittarit Hager LB | E | KPL | 335.3 | KPL | 1 | 335.3
S | 6785160 | 6410067851608 | VIRTAMUUNTAJA FRER | TAT060 Ø61 1200/1 25VA LK0.5 | S6706B | Osoittavat mittarit Hager LB | E | KPL | 335.3 | KPL | 1 | 335.3
S | 6785175 | 6410067851752 | VIRTAMUUNTAJA FRER | TAT063 31x64 1200/1 20VA LK0.5 | S6706B | Osoittavat mittarit Hager LB | E | KPL | 335.3 | KPL | 1 | 335.3
S | 4124042 | 7330139271273 | TUNNISTINVALAISIN MIMAS LED | MIMAS LED 12W 840 IP44 U NS O | S41060 | Sisävalaisimet Proton P0 | E | KPL | 335.4 | KPL | 1 | 335.4
S | 4146880 | 6435200298645 | PINTA-/RIPUSTUSVALAISIN VARIO | 1420 33W/840 ACO WH | S4107B | Sisävalaisimet Airam LB | E | KPL | 335.4 | KPL | 1 | 335.4
S | 4279683 | 5410288427416 | PINTA-/RIPUSTUSVALAISIN GRADEO | IP40 1200 3900LM 3/3.5/4K DALI | S4112B | Sisävalaisimet Sylvania LB | E | KPL | 335.4 | KPL | 1 | 335.4
S | 4240470 | 7392971137476 | ALASVALO HIDE-A-LITE | IP21 1050lm 15W 2700K WH | S4212B | Sisävalaisimet Hide-a-lite LB | E | KPL | 335.4 | KPL | 1 | 335.4
S | 4240471 | 7392971137483 | ALASVALO HIDE-A-LITE | IP21 1150lm 15W 3000K WH | S4212B | Sisävalaisimet Hide-a-lite LB | E | KPL | 335.4 | KPL | 1 | 335.4
S | 4306674 | 7330139252715 | TEOLLISUUSVALAISIN NAIAD 25G3 | NAIAD L150 5500LM840 O ÖK DALI | S43040 | Teollisuusvalaisimet Proton P0 | E | KPL | 335.4 | KPL | 1 | 335.4
S | 4306676 | 7330139252739 | TEOLLISUUSVALAISIN NAIAD 25G3 | NAIAD L150 5500LM830 O ÖK DALI | S43040 | Teollisuusvalaisimet Proton P0 | E | KPL | 335.4 | KPL | 1 | 335.4
S | 4306686 | 7330139252593 | TEOLLISUUSVAL NAIAD 25G3 HO | NAIAD L150 8300LM 840 O DALI | S43040 | Teollisuusvalaisimet Proton P0 | E | KPL | 335.4 | KPL | 1 | 335.4
S | 4306691 |  | Industrial luminaire | Naiad L150 8300lm 830 O DALI | S43040 | Teollisuusvalaisimet Proton P0 | E | KPL | 335.4 | KPL | 1 | 335.4
S | 2719016 | 3593150022451 | VALVONTARELE VIRTA CROUZET | HIL VIRRANVALV | S2750B | RELEET RELECOM OEM X LB | E | KPL | 335.5 | KPL | 1 | 335.5
S | 7123905 |  | KESKUSYKSIKKÖTARVIKE | W030005 OHJAINMODUULI | S4203B | Turvavalaisimet Teknoware LB | E | KPL | 335.5 | KPL | 1 | 335.5
S | 5800585 | 6410058005850 | ADAPTERI ENSTO UN | ST209 CT60. SAUVALLE | S5805B | Sähkönjakelukojeet Ensto E LB | E | KPL | 335.6 | KPL | 1 | 335.6
S | 7402418 | 6430078840590 | KUORMA LA-DAS | PÄÄTE 25W 350-3800 4.3-10F | S7509B | Antennituott. Laatuantenni LB | E | KPL | 335.6 | KPL | 1 | 335.6
S | 4282389 | 6438045023106 | OPASTEVALAISIN SOLID EXIT | Y3071WE140 24-230V 30M O/V/A | S4203B | Turvavalaisimet Teknoware LB | V | KPL | 335.7 | KPL | 1 | 335.7
S | 1432965 | 6438377017941 | PYSTYKULMA TIKASHYLLY MEKA | KSVI-500 R=300 HDG | S1427B | Kaapelitiet Meka LB | E | KPL | 335.8 | KPL | 1 | 335.8
S | 4217644 | 6418677627149 | YLEISVALAISIN ENSTO ELED | AVR66 IP44 15W/840 E PC O 1 P | S4104B | Sisävalaisimet Ensto LB | E | KPL | 335.8 | KPL | 1 | 335.8
S | 4217663 | 6418677627231 | YLEISVALAISIN ENSTO ELED | AVR66 IP44 15W/830 E PC O 1 P | S4104B | Sisävalaisimet Ensto LB | E | KPL | 335.8 | KPL | 1 | 335.8
S | 2724702 | 3389110549775 | OHJELMOITAVA RELE ZELIO | SR BL 10I-O 100-240VAC WC | S2702B | Ohjaus säätö Schne LB | E | KPL | 335.9 | KPL | 1 | 335.9
S | 3782394 | 3389110821536 | AJASTIN TESYS | VETOHID. 1-30S. 1S+1A | S3710B | Kontaktorit D-sarja Schneid LB | E | KPL | 335.9 | KPL | 1 | 335.9
S | 1449455 | 6438377021054 | PYSTYKULMA TIKASHYLLY MEKA | KSV-500 R=300 HDG | S1427B | Kaapelitiet Meka LB | V | KPL | 336 | KPL | 1 | 336
S | 2606669 | 4003468200353 | LÄSNÄOLOTUNNISTIN THEBEN | THEPASSA S360 DALI-2 UP WH | S2616B | Säätimet Theben LB | E | KPL | 336 | KPL | 1 | 336
S | 2720354 | 3389119079051 | INDUKTIIVINEN TUNNISTIN M12 | XS912R1PAM12. PNP NO M12 6MM | S2740B | Indukt. tunn Schneider LB | E | KPL | 336 | KPL | 1 | 336
S | 3246530 | 3250611621614 | VIKAVIRTASUOJAKYTKIN HAGER | CDF640D 30MA F/4X40A 10KA | S32060 | Johdonsuoja-autom HAGER P0 | E | KPL | 336 | KPL | 1 | 336
S | 3630355 | 6419410304983 | KAASUPOLTINKYTKIN KATKO | 3X25A 400V 11KW | S3410B | Riviliitinkotelot Katko LB | E | KPL | 336 | KPL | 1 | 336
S | 3602831 | 6419410202869 | TURVAKYTKIN VÄÄNNIN KEA FR | 4X16A 400V 7,5KW | S3604B | Tehokytk -katkais Katko LB | E | KPL | 336 | KPL | 1 | 336
S | 6712653 | 4010312502037 | ENERGIAMITTARI PANEELI ELTAKO | ROIKKAMITTARI,1V,SCHUKO+VV | S6724B | Mittarit Eltako LB | E | KPL | 336 | KPL | 1 | 336
S | 2721085 | 3606480792199 | VALVONTARELE ZELIO | RM22TR33.3-.JÄNNITE.380-480VAC | S2702B | Ohjaus säätö Schne LB | E | KPL | 336.1 | KPL | 1 | 336.1
S | 2803927 | 3250617153430 | PAINIKE KNX Q.1 | 8-PAIN. MI/RGB-MV ANT | S2804B | Kiinteistöautom UTU LB | E | KPL | 336.1 | KPL | 1 | 336.1
S | 3264120 | 3606480439568 | JOHDONSUOJAKATKAISIJA ACTI9 | IC60H 4P D20A 10kA | S3203B | Johdonsuoja-autom Schneider LB | E | KPL | 336.1 | KPL | 1 | 336.1
S | 3264340 | 3606480085666 | JOHDONSUOJAKATKAISIJA ACTI9 | IC60L 2P Z40A 20kA | S3203B | Johdonsuoja-autom Schneider LB | E | KPL | 336.1 | KPL | 1 | 336.1
S | 3705909 | 4013614404504 | MOOTTORINSUOJAKATKAISIJA ABB | MS132-10-HKF1-11 | S3718B | Moottorinsuojak ABB LB | E | KPL | 336.1 | KPL | 1 | 336.1
S | 3705911 | 4013614404528 | MOOTTORINSUOJAKATKAISIJA ABB | MS132-12-HKF1-11 | S3718B | Moottorinsuojak ABB LB | E | KPL | 336.1 | KPL | 1 | 336.1
S | 4251928 | 8721103307163 | YLEISVAL CORELINE WALL-MOUNT | 4050LM 827/830/840 IP65 DALI | S4103B | Sisävalaisimet Philips LB | E | KPL | 336.1 | KPL | 1 | 336.1
S | 6406408 | 6410064064087 | PURISTUSPAKKA ELPRESS | B22 120mm2 | S6403B | Työ turva tunnusväl Elpress LB | E | KPL | 336.1 | KPL | 1 | 336.1
S | 6406409 | 6410064064094 | PURISTUSPAKKA ELPRESS | B25 150mm2 | S6403B | Työ turva tunnusväl Elpress LB | E | KPL | 336.1 | KPL | 1 | 336.1
S | 6406410 | 6410064064100 | PURISTUSPAKKA ELPRESS | B27 185mm2 | S6403B | Työ turva tunnusväl Elpress LB | E | KPL | 336.1 | KPL | 1 | 336.1
S | 6406411 | 6410064064117 | PURISTUSPAKKA ELPRESS | B30 240mm2 | S6403B | Työ turva tunnusväl Elpress LB | E | KPL | 336.1 | KPL | 1 | 336.1
S | 6406412 | 6410064064124 | PURISTUSPAKKA ELPRESS | B32 300mm2 | S6403B | Työ turva tunnusväl Elpress LB | E | KPL | 336.1 | KPL | 1 | 336.1
S | 6406415 | 6410064064155 | PURISTUSPAKKA ELPRESS | B28 | S6403B | Työ turva tunnusväl Elpress LB | E | KPL | 336.1 | KPL | 1 | 336.1
S | 3447829 |  | Terminal block enclosure Fe | Enclosure 200x600x80 | S3418B | Kotelot Schneider LB | E | KPL | 336.2 | KPL | 1 | 336.2
S | 4017115 | 6410040171150 | ELEKTR. LIITÄNTÄLAITE DREAMLED | LED-DALI 24V LIITÄNTÄLAITE 60W | S4002B | Valaisinkomponentit muut LB | E | KPL | 336.2 | KPL | 1 | 336.2
S | 4525262 | 4007841055530 | TUNNISTINVALAISI IHF BLUETOOTH | L 840 SC 3K 9,1W IP44 AN | S4247B | TUNNISTINVALAISIMET STEINEL LB | E | KPL | 336.2 | KPL | 1 | 336.2
S | 4525266 | 4007841053079 | TUNNISTINVALAISIN STEINEL | L 330 S LED IP44 815lm 3K AN | S4247B | TUNNISTINVALAISIMET STEINEL LB | E | KPL | 336.2 | KPL | 1 | 336.2
S | 4525267 | 4007841053093 | TUNNISTINVALAISIN STEINEL | L 331 S LED IP44 711lm 3K AN | S4247B | TUNNISTINVALAISIMET STEINEL LB | E | KPL | 336.2 | KPL | 1 | 336.2
S | 2602244 | 5030797056091 | OHJAUSYKSIKKÖ ACTIVEHEAD | 5609 OHJAUSYKSIKKÖ | S2630B | Ohjausjärj. kompon. Helvar LB | E | KPL | 336.3 | KPL | 1 | 336.3
S | 8143322 | 7393410532258 | SÄTEILYLÄMMITIN FRICO | INC10D 1000W 400V IP24 | S8141B | Säteilylämmittimet Hedtec LB | E | KPL | 336.3 | KPL | 1 | 336.3
S | 1467768 | 7394333154275 | KULMAKAPPALE MP-BOLAGEN | MP-483V Säädet. Kulmak. 600V | S1401B | Kaapelitiet MP LB | E | KPL | 336.4 | KPL | 1 | 336.4
S | 1435723 | 4057298227707 | PISTORASIAPANEELI DESK2 | 2X PR+USB C/C 45W MUS | S1409B | Pistorasiapaneelit Bachmann LB | E | KPL | 336.4 | KPL | 1 | 336.4
S | 1435724 | 4057298227950 | PISTORASIAPANEELI DESK2 | 2X PR +USB C/C 45W HAR | S1409B | Pistorasiapaneelit Bachmann LB | E | KPL | 336.4 | KPL | 1 | 336.4
S | 1435736 |  | PISTORASIAPANEELI DESK2 | 2X PR+USB C/C 45W VAL | S1409B | Pistorasiapaneelit Bachmann LB | E | KPL | 336.4 | KPL | 1 | 336.4
S | 3109917 |  | Handle fuse base | OFAZ1P3 | S3102B | Kahvasulakkeet ABB LB | V | KPL | 336.5 | KPL | 1 | 336.5
S | 3421930 | 6418074011107 | ASENNUSKOTELO PC FIBOX | CAB PCQ 403023 T | S3407B | Kotelot Fibox LB | E | KPL | 336.5 | KPL | 1 | 336.5
S | 3708045 |  | KONTAKTORI ABB | 3-NAP. 4KW. 2S.2A. 9A (AC-3) | S3702B | Moottorilähtökomp ABB LB | E | KPL | 336.5 | KPL | 1 | 336.5
S | 4103149 | 6410041031491 | PIHAPIIRIVALAISIN. LUMIA | AVN01GH IP44 2X50W GU10 G C GH | S4503B | Ulkovalaisimet Ensto LB | E | KPL | 336.5 | KPL | 1 | 336.5
S | 2622020 | 3606480204890 | AJASTIN EXXACT | AJASTIN 0-120MIN MEK ANT | S2624B | Liiketunn, säätimet Exxact LB | E | KPL | 336.6 | KPL | 1 | 336.6
S | 3442440 | 6418677184543 | ASENNUSKOTELO ABS ENSTO IS | OABP406013T 400x600x132mm | S3416B | Kotelot Ensto LB | E | KPL | 336.6 | KPL | 1 | 336.6
S | 3782614 | 3389110576658 | LÄMPÖRELE TESYS | YLIVIRTARELE 3-30A 220V AC AU | S3711B | Lämöpöreleet Schneider LB | E | KPL | 336.6 | KPL | 1 | 336.6
S | 3662057 | 6419410229958 | KYTKINVAROKE KATKO | KVKE 4160 | S3604B | Tehokytk -katkais Katko LB | E | KPL | 336.7 | KPL | 1 | 336.7
S | 4143812 | 7392971143774 | MODUULIVALAISIN SKY MP | IP40 4850LM 3/4K DA2 LINECT | S4212B | Sisävalaisimet Hide-a-lite LB | E | KPL | 336.7 | KPL | 1 | 336.7
S | 4143813 | 7392971143781 | MODUULIVALAISIN SKY MP | IP40 4850lm 3/4K DA2 Q-Box M. | S4212B | Sisävalaisimet Hide-a-lite LB | E | KPL | 336.7 | KPL | 1 | 336.7
S | 4525174 | 4007841068202 | TUNNISTINVALAISIN STEINEL | DL VARIO QUATTRO PRO LED 3K VA | S4524B | Ulkovalaisimet Steinel LB | E | KPL | 336.7 | KPL | 1 | 336.7
S | 4525175 | 4007841068196 | TUNNISTINVALAISIN STEINEL | DL VARIO QUATTRO PRO LED 4K VA | S4524B | Ulkovalaisimet Steinel LB | E | KPL | 336.7 | KPL | 1 | 336.7
S | 7284173 | 6410072841731 | JATKOSLEVY NESTOR | TBK-KOTELON JATKOSLEVYPIDIN | S7202B | Kuitutuotteet Nestor X LB | E | KPL | 336.7 | KPL | 1 | 336.7
S | 8112989 | 7045210123258 | LATTIALÄMMITYSKAAPELI NEXANS | MILLICABLE FLEX 10W/M 400W | S8111B | Lämpökaapelit AXJO LB | E | KPL | 336.7 | KPL | 1 | 336.7
S | 6412620 |  | VINSSI TEPA | 505C KÄSIOHJAIN | S6407B | Työvälineet TEPA LB | E | KPL | 336.8 | KPL | 1 | 336.8
S | 2622111 | 3606480205026 | TERMOSTAATTI EXXACT | TERMOST. KOSK.NÄYT. VALK. | S2627B | Termostaatit Exxact LB | V | KPL | 336.9 | KPL | 1 | 336.9
S | 3641090 |  | SULAKEVAHTI ABB | SULAKEVAHTI 380 690VAC | S3611B | Kytkinvarokkeet ABB LB | E | KPL | 336.9 | KPL | 1 | 336.9
S | 4231826 | 4058075104020 | ALASVALO SPOT VARIO | SP VARIO DN170 35W/3000K WT | S4102B | Sisävalaisimet Ledvance LB | E | KPL | 336.9 | KPL | 1 | 336.9
S | 4231827 | 4058075104044 | ALASVALO SPOT VARIO | SP VARIO DN170 35W/4000K WT | S4102B | Sisävalaisimet Ledvance LB | E | KPL | 336.9 | KPL | 1 | 336.9
S | 1342077 |  | Arch clamp | HST CCA-14 | S1306B | Kiinnitystarv Meka LB | E | PAK | 337 | KPL | 10 | 33.7
S | 3217527 | 4016779135597 | JOHDONSUOJAKATKAISIJA S300P | 4-NAPAINEN 3+N K-KÄYRÄ 50A | S3202B | Johdonsuoja-automaatit ABB LB | E | KPL | 337 | KPL | 1 | 337
S | 2613673 | 4011334510116 | VALONSÄÄDIN 1930 | 3-100W RLC+LED LAAJ. UKR MUS | S2612B | Liiketunn, säätimet UTU LB | E | KPL | 337.1 | KPL | 1 | 337.1
S | 2613692 | 3250610075449 | VALONSÄÄDIN 1930 | 3-100W RLC+LED LAAJ. UKR VAL | S2612B | Liiketunn, säätimet UTU LB | E | KPL | 337.1 | KPL | 1 | 337.1
S | 2613693 | 3250610075456 | VALONSÄÄDIN 1930 | 3-100W RLC+LED LAAJ. UKR MUS | S2612B | Liiketunn, säätimet UTU LB | E | KPL | 337.1 | KPL | 1 | 337.1
S | 2609336 | 06429811329300 | OHJAUSYKSIKKÖ LICHTTEAM | LIGA.AIR.TAST4.240 | S26570 | Ohj. ja säätö Flingenberg X P0 | E | KPL | 337.1 | KPL | 1 | 337.1
S | 3424093 | 6418074086327 | DIN-KISKOKEHYS ARCA | DRS ARCA 507030 | S3407B | Kotelot Fibox LB | E | KPL | 337.1 | KPL | 1 | 337.1
S | 3451334 | 6410034513348 | PIHARASIA GARO | MELN-P10 1PR VVSK 10A IP44 | S3413B | Piharasiat Garo LB | V | KPL | 337.1 | KPL | 1 | 337.1
S | 4161230 | 4099854513732 | MODUULIVALAISIN LEDVANCE | PL FLEX 600 30W/840 ZIGBEE | S4102B | Sisävalaisimet Ledvance LB | E | KPL | 337.1 | KPL | 1 | 337.1
S | 4606004 | 6410046060045 | KARTIOPYLVÄS TEHOMET | KH4/60 KARTIOPYLVÄS/108MM | S4604A | Pylväät ja varret Tehomet LA | V | KPL | 337.1 | KPL | 1 | 337.1
S | 5411009 | 7331980049844 | KISKOTARVIKE KABELDON | KSST325CSS | S5403B | Jakokaa ja välij.koj. ABB LB | E | KPL | 337.1 | KPL | 1 | 337.1
S | 3760042 | 3389110343250 | MOOTTORINSUOJAKATKAISIJA TESYS | GV2ME22 20-25A | S3706B | Moottorisuojak. Schneider LB | V | KPL | 337.2 | KPL | 1 | 337.2
S | 8407006 | 4028177947405 | VIRRANJAKELUYKSIKKÖ PDU RITTAL | PDU BASIC 16A/1 CEE 10XCEE7/3 | S7207B | Tietoverkkokaap.tarv.Rittal LB | E | KPL | 337.2 | KPL | 1 | 337.2
S | 8471180 | 5703451005741 | RENGASSYDÄNMUUNTAJA NORATEL | RT250-2018 230/2×18V 250VA | S8405B | Muuntajat Noratel LB | E | KPL | 337.2 | KPL | 1 | 337.2
S | 2721213 | 3606480795879 | TARVIKE PREVENTA | PACDRIVE M HAAROITUSKAAPELI 5M | S2749B | Turvareleet Schneider LB | E | KPL | 337.3 | KPL | 1 | 337.3
S | 3257716 |  | VIKAVIRTAJOHDONSUOJAKATK ACTI9 | IDPN 2C16 300mA A 10kA | S3219B | Vikavirtajohdons Schneider LB | E | KPL | 337.3 | KPL | 1 | 337.3
S | 4103528 | 6438389009446 | YLEISVALAISIN ENSTO | AVR320 IP44 LED14W/830/840 D | S4104B | Sisävalaisimet Ensto LB | E | KPL | 337.3 | KPL | 1 | 337.3
S | 4117055 | 6418677617928 | LED VALAISIN ENSTO | AVR51.11L IP65 1XLED AC B | S4104B | Sisävalaisimet Ensto LB | V | KPL | 337.3 | KPL | 1 | 337.3
S | 4117056 | 6418677617935 | LED VALAISIN ENSTO | AVR51.11LV IP65 1XLED AC W | S4104B | Sisävalaisimet Ensto LB | E | KPL | 337.3 | KPL | 1 | 337.3
S | 4117057 | 6418677617942 | LED VALAISIN ENSTO | AVR52.11L IP65 1XLED AC B | S4104B | Sisävalaisimet Ensto LB | E | KPL | 337.3 | KPL | 1 | 337.3
S | 4117058 | 6418677617959 | LED VALAISIN ENSTO | AVR52.11LV IP65 1XLED AC W | S4104B | Sisävalaisimet Ensto LB | E | KPL | 337.3 | KPL | 1 | 337.3
S | 0623186 | 7330000189829 | KUPARIVOIMAKAAPELI-EMC NEXANS | MCMK HF EASY EMC 4X150/70 DCA | S0604A | Kuparivoimakaapelit Nexans LA | E | M | 337.4 | M | 1 | 337.4
S | 3421928 | 6418074011114 | ASENNUSKOTELO PC FIBOX | CAB PCQ 404017 T | S3407B | Kotelot Fibox LB | E | KPL | 337.4 | KPL | 1 | 337.4
S | 3447838 | 3606480520273 | RIVILIITINKOT.UNIVERSAL ENCLO. | FE 400X600X120 | S3418B | Kotelot Schneider LB | E | KPL | 337.4 | KPL | 1 | 337.4
S | 3782603 | 3389110575866 | LÄMPÖRELE TESYS | YLIVIRTARELE 5-25A 24V ACDC | S3711B | Lämöpöreleet Schneider LB | E | KPL | 337.4 | KPL | 1 | 337.4
S | 4117445 | 6438100478001 | YLEISVALAISIN TAIKA | IP40 T VA 33,5W 827/830/840 | S4104B | Sisävalaisimet Ensto LB | E | KPL | 337.4 | KPL | 1 | 337.4
S | 4117449 | 6438100478032 | YLEISVALAISIN TAIKA | IP40 T MU 33,5W 827/830/840 | S4104B | Sisävalaisimet Ensto LB | E | KPL | 337.4 | KPL | 1 | 337.4
S | 4141512 | 06418391000068 | TURVAVALAISIN | N89-C/N, OSOITTEELLINEN TURVAV | S42550 | Turvavalaisimet Neptolux P0 | E | KPL | 337.4 | KPL | 1 | 337.4
S | 4141513 | 06418391000075 | TURVAVALAISIN | N89-O/N, OSOITTEELLINEN TURVAV | S42550 | Turvavalaisimet Neptolux P0 | V | KPL | 337.4 | KPL | 1 | 337.4
S | 4141541 | 06418391000716 | TURVAVALAISIN | N89-C/BLACK | S42550 | Turvavalaisimet Neptolux P0 | E | KPL | 337.4 | KPL | 1 | 337.4
S | 4141542 | 06418391000723 | TURVAVALAISIN | N89-O/BLACK | S42550 | Turvavalaisimet Neptolux P0 | E | KPL | 337.4 | KPL | 1 | 337.4
S | 2302614 | 4015081678327 | AKUSTIIKKAMODUULI SL7 | SL7-AP24-M | S2319B | Merkkivalot Eaton LB | E | KPL | 337.5 | KPL | 1 | 337.5
S | 2302615 | 4015081679164 | AKUSTIIKKAMODUULI SL7 | SL7-AP120-M | S2319B | Merkkivalot Eaton LB | E | KPL | 337.5 | KPL | 1 | 337.5
S | 2302616 | 4015081678334 | AKUSTIIKKAMODUULI SL7 | SL7-AP230-M | S2319B | Merkkivalot Eaton LB | E | KPL | 337.5 | KPL | 1 | 337.5
S | 3254453 | 3606480379543 | JOHDONSUOJAKATKAISIJA ACTI 9 | C120N JSK 2P D 80A 10KA | S3203B | Johdonsuoja-autom Schneider LB | E | KPL | 337.5 | KPL | 1 | 337.5
S | 3261716 | 3606480083792 | JOHDONSUOJAKATKAISIJA ACTI9 | IC60L 4P B16A 25kA | S3203B | Johdonsuoja-autom Schneider LB | E | KPL | 337.5 | KPL | 1 | 337.5
S | 3265016 | 3606480084447 | JOHDONSUOJAKATKAISIJA ACTI9 | IC60L 3P C16A 25kA | S3203B | Johdonsuoja-autom Schneider LB | E | KPL | 337.5 | KPL | 1 | 337.5
S | 4106941 | 6430025684703 | SAUNAVALAISIN SAAS HIGHLINE | SAUNA LED 6X3W 4000K 200MA AL | S4110B | Sisävalaisimet SAAS LB | E | KPL | 337.5 | KPL | 1 | 337.5
S | 4106949 | 6430025685502 | SAUNAVALAISIN SAAS HIGHLINE | SAUNA LED 6X3W 3000K 200MA MU | S4110B | Sisävalaisimet SAAS LB | E | KPL | 337.5 | KPL | 1 | 337.5
S | 4106950 | 6430025685601 | SAUNAVALAISIN SAAS HIGHLINE | SAUNA LED 6X3W 4000K 200MA MU | S4110B | Sisävalaisimet SAAS LB | E | KPL | 337.5 | KPL | 1 | 337.5
S | 4106951 | 6430025685700 | SAUNAVALAISIN SAAS HIGHLINE | SAUNA LED 6X3W 3000K 200MA KU | S4110B | Sisävalaisimet SAAS LB | E | KPL | 337.5 | KPL | 1 | 337.5
S | 4106952 | 6430025685809 | SAUNAVALAISIN SAAS HIGHLINE | SAUNA LED 6X3W 4000K 200MA KU | S4110B | Sisävalaisimet SAAS LB | E | KPL | 337.5 | KPL | 1 | 337.5
S | 4283805 |  | RIPUSTUSVALAISIN LUG LIGHT | OFFICE FLOW 51W 5200LM 840 DA | S42050 | TOIMISTOVALAISIMET LUG BB P0 | V | KPL | 337.5 | KPL | 1 | 337.5
S | 7262144 | 6410072621449 | VALMISKAAPELI NAFICON | SC/LC FXMMS 2SMT 25M | S7203B | Kuitutuotteet Naficon X LB | E | KPL | 337.5 | KPL | 1 | 337.5
S | 8136255 | 7040666273069 | LÄMMITIN KIINTEÄ/SIIRR. GLAMOX | H40 L14 1400W HARMAA SPARKLING | S8155B | Lämmityslait Glamox Heating LB | E | KPL | 337.5 | KPL | 1 | 337.5
S | 2815665 |  | VÄYLÄMUUNNIN ABB WELCOME | USB-M-1.1 T DIN | S2809B | Kiinteistöautom Free hom LB | E | KPL | 337.6 | KPL | 1 | 337.6
S | 3607005 | 4024537624122 | VERKONVAIHTOKYTKIN SÄLZER | H233 1-0-2 4N 40A KOT. IP66 | S3608A | Tehokytkimet UTU LA | V | KPL | 337.6 | KPL | 1 | 337.6
S | 4507157 | 6410045071578 | SEINÄVALAISIN ULKO TALAS | SEINÄ.PIKKU TALAS.CU-E27 IP23 | S4505B | Ulkovalaisimet Karlux LB | E | KPL | 337.6 | KPL | 1 | 337.6
S | 3465268 | 4028177938250 | SADELIPPA AX | 2475010 AX-KOTELOLLE RST | S3415B | Kotelot Rittal LB | E | KPL | 337.7 | KPL | 1 | 337.7
S | 3458141 | 3606480498879 | JAKELUKISKO CANALIS | JAKELUKISKO 40A 3P 3M 5 VO DA | S3447B | VIRTAKISKOT CANALIS LB | E | KPL | 337.7 | KPL | 1 | 337.7
S | 7219703 | 7333106012374 | JATKOSKAAPPI HEXATRONIC | JATKOSKAAPPI 96 TILAAJAA/HITS. | S72050 | Häntäkaapelit HEX P0 | E | KPL | 337.7 | KPL | 1 | 337.7
S | 6785317 | 6410067853176 | VIRTAMUUNTAJA KIINTEÄ FRER | TAT082 82X37 1250/1 8VA LK0.2S | S6706B | Osoittavat mittarit Hager LB | E | KPL | 337.8 | KPL | 1 | 337.8
S | 6785418 | 6410067854180 | VIRTAMUUNTAJA FRER | TAT082 82x37 1200/1 8VA LK0.2S | S6706B | Osoittavat mittarit Hager LB | E | KPL | 337.8 | KPL | 1 | 337.8
S | 6785419 | 6410067854197 | VIRTAMUUNTAJA FRER | TAT082 82x37 1500/1 10VA L0.2S | S6706B | Osoittavat mittarit Hager LB | E | KPL | 337.8 | KPL | 1 | 337.8
S | 6441939 | 9120045475999 | KÖYSITARVIKE RUNPOTEC | SWIRL, KIERRONPOISTOLEIKARI VE | S6439B | Kaapelinvetolaitteet LB | V | KPL | 337.9 | KPL | 1 | 337.9
S | 77306939 | 7332552016028 | TOIMILAITE SCHNEIDER MG900 | MG900-SRU PIIRIKORTTI | S2812B | Toimilaitteet Schneider KES LB | E | KPL | 338 | KPL | 1 | 338
S | 77306947 | 3606481514660 | TOIMILAITE SCHNEIDER MG900 | MG900-SRD PIIRIKORTTI | S2812B | Toimilaitteet Schneider KES LB | E | KPL | 338 | KPL | 1 | 338
S | 77307132 | 3606489660840 | VENTTIILI SCHNEIDER VF208 | LÄPPÄV.DN50 KV115 MF20 RST | S2812B | Toimilaitteet Schneider KES LB | E | KPL | 338 | KPL | 1 | 338
S | 3175141 | 5027590442497 | KAHVASULAKE UR BUSSMANN | 400A PULTTI 80 KOKO 00 T-MIK | S3101B | Kahvasulakkeet UTU LB | E | KPL | 338 | KPL | 1 | 338
S | 3242109 | 7394438705211 | VIKAVIRTAPISTORASIA PROTECTOR | BIKE 2S 16A B6A 30mA IP44 MU | S3213B | Vikavirtasuojat Norwesco LB | E | KPL | 338 | KPL | 1 | 338
S | 7233165 | 731304428343 | KAAPPITARVIKE EASY RACK | HYLLY 50 KG 1100/1200 KAAPIT | S7241B | Tietoverkkotuott. Schneider LB | E | KPL | 338 | KPL | 1 | 338
S | 2401802 | 6410024018020 | PISTORASIA SELCAST | 1-OS 16A IP68/2 | S2426B | Pinta-as pistoras Selcast LB | E | KPL | 338.1 | KPL | 1 | 338.1
S | 2401803 | 6410024018037 | PISTORASIA SELCAST | 1-OS 16A IP68/9 | S2426B | Pinta-as pistoras Selcast LB | E | KPL | 338.1 | KPL | 1 | 338.1
S | 77307301 | 3606489659349 | TOIMILAITETARVIKE SCHNEIDER | M800-DANFOSS SOVITE / FORTA | S2813B | Toimilaitteet Schneider PIE LB | E | KPL | 338.1 | KPL | 1 | 338.1
S | 4512507 |  | Ground luminaire | globe 40cm RGB+W IP65 | S28150 | Kiint.autom Woox Finnsat P0 | E | KPL | 338.1 | KPL | 1 | 338.1
S | 6710823 | 5703498701835 | VIRTAMUUNTAJA KIINTEÄ T-LINE | HF6 1600/5 A | S67370 | VIRTAMUUNTAJA EATON X P0 | E | KPL | 338.1 | KPL | 1 | 338.1
S | 3263024 | 3250613230029 | JOHDONSUOJAKATKAISIJA HAGER | HMB190 1x100A B-KÄYRÄ 15kA | S3206B | Johdonsuoja-autom HAGER LB | E | KPL | 338.2 | KPL | 1 | 338.2
S | 3263548 | 3250613231811 | JOHDONSUOJAKATKAISIJA HAGER | HMX110 1x10A C-KÄYRÄ 50kA | S3206B | Johdonsuoja-autom HAGER LB | E | KPL | 338.2 | KPL | 1 | 338.2
S | 3263549 | 3250613231828 | JOHDONSUOJAKATKAISIJA HAGER | HMX116 1x16A C-KÄYRÄ 50kA | S3206B | Johdonsuoja-autom HAGER LB | E | KPL | 338.2 | KPL | 1 | 338.2
S | 3263550 | 3250613231835 | JOHDONSUOJAKATKAISIJA HAGER | HMX120 1x20A C-KÄYRÄ 50kA | S3206B | Johdonsuoja-autom HAGER LB | E | KPL | 338.2 | KPL | 1 | 338.2
S | 2621603 | 3414971877962 | TERMOSTAATTI PLEXO | 069508L | S2696B | Säätimet Legrand Plexo LB | E | KPL | 338.3 | KPL | 1 | 338.3
S | 2803630 | 4011334375326 | KELLOKYTKIN KNX S.1 | VKO 1K RF QUICKLINK ANT | S2804B | Kiinteistöautom UTU LB | E | KPL | 338.3 | KPL | 1 | 338.3
S | 3217632 |  | VIRTAKISKO | 4-NAPAINEN 58 MODUULIA | S3214B | Stotz tarvikkeet ABB LB | E | KPL | 338.3 | KPL | 1 | 338.3
S | 4280965 | 6438045019321 | TURVAVALAISIN TEKNOWARE | ZONESPOT II TWT9253WM 230V 3H | S4203B | Turvavalaisimet Teknoware LB | E | KPL | 338.3 | KPL | 1 | 338.3
S | 4116570 | 7333123684950 | VALOPROFIILI/-NAUHA | IP44 200W 230V 4K 25M KELA | S4313B | Työmaavalaisimet A-C LB | V | KPL | 338.3 | KPL | 1 | 338.3
S | 4544015 |  | Streetlight | Micro Martin TL 20W 2550lm L22 | S45280 | TIE- JA KATUV VIZULO BB P0 | V | KPL | 338.3 | KPL | 1 | 338.3
S | 7269466 |  | PANEELI-ESIKYTKETTY NAFICON | JAOTINPANEELI 19" 4X1:2 LCA TS | S7203B | Kuitutuotteet Naficon X LB | E | KPL | 338.3 | KPL | 1 | 338.3
S | 7241507 |  | SEINÄKAAPPI EUROLAN | 7U 600X600 PELTIOVI | S7223B | Tietoverkkojakamot Eurolan LB | V | KPL | 338.4 | KPL | 1 | 338.4
S | 8176264 | 7330778607648 | LÄMPÖKAAPELI EBECO | MULTIFLEX 27 55m / 1500W | S8133B | Ulkoal sulanapito Ebeco LB | E | KPL | 338.4 | KPL | 1 | 338.4
S | 0602017 | 6410006020171 | KUPARIVOIMAKAAPEL-HF PRYSMIAN | MCMK-HF C-PRO 4X150/70 AN 1KV | S0617B | Kuparivoimakaap Prysmian LB | E | M | 338.5 | M | 1 | 338.5
S | 2112334 |  | PEITELEVY EXXACT | 4-KEHYS LASI MUS | S2109B | Uppoas kytkimet Exxact LB | E | KPL | 338.5 | KPL | 1 | 338.5
S | 3210371 | 4016779536165 | JOHDONSUOJAKATKAISIJA S200 | S203-B50NA 4-NAP B50A | S3202B | Johdonsuoja-automaatit ABB LB | E | KPL | 338.5 | KPL | 1 | 338.5
S | 3211274 | 4016779931212 | JOHDONSUOJAKATKAISIJA SU200M | 3-NAPAINEN C-KÄYRÄ 1A | S3202B | Johdonsuoja-automaatit ABB LB | E | KPL | 338.5 | KPL | 1 | 338.5
S | 3211275 | 4016779931236 | JOHDONSUOJAKATKAISIJA SU200M | 3-NAPAINEN C-KÄYRÄ 2A | S3202B | Johdonsuoja-automaatit ABB LB | E | KPL | 338.5 | KPL | 1 | 338.5
S | 3211276 | 4016779931243 | JOHDONSUOJAKATKAISIJA SU200M | 3-NAPAINEN C-KÄYRÄ 3A | S3202B | Johdonsuoja-automaatit ABB LB | E | KPL | 338.5 | KPL | 1 | 338.5
S | 3211277 | 4016779931250 | JOHDONSUOJAKATKAISIJA SU200M | 3-NAPAINEN C-KÄYRÄ 4A | S3202B | Johdonsuoja-automaatit ABB LB | E | KPL | 338.5 | KPL | 1 | 338.5
S | 3211278 | 4016779931274 | JOHDONSUOJAKATKAISIJA SU200M | 3-NAPAINEN C-KÄYRÄ 6A | S3202B | Johdonsuoja-automaatit ABB LB | E | KPL | 338.5 | KPL | 1 | 338.5
S | 3211279 | 4016779931298 | JOHDONSUOJAKATKAISIJA SU200M | 3-NAPAINEN C-KÄYRÄ 8A | S3202B | Johdonsuoja-automaatit ABB LB | E | KPL | 338.5 | KPL | 1 | 338.5
S | 3424796 | 6418074300546 | ASENNUSKOTELO PC EK | OEL24-1 | S3407B | Kotelot Fibox LB | E | KPL | 338.5 | KPL | 1 | 338.5
S | 4136221 | 4099854004001 | MODUULIVALAISIN PANEL VALUE | PL CMFT 1200 33W/830 DALI | S4102B | Sisävalaisimet Ledvance LB | E | KPL | 338.5 | KPL | 1 | 338.5
S | 4136222 | 4099854004049 | MODUULIVALAISIN PANEL VALUE | PL CMFT 1200 33W/840 DALI | S4102B | Sisävalaisimet Ledvance LB | E | KPL | 338.5 | KPL | 1 | 338.5
S | 4184430 | 7330139120571 | PINTA-ASENNUSVALAISIN HUGIN | HUGIN DT L120 6000LM 840 | S41060 | Sisävalaisimet Proton P0 | E | KPL | 338.5 | KPL | 1 | 338.5
S | 4143795 | 7392971145204 | KALUSTEVALAISIN MIRRO | IP44 1370LM 12,5W 2/3K DIM WH | S4212B | Sisävalaisimet Hide-a-lite LB | E | KPL | 338.5 | KPL | 1 | 338.5
S | 6769079 |  | DATALOGGERI ONSET HOBO | MX1101 LÄMPÖTILA- JA KOSTEUS | S6709B | Osoittavat mittarit Perel LB | E | KPL | 338.5 | KPL | 1 | 338.5
S | 2514427 | 4057298129056 | PISTORASIA + USB TWIST 2 | 1xPR + USB/A&C-LAT. MUSTA | S1409B | Pistorasiapaneelit Bachmann LB | V | KPL | 338.6 | KPL | 1 | 338.6
S | 2514428 | 4057298129131 | PISTORASIA + USB TWIST 2 | 1xPR + USB/A&C-LAT. VALKOINEN | S1409B | Pistorasiapaneelit Bachmann LB | E | KPL | 338.6 | KPL | 1 | 338.6
S | 2514433 | 4057298129063 | PISTORASIA + USB TWIST 2 | 1xPR + USB/A&C-LAT. MUSTA | S1409B | Pistorasiapaneelit Bachmann LB | V | KPL | 338.6 | KPL | 1 | 338.6
S | 2514434 | 4057298129148 | PISTORASIA + USB TWIST 2 | 1xPR + USB/A&C-LAT. VALKOINEN | S1409B | Pistorasiapaneelit Bachmann LB | E | KPL | 338.6 | KPL | 1 | 338.6
S | 1449617 | 6438377022280 | KATTOKANNAKE MEKA | TP2-2000 HDG | S1427B | Kaapelitiet Meka LB | V | KPL | 338.7 | KPL | 1 | 338.7
S | 2507348 | 4011334051343 | PISTORASIA S.1 | 1S/16A UKJ VVS 30MA/A VAL | S2512B | Upotettavat pistorasiat UTU LB | E | KPL | 338.7 | KPL | 1 | 338.7
S | 4152082 | 4099854286421 | PINTA-ASENNUSVALAISIN LEDVANCE | BLKH RD 250 10W CCT ML BK S EL | S4102B | Sisävalaisimet Ledvance LB | E | KPL | 338.7 | KPL | 1 | 338.7
S | 4152083 | 4099854286506 | PINTA-ASENNUSVALAISIN LEDVANCE | BLKH RD 250 10W CCT ML WT S EL | S4102B | Sisävalaisimet Ledvance LB | E | KPL | 338.7 | KPL | 1 | 338.7
S | 2622231 | 3606480301872 | MOOTTORINSÄÄDIN EXXACT | 400VA MOOTTORI UPK VAL | S26240 | Liiketunn, säätimet Exxact P0 | V | KPL | 338.8 | KPL | 1 | 338.8
S | 6770830 | 6410067708308 | DATALOGGERI ONSET HOBO | U22-001 VESITIIVIS LÄMPÖ | S6709B | Osoittavat mittarit Perel LB | E | KPL | 338.8 | KPL | 1 | 338.8
S | 8127202 | 6438100339210 | LÄMMITIN ENSTO TASO | TASO2-BT 200W K 40X30 | S81030 | Lämmityslait Tupa Tassu P0 | V | KPL | 338.8 | KPL | 1 | 338.8
S | 1370320 | 5022660170287 | JOHDINSIDE TERÄS HELLERMANN | MBT20SS 4.6x521 SS304 RST 100K | S1305B | Kiinnitystarv Hellermann LB | E | PSS | 338.9 | KPL | 100 | 3.389
S | 3264125 | 3606480439575 | JOHDONSUOJAKATKAISIJA ACTI9 | IC60H 4P D25A 10kA | S3203B | Johdonsuoja-autom Schneider LB | E | KPL | 338.9 | KPL | 1 | 338.9
S | 3264303 | 3606480085376 | JOHDONSUOJAKATKAISIJA ACTI9 | IC60L 2P Z3A 100kA | S3203B | Johdonsuoja-autom Schneider LB | E | KPL | 338.9 | KPL | 1 | 338.9
S | 3426764 | 3250612779963 | OVI UNIVERS | FZ014NV1 OIK. AUKOT. FWU62 | S3408B | Kotelot Hager LB | E | KPL | 338.9 | KPL | 1 | 338.9
S | 3427005 | 3250610670453 | ASENNUSKOTELO FE ORION PLUS | FL105A 350X300X200 IP65 | S3408B | Kotelot Hager LB | E | KPL | 338.9 | KPL | 1 | 338.9
S | 4274088 | 5025768597611 | HÄIKÄISYSUOJA BEACON MUSE | 2059761 HUNAJAKENNOSUOD. | S4112B | Sisävalaisimet Sylvania LB | E | KPL | 338.9 | KPL | 1 | 338.9
S | 4547502 |  | MEKAANINEN LISÄTARVIKE BEGA | 11002242.1 VARALASI | S4524B | Ulkovalaisimet Steinel LB | E | KPL | 338.9 | KPL | 1 | 338.9
S | 8102930 |  | LÄMPÖPUHALLIN EL-BJÖRN | VF 21 2.15kW 230V | S8104B | Lämmityslaitteet El-Björn LB | E | KPL | 338.9 | KPL | 1 | 338.9
S | 3782342 | 3389110361780 | KONTAKTORI TESYS | LC1D25EL 25A 3S 1S+1A 48V DC | S3710B | Kontaktorit D-sarja Schneid LB | E | KPL | 339 | KPL | 1 | 339
S | 3782691 | 3389110364200 | MOOTTORINSUOJARELE TESYS | LUCB05ES SUOJARELE | S3720B | Moottorinsuojarel Schneider LB | E | KPL | 339 | KPL | 1 | 339
S | 3246427 | 3250611012658 | VALOKAARISUOJALAITE HAGER | ARC910D 1L+N B-10A 6KA JL 2M | S3206B | Johdonsuoja-autom HAGER LB | E | KPL | 339.1 | KPL | 1 | 339.1
S | 3246428 | 3250611010111 | VALOKAARISUOJALAITE HAGER | ARC913D 1L+N B-13A 6KA JL 2M | S3206B | Johdonsuoja-autom HAGER LB | E | KPL | 339.1 | KPL | 1 | 339.1
S | 3246429 | 3250611012665 | VALOKAARISUOJALAITE HAGER | ARC916D 1L+N B-16A 6KA JL 2M | S3206B | Johdonsuoja-autom HAGER LB | E | KPL | 339.1 | KPL | 1 | 339.1
S | 3246435 | 3250611013204 | VALOKAARISUOJALAITE HAGER | ARC963D 1L+N C-16A 6KA JL 2M | S3206B | Johdonsuoja-autom HAGER LB | E | KPL | 339.1 | KPL | 1 | 339.1
S | 7914707 | 6418296002396 | LIITOSJOHTO FINNSAT | USB-A JATKOKAAPELI 10M, AOC | S7505A | Antennituotteet Finnsat LA | E | KPL | 339.1 | KPL | 1 | 339.1
S | 8138236 | 7026577207089 | LÄMMITIN KIINTEÄ/SIIRRET. BEHA | LV7 WIFI GEN2 750W 200X1051 | S81050 | Lämmityslaitteet Beha P0 | V | KPL | 339.1 | KPL | 1 | 339.1
S | 8176570 | 7330778605866 | LÄMPÖKAAPELIMATTO EBECO | THERMOFLEX 120 480W 3.90m2 | S8112B | Lämmityslaitteet Ebeco LB | V | KPL | 339.1 | KPL | 1 | 339.1
S | 4211200 | 6438045009810 | TURVAVALAISIN TEKNOWARE | TWT7551WK 230V AC/DC LED | S4203B | Turvavalaisimet Teknoware LB | E | KPL | 339.3 | KPL | 1 | 339.3
S | 2814562 | 4016779011419 | LÄHTÖYKSIKKÖ LÄMMITIN KNX ABB | 3POR. 1X0.5A | S2802B | Kiinteistöautom KNX ABB LB | E | KPL | 339.4 | KPL | 1 | 339.4
S | 4262082 | 5025768701667 | ALASVALO SOLSTICE | 2070166 46W 6050LM 940 DALI | S4112B | Sisävalaisimet Sylvania LB | E | KPL | 339.4 | KPL | 1 | 339.4
S | 4232573 | 7323201240864 | MODUULIVALAISIN DEFA | LEDGE 6X3 3K OPAL ON OFF | S4213B | Sisävalaisimet Defa LB | E | KPL | 339.4 | KPL | 1 | 339.4
S | 4232574 | 7323201240857 | MODUULIVALAISIN DEFA | LEDGE 6X3 3K OPAL DALI | S4213B | Sisävalaisimet Defa LB | E | KPL | 339.4 | KPL | 1 | 339.4
S | 4318385 |  | TEOLLISUUSVALAISIN LITELINE G2 | IP44 5400LM 34W 3/4K WH SC | S4328B | Teollisuusval Hide-a-lite LB | E | KPL | 339.4 | KPL | 1 | 339.4
S | 5803404 | 5027590245876 | SUURJÄNNITESULAKE BUSSMANN | 24TDMEJ50 24KV 50A 442MM | S5803B | Ylijännitesuoj. Bussmann X LB | V | KPL | 339.4 | KPL | 1 | 339.4
S | 6710860 | 5703498702238 | VIRTAMUUNTAJA KIINTEÄ T-LINE | HF7A 1250/1 A | S67370 | VIRTAMUUNTAJA EATON X P0 | E | KPL | 339.4 | KPL | 1 | 339.4
S | 2720077 | 3389119113168 | INDUKTIIVINEN TUNNISTIN M18 | XS218SAPAL10 PNP NO 10M SN12MM | S2740B | Indukt. tunn Schneider LB | E | KPL | 339.5 | KPL | 1 | 339.5
S | 2617205 | 6410026172058 | ANTURITARVIKE FIBOX | FAKA 4 | S3407B | Kotelot Fibox LB | E | KPL | 339.5 | KPL | 1 | 339.5
S | 3434471 | 6410034344713 | TYÖMAAN ALAKESKUS ABS VOHEK | TAKP MINI 32.024 IP44 | S3452B | Keskukset Vohek LB | V | KPL | 339.5 | KPL | 1 | 339.5
S | 3434472 | 6410034344720 | TYÖMAAN ALAKESKUS ABS VOHEK | TAKP MINI 32.114 IP44 | S3452B | Keskukset Vohek LB | E | KPL | 339.5 | KPL | 1 | 339.5
S | 3782686 | 3389110364125 | MOOTTORINSUOJARELE TESYS | LUCBX6B SUOJARELE | S3720B | Moottorinsuojarel Schneider LB | E | KPL | 339.5 | KPL | 1 | 339.5
S | 4324741 | 4058075676244 | TEOLLISUUSVALAISIN AVOIN LB | LB FLEX 16800LM 105W/840 60D | S4319B | Teollisuusval. Ledvance LB | E | KPL | 339.5 | KPL | 1 | 339.5
S | 4324742 | 4058075676268 | TEOLLISUUSVALAISIN AVOIN LB | LB FLEX 16800LM 105W/840 90D | S4319B | Teollisuusval. Ledvance LB | E | KPL | 339.5 | KPL | 1 | 339.5
S | 4324743 | 4058075676282 | TEOLLISUUSVALAISIN AVOIN LB | LB FLEX 16800LM 105W/840 120D | S4319B | Teollisuusval. Ledvance LB | E | KPL | 339.5 | KPL | 1 | 339.5
S | 4324908 | 4099854163616 | TEOLLISUUSVALAISIN AVOIN | LB FLEX 16800LM 105W/840 40X90 | S4319B | Teollisuusval. Ledvance LB | E | KPL | 339.5 | KPL | 1 | 339.5
S | 4546102 |  | KATUVALAISIN MODUS | PARKLED IP65 45W 840 4300LM | S4550A | Ulkovalaisimet Modus ELP LA | E | KPL | 339.5 | KPL | 1 | 339.5
S | 3886895 | 3606480802331 | JARRUVASTUS ALTIVAR | VW3A7740 100 OHM 0.26 KW | S3805B | Taajuusm pehmokäyn Schneid LB | E | KPL | 339.6 | KPL | 1 | 339.6
S | 5451122 | 7331980005253 | KISKOSTO KABELDON | KSFS 10126 KAAPILLE 1600mm | S5403B | Jakokaa ja välij.koj. ABB LB | E | KPL | 339.6 | KPL | 1 | 339.6
S | 7264832 | 6410072648323 | KYTKENTÄKAAPELI-KUITU NAFICON | LC RUBBER/LC RUBBER 2SMT 100M | S7203B | Kuitutuotteet Naficon X LB | E | KPL | 339.6 | KPL | 1 | 339.6
S | 4357173 | 5410288103471 | TEOLLISUUSVAL. RESISTO IP66 | 1500 59W 7600LM 840 3H TURVA | S4301B | Teollisuusval Sylvania LB | E | KPL | 339.7 | KPL | 1 | 339.7
S | 3137893 | 4028854022210 | KAHVASULAKE UR SIBA | AR 2 315A 500V | S31000 | Kahvasulakkeet Hellermann X P0 | E | KPL | 339.8 | KPL | 1 | 339.8
S | 3138140 | 4028854027475 | KAHVASULAKE UR SIBA | GR 1 40A 690V | S31000 | Kahvasulakkeet Hellermann X P0 | E | KPL | 339.8 | KPL | 1 | 339.8
S | 3138150 | 4028854027482 | KAHVASULAKE UR SIBA | GR 1 50A 690V | S31000 | Kahvasulakkeet Hellermann X P0 | E | KPL | 339.8 | KPL | 1 | 339.8
S | 3138163 | 4028854027499 | KAHVASULAKE UR SIBA | GR 1 63A 690V | S31000 | Kahvasulakkeet Hellermann X P0 | E | KPL | 339.8 | KPL | 1 | 339.8
S | 3138180 | 4028854027505 | KAHVASULAKE UR SIBA | GR 1 80A 690V | S31000 | Kahvasulakkeet Hellermann X P0 | E | KPL | 339.8 | KPL | 1 | 339.8
S | 3138181 | 4028854027383 | KAHVASULAKE UR SIBA | GR 1 100A 690V | S31000 | Kahvasulakkeet Hellermann X P0 | E | KPL | 339.8 | KPL | 1 | 339.8
S | 9841001 |  | RIPUSTUSVALAISIN AIRAM | VARIO 1420 45W/840 ACMP BK | S4107B | Sisävalaisimet Airam LB | V | KPL | 339.9 | KPL | 1 | 339.9
S | 3658367 | 3606481999320 | KOMPAKTIKATKAIS. RUNKO COMPACT | NSX100F RUNKO 36KA 3P 100A | S3607B | Tehokytk -katkais Schneider LB | E | KPL | 339.9 | KPL | 1 | 339.9
S | 2820217 | 3595863908862 | LOGIIKKAMODUULI MODICON | TAUSTALEVY 4-PAIKKAA | S3903B | Automaatiotuott. Schneider LB | E | KPL | 339.9 | KPL | 1 | 339.9
S | 6405740 | 7393487043923 | PURISTUSPIHDIT MINIFORCE | GSA0760 0.5-6mm2 HOLKIT SKW | S6420B | Työ turva työkalut Elpress LB | V | KPL | 339.9 | KPL | 1 | 339.9
S | 7140025 | 856963007699 | LIIKEILMAISIN LANGATON | AJAX MOTIONCAM, VALKOINEN | S21180 | FSM Ajax kalusteet X P0 | V | KPL | 340 | KPL | 1 | 340
S | 7140055 | 856963007385 | LIIKEILMAISIN LANGATON | AJAX MOTIONCAM, MUSTA | S21180 | FSM Ajax kalusteet X P0 | E | KPL | 340 | KPL | 1 | 340
S | 77306787 | 7332552014161 | TOIMILAITE SCHNEIDER MP130 | 0(2)-10V VP228E/229E AS.TI 10M | S2813B | Toimilaitteet Schneider PIE LB | E | KPL | 340 | KPL | 1 | 340
S | 3451362 | 7331185181417 | PISTORASIAELEMENTTI GARO | ACN 206-2F | S3430B | Piharasiatarvikkeet Garo LB | E | KPL | 340 | KPL | 1 | 340
S | 3451363 | 7331185181424 | PISTORASIAELEMENTTI GARO | ACN 210-2F | S3430B | Piharasiatarvikkeet Garo LB | E | KPL | 340 | KPL | 1 | 340
S | 3451364 | 7331185181431 | PISTORASIAELEMENTTI GARO | ACN 216-2F | S3430B | Piharasiatarvikkeet Garo LB | E | KPL | 340 | KPL | 1 | 340
S | 4221031 | 7021981811952 | PINTA-ASENNUSVALAISIN SG | ECON 10W 3K IP44 SEN/WL VA | S4130B | Sisävalaisimet SG LB | E | KPL | 340 | KPL | 1 | 340
S | 4360698 | 6438389013078 | RUNKOVALAISIN FORMI | FO3RHWB 54W/840 PMMA WH DALI | S4305B | Teollisuusvalaisimet Ensto LB | E | KPL | 340 | KPL | 1 | 340
S | 4361048 | 6438389013238 | RUNKOVALAISIN FORMI | FO3RHMB 54W/840 PMMA WH DALI | S4305B | Teollisuusvalaisimet Ensto LB | E | KPL | 340 | KPL | 1 | 340
S | 4390372 | 6438100457426 | TUNNISTINVALAISIN | FL12 1RO 4160LM 28W/840 RADAR | S4305B | Teollisuusvalaisimet Ensto LB | E | KPL | 340 | KPL | 1 | 340
S | 4390373 | 6438100457433 | TUNNISTINVALAISIN | FL12 1RO 5100LM 35W/840 RADAR | S4305B | Teollisuusvalaisimet Ensto LB | E | KPL | 340 | KPL | 1 | 340
S | 4390374 | 6438100457440 | TUNNISTINVALAISIN | FL12 1RO 6010LM 42W/840 RADAR | S4305B | Teollisuusvalaisimet Ensto LB | E | KPL | 340 | KPL | 1 | 340
S | 4390375 | 6438100457457 | TUNNISTINVALAISIN | FL12 1RO 6950LM 49W/840 RADAR | S4305B | Teollisuusvalaisimet Ensto LB | E | KPL | 340 | KPL | 1 | 340
S | 8290493 | 6417810030501 | SUOJAKAIDE NARVI | ULTRA, LÄMPÖKÄS.MÄNTY | S8222B | Lisätarvikkeet Narvi LB | E | KPL | 340 | KPL | 1 | 340
S | 2604560 | 4007841064563 | LIIKETUNNISTIN | HALLWAY BT IPD AP IP54 VA | S2632B | TUNNISTIMET STEINEL LB | E | KPL | 340.1 | KPL | 1 | 340.1
S | 2804104 |  | LIIKETUNNISTIN | HALLWAY BT IPD UP IP20 VA | S2632B | TUNNISTIMET STEINEL LB | E | KPL | 340.1 | KPL | 1 | 340.1
S | 2732457 | 4034106036751 | TARVIKE LOGO | TD OPEROINTI PANEELI LOGO! 9 | S2716B | Ohjaus säätö Siemens LB | E | KPL | 340.1 | KPL | 1 | 340.1
S | 3601052 | 7025840020325 | KYTKINVAROKE ABB | 250, PULTTILIITOS | S3611B | Kytkinvarokkeet ABB LB | E | KPL | 340.1 | KPL | 1 | 340.1
S | 4161273 | 4099854640568 | PINTA-ASENNUSVALAISIN LEDVANCE | SF DISC 300 21W CCT ML EL | S4102B | Sisävalaisimet Ledvance LB | E | KPL | 340.1 | KPL | 1 | 340.1
S | 5060525 |  | KABELGENOMF TKN-L 12X 4-7MM | 11212861 | S5201B | Kaapelin suoj+liitostarv LB | V | ST | 340.1 | ST | 1 | 340.1
S | 8176360 | 7330778603039 | SULANAPITOMATTO EBECO | SNOWMAT1060W,0,5X7M | S8133B | Ulkoal sulanapito Ebeco LB | E | KPL | 340.1 | KPL | 1 | 340.1
S | 3217567 | 4016779077026 | JOHDONSUOJAKATKAISIJA S300P | 4-NAPAINEN 3+N Z-KÄYRÄ 6A | S3202B | Johdonsuoja-automaatit ABB LB | E | KPL | 340.2 | KPL | 1 | 340.2
S | 3217569 | 4016779076975 | JOHDONSUOJAKATKAISIJA S300P | 4-NAPAINEN 3+N Z-KÄYRÄ 8A | S3202B | Johdonsuoja-automaatit ABB LB | E | KPL | 340.2 | KPL | 1 | 340.2
S | 3217573 | 4016779135610 | JOHDONSUOJAKATKAISIJA S300P | 4-NAPAINEN 3+N Z-KÄYRÄ 20A | S3202B | Johdonsuoja-automaatit ABB LB | E | KPL | 340.2 | KPL | 1 | 340.2
S | 6710891 | 5703498702566 | VIRTAMUUNTAJA KIINTEÄ T-LINE | HF8A 3000/5 A CLASS 0.2S | S67370 | VIRTAMUUNTAJA EATON X P0 | E | KPL | 340.2 | KPL | 1 | 340.2
S | 7007569 | 6438100494766 | MERKINANTOKOJE ENSTO INTRO | HÄLYTYSJÄRJ. VIRTALÄHDE, MUSTA | S7006B | Teleasennustarvikkeet ENSTO LB | E | KPL | 340.2 | KPL | 1 | 340.2
S | 7403220 | 4779051841370 | ETHERNET KYTKIN TELTONIKA | 8XGB+2XSFP HALL. L2+ L3 DIN | S7505A | Antennituotteet Finnsat LA | E | KPL | 340.2 | KPL | 1 | 340.2
S | 8155005 | 6438100362874 | LÄMMITIN ENSTO BETA | BT 500W IP24 K 39x59 VAL | S8102B | Lämmityslaitteet Ensto LB | V | KPL | 340.2 | KPL | 1 | 340.2
S | 1467766 | 7394333154015 | KULMAKAPPALE MP-BOLAGEN | MP-473V Säädet. Kulmak. 500V | S1401B | Kaapelitiet MP LB | E | KPL | 340.3 | KPL | 1 | 340.3
S | 1449571 | 6438377021986 | T-KAPPALE TIKASHYLLY MEKA | KST-400 R=300 HDG | S1427B | Kaapelitiet Meka LB | V | KPL | 340.3 | KPL | 1 | 340.3
S | 2609014 | 3606480160653 | VALONSÄÄDIN ACTI 9 | 400 RC/RL 12-30 V/230 V SAE | S2602B | Liiketunn, säätimet SE LB | V | KPL | 340.3 | KPL | 1 | 340.3
S | 3256832 | 3606480472183 | VIKAVIRTAJOHDONSUOJAKATK ACTI9 | IDPN VV.KATK 2C30 30MA SI 6KA | S3219B | Vikavirtajohdons Schneider LB | E | KPL | 340.3 | KPL | 1 | 340.3
S | 4158568 | 7392971150567 | MODUULIVALAISIN SKY MP | IP40 5200LM 3/4K DA2 LINECT | S4212B | Sisävalaisimet Hide-a-lite LB | E | KPL | 340.3 | KPL | 1 | 340.3
S | 4158569 | 7392971150574 | MODUULIVALAISIN SKY MP | IP40 5200LM 3/4K DA2 Q-BOX M. | S4212B | Sisävalaisimet Hide-a-lite LB | E | KPL | 340.3 | KPL | 1 | 340.3
S | 4158701 | 7392971153704 | MODUULIVALAISIN SKY MP | IP40 5200LM 42W 3/4K WH WIR | S4212B | Sisävalaisimet Hide-a-lite LB | E | KPL | 340.3 | KPL | 1 | 340.3
S | 7284855 |  | HAAROITIN NESTOR | SPLITTER PANEL 2X(1X16) LC/APC | S7202B | Kuitutuotteet Nestor X LB | E | KPL | 340.3 | KPL | 1 | 340.3
S | 3424933 | 6418074093998 | KAAPPI SEINÄASENNUS PC ARCA | ARCA 403015W NO MP | S3407B | Kotelot Fibox LB | E | KPL | 340.4 | KPL | 1 | 340.4
S | 3637603 | 3250613361563 | KISKOPAKKAUS HAGER | HZ156 LÄHD. k. 125/160A 4kpl | S3608B | Tehokytkimet UTU LB | E | KPL | 340.4 | KPL | 1 | 340.4
S | 3886849 | 3606485441252 | TAKAISINKYTKENTÄSOVITIN ALTIVA | VW3A3420 DIGIT. 5/12V | S3805B | Taajuusm pehmokäyn Schneid LB | E | KPL | 340.4 | KPL | 1 | 340.4
S | 4579647 | 5410288568058 | VALONHEITIN KALANI | IP66 23W 3000LM 3K ASYM DALI | S4506B | Ulkovalaisimet Sylvania LB | E | KPL | 340.4 | KPL | 1 | 340.4
S | 4579652 | 5410288568164 | VALONHEITIN KALANI | IP66 23W 3400LM 4K 60° DALI | S4506B | Ulkovalaisimet Sylvania LB | E | KPL | 340.4 | KPL | 1 | 340.4
S | 4579653 | 5410288568171 | VALONHEITIN KALANI | IP66 23W 3200LM 4K ASYM DALI | S4506B | Ulkovalaisimet Sylvania LB | E | KPL | 340.4 | KPL | 1 | 340.4
S | 7262222 | 6410072622224 | VALMISKAAPELI NAFICON | LC/LC FXMMS 2SMT 25M | S7203B | Kuitutuotteet Naficon X LB | E | KPL | 340.4 | KPL | 1 | 340.4
S | 1430174 | 6438377005191 | SEINÄKANNAKE MEKA | HST VKF-400 4KN | S1427B | Kaapelitiet Meka LB | E | KPL | 340.5 | KPL | 1 | 340.5
S | 1455681 | 7321678035709 | ASENNUSKISKO MITA | SC100-50/6 6M PC1 GRP | S1446B | Kaapelitiet Wibe/Mita LB | E | KPL | 340.5 | KPL | 1 | 340.5
S | 4289874 |  | modular luminaire plateia q | 600x600 ip40 34w/830 da2 acmp | S4107B | Sisävalaisimet Airam LB | E | KPL | 340.5 | KPL | 1 | 340.5
S | 4289875 |  | modular luminaire plateia q | 600x600 ip40 34w/840 da2 acmp | S4107B | Sisävalaisimet Airam LB | E | KPL | 340.5 | KPL | 1 | 340.5
S | 4210667 | 6438045022253 | OPASTEVALAISIN SOLID EXIT 2 | TWT3171W 24-230V IP65 | S4203B | Turvavalaisimet Teknoware LB | E | KPL | 340.5 | KPL | 1 | 340.5
S | 2421394 |  | Socket Outlet Critical&Safe | 6h, 32A, IP67, 3P+N+E | S2416B | Pistoras. tulpat Amphenol LB | E | KPL | 340.6 | KPL | 1 | 340.6
S | 3454062 | 6410034540627 | VIRTAKISKO OUNEVA | TAIPUISA 800A 10x40x700 | S3423B | Tarvikkeet Ouneva LB | E | KPL | 340.6 | KPL | 1 | 340.6
S | 4109636 | 7318304787507 | PIHAPIIRIVALAISIN KONSTSMIDE | PALLAS 478-750 IP23 MU | S4113B | Sisävalaisimet Konstsmide LB | E | KPL | 340.6 | KPL | 1 | 340.6
S | 7907106 | 6418677337604 | AV-RASIA ENSTO INTRO | MALS1112 HDMI MUS | S7006B | Teleasennustarvikkeet ENSTO LB | E | KPL | 340.7 | KPL | 1 | 340.7
S | 2618602 | 4015120424830 | LÄSNÄOLOTUNNISTIN COMPACT | PD-C 360I/24 WAGO WINSTA CODEA | S2648B | Liiketunn, säätimet Esylux LB | E | KPL | 340.7 | KPL | 1 | 340.7
S | 3425825 | 3250612777839 | UPOTUSKAULUS UNIVERS | FZ23B KOT. FWB63 | S3408B | Kotelot Hager LB | E | KPL | 340.7 | KPL | 1 | 340.7
S | 3427096 | 3250610673324 | SOKKELI ORION PLUS | FL962A K=150MM KOT. 800X300 | S3408B | Kotelot Hager LB | E | KPL | 340.7 | KPL | 1 | 340.7
S | 4262081 | 5025768701650 | ALASVALO SOLSTICE | 2070165 46W 5900LM 930 DALI | S4112B | Sisävalaisimet Sylvania LB | E | KPL | 340.7 | KPL | 1 | 340.7
S | 2802525 | 3250610022009 | LÄHTÖYKSIKKÖ KNX ETS | TYAS604D 4X16A RLCV SECURE DIN | S2804B | Kiinteistöautom UTU LB | E | KPL | 340.8 | KPL | 1 | 340.8
S | 7268491 | 6410072684918 | PÄÄTEKOTELO NAFICON | HB-RASIA 4LCA+RJ45/- 35M | S7203B | Kuitutuotteet Naficon X LB | E | KPL | 340.8 | KPL | 1 | 340.8
S | 8138235 | 7026577207072 | LÄMMITIN KIINTEÄ/SIIRRET. BEHA | LV5 WIFI GEN2 500W 200X803 | S8105A | Lämmityslaitteet Beha LA | V | KPL | 340.8 | KPL | 1 | 340.8
S | 2423874 | 9003399062889 | KOJEVASTAKE PCE | 545-6T 125A 5P 400V IP67 SUOJ | S2411B | Pistorasiat tulpat PCE LB | V | KPL | 340.9 | KPL | 1 | 340.9
S | 3465146 | 4028177813335 | KAAPPI SEINÄASENNUS FE AX | 1057000 500X700X250 | S3415B | Kotelot Rittal LB | V | KPL | 340.9 | KPL | 1 | 340.9
S | 3447370 | 3606480159381 | KAAPPI FE UNIVERSAL ENCLOSURES | SEINÄKAAP MET 500X500X200 | S3418B | Kotelot Schneider LB | V | KPL | 340.9 | KPL | 1 | 340.9
S | 4280978 | 6438045019451 | TURVAVALAISIN TEKNOWARE | ZONESPOT II TWT9353WM 230V 3H | S4203B | Turvavalaisimet Teknoware LB | E | KPL | 340.9 | KPL | 1 | 340.9
S | 2721352 | 3606481500229 | TEHOLÄHDE MODICON | TEHOLÄHDE 12V/10A, 120 W | S2702B | Ohjaus säätö Schne LB | E | KPL | 341 | KPL | 1 | 341
S | 2721354 | 3606481500243 | TEHOLÄHDE MODICON | TEHOLÄHDE 48V/2.5A, 120 W | S2702B | Ohjaus säätö Schne LB | E | KPL | 341 | KPL | 1 | 341
S | 2820121 | 3606485011998 | OHJAUSYKSIKKÖ SPACELOGIC KNX | VERHO-OHJAIN 4X10A K.O. | S2803B | Kiint.autom KNX SCHNEIDER LB | E | KPL | 341 | KPL | 1 | 341
S | 3509707 | 7350084191143 | LATAUSLAITEJALUSTA CHARGE AMPS | TOLPPAKIINNIKE 2 KPL DAWN 60MM | S35130 | Latausasemat Charge Amps | V | KPL | 341 | KPL | 1 | 341
S | 4279903 |  | Spotlight | PIXO SURFACE 3150LM 3CCT MB WB | S4112B | Sisävalaisimet Sylvania LB | E | KPL | 341 | KPL | 1 | 341
S | 4279904 | 5410288047041 | KOHDEVALAISIN PIXO | 950-3150LM 927-940 36°/ 54° BL | S4112B | Sisävalaisimet Sylvania LB | E | KPL | 341 | KPL | 1 | 341
S | 5803411 | 5027590245838 | SUURJÄNNITESULAKE BUSSMANN | 24TDMEJ16 24KV 20A 442MM | S3104B | Kahvasulakkeet Eaton LB | E | KPL | 341.1 | KPL | 1 | 341.1
S | 3611803 | 6410036118039 | TURVAKYTKIN VÄÄNNIN KRAUS&NAI. | KG32.T203/40.KL51V 32A TURVAKY | S3616B | Nokkakytk Krauss&Naimer LB | E | KPL | 341.1 | KPL | 1 | 341.1
S | 3611841 | 6410036118411 | PÄÄKYTKIN KRAUS&NAIMER | KG32.T103/40.KL11V 32A PÄÄKYTK | S3616B | Nokkakytk Krauss&Naimer LB | E | KPL | 341.1 | KPL | 1 | 341.1
S | 3611842 | 6410036118428 | TURVAKYTKIN VÄÄNNIN KRAUS&NAI. | KG32.T203/40.KL51V 32A TURVAKY | S3616B | Nokkakytk Krauss&Naimer LB | E | KPL | 341.1 | KPL | 1 | 341.1
S | 6430702 | 7330965822328 | ASENNUSPAKKAUS FLEXIMARK | PTE 9.5mm TYÖKALU + TARVIKKEET | S6440B | Työ-turva+tunnusväl SKS LB | V | KPL | 341.1 | KPL | 1 | 341.1
S | 6430703 | 7330965822335 | ASENNUSPAKKAUS FLEXIMARK | PTE 12mm TYÖKALU + TARVIKKEET | S6440B | Työ-turva+tunnusväl SKS LB | V | KPL | 341.1 | KPL | 1 | 341.1
S | 2628033 | 4099854589799 | VALONSÄÄDIN LEDVANCE | SWITCH KINETIC ZIGBEE WT MATT | S2651B | Liiketunn. Säätim. Ledvance LB | E | KPL | 341.2 | KPL | 1 | 341.2
S | 2628034 | 4099854589812 | VALONSÄÄDIN LEDVANCE | SWITCH KINETIC ZIGBEE WT GLOSS | S2651B | Liiketunn. Säätim. Ledvance LB | E | KPL | 341.2 | KPL | 1 | 341.2
S | 2628035 | 4099854589836 | VALONSÄÄDIN LEDVANCE | SWITCH KINETIC ZIGBEE BK | S2651B | Liiketunn. Säätim. Ledvance LB | E | KPL | 341.2 | KPL | 1 | 341.2
S | 2628036 | 4099854589850 | VALONSÄÄDIN LEDVANCE | SWITCH KINETIC ZIGBEE GR | S2651B | Liiketunn. Säätim. Ledvance LB | E | KPL | 341.2 | KPL | 1 | 341.2
S | 3424592 | 6418074086976 | KAAPPI SEINÄASENNUS PC ARCA | ARCA 404021S NO MP | S3407B | Kotelot Fibox LB | E | KPL | 341.2 | KPL | 1 | 341.2
S | 3705891 | 4013614400285 | MOOTTORINSUOJAKATKAISIJA ABB | MO132-20 | S3718B | Moottorinsuojak ABB LB | E | KPL | 341.2 | KPL | 1 | 341.2
S | 7552797 | 8424450190739 | ANTENNI TELEVES | DINOVA BOSS UHF 7/34DBI | S7505A | Antennituotteet Finnsat LA | E | KPL | 341.2 | KPL | 1 | 341.2
S | 3888858 | 3389118069305 | OHJAUSPANEELI ALTIVAR | VW3A1101 GRAAFINEN NÄYTTÖ | S3805B | Taajuusm pehmokäyn Schneid LB | E | KPL | 341.3 | KPL | 1 | 341.3
S | 4529898 | 4099854030437 | KATUVALAISIN ECO AREA | SL AREA 65W/727 RV20ST 8450LM | S4513B | Ulkovalaisimet Ledvance LB | E | KPL | 341.3 | KPL | 1 | 341.3
S | 4529899 | 4099854030451 | KATUVALAISIN ECO AREA | SL AREA 65W/730 RV20ST 8450LM | S4513B | Ulkovalaisimet Ledvance LB | E | KPL | 341.3 | KPL | 1 | 341.3
S | 4529901 | 4099854030499 | KATUVALAISIN ECO AREA | SL AREA 65W 765 RV20ST 8775LM | S4513B | Ulkovalaisimet Ledvance LB | E | KPL | 341.3 | KPL | 1 | 341.3
S | 3315572 | 6410033155723 | DATA-ASENNUSKOTELO SETTER | VH24 IP30 PS | S3301B | Keskukset UTU LB | V | KPL | 341.4 | KPL | 1 | 341.4
S | 8115038 | 8904131310859 | LÄMPÖKAAPELI SANEER THERMOPADS | UTHCT 125m/1250W 11-16m2 | S81250 | Lämmityskaap san Thermopads P0 | V | KPL | 341.4 | KPL | 1 | 341.4
S | 2802502 | 3250612256174 | LÄSNÄOLOTUNNISTIN DALI HAGER | EED503 360D 24LL IP41 UKA VAL | S2804B | Kiinteistöautom UTU LB | E | KPL | 341.5 | KPL | 1 | 341.5
S | 2802504 | 3250612256198 | LÄSNÄOLOTUNNISTIN DALI HAGER | EED513 360D 24LL IP41 PKA VAL | S2804B | Kiinteistöautom UTU LB | E | KPL | 341.5 | KPL | 1 | 341.5
S | 2802506 | 3250612256211 | LIIKETUNNISTIN DALI HAGER | EED518 360D 24LL IP41 PKA VAL | S2804B | Kiinteistöautom UTU LB | E | KPL | 341.5 | KPL | 1 | 341.5
S | 2803098 | 3250615989345 | LÄHTÖYKSIKKÖ KNX QUICKLINK | TRE201 1x16A PV RL R IP55 PSE | S2804B | Kiinteistöautom UTU LB | E | KPL | 341.5 | KPL | 1 | 341.5
S | 4212948 | 7333123063892 | MODUULIVALAISIN AVOID | IP20 36W/830 3000LM WH | S4100B | Sisävalaisimet A-C LB | E | KPL | 341.5 | KPL | 1 | 341.5
S | 6406386 | 6410064063868 | TUURNA ELPRESS | R18D | S6403B | Työ turva tunnusväl Elpress LB | E | KPL | 341.5 | KPL | 1 | 341.5
S | 6406398 | 6410064063981 | TUURNA ELPRESS | R20DR | S6403B | Työ turva tunnusväl Elpress LB | E | KPL | 341.5 | KPL | 1 | 341.5
S | 3424787 | 6418074320346 | ASENNUSKOTELO PC EK | EKOE MC 282813 T-2FSH 2X14M | S3407B | Kotelot Fibox LB | E | KPL | 341.6 | KPL | 1 | 341.6
S | 5213462 |  | CABLE DUCTING PIPE Uponor | 140/123 6M PE BLACK/YEL SRS | S5213B | Kaapelin suoj+liitos Uponor LB | E | KPL | 341.6 | KPL | 1 | 341.6
S | 8407002 | 4028177947351 | VIRRANJAKELUYKSIKKÖ PDU RITTAL | PDU BASIC 16A/1 IEC-C20 8XC13 | S7207B | Tietoverkkokaap.tarv.Rittal LB | E | KPL | 341.6 | KPL | 1 | 341.6
S | 3210659 |  | Miniature Circuit Breaker | 2P E 16A | S3202B | Johdonsuoja-automaatit ABB LB | E | KPL | 341.7 | KPL | 1 | 341.7
S | 3261720 | 3606480083822 | JOHDONSUOJAKATKAISIJA ACTI9 | IC60L 4P B20A 25kA | S3203B | Johdonsuoja-autom Schneider LB | E | KPL | 341.7 | KPL | 1 | 341.7
S | 3259818 | 8012542794103 | VIKAVIRTALOHKO DDA200 | 4-NAPAINEN 63A 30MA | S3215B | Vikavirtakytkimet ABB LB | E | KPL | 341.7 | KPL | 1 | 341.7
S | 4221312 | 5703821174091 | LED-MODUULI SG | MULTI CONCEPT 21W 3K DA | S4130B | Sisävalaisimet SG LB | E | KPL | 341.7 | KPL | 1 | 341.7
S | 4221313 | 5703821174152 | LED-MODUULI SG | MULTI CONCEPT 21W 4K DA | S4130B | Sisävalaisimet SG LB | E | KPL | 341.7 | KPL | 1 | 341.7
S | 4225910 | 5703821172387 | PINTA-/RIPUSTUSVALAISIN SG | ECOLINE 12 33W 4K DA/SD | S4130B | Sisävalaisimet SG LB | V | KPL | 341.7 | KPL | 1 | 341.7
S | 7270060 |  | KAAPPITARVIKE 220060 | 19" KISKOT 2000MM (800mm KAAP) | S7246B | Tietoverkkokaapit Satmatic LB | V | PAR | 341.7 | KPL | 2 | 170.85
S | 8470755 | 5703451006069 | SUOJAEROTUSMUUNTAJA NORATEL | SU150C-400230 1000VA | S8405B | Muuntajat Noratel LB | E | KPL | 341.7 | KPL | 1 | 341.7
S | 8127425 | 6438100339470 | LÄMMITIN ENSTO BETA | BETA BT EP 500W IP21 P 39X59 | S8102B | Lämmityslaitteet Ensto LB | V | KPL | 341.8 | KPL | 1 | 341.8
S | 8266434 | 6417659023061 | UPOTUSKAULUS HARVIA GLOW | HTRC1 RST CORNER | S8211B | Lisätarvikkeet Harvia LB | E | KPL | 341.8 | KPL | 1 | 341.8
S | 2628030 | 4099854476334 | VALONSÄÄDIN LEDVANCE | MCU SELECT DIRECT RGBTW ZB | S2651B | Liiketunn. Säätim. Ledvance LB | E | KPL | 341.9 | KPL | 1 | 341.9
S | 4143820 | 7392971145365 | PINTA-ASENNUSVAL MOON SLIM | IP44 1750lm 17W 3/4K WH DA2 | S4212B | Sisävalaisimet Hide-a-lite LB | E | KPL | 341.9 | KPL | 1 | 341.9
S | 5405583 |  | JONOVAROKEKYTKIN POK | SL2-3X3/9/RM300/GV/IP20 POK70 | S54150 | Jakokaapit ja tarv. POK P0 | E | KPL | 341.9 | KPL | 1 | 341.9
S | 5405587 |  | JONOVAROKEKYTKIN POK | SL2-3X3/9/RM300/IP20 POK VE70 | S54150 | Jakokaapit ja tarv. POK P0 | V | KPL | 341.9 | KPL | 1 | 341.9
S | 1433426 | 6438377110246 | KAAPELITIEN KANSI TIKASH. MEKA | SK-600 L=1550 XPG | S1427B | Kaapelitiet Meka LB | E | KPL | 342 | KPL | 1 | 342
S | 3708065 |  | KONTAKTORI ABB | AFS26-30-22-13 11KW 2S+2A 26A | S3702B | Moottorilähtökomp ABB LB | E | KPL | 342 | KPL | 1 | 342
S | 4217917 | 6418677627309 | YLEISVALAISIN ENSTO ELED | AVR66 IP44 20W/840 E PC O 1 P | S4104B | Sisävalaisimet Ensto LB | E | KPL | 342 | KPL | 1 | 342
S | 4217946 | 6418677627415 | YLEISVALAISIN ENSTO ELED | AVR66 IP44 20W/830 E PC O 1 P | S4104B | Sisävalaisimet Ensto LB | E | KPL | 342 | KPL | 1 | 342
S | 4820160 | 8719514448957 | YMPÄRISÄTEILEVÄ LAMPPU MAS LED | E40 727 8100LM 100W=50W IF | S4720B | LED-lamput Philips LB | E | KPL | 342 | KPL | 1 | 342
S | 4820161 | 8719514448971 | YMPÄRISÄTEILEVÄ LAMPPU MAS LED | E40 740 9000LM 100W=50W IF | S4720B | LED-lamput Philips LB | E | KPL | 342 | KPL | 1 | 342
S | 8266710 | 6417659024761 | LAUDE HARVIA | 2-ASKELMAJAKKARA, TERVALEPPÄ | S8212B | Muut tuotteet Harvia LB | E | KPL | 342 | KPL | 1 | 342
S | 2724701 | 3389110549751 | OHJELMOITAVA RELE ZELIO | SR BL 10 I-O 24 VDC WC | S2702B | Ohjaus säätö Schne LB | E | KPL | 342.1 | KPL | 1 | 342.1
S | 3134720 |  | Handle fuse | aR 1 200A 1250V 110MM- | S31000 | Kahvasulakkeet Hellermann X P0 | E | KPL | 342.1 | KPL | 1 | 342.1
S | 3642289 | 8015644011093 | LIITINPAKKAUS ABB | KIT FC CUAL 2X35...120MM2 XT4 | S3602B | Tehokytk -katkais ABB LB | E | KPL | 342.2 | KPL | 1 | 342.2
S | 4143864 | 7392971146751 | ALASVALO OPTIC G2 | IP44 500LM 6W 930 DIM WH 6PAC | S4212B | Sisävalaisimet Hide-a-lite LB | V | KPL | 342.2 | KPL | 1 | 342.2
S | 1444555 | 6410014445553 | ALASOTTOPUTKI PAJAP | PALP3000A 3000mm ANODISOITU | S1419B | Pistorasiapylväät PAJAP LB | E | KPL | 342.4 | KPL | 1 | 342.4
S | 3134425 | 4028854039904 | KAHVASULAKE UR SIBA | AR 1 250A 690V 110MM | S31000 | Kahvasulakkeet Hellermann X P0 | E | KPL | 342.4 | KPL | 1 | 342.4
S | 4170632 | 5410288340197 | MODUULIVALAISIN OPTICLIP | 1200 4450LM 830 NOSENSOR WH | S4112B | Sisävalaisimet Sylvania LB | E | KPL | 342.4 | KPL | 1 | 342.4
S | 4170637 | 5410288340241 | MODUULIVALAISIN OPTICLIP | 1200 4700LM 840 NOSENSOR WH | S4112B | Sisävalaisimet Sylvania LB | E | KPL | 342.4 | KPL | 1 | 342.4
S | 2823009 | 4011334449454 | PAINIKE KNX Q.1 | 8-PAIN. MI/RGB-MV ALU | S2804B | Kiinteistöautom UTU LB | E | KPL | 342.5 | KPL | 1 | 342.5
S | 4607629 | 6410046076299 | PYLVÄSJALUSTA SÄHKÖ-JOKINEN | KS-4RST KORJAUSSARJA | S4611B | Jalustat SJ LB | E | KPL | 342.5 | KPL | 1 | 342.5
S | 6773543 | 4049857133673 | VIRTAMUUNTAJA KIINTEÄ E3 | LVZWB600 3V. 600/5 LK. 0,5S | S6706B | Osoittavat mittarit Hager LB | E | KPL | 342.5 | KPL | 1 | 342.5
S | 2619333 | 4011395148051 | LÄSNÄOLOTUNNISTIN BASICLINE | 360 1000W/VA 230V IP54 UKA VAL | S2604B | Liiketunn, säätimet ABB LB | E | KPL | 342.6 | KPL | 1 | 342.6
S | 3442535 | 6418677174575 | KAAPPI SEINÄASENN PC ENSTO IS | WPCP303018T 300x300x185mm | S3416B | Kotelot Ensto LB | E | KPL | 342.6 | KPL | 1 | 342.6
S | 3611081 | 6410036110811 | TÄHTIKOLMIOKYTKIN KRAUS&NAIMER | CA10.A410.PF1 20A MOOTTORI | S3616B | Nokkakytk Krauss&Naimer LB | E | KPL | 342.6 | KPL | 1 | 342.6
S | 3611087 | 6410036110873 | OHJAUSKYTKIN KRAUS&NAIMER | CA10.A440.PF1 20A MOOTTORI | S3616B | Nokkakytk Krauss&Naimer LB | E | KPL | 342.6 | KPL | 1 | 342.6
S | 3611090 | 6410036110903 | OHJAUSKYTKIN KRAUS&NAIMER | CA10.A441.PF1 20A MOOTTORI | S3616B | Nokkakytk Krauss&Naimer LB | E | KPL | 342.6 | KPL | 1 | 342.6
S | 4280980 | 6438045019635 | TURVAVALAISIN TEKNOWARE | LINESPOT II TWT9952WM 230V 1H | S4203B | Turvavalaisimet Teknoware LB | E | KPL | 342.6 | KPL | 1 | 342.6
S | 7118810 | 6438045003443 | TURVAVALOKESKUS | TK4100 AKKUKOTELO IP20 | S4203B | Turvavalaisimet Teknoware LB | E | KPL | 342.6 | KPL | 1 | 342.6
S | 6901027 | 6416198808115 | RIKKALUUKUN KÄYNNISTIN ALLAWAY | RC SIS. PARISTOT 80811 | S8309B | Tarvikkeet Allaway LB | E | KPL | 342.6 | KPL | 1 | 342.6
S | 2408040 | 4007123189335 | JATKOJOHTOKELA GARANT CEE | 16A+2xSCH 20m H07RN-F 5G2.5 | S2408B | Jatkojohd osat Brennenstuhl LB | V | KPL | 342.7 | KPL | 1 | 342.7
S | 2602126 | 5030797004054 | TOISTIN HELVAR | 405 DALI | S2630B | Ohjausjärj. kompon. Helvar LB | E | KPL | 342.7 | KPL | 1 | 342.7
S | 2602142 | 5030797004061 | VÄYLÄTOISTIN HELVAR | 406 DALI DIN | S2630B | Ohjausjärj. kompon. Helvar LB | E | KPL | 342.7 | KPL | 1 | 342.7
S | 2704103 | 4046356504065 | PUOLIJOHDERELE PHOENIX | ELR H5-IES-SC-230AC/500AC-2 | S2713B | Ohjaus säätö Phoenix LB | E | KPL | 342.7 | KPL | 1 | 342.7
S | 2704104 | 4046356504676 | PUOLIJOHDERELE PHOENIX | ELR H5-IES-SC- 24DC/500AC-9 | S2713B | Ohjaus säätö Phoenix LB | E | KPL | 342.7 | KPL | 1 | 342.7
S | 4107133 | 6435200278401 | ALASVALO DROP | 140 IP65 20W/840 50D GLC WH | S4107B | Sisävalaisimet Airam LB | E | KPL | 342.7 | KPL | 1 | 342.7
S | 4146596 | 6435200278418 | ALASVALO DROP | 140 IP65 20W/840 50D GLC SI | S4107B | Sisävalaisimet Airam LB | E | KPL | 342.7 | KPL | 1 | 342.7
S | 7914708 | 6418296002501 | LIITOSJOHTO FINNSAT | OPTINEN HYBRIDI HDMI 10M 8K | S7505A | Antennituotteet Finnsat LA | E | KPL | 342.7 | KPL | 1 | 342.7
S | 8127253 | 6410081272533 | LÄMMITIN TASO | 10.0 1000W/ORJ 400x1370mm IP20 | S8103B | Lämmityslait Tupa Tassu LB | V | KPL | 342.7 | KPL | 1 | 342.7
S | 4351179 | 8718699975760 | TEOLLISUUSVAL INTERACT READY | WT120C G2 LED40S/840 WIA L1200 | S4303B | Teollisuusval Philips LB | E | KPL | 342.8 | KPL | 1 | 342.8
S | 4608526 | 6410046085260 | ORSI TEHOMET | TO15P | S4604A | Pylväät ja varret Tehomet LA | V | KPL | 342.8 | KPL | 1 | 342.8
S | 8138137 | 7026577207027 | LÄMMITIN KIINTEÄ/SIIRRET. BEHA | PV8 WIFI GEN2 800W 400X679 | S81050 | Lämmityslaitteet Beha P0 | V | KPL | 342.8 | KPL | 1 | 342.8
S | 3465398 | 4028177924932 | PÄÄTYPARI VX | SIVUSEINÄPARI | S3415B | Kotelot Rittal LB | E | PAK | 342.9 | PAK | 1 | 342.9
S | 4270216 | 8711971347958 | YLEISVALAISIN U GIOTTO 335 LED | 3034795 18,2W 3K IP44 | S4112B | Sisävalaisimet Sylvania LB | E | KPL | 342.9 | KPL | 1 | 342.9
S | 4270228 | 8711971347941 | YLEISVALAISIN U GIOTTO 335 LED | 3034794 18,2W 4K IP44 | S4112B | Sisävalaisimet Sylvania LB | E | KPL | 342.9 | KPL | 1 | 342.9
S | 4270240 | 8711971347972 | YLEISVALAISIN P GIOTTO 335 LED | 3034797 18,2W 3K IP44 | S4112B | Sisävalaisimet Sylvania LB | E | KPL | 342.9 | KPL | 1 | 342.9
S | 4270255 | 8711971347965 | YLEISVALAISIN P GIOTTO 335 LED | 3034796 18,2W 4K IP44 | S4112B | Sisävalaisimet Sylvania LB | E | KPL | 342.9 | KPL | 1 | 342.9
S | 4525129 | 4007841058661 | TUNNISTINVALAISIN SPOT | Spot Way Sens Conn BLE ANT | S4524B | Ulkovalaisimet Steinel LB | E | KPL | 342.9 | KPL | 1 | 342.9
S | 5232633 |  | KUTISTEPÄÄTESARJA EUROMOLD | SISÄ 24kV 25-95mm2 | S5217B | Kaapelinsuojaus Eurolaite LB | V | KPL | 342.9 | KPL | 1 | 342.9
S | 7543046 | 6430078841863 | LAAJAKAISTAVAHVISTIN | 47-1006 MHZ, 43 DB, 116 DB0V | S75090 | Antennituotteet Laatuantenni | E | KPL | 342.9 | KPL | 1 | 342.9
S | 3636411 | 4049857124329 | JONOVAROKEKYTKIN E3 | NH00 3N 160A KK60MM TL | S3608B | Tehokytkimet UTU LB | E | KPL | 343 | KPL | 1 | 343
S | 3610821 |  | NOKKAKYTKIN VAIHTO KRAUS&NAIM. | CG8.SF9409.FT2-V.FI21 20A | S3616B | Nokkakytk Krauss&Naimer LB | E | KPL | 343 | KPL | 1 | 343
S | 4212712 | 6410042127124 | POISTUMISTIEVALAISIN ELX | ELX-1C-A 65V DC ESC-200 | S4228A | Turvavalaisimet Exilight LA | E | KPL | 343 | KPL | 1 | 343
S | 1455612 | 7321678029524 | KULMAKAPPALE MITA | KULMA 90° LM100 400 R3 PC1 GRP | S1446B | Kaapelitiet Wibe/Mita LB | E | KPL | 343.1 | KPL | 1 | 343.1
S | 3600713 | 6419410303757 | TURVAKYTKIN VÄÄNNIN KATKO | KUM 632U1.V 6X32A/15KW/400V | S3604B | Tehokytk -katkais Katko LB | E | KPL | 343.1 | KPL | 1 | 343.1
S | 3606023 | 3606485412788 | ALIJÄNNITELAUKAISIJA COMPACT | LV426801 NSXM MN 24VAC/DC | S3619B | Tehok -katk tarv Schneider LB | E | KPL | 343.1 | KPL | 1 | 343.1
S | 3606027 | 3606485412832 | ALIJÄNNITELAUKAISIJA COMPACT | LV426806 NSXM MN 400VAC | S3619B | Tehok -katk tarv Schneider LB | E | KPL | 343.1 | KPL | 1 | 343.1
S | 4281539 | 6438045017006 | TURVAVALAISIN TEKNOWARE | ZONESP II TWT9253WM 230V 3H YP | S4203B | Turvavalaisimet Teknoware LB | E | KPL | 343.1 | KPL | 1 | 343.1
S | 3259263 | 3606480438868 | JOHDONSUOJAKATKAISIJA ACTI9 | IC60H 4P C63A 10kA | S3203B | Johdonsuoja-autom Schneider LB | E | KPL | 343.2 | KPL | 1 | 343.2
S | 3465402 | 4028177921641 | PÄÄTYPARI VX | SIVUSEINÄPARI | S3415B | Kotelot Rittal LB | E | PAK | 343.2 | PAK | 1 | 343.2
S | 3601051 | 7025840013730 | JONOVAROKEKYTKIN ABB | 250A. 6X BRIDGE CLAMP | S3611B | Kytkinvarokkeet ABB LB | E | KPL | 343.2 | KPL | 1 | 343.2
S | 3660730 | 6417019261089 | SULAKEVAHTI ABB | OFS690 | S3611B | Kytkinvarokkeet ABB LB | E | KPL | 343.2 | KPL | 1 | 343.2
S | 4280976 | 6438045019437 | TURVAVALAISIN TEKNOWARE | ZONESPOT II TWT9352WM 230V 1H | S4203B | Turvavalaisimet Teknoware LB | E | KPL | 343.3 | KPL | 1 | 343.3
S | 4266385 | 7331942017522 | KOHDEVALAISIN | MOXIE 25W WH 3/4/6K 15-50 AST | S4245B | SISÄVALAISIMET KAMIC LB | V | KPL | 343.3 | KPL | 1 | 343.3
S | 4266386 | 7331942017539 | KOHDEVALAISIN | MOXIE 25W BL 3/4/6K 15-50 AST | S4245B | SISÄVALAISIMET KAMIC LB | V | KPL | 343.3 | KPL | 1 | 343.3
S | 7262663 | 6410072626635 | VALMISKAAPELI NAFICON | SC/FC FXMMS 2SMT 15M | S7203B | Kuitutuotteet Naficon X LB | E | KPL | 343.3 | KPL | 1 | 343.3
S | 4279701 | 5410288047010 | RIPUSTUSVALAISIN PIXO | 950-3150LM 927-940 36° 54° WH | S4112B | Sisävalaisimet Sylvania LB | E | KPL | 343.4 | KPL | 1 | 343.4
S | 4279902 |  | Spotlight | PIXO PENDANT 3150LM 3CCT MB WB | S4112B | Sisävalaisimet Sylvania LB | E | KPL | 343.4 | KPL | 1 | 343.4
S | 7403211 | 4779027312385 | REITITIN TELTONIKA | LTE CAT1 M2M GATEWAY | S7505A | Antennituotteet Finnsat LA | E | KPL | 343.4 | KPL | 1 | 343.4
S | 2807074 | 4003468480373 | HUONETERMOSTAATTI THEBEN | LUXORLIVING IP-RF | S2810B | Kiinteistöautom Theben LB | E | KPL | 343.5 | KPL | 1 | 343.5
S | 4130735 | 7021982123306 | PINTA-ASENNUSVALAISIN SENSE | SENSE SURFACE 600X600 3K | S4130B | Sisävalaisimet SG LB | E | KPL | 343.5 | KPL | 1 | 343.5
S | 4130737 | 7021982123375 | PINTA-ASENNUSVALAISIN SENSE | SENSE SURFACE 600X600 4K | S4130B | Sisävalaisimet SG LB | E | KPL | 343.5 | KPL | 1 | 343.5
S | 6411066 | 6410064110661 | KAAPELINVETORULLA TEPA | ARI 80 | S6407B | Työvälineet TEPA LB | E | KPL | 343.5 | KPL | 1 | 343.5
S | 2702229 | 4011209943513 | MONITOIMIAIKARELE. 27 TOIMINT. | 3RP2505-1BW30. 21-240VAC/DC | S2716B | Ohjaus säätö Siemens LB | E | KPL | 343.7 | KPL | 1 | 343.7
S | 3610256 | 6419410345306 | SUUNNANVAIHTOKYTKIN KATKO | TKK 3X25A 400V 11KW | S3604B | Tehokytk -katkais Katko LB | E | KPL | 343.7 | KPL | 1 | 343.7
S | 3620266 | 6419410345108 | TÄHTIKOLMIOKYTKIN TKK | 3X25A 400V 11KW | S3604B | Tehokytk -katkais Katko LB | E | KPL | 343.7 | KPL | 1 | 343.7
S | 3782615 | 3389110577037 | LÄMPÖRELE TESYS | YLIVIRTARELE 5-60A 220V AC AU | S3711B | Lämöpöreleet Schneider LB | E | KPL | 343.7 | KPL | 1 | 343.7
S | 3885732 | 3606480736537 | EMC-SUODIN ALTIVAR | VW3A4704 ATV630/650 50A IP20 | S3805B | Taajuusm pehmokäyn Schneid LB | E | KPL | 343.7 | KPL | 1 | 343.7
S | 4109650 |  | Outdoor luminaire | Pallas 527-250 IP23 E27 WH | S4113B | Sisävalaisimet Konstsmide LB | E | KPL | 343.7 | KPL | 1 | 343.7
S | 6712655 | 4010312502051 | ENERGIAMITTARI PANEELI ELTAKO | ROIKKAMITTARI,1V,CARAVAN+VV | S6724B | Mittarit Eltako LB | E | KPL | 343.7 | KPL | 1 | 343.7
S | 2702262 | 6410027022628 | TEHOLÄHDE SITOP SMART | SITOP PSU100S 20 A | S2726B | Siemens Automaatio koulutus LB | V | KPL | 343.8 | KPL | 1 | 343.8
S | 4211202 | 6438045009827 | TURVAVALAISIN TEKNOWARE | TWT7651WK 230V AC/DC LED | S4203B | Turvavalaisimet Teknoware LB | E | KPL | 343.8 | KPL | 1 | 343.8
S | 3601702 | 6417019199986 | TURVAKYTKIN VIPU EMC ABB | OTE 16T6M | S3610B | Turvakytkimet ABB LB | V | KPL | 343.9 | KPL | 1 | 343.9
S | 2704069 | 4055626356488 | TEHOLÄHDE PHOENIX | QUINT4-PS/1AC/24DC/3.8/PT | S2713B | Ohjaus säätö Phoenix LB | E | KPL | 344 | KPL | 1 | 344
S | 2720315 | 3389119058476 | INDUKTIIVINEN TUNN. 40X40X117 | XS9C4A2A2G13 420MA PG13.5 | S2740B | Indukt. tunn Schneider LB | E | KPL | 344 | KPL | 1 | 344
S | 3465174 | 4028177813182 | KAAPPI SEINÄASENNUS FE AX | 1338000 380X600X350 | S3415B | Kotelot Rittal LB | V | KPL | 344 | KPL | 1 | 344
S | 3781632 | 3606480401794 | KONTAKTORI TESYS | LC1DFKP7 12.5KVAR 3S 1S2A 230V | S3710B | Kontaktorit D-sarja Schneid LB | E | KPL | 344 | KPL | 1 | 344
S | 6719078 | 7612271516420 | MITTALAITETARVIKE ABB | INSITE TEHOLÄHDE 30W | S6734B | Virtamuunt. ja mitt. ABB LB | E | KPL | 344 | KPL | 1 | 344
S | 8173904 | 5703466202944 | LATTIALÄMMITYSMATTO DEVIMAT | 100 200W 230V 0.5x4m 2m2 | S8142B | Lattialämmitys DEVI LB | V | KPL | 344 | KPL | 1 | 344
S | 8745206 | 6430031123746 | AKKU LYIJY SULJETTU CSB | GP12400I 12V/40Ah (C20) T6 | S8705B | Akut Celltech LB | E | KPL | 344 | KPL | 1 | 344
S | 3465112 | 4028177827783 | PÄÄTYPARI VX | 8185245 1800X500 | S3415B | Kotelot Rittal LB | E | PAK | 344.1 | KPL | 2 | 172.05
S | 3458408 | 3606486104712 | KAAPPI LATTIA-AS. FE PANELSET | TAKASEINÄ SFN 2200X600 | S3418B | Kotelot Schneider LB | E | KPL | 344.1 | KPL | 1 | 344.1
S | 2607629 | 4003468680254 | KELLOKYTKIN DIGITAALINE THEBEN | TR 684-1 TOP2 | S2616B | Säätimet Theben LB | E | KPL | 344.2 | KPL | 1 | 344.2
S | 2815579 |  | LÄHTÖYKSIKKÖ KNX ABB | ANALOGIALÄHTÖ 2-KAN. P | S2802B | Kiinteistöautom KNX ABB LB | E | KPL | 344.2 | KPL | 1 | 344.2
S | 1423624 | 7332418020336 | ASENNUSSARJA THORSMAN | UFB-700 KANSI+AS.KEH. UFB-700G | S1444B | Lattiarasiat Schneider LB | E | KPL | 344.3 | KPL | 1 | 344.3
S | 2721482 | 3389119405263 | VALVONTARELE JÄNNITE ZELIO | 3-V 220..480V 2C/O | S2749B | Turvareleet Schneider LB | E | KPL | 344.3 | KPL | 1 | 344.3
S | 3612783 |  | KUORMANKYTKIN VÄÄNTÖ TELERGON | S6-04003ND0 4X400A 1000V 16KA | S36220 | KYTKIMET TELERGON ELP P0 | V | KPL | 344.3 | KPL | 1 | 344.3
S | 3783384 | 3606487539896 | KONTAKTORI TESYS | 25A 3P 24V DC SNAP-IN | S3710B | Kontaktorit D-sarja Schneid LB | E | KPL | 344.3 | KPL | 1 | 344.3
S | 3783396 | 3606487540007 | KONTAKTORI TESYS | 25A 3P 110V DC SNAP-IN | S3710B | Kontaktorit D-sarja Schneid LB | E | KPL | 344.3 | KPL | 1 | 344.3
S | 3783410 | 3606487540151 | KONTAKTORI TESYS | 25A 3P 220V DC SNAP-IN | S3710B | Kontaktorit D-sarja Schneid LB | E | KPL | 344.3 | KPL | 1 | 344.3
S | 6785176 | 6410067851769 | VIRTAMUUNTAJA FRER | TAT063 31x64 1500/1 20VA LK0.5 | S6706B | Osoittavat mittarit Hager LB | E | KPL | 344.3 | KPL | 1 | 344.3
S | 6785177 | 6410067851776 | VIRTAMUUNTAJA FRER | TAT063 31x64 2000/1 20VA LK0.5 | S6706B | Osoittavat mittarit Hager LB | E | KPL | 344.3 | KPL | 1 | 344.3
S | 6785374 | 6410067853749 | VIRTAMUUNTAJA FRER | TAT061 61x31 600/5 5VA LK0.2S | S6706B | Osoittavat mittarit Hager LB | E | KPL | 344.3 | KPL | 1 | 344.3
S | 6785375 | 6410067853756 | VIRTAMUUNTAJA FRER | TAT061 61x31 750/5 5VA LK0.2S | S6706B | Osoittavat mittarit Hager LB | E | KPL | 344.3 | KPL | 1 | 344.3
S | 1432819 | 6438377016913 | KAAPELITIEN KANSI TIKASH. MEKA | KRL-KS90-400 R=100 PG | S1427B | Kaapelitiet Meka LB | E | KPL | 344.4 | KPL | 1 | 344.4
S | 1431326 | 6438377009908 | KULMAKAPPALE LEVYHYLLY MEKA | RS90-40-600 M | S1447A | Levyhyllyt Meka X LA | E | KPL | 344.4 | KPL | 1 | 344.4
S | 2707280 | 8595188185325 | VALVONTARELE JÄNNITE ELKO EP | 2VK 16A ALI/YLIJ./EPÄS | S2706B | Ohjaus säätö UTU LB | E | KPL | 344.4 | KPL | 1 | 344.4
S | 2707281 | 8595188185318 | VALVONTARELE JÄNNITE ELKO EP | 2VK 16A ALI/YLIJ./EPÄS | S2706B | Ohjaus säätö UTU LB | E | KPL | 344.4 | KPL | 1 | 344.4
S | 3447365 | 3606480159534 | KAAPPI FE UNIVERSAL ENCLOSURES | SEINÄKAAP MET 400X600X200 | S3418B | Kotelot Schneider LB | V | KPL | 344.4 | KPL | 1 | 344.4
S | 4265950 |  | PINTA-/RIPUSTUSVAL. GREENLED | IP20 110W 840 ON/OFF WH | S43560 | Teollisuusval Greenled P0 | E | KPL | 344.4 | KPL | 1 | 344.4
S | 2302778 | 4015081677832 | KIINNITYSMODUULI SL7 | SL7-CB-T-400 | S2319B | Merkkivalot Eaton LB | E | KPL | 344.5 | KPL | 1 | 344.5
S | 3876467 | 3389110690729 | EMC-SUODIN ALTIVAR | VW3A31407 EMC-SUODIN ATV312 | S3805B | Taajuusm pehmokäyn Schneid LB | E | KPL | 344.5 | KPL | 1 | 344.5
S | 3885126 | 3389118065758 | JARRUVASTUS ALTIVAR | VW3A7703 28 OHM 200W | S3805B | Taajuusm pehmokäyn Schneid LB | E | KPL | 344.5 | KPL | 1 | 344.5
S | 4217592 | 6438100412166 | YLEISVALAISIN PINTA | AVR66 IP44 LED27W/830 PCO | S4104B | Sisävalaisimet Ensto LB | E | KPL | 344.5 | KPL | 1 | 344.5
S | 4260598 | 6438100373764 | YLEISVALAISIN PINTA | AVR66 IP44 LED27W/840 PCO | S4104B | Sisävalaisimet Ensto LB | E | KPL | 344.5 | KPL | 1 | 344.5
S | 4210502 | 6438045022024 | OPASTEVALAISIN OPAS 81 | TWS8192WM 230 VAC IP44 1H | S4203B | Turvavalaisimet Teknoware LB | E | KPL | 344.5 | KPL | 1 | 344.5
S | 4212827 | 7333123055422 | VALOPROFIILI/-NAUHA ALINE WORK | IP44 230V 198W 4000K 25M | S4313B | Työmaavalaisimet A-C LB | E | KPL | 344.5 | KPL | 1 | 344.5
S | 2803503 | 4011334256502 | PAINIKE KNX B.IQ | 4OS. LISÄT. VAL | S2804B | Kiinteistöautom UTU LB | E | KPL | 344.6 | KPL | 1 | 344.6
S | 2604027 | 4007841751302 | LIIKETUNNISTIN STEINEL | HF 360 COM1 AP 360° IP54 | S2632B | TUNNISTIMET STEINEL LB | E | KPL | 344.6 | KPL | 1 | 344.6
S | 2604308 | 4007841010560 | LIIKETUNNISTIN STEINEL | IS3360 SQ DALI 360 IP54 PKA V | S2632B | TUNNISTIMET STEINEL LB | E | KPL | 344.6 | KPL | 1 | 344.6
S | 2604316 | 4007841033514 | LIIKETUNNISTIN STEINEL | IS3360 SQ DALI 360 IP20 UKA V | S2632B | TUNNISTIMET STEINEL LB | E | KPL | 344.6 | KPL | 1 | 344.6
S | 2804131 |  | LIIKETUNNISTIN | IS 3360 DALI2 APC SQDE IP20 VA | S2632B | TUNNISTIMET STEINEL LB | E | KPL | 344.6 | KPL | 1 | 344.6
S | 3442525 | 6418677174490 | KAAPPI SEINÄASENN PC ENSTO IS | WPCP303018G 300x300x185mm | S3416B | Kotelot Ensto LB | E | KPL | 344.6 | KPL | 1 | 344.6
S | 8138133 | 7026577204248 | LÄMMITIN BEHA | PB15FI BT 1500W 400X1175MM | S81050 | Lämmityslaitteet Beha P0 | V | KPL | 344.6 | KPL | 1 | 344.6
S | 8112946 | 7340074401147 | SULANAPITOKAAP ITSERAJ. NEXANS | DEFROST WATER KIT 25M 275W | S81310 | Putkien sulanapito Axjo P0 | V | KPL | 344.6 | KPL | 1 | 344.6
S | 2610203 | 7020160523402 | YHDISTELMÄTERMOSTAAT.ELKO RS16 | RS 16 KOSKETUSNÄYTÖLLÖÄ VALK | S2628A | Termostaatit Elko LA | E | KPL | 344.7 | KPL | 1 | 344.7
S | 2803249 | 3250617573382 | LIIKETUNNISTIN KNX QUICKLINK | TRE501 220° PAR R ANT IP55 | S2804B | Kiinteistöautom UTU LB | E | KPL | 344.7 | KPL | 1 | 344.7
S | 3118588 | 3838895778134 | KAHVAVAROKEALUSTA ETI | PT 3/3P RUUVI-2XAL/CU | S31060 | Kahvasu ja -tarv ETI ELP P0 | E | KPL | 344.7 | KPL | 1 | 344.7
S | 3605363 | 7394438051479 | TURVAKYTKIN VIPU EMC NORWESCO | SAM 425 EMC 4X25A 11KW IP65 | S3606B | Tehokytk -katkais Norwesco LB | E | KPL | 344.7 | KPL | 1 | 344.7
S | 3605377 | 7394438053527 | TURVAKYTKIN VIPU EMC NORWES | SAM325H 3x25A+APUKOS 11kW IP65 | S3606B | Tehokytk -katkais Norwesco LB | E | KPL | 344.7 | KPL | 1 | 344.7
S | 4146819 | 6435200294449 | PINTA-/RIPUSTUSVALAISIN NAOS | 1180X195 IP20 37W/840 DA2 WH | S4107B | Sisävalaisimet Airam LB | E | KPL | 344.7 | KPL | 1 | 344.7
S | 8112915 | 7045210068597 | LÄMPÖKAAPELI NEXANS | TXLP/2R NORDIC 17W/M 1250W 72M | S8111B | Lämpökaapelit AXJO LB | E | KPL | 344.7 | KPL | 1 | 344.7
S | 2609908 | 3606489524500 | KELLOKYTKIN DIGITAALINEN ACTI9 | IHP+ 2C (24H/7D) SMARTW | S2602B | Liiketunn, säätimet SE LB | E | KPL | 344.8 | KPL | 1 | 344.8
S | 3653448 | 3606480019395 | KOMPAKTIKATKAISIJA COMPACT | LV432481 3KPL (2X 35-240MM ) | S3607B | Tehokytk -katkais Schneider LB | E | KPL | 344.8 | KPL | 1 | 344.8
S | 3782041 | 3606481916464 | ASENNUSOSA TESYS | LA9G3614 LIITINJATKO 3P | S3714B | Kont. F- ja G-sarja Schneid LB | E | KPL | 344.8 | KPL | 1 | 344.8
S | 4306897 |  | Industrial luminaire open | TageG2 L130 9klm 60° DALI Q | S43040 | Teollisuusvalaisimet Proton P0 | E | KPL | 344.8 | KPL | 1 | 344.8
S | 4306898 |  | Industrial luminaire open | TageG2 L130 9klm 90° DALI Q | S43040 | Teollisuusvalaisimet Proton P0 | E | KPL | 344.8 | KPL | 1 | 344.8
S | 4309260 | 7330139252944 | TEOLLISUUSVAL NAIAD 25G3 HO | NAIAD L150 8300LM840 O ÖK DALI | S43040 | Teollisuusvalaisimet Proton P0 | E | KPL | 344.8 | KPL | 1 | 344.8
S | 6441902 | 9120045475647 | KELANPYÖRITYSALUSTA RUNPOTEC | PRO 530 KELANPYÖRITYSALUSTA | S6439B | Kaapelinvetolaitteet LB | E | KPL | 344.8 | KPL | 1 | 344.8
S | 2603215 | 4007529925834 | LÄSNÄOLOTUNNISTIN LUXOMAT | PD11-M-1C-FLAT-FP | S2605B | Liiketunn Luxomat, Extronic LB | E | KPL | 344.9 | KPL | 1 | 344.9
S | 3605730 |  | NOKKAKYTKIN VAIHTO | WS3/20V/Z11/Z20/45 | S3618B | Nokkakytkimet Hedtec LB | E | KPL | 344.9 | KPL | 1 | 344.9
S | 3605741 |  | NOKKAKYTKIN VAIHTO | WS3/20V/Z20/Z45 | S3618B | Nokkakytkimet Hedtec LB | E | KPL | 344.9 | KPL | 1 | 344.9
S | 3605789 | 6410036057895 | NOKKAKYTKIN VAIHTO | WAH2305/20T/X85 | S3618B | Nokkakytkimet Hedtec LB | E | KPL | 344.9 | KPL | 1 | 344.9
S | 3614596 |  | NOKKAKYTKIN VAIHTO | WS4/16V/Z11/Z20/45 | S3618B | Nokkakytkimet Hedtec LB | E | KPL | 344.9 | KPL | 1 | 344.9
S | 7526298 | 8424450269732 | LAAJAKAISTAVAHVISTIN FINNSAT | 5-65MHZ 20DB / 85-1220MHZ 25DB | S7505A | Antennituotteet Finnsat LA | E | KPL | 344.9 | KPL | 1 | 344.9
S | 8402501 | 8424450265673 | UPS-LISÄVARUSTE DATACOM | ASENNUSKEHIKKO 19" RÄKKIIN 2RU | S7901B | AV järjestelmät LB | E | KPL | 344.9 | KPL | 1 | 344.9
S | 2741004 | 4045454470128 | SIGNAALIMUUNNIN WAGO | PT SIGNAALI/JÄNNITE,MA | S2715B | Ohjaus säätö Wago LB | E | KPL | 345 | KPL | 1 | 345
S | 4131421 | 6438524000680 | VALOPROFIILI/-NAUHA CREATIVE | TOP VIEW 3K 24V 9,6W/M IP67 | S4110B | Sisävalaisimet SAAS LB | V | KPL | 345.1 | KPL | 1 | 345.1
S | 4131422 | 6438524000697 | VALOPROFIILI/-NAUHA CREATIVE | SIDE VIEW 2,7K 24V 9,6W/M IP67 | S4110B | Sisävalaisimet SAAS LB | E | KPL | 345.1 | KPL | 1 | 345.1
S | 4131423 | 6438524000703 | VALOPROFIILI/-NAUHA CREATIVE | SIDE VIEW 3K 24V 9,6W/M IP67 | S4110B | Sisävalaisimet SAAS LB | E | KPL | 345.1 | KPL | 1 | 345.1
S | 4131424 | 6438524000710 | VALOPROFIILI/-NAUHA CREATIVE | SIDE VIEW 4K 24V 9,6W/M IP67 | S4110B | Sisävalaisimet SAAS LB | E | KPL | 345.1 | KPL | 1 | 345.1
S | 4131425 | 6438524000727 | VALOPROFIILI/-NAUHA CREATIVE | SIDE VIEW BLUE 24V 9,6W/M IP67 | S4110B | Sisävalaisimet SAAS LB | E | KPL | 345.1 | KPL | 1 | 345.1
S | 4131426 | 6438524000734 | VALOPROFIILI/-NAUHA CREATIVE | SIDE VIEW RED 24V 9,6W/M IP67 | S4110B | Sisävalaisimet SAAS LB | E | KPL | 345.1 | KPL | 1 | 345.1
S | 4133368 | 6438524000499 | VALOPROFIILI/-NAUHA CREATIVE | RGB IP67 24V 17,3W/M | S4110B | Sisävalaisimet SAAS LB | E | KPL | 345.1 | KPL | 1 | 345.1
S | 8102935 |  | LÄMPÖPUHALLIN EL-BJÖRN | VF 31 1-65-3.3kW 230V | S8104B | Lämmityslaitteet El-Björn LB | E | KPL | 345.1 | KPL | 1 | 345.1
S | 3782217 | 3389110809022 | KONTAKTORI TESYS | LC1D253BL 25A 3S 1S+1A 24V DC | S3710B | Kontaktorit D-sarja Schneid LB | E | KPL | 345.2 | KPL | 1 | 345.2
S | 3782731 | 3389110368536 | MOOTTORINSUOJARELE TESYS | LUCD05B SUOJARELE | S3720B | Moottorinsuojarel Schneider LB | E | KPL | 345.2 | KPL | 1 | 345.2
S | 3782733 | 3389110364873 | MOOTTORINSUOJARELE TESYS | LUCD05ES SUOJARELE | S3720B | Moottorinsuojarel Schneider LB | E | KPL | 345.2 | KPL | 1 | 345.2
S | 4170627 | 5410288340142 | MODUULIVALAISIN OPTICLIP | 600 34W 4250LM 940 NOSENSOR WH | S4112B | Sisävalaisimet Sylvania LB | E | KPL | 345.2 | KPL | 1 | 345.2
S | 1476722 |  | Screed-flush trunking lid | BKG FE 300x1000mm rec. LE Zn | S1442B | Kanavat +osat Electroplan X LB | E | KPL | 345.3 | KPL | 1 | 345.3
S | 7239681 | 6410072396811 | PISTORASIAPANEELI RITTAL | PISTORASIALISTA 8-P | S7207B | Tietoverkkokaap.tarv.Rittal LB | E | KPL | 345.3 | KPL | 1 | 345.3
S | 8130410 | 7030690104743 | LÄMMITIN NOBÖ TOP | NTL2N 10 1.0KW IP24 20X133CM | S81140 | Lämmityslait Glen Dimplex P0 | V | KPL | 345.3 | KPL | 1 | 345.3
S | 3440924 | 6438100112844 | ASENNUSKOTELO ABS ENSTO IS | OABP404018T 400x400x187mm | S3416B | Kotelot Ensto LB | E | KPL | 345.4 | KPL | 1 | 345.4
S | 7125924 | 3606487129523 | MERKKIVALO HARMONY | MERKKIVALO TASAISEN SININEN LI | S7199B | Hälytys- ja valvontalait. LB | E | KPL | 345.4 | KPL | 1 | 345.4
S | 7125925 | 3606487129530 | MERKKIVALO HARMONY | MERKKIVALO TASAINEN VALKOINEN | S7199B | Hälytys- ja valvontalait. LB | E | KPL | 345.4 | KPL | 1 | 345.4
S | 7125926 | 3606487129547 | MERKKIVALO HARMONY | MERKKIVALO TASAINEN KELTAINEN | S7199B | Hälytys- ja valvontalait. LB | E | KPL | 345.4 | KPL | 1 | 345.4
S | 8136234 | 7040666173086 | LÄMMITIN KIINTEÄ/SIIRR. GLAMOX | H40 H 20 2000W HARMAA SPARKLIN | S8155B | Lämmityslait Glamox Heating LB | E | KPL | 345.4 | KPL | 1 | 345.4
S | 3638769 | 6417019638706 | KUORMANKYTKIN VÄÄNTÖ ABB | 3-NAP. 160A 690V AC-22A | S3602B | Tehokytk -katkais ABB LB | V | KPL | 345.5 | KPL | 1 | 345.5
S | 3610826 | 6410036108269 | NOKKAKYTKIN ASKEL KRAUS&NAIMER | CG8.WAA341.FT2-V 20A 0-1 5-N | S3616B | Nokkakytk Krauss&Naimer LB | E | KPL | 345.5 | KPL | 1 | 345.5
S | 4197235 | 6430080020218 | SAUNAVALAISIN CARIITTI | SAUNA ULTRA AMBIENT 2M SIDE | S4105B | Sisävalaisimet Cariitti LB | E | KPL | 345.5 | KPL | 1 | 345.5
S | 8402906 | 4063151466428 | UPS-LISÄAKKU PHOENIX | UPS-BAT/PB/24DC/7AH | S2713B | Ohjaus säätö Phoenix LB | E | KPL | 345.6 | KPL | 1 | 345.6
S | 6707639 | 0793950469309 | PYÖRIMISNOPEUSMITTARI EXTECH | TAKOMETRI 2-19999/2-99999rpm | S6718A | Mittarit Extech LA | E | KPL | 345.6 | KPL | 1 | 345.6
S | 6707649 | 0793950107553 | PAINE-EROMITTARI EXTECH | MANOMETRI 0.5psi | S6718A | Mittarit Extech LA | E | KPL | 345.6 | KPL | 1 | 345.6
S | 6707671 | 0793950482001 | KIERTOSUUNTAMITTARI EXTECH | KOSKETUKSETON 75 - 1000VAC | S6718A | Mittarit Extech LA | V | KPL | 345.6 | KPL | 1 | 345.6
S | 6714700 | 0793950440513 | YMPÄRISTÖMITTARI EXTECH | 10-IN-1 LCD | S6718A | Mittarit Extech LA | E | KPL | 345.6 | KPL | 1 | 345.6
S | 2318908 | 3606481205537 | LASKURI HARMONY | XB5DTGM5 60MIN 100-240V | S2302B | Erikoiskytkimet Schneider LB | E | KPL | 345.7 | KPL | 1 | 345.7
S | 3447555 | 3606480001628 | JAKELUKISKO CANALIS | JAKELUKISKO 40A 3P 2M 2 VO | S3418B | Kotelot Schneider LB | E | KPL | 345.7 | KPL | 1 | 345.7
S | 4280960 | 6438045019277 | TURVAVAL LINESPOT II MIDBAY | TWT8853WM 230VAC IP44 3H | S4203B | Turvavalaisimet Teknoware LB | E | KPL | 345.7 | KPL | 1 | 345.7
S | 4281566 | 6438045017273 | TURVAVALAISIN TEKNOWARE | ZONESP II TWT9353WM 230V 3H YP | S4203B | Turvavalaisimet Teknoware LB | E | KPL | 345.7 | KPL | 1 | 345.7
S | 9841002 |  | RIPUSTUSVALAISIN AIRAM | VARIO 1420 45W/840 ACMP WH | S4107B | Sisävalaisimet Airam LB | V | KPL | 345.8 | KPL | 1 | 345.8
S | 2603359 | 4007529923069 | LÄSNÄOLOTUNNISTIN VALONM. | PD2-M-2C-12-48V-RR-FP VAL | S2605B | Liiketunn Luxomat, Extronic LB | E | KPL | 345.8 | KPL | 1 | 345.8
S | 3661020 | 6417019413990 | LIITINSUOJA ABB | OSS1250G1L/4 | S3611B | Kytkinvarokkeet ABB LB | E | KPL | 345.8 | KPL | 1 | 345.8
S | 6752396 | 0095969417563 | AUTOLATURI TI FLUKE | FLUKE TI-CAR CHARGER | S6703B | Osoittavat mittarit Fluke LB | E | KPL | 345.8 | KPL | 1 | 345.8
S | 6707520 | 0793950381663 | YLEISMITTARI DIGIT. INFRADEX | DM66 YLEISMITTARI TRMS, VFD | S6710B | Osoittavat mittarit Flir LB | E | KPL | 345.8 | KPL | 1 | 345.8
S | 6712023 | 3606480696435 | ENERGIAMITTARI DIN ACTI 9 | IEM3365 3V 125A LK1 DIN | S6725B | Mittarit Schneider Wiser LB | E | KPL | 345.8 | KPL | 1 | 345.8
S | 2807039 | 4003468491485 | TOIMILAITE KNX THEBEN | DM4 DALI KNX | S2810B | Kiinteistöautom Theben LB | E | KPL | 345.9 | KPL | 1 | 345.9
S | 2409513 | 7392696668156 | VOIMAPISTOTULPPA TOUGH&SAFE | 5H, 125A, IP67/IP69, 3P+E | S2416B | Pistoras. tulpat Amphenol LB | E | KPL | 346 | KPL | 1 | 346
S | 2421628 | 7392696668187 | VOIMAPISTOTULPPA TOUGH&SAFE | 7H, 125A, IP67/IP69, 3P+E | S2416B | Pistoras. tulpat Amphenol LB | E | KPL | 346 | KPL | 1 | 346
S | 7233715 | 5711255997513 | JATKOSKAAPPI FKK | FKK SISÄKAAPPI, PIENI KOKO | S72160 | Triarca kaapit P0 | V | KPL | 346 | KPL | 1 | 346
S | 0624015 | 6410006240159 | KUPARIVOIMAKAAPELI-HF PRYSMIAN | MCMK-HF C-PRO 3X185/95 AN 1KV | S0617B | Kuparivoimakaap Prysmian LB | E | M | 346.1 | M | 1 | 346.1
S | 4232567 | 7323201240666 | MODUULIVALAISIN DEFA | LEDGE 12X3 3K MICRO DALI | S4213B | Sisävalaisimet Defa LB | E | KPL | 346.1 | KPL | 1 | 346.1
S | 4232568 | 7323201240673 | MODUULIVALAISIN DEFA | LEDGE 12X3 3K MICRO ON OFF | S4213B | Sisävalaisimet Defa LB | E | KPL | 346.1 | KPL | 1 | 346.1
S | 4260147 | 6438100494308 | MODUULIVALAISIN DORA | DO6X12O 7600LM 80W/830 O DALI | S4104B | Sisävalaisimet Ensto LB | E | KPL | 346.2 | KPL | 1 | 346.2
S | 4260148 | 6438100494315 | MODUULIVALAISIN DORA | DO6X12O 8400LM 80W/840 O DALI | S4104B | Sisävalaisimet Ensto LB | E | KPL | 346.2 | KPL | 1 | 346.2
S | 8115130 |  | LÄMPÖKAAPELIMATTO THERMOPADS | SFHMT-TP 14M X 0.5M 700W 7 M2 | S81240 | Lämpökaapelimat Thermopads P0 | V | KPL | 346.2 | KPL | 1 | 346.2
S | 2709791 | 4548583357723 | TEHOLÄHDE 120W | S8VK-G12024. 24V. 5A | S2714B | Ohjaus säätö Omron LB | E | KPL | 346.3 | KPL | 1 | 346.3
S | 7133180 | 6937096336277 | TALLENNINJÄRJESTELMÄ EASY | NVR 16-KANAVAA 8XPOE 1XSATA | S71450 | Kameravalvonta Finnsat P0 | E | KPL | 346.3 | KPL | 1 | 346.3
S | 3600395 | 6419410303771 | TURVAKYTKIN VÄÄNNIN EMC KATKO | KUM 625U1.V/EMC 6X25A/11KW | S3604B | Tehokytk -katkais Katko LB | E | KPL | 346.4 | KPL | 1 | 346.4
S | 3748033 | 3250612401420 | KONTAKTORI HAGER | ETC463 4S 63A K.230VAC LVV | S3703B | Moottorilähtökomp Hager LB | E | KPL | 346.4 | KPL | 1 | 346.4
S | 3887991 | 3389110109016 | SIGNAALIMUUNNIN ZELIO | TYYPPI J.0-150.0-10V 0/4-20MA | S2702B | Ohjaus säätö Schne LB | E | KPL | 346.5 | KPL | 1 | 346.5
S | 2820127 | 3606485104942 | TEHOLÄHDE SPACELOGIC KNX | TEHOLÄHDE KNX 640 MA | S2803B | Kiint.autom KNX SCHNEIDER LB | E | KPL | 346.5 | KPL | 1 | 346.5
S | 4245207 | 6435200253736 | MODUULIVALAISIN MEDIC | IP65 55W/830 PSO WH | S4107B | Sisävalaisimet Airam LB | E | KPL | 346.5 | KPL | 1 | 346.5
S | 4245208 | 6435200253743 | MODUULIVALAISIN MEDIC | IP65 55W/840 PSO WH | S4107B | Sisävalaisimet Airam LB | E | KPL | 346.5 | KPL | 1 | 346.5
S | 4245219 | 6435200253859 | MODUULIVALAISIN MEDIC | IP65 55W/830 PSMP WH | S4107B | Sisävalaisimet Airam LB | E | KPL | 346.5 | KPL | 1 | 346.5
S | 4245220 | 6435200253866 | MODUULIVALAISIN MEDIC | IP65 55W/840 PSMP WH | S4107B | Sisävalaisimet Airam LB | E | KPL | 346.5 | KPL | 1 | 346.5
S | 7143405 | 3606480699238 | AKKU EXIWAY | EXIWAY AKKU 12V 28AH | S42300 | Turvavalaisimet Schneider P0 | E | KPL | 346.5 | KPL | 1 | 346.5
S | 1468423 | 7394333401195 | KATTOKANNAKE | 6413-33 RST KATTOK.KAKSIPL1500 | S1426B | Kaapelitiet RST MP LB | E | KPL | 346.6 | KPL | 1 | 346.6
S | 2814635 | 4011395230756 | PAINIKE KNX ABB | 4-OS, 86X86, TACTEO | S2802B | Kiinteistöautom KNX ABB LB | E | KPL | 346.6 | KPL | 1 | 346.6
S | 2814640 | 4011395256268 | PAINIKE KNX ABB | 4-OS, 86X86, TACTEO | S2802B | Kiinteistöautom KNX ABB LB | E | KPL | 346.6 | KPL | 1 | 346.6
S | 2814648 |  | Push-button KNX | Touch control element, 4gang | S2802B | Kiinteistöautom KNX ABB LB | E | KPL | 346.6 | KPL | 1 | 346.6
S | 2814654 | 4011395231326 | PAINIKE KNX ABB | 4-OS, 115X86, TACTEO | S2802B | Kiinteistöautom KNX ABB LB | E | KPL | 346.6 | KPL | 1 | 346.6
S | 2814677 | 4016779064507 | VÄYLÄMUUNNIN KNX ABB | KNX/USB-RAJAPINTA | S2802B | Kiinteistöautom KNX ABB LB | E | KPL | 346.6 | KPL | 1 | 346.6
S | 2815462 | 4016779906197 | TEHOLÄHDE KNX ABB | 30 VDC 320 MA | S2802B | Kiinteistöautom KNX ABB LB | E | KPL | 346.6 | KPL | 1 | 346.6
S | 3217529 | 4016779076784 | JOHDONSUOJAKATKAISIJA S300P | 4-NAPAINEN 3+N K-KÄYRÄ 63A | S3202B | Johdonsuoja-automaatit ABB LB | E | KPL | 346.6 | KPL | 1 | 346.6
S | 3423847 | 6418074082800 | ASENNUSLEVY ARCA | MPP ARCA 8060 | S3407B | Kotelot Fibox LB | E | KPL | 346.6 | KPL | 1 | 346.6
S | 3413002 | 6418074058010 | PIHARASIA FIBOX | 2A2J1V 2x16A 1xVVS 2xPR+KELLO | S34120 | Piharasiat Fibox P0 | V | KPL | 346.6 | KPL | 1 | 346.6
S | 3782224 | 3389110350135 | KONTAKTORI TESYS | LC1D32B7 32A 3S 1S+1A 24V AC | S3710B | Kontaktorit D-sarja Schneid LB | E | KPL | 346.6 | KPL | 1 | 346.6
S | 3782226 | 3389110350197 | KONTAKTORI TESYS | LC1D32F7 32A 3S 1S+1A 110V AC | S3710B | Kontaktorit D-sarja Schneid LB | E | KPL | 346.6 | KPL | 1 | 346.6
S | 3782348 | 3389110350166 | KONTAKTORI TESYS | LC1D32E7 32A 3S 1S+1A 48V AC | S3710B | Kontaktorit D-sarja Schneid LB | E | KPL | 346.6 | KPL | 1 | 346.6
S | 7915100 | 7321411029262 | VASTAANOTIN MACAB | HDMI-VASTAANOTIN CAT5E/6 YLI | S7505A | Antennituotteet Finnsat LA | E | KPL | 346.6 | KPL | 1 | 346.6
S | 7915101 | 7321411030305 | LÄHETIN MACAB | HDMI-LÄHETIN CAT5E/6 YLI | S7505A | Antennituotteet Finnsat LA | E | KPL | 346.6 | KPL | 1 | 346.6
S | 3425315 | 3250616459700 | MODUULIKOTELO PINTA PC VECTOR | VE218DN 2X18M IP54 | S3408B | Kotelot Hager LB | E | KPL | 346.7 | KPL | 1 | 346.7
S | 5411011 | 7331980049837 | KISKOTARVIKE KABELDON | MSB325CSS | S5403B | Jakokaa ja välij.koj. ABB LB | E | KPL | 346.7 | KPL | 1 | 346.7
S | 3782664 | 3389110363944 | MOOTTORINSUOJARELE TESYS | LUCAX6ES SUOJARELE | S3720B | Moottorinsuojarel Schneider LB | E | KPL | 346.9 | KPL | 1 | 346.9
S | 4282266 | 6438045020990 | OPASTEVALAISIN SOLID EXIT | TWT3051WKE 230V IP65 | S4203B | Turvavalaisimet Teknoware LB | E | KPL | 346.9 | KPL | 1 | 346.9
S | 4324268 | 7323201247023 | TEOLLISUUSVALAISIN DEFA | UTILINE 28 IP23 4000 4K WIDE D | S4213B | Sisävalaisimet Defa LB | E | KPL | 346.9 | KPL | 1 | 346.9
S | 4386445 | 8428879018018 | ATEX-VALAISIN ACQUEX LED | ACQUEX LED 1.2 4800LM 840 PC | S4354A | Atex-valaisimet Zalux LA | E | KPL | 346.9 | KPL | 1 | 346.9
S | 4170379 |  | Downlight Solstice | Solstice 150 IP65 1700lm 930 D | S4112B | Sisävalaisimet Sylvania LB | E | KPL | 347 | KPL | 1 | 347
S | 4170380 |  | Downlight Solstice | Solstice 150 IP65 1900lm 940 D | S4112B | Sisävalaisimet Sylvania LB | E | KPL | 347 | KPL | 1 | 347
S | 4130603 | 7021986236217 | PIHAPIIRIVALAISIN SG | ARCO AIR R 6W 230V 27K GR | S4130B | Sisävalaisimet SG LB | E | KPL | 347 | KPL | 1 | 347
S | 4130604 | 7021986236224 | SEINÄVALAISIN ULKO SG | ARCO AIR S 6.5W 230V 27K GR | S4130B | Sisävalaisimet SG LB | E | KPL | 347 | KPL | 1 | 347
S | 6770772 | 6410067707721 | VIRTAPIHTIMITTARI KAISE | SK-7661 MINI | S6709B | Osoittavat mittarit Perel LB | E | KPL | 347 | KPL | 1 | 347
S | 8169529 | 5703466202708 | SULANAPITOKAAPELI ITSERAJ DEVI | ICEGUARD-18 8m 144W 230V | S8121B | Sulanapitokaap DEVI LB | V | KPL | 347 | KPL | 1 | 347
S | 2423884 | 9003399069833 | KOJEVASTAKE PCE | 645-6T 125A 5P 400V IP44 SUOJ | S2411B | Pistorasiat tulpat PCE LB | E | KPL | 347.1 | KPL | 1 | 347.1
S | 4360921 | 6438389013092 | RUNKOVALAISIN FORMI | FO3RHWB 69W/840 PMMA WH DALI | S4305B | Teollisuusvalaisimet Ensto LB | E | KPL | 347.1 | KPL | 1 | 347.1
S | 4361062 | 6438389013252 | RUNKOVALAISIN FORMI | FO3RHMB 69W/840 PMMA WH DALI | S4305B | Teollisuusvalaisimet Ensto LB | E | KPL | 347.1 | KPL | 1 | 347.1
S | 4318308 | 7392971140377 | TEOLLISUUSVAL SULJ LITELINE | LITELINE IP65 1200 840 DALI | S4328B | Teollisuusval Hide-a-lite LB | E | KPL | 347.1 | KPL | 1 | 347.1
S | 6441941 | 9120045476545 | KELANPYÖRITYSALUSTA RUNPOTEC | XB 300 + MULTI-FUNCTION MANDRE | S6442B | Vetojusitarvike Runpotec X LB | E | KPL | 347.1 | KPL | 1 | 347.1
S | 8417381 | 743172437266 | UPS LINE-INTERACTIVE ELLIPSE | ELLIPSE PRO 650VA/400W DIN | S8403B | UPS-Järjestelmät Eaton LB | E | KPL | 347.1 | KPL | 1 | 347.1
S | 8417382 | 743172437334 | UPS LINE-INTERACTIVE ELLIPSE | ELLIPSE PRO 650VA/400W IEC | S8403B | UPS-Järjestelmät Eaton LB | E | KPL | 347.1 | KPL | 1 | 347.1
S | 3435742 | 6418074052803 | ASENNUSKOTELO PC FIBOX | PC 3828 18 G-2FSH | S3407B | Kotelot Fibox LB | E | KPL | 347.2 | KPL | 1 | 347.2
S | 6710890 | 5703498702559 | VIRTAMUUNTAJA KIINTEÄ T-LINE | HF8A 2500/5 A CLASS 0.2S | S67370 | VIRTAMUUNTAJA EATON X P0 | E | KPL | 347.2 | KPL | 1 | 347.2
S | 4245275 | 6435200254412 | PINTA-/RIPUSTUSVALAISIN AIRAM | TRADI OP RM 26W/830 VA DA | S4107B | Sisävalaisimet Airam LB | E | KPL | 347.3 | KPL | 1 | 347.3
S | 4245276 | 6435200254429 | PINTA-/RIPUSTUSVALAISIN AIRAM | TRADI OP RM 26W/840 VA DA | S4107B | Sisävalaisimet Airam LB | E | KPL | 347.3 | KPL | 1 | 347.3
S | 4245279 | 6435200254450 | PINTA-/RIPUSTUSVALAISIN AIRAM | TRADI OP RM 38W/830 VA DA | S4107B | Sisävalaisimet Airam LB | E | KPL | 347.3 | KPL | 1 | 347.3
S | 4245280 | 6435200254467 | PINTA-/RIPUSTUSVALAISIN AIRAM | TRADI OP RM 38W/840 VA DA | S4107B | Sisävalaisimet Airam LB | E | KPL | 347.3 | KPL | 1 | 347.3
S | 4245291 | 6435200254573 | PINTA-/RIPUSTUSVALAISIN AIRAM | TRADI MP RM 26W/830 VA DA | S4107B | Sisävalaisimet Airam LB | E | KPL | 347.3 | KPL | 1 | 347.3
S | 4245292 | 6435200254580 | PINTA-/RIPUSTUSVALAISIN AIRAM | TRADI MP RM 26W/840 VA DA | S4107B | Sisävalaisimet Airam LB | E | KPL | 347.3 | KPL | 1 | 347.3
S | 4245295 | 6435200254610 | PINTA-/RIPUSTUSVALAISIN AIRAM | TRADI MP RM 38W/830 VA DA | S4107B | Sisävalaisimet Airam LB | E | KPL | 347.3 | KPL | 1 | 347.3
S | 4245296 | 6435200254627 | PINTA-/RIPUSTUSVALAISIN AIRAM | TRADI MP RM 38W/840 VA DA | S4107B | Sisävalaisimet Airam LB | E | KPL | 347.3 | KPL | 1 | 347.3
S | 4281528 | 6438045016894 | TURVAVALAISIN TEKNOWARE | LINESP II TWT9952WM 230V 1H YP | S4203B | Turvavalaisimet Teknoware LB | V | KPL | 347.3 | KPL | 1 | 347.3
S | 3265132 | 3606480084133 | JOHDONSUOJAKATKAISIJA ACTI9 | IC60L 4P C32A 20kA | S3203B | Johdonsuoja-autom Schneider LB | E | KPL | 347.4 | KPL | 1 | 347.4
S | 3458394 | 3606486104569 | KAAPPI LATTIA-AS. FE PANELSET | TAKASEINÄ SFN 1600X800 | S3418B | Kotelot Schneider LB | E | KPL | 347.4 | KPL | 1 | 347.4
S | 2318068 | 3606480334573 | PAINIKETARVIKE HARMONY | ZB5RTA1 PAINONAP MUOVI VALK | S2302B | Erikoiskytkimet Schneider LB | E | KPL | 347.5 | KPL | 1 | 347.5
S | 2318069 | 3606480334580 | PAINIKETARVIKE HARMONY | ZB5RTA2 PAINONAP MUOVI MUSTA | S2302B | Erikoiskytkimet Schneider LB | E | KPL | 347.5 | KPL | 1 | 347.5
S | 2318075 | 3606480334597 | PAINIKETARVIKE HARMONY | ZB5RTA3 PAINONAP MUOVI VIHREÄ | S2302B | Erikoiskytkimet Schneider LB | E | KPL | 347.5 | KPL | 1 | 347.5
S | 2318076 | 3606480334603 | PAINIKETARVIKE HARMONY | ZB5RTA331 PAINONAP MUO VA I VI | S2302B | Erikoiskytkimet Schneider LB | E | KPL | 347.5 | KPL | 1 | 347.5
S | 2318077 | 3606480334610 | PAINIKETARVIKE HARMONY | ZB5RTA4 PAINONAP MUOVI PUN | S2302B | Erikoiskytkimet Schneider LB | E | KPL | 347.5 | KPL | 1 | 347.5
S | 2318078 | 3606480334627 | PAINIKETARVIKE HARMONY | ZB5RTA432 PAINONAP MUO VA O PU | S2302B | Erikoiskytkimet Schneider LB | E | KPL | 347.5 | KPL | 1 | 347.5
S | 2600875 | 6438400004788 | VALONSÄÄDIN LIMENTE | SMART 551 LX-1 SETTI 24V VAL | S2641B | SÄÄTIMET JA TUNN. LIMENTE LB | E | KPL | 347.5 | KPL | 1 | 347.5
S | 2807424 | 3800238072315 | KOSKETUSNÄYTTÖ | SHELLY WALL DISPLAY X2 BLACK | S26520 | Shelly tuotteet X P0 | V | KPL | 347.5 | KPL | 1 | 347.5
S | 2807425 | 3800238072308 | KOSKETUSNÄYTTÖ | SHELLY WALL DISPLAY X2 SILVER | S26520 | Shelly tuotteet X P0 | V | KPL | 347.5 | KPL | 1 | 347.5
S | 1370408 |  | JOHDINSIDE TERÄS HELLERMANN | MBT8S 4.6x201 SS316 HST 100KPL | S1305B | Kiinnitystarv Hellermann LB | E | PSS | 347.6 | KPL | 100 | 3.476
S | 2709781 | 4548583357921 | TEHOLÄHDE 240W | S8VK-C24024. 24V. 10A | S2714A | Ohjaus säätö Omron LA | V | KPL | 347.6 | KPL | 1 | 347.6
S | 3782690 | 3389110364088 | MOOTTORINSUOJARELE TESYS | LUCB05BL SUOJARELE | S3706B | Moottorisuojak. Schneider LB | E | KPL | 347.6 | KPL | 1 | 347.6
S | 8155007 | 6438100362898 | LÄMMITIN ENSTO BETA | BT 750W IP24 K 39x72 VAL | S8102B | Lämmityslaitteet Ensto LB | V | KPL | 347.6 | KPL | 1 | 347.6
S | 2804158 | 4007841064372 | LÄSNÄOLOTUNNISTIN STEINEL | IR QUATTRO HD-2 DALI2 IPD UP | S26320 | TUNNISTIMET STEINEL P0 | E | KPL | 347.7 | KPL | 1 | 347.7
S | 2804159 |  | Presence detector Steinel | IR QUATTRO HD-2 DALI2 IPD AP | S26320 | TUNNISTIMET STEINEL P0 | E | KPL | 347.7 | KPL | 1 | 347.7
S | 3425428 | 6418074013637 | ASENNUSKOTELO PC FIBOX | EKPK 230 G | S3407B | Kotelot Fibox LB | E | KPL | 347.7 | KPL | 1 | 347.7
S | 3425431 | 6418074013651 | ASENNUSKOTELO PC FIBOX | EKPL 230 G | S3407B | Kotelot Fibox LB | E | KPL | 347.7 | KPL | 1 | 347.7
S | 3624507 | 6410036245070 | TÄHTIKOLMIOKYTKIN | SD/40E/F607 YD 15.0KW | S3618B | Nokkakytkimet Hedtec LB | E | KPL | 347.7 | KPL | 1 | 347.7
S | 4281277 | 6438045014586 | OPASTEVALAISIN OPAS 80 | Y8092WM109 230VAC 20M ALAS 1-P | S4203A | Turvavalaisimet Teknoware LA | V | KPL | 347.7 | KPL | 1 | 347.7
S | 4542211 | 8718696998205 | TIEVALAISIN CORELINE MALAGA LE | BRP102 LED74/740 DM 6512LM | S4502B | Ulkovalaisimet Philips LB | E | KPL | 347.7 | KPL | 1 | 347.7
S | 4544028 |  | TIEVALAISIN TAKTON | MALMÖ LT 90W 13150LM 740 NB2 | S45400 | TIE- JA KATUVAL TAKTON BB P0 | V | KPL | 347.7 | KPL | 1 | 347.7
S | 6715000 | 6410067150008 | KUITUMITTAUSTARVIKE NESTOR | ETUMITTAKUITU SCU-SCU 500 M | S7202B | Kuitutuotteet Nestor X LB | E | KPL | 347.7 | KPL | 1 | 347.7
S | 6715001 | 6410067150015 | KUITUMITTAUSTARVIKE NESTOR | ETUMITTAKUITU SCU-SCA 500 M | S7202B | Kuitutuotteet Nestor X LB | E | KPL | 347.7 | KPL | 1 | 347.7
S | 6715002 | 6410067150022 | KUITUMITTAUSTARVIKE NESTOR | ETUMITTAKUITU SCA-SCA 500 M | S7202B | Kuitutuotteet Nestor X LB | E | KPL | 347.7 | KPL | 1 | 347.7
S | 6715003 | 6410067150039 | KUITUMITTAUSTARVIKE NESTOR | ETUMITTAKUITU SCA-LCA 500 M | S7202B | Kuitutuotteet Nestor X LB | E | KPL | 347.7 | KPL | 1 | 347.7
S | 6715004 | 6410067150046 | KUITUMITTAUSTARVIKE NESTOR | ETUMITTAKUITU SCU-LCA 500 M | S7202B | Kuitutuotteet Nestor X LB | E | KPL | 347.7 | KPL | 1 | 347.7
S | 6715005 | 6410067150053 | KUITUMITTAUSTARVIKE NESTOR | ETUMITTAKUITU SCU-LCU 500 M | S7202B | Kuitutuotteet Nestor X LB | E | KPL | 347.7 | KPL | 1 | 347.7
S | 7284854 |  | HAAROITIN NESTOR | SPLITTER PANEL 2X(1X16) SC/APC | S7202B | Kuitutuotteet Nestor X LB | E | KPL | 347.7 | KPL | 1 | 347.7
S | 3885749 | 3606480736698 | DU/DT-SUODIN ALTIVAR | VW3A5302 ATV630/650 15A | S3805B | Taajuusm pehmokäyn Schneid LB | E | KPL | 347.8 | KPL | 1 | 347.8
S | 7110247 | 4049787043837 | VILKKUVALO EVOSIGNAL | MIDI TWINFLASH 12-24VAC/DC GN | S7198B | Hälytinlaitteet LAPP LB | E | KPL | 347.8 | KPL | 1 | 347.8
S | 7110259 | 4049787043950 | VILKKUVALO EVOSIGNAL | MIDI TWINFLASH 12-24VAC/DC CL | S7198B | Hälytinlaitteet LAPP LB | E | KPL | 347.8 | KPL | 1 | 347.8
S | 7110267 | 4049787044032 | VILKKUVALO EVOSIGNAL | MIDI TWINFLASH 12-24VAC/DC BU | S7198B | Hälytinlaitteet LAPP LB | E | KPL | 347.8 | KPL | 1 | 347.8
S | 2720359 | 3389119079068 | INDUKTIIVINEN TUNNISTIN M18 | XS918R1PAM12. PNP NO M12 10MM | S2740B | Indukt. tunn Schneider LB | E | KPL | 347.9 | KPL | 1 | 347.9
S | 3605239 | 7394438022585 | TURVAKYTKIN VÄÄNNIN NORWESCO | DCM 455. DC. 4X55A. 1500V.IP66 | S3606B | Tehokytk -katkais Norwesco LB | E | KPL | 347.9 | KPL | 1 | 347.9
S | 3658453 | 3606481065995 | OHJAUSYKSIKKÖ TRANSFERPACT | TA MODUULI VAIHDONESTO JA TEST | S3607B | Tehokytk -katkais Schneider LB | E | KPL | 347.9 | KPL | 1 | 347.9
S | 3783341 | 3606487539445 | KONTAKTORI TESYS | 18A 3P 24-60V AC/DC SNAP-IN | S3710B | Kontaktorit D-sarja Schneid LB | E | KPL | 347.9 | KPL | 1 | 347.9
S | 3783388 | 3606487539933 | KONTAKTORI TESYS | 25A 3P 36V DC SNAP-IN | S3710B | Kontaktorit D-sarja Schneid LB | E | KPL | 347.9 | KPL | 1 | 347.9
S | 3783391 | 3606487539964 | KONTAKTORI TESYS | 25A 3P 48V DC SNAP-IN | S3710B | Kontaktorit D-sarja Schneid LB | E | KPL | 347.9 | KPL | 1 | 347.9
S | 3783400 | 3606487540052 | KONTAKTORI TESYS | 25A 3P 125V DC SNAP-IN | S3710B | Kontaktorit D-sarja Schneid LB | E | KPL | 347.9 | KPL | 1 | 347.9
S | 3783402 | 3606487540076 | KONTAKTORI TESYS | 25A 3P 12V DC SNAP-IN | S3710B | Kontaktorit D-sarja Schneid LB | E | KPL | 347.9 | KPL | 1 | 347.9
S | 3783405 | 3606487540106 | KONTAKTORI TESYS | 25A 3P 100V DC SNAP-IN | S3710B | Kontaktorit D-sarja Schneid LB | E | KPL | 347.9 | KPL | 1 | 347.9
S | 3783413 | 3606487540182 | KONTAKTORI TESYS | 25A 3P 60V DC SNAP-IN | S3710B | Kontaktorit D-sarja Schneid LB | E | KPL | 347.9 | KPL | 1 | 347.9
S | 3783419 | 3606487540243 | KONTAKTORI TESYS | 25A 3P 72V DC SNAP-IN | S3710B | Kontaktorit D-sarja Schneid LB | E | KPL | 347.9 | KPL | 1 | 347.9
S | 3783423 | 3606487540281 | KONTAKTORI TESYS | 25A 3P 250V DC SNAP-IN | S3710B | Kontaktorit D-sarja Schneid LB | E | KPL | 347.9 | KPL | 1 | 347.9
S | 4170377 |  | Downlight Solstice | Solstice 200 2000lm 930 DALI | S4112B | Sisävalaisimet Sylvania LB | E | KPL | 347.9 | KPL | 1 | 347.9
S | 4170378 |  | Downlight Solstice | Solstice 200 2100lm 940 DALI | S4112B | Sisävalaisimet Sylvania LB | E | KPL | 347.9 | KPL | 1 | 347.9
S | 4309242 | 7330139460257 | TEOLLISUUSVALAISIN AVOIN TAGE | TAGESPORT L160 15000LM WB90 | S43040 | Teollisuusvalaisimet Proton P0 | E | KPL | 347.9 | KPL | 1 | 347.9
S | 1342078 |  | Arch clamp | HST CCA-18 | S1306B | Kiinnitystarv Meka LB | E | PAK | 348 | KPL | 10 | 34.8
S | 3134706 | 4028854081729 | KAHVASULAKE UR SIBA | AR 1 63A 1250V 110MM- | S31000 | Kahvasulakkeet Hellermann X P0 | E | KPL | 348 | KPL | 1 | 348
S | 3134708 | 4028854103377 | KAHVASULAKE UR SIBA | AR 1 80A 1250V 110MM- | S31000 | Kahvasulakkeet Hellermann X P0 | E | KPL | 348 | KPL | 1 | 348
S | 3134710 | 4028854044939 | KAHVASULAKE UR SIBA | AR 1 100A 1250V 110MM- | S31000 | Kahvasulakkeet Hellermann X P0 | E | KPL | 348 | KPL | 1 | 348
S | 3426522 | 3250616450363 | MODUULIKOTELO PINTA PC VECTOR | VE312PN 3x12MOD IP65 PC-UV | S3408B | Kotelot Hager LB | E | KPL | 348 | KPL | 1 | 348
S | 3426537 | 3250616450462 | MODUULIKOTELO PINTA PC VECTOR | VE312SN 3x12MOD IP65 PC-UV | S3408B | Kotelot Hager LB | E | KPL | 348 | KPL | 1 | 348
S | 6412610 |  | VINSSI TEPA | 517A VAIJERINOHJAIN | S6407B | Työvälineet TEPA LB | E | KPL | 348 | KPL | 1 | 348
S | 6752247 | 0095969623742 | VIRTAPIHTIMITTARI EPROD | FLUKE-323 400A AC TRUE-RMS | S6703B | Osoittavat mittarit Fluke LB | E | KPL | 348 | KPL | 1 | 348
S | 8103185 | 6410081031857 | LÄMPÖPUHALLIN DANIA | 1550 2,5-5kW 400V IP44 | S8116B | Lämmityslaitteet HedTec LB | V | KPL | 348 | KPL | 1 | 348
S | 8103461 | 6410081034612 | LÄMPÖPUHALLIN FRICO | K21 2KW IP21 P 220X160X200 | S8116B | Lämmityslaitteet HedTec LB | E | KPL | 348 | KPL | 1 | 348
S | 8112965 | 7045210034400 | SULANAPITOKAAPELI NEXANS | DEFROST SNOW 28W/M 230V 22.9M | S8123B | Sulanapitokaap Axjo Kabel LB | V | KPL | 348 | KPL | 1 | 348
S | 3211030 | 4016779550987 | JOHDONSUOJAKATKAISIJA S200 | S204-B50 4-NAP B50A | S3202B | Johdonsuoja-automaatit ABB LB | E | KPL | 348.1 | KPL | 1 | 348.1
S | 3211046 | 4016779551106 | JOHDONSUOJAKATKAISIJA S200 | S204-C50 4-NAP C50A | S3202B | Johdonsuoja-automaatit ABB LB | E | KPL | 348.1 | KPL | 1 | 348.1
S | 3447314 | 3303430134398 | MODUULIKOTELO PINTA PS MUREVA | 12 MOD 2RIV IP65 + 3 OHJ.KAL | S3418B | Kotelot Schneider LB | E | KPL | 348.1 | KPL | 1 | 348.1
S | 4280958 | 6438045019253 | TURVAVAL LINESPOT II MIDBAY | TWT8852WM 230VAC IP44 1H | S4203B | Turvavalaisimet Teknoware LB | E | KPL | 348.1 | KPL | 1 | 348.1
S | 4281564 | 6438045017259 | TURVAVALAISIN TEKNOWARE | ZONESP II TWT9352WM 230V 1H YP | S4203B | Turvavalaisimet Teknoware LB | E | KPL | 348.1 | KPL | 1 | 348.1
S | 4607207 | 6419389320816 | PYLVÄSJALUSTA LUJABETONI | RBJ-3 RST (100-143MM. 1-6M) | S4606B | Jalustat Lujabetoni LB | V | KPL | 348.1 | KPL | 1 | 348.1
S | 1608272 | 4012591125549 | JAKORASIA ENYCASE | DK 5055 G IP66 HAR PC-HF | S1607B | Pinta-asennusras Hensel LB | E | KPL | 348.2 | KPL | 1 | 348.2
S | 4158619 | 7392971153629 | MODUULIVALAISIN SKY MP | IP40 3940LM 42W 3/4K DA2 CLO | S4212B | Sisävalaisimet Hide-a-lite LB | E | KPL | 348.2 | KPL | 1 | 348.2
S | 1464953 | 4012195706236 | LEVYHYLLY KTS | RKSM 640 VA4571, HST | S1404B | Kaapelitiet OBO LB | E | M | 348.3 | M | 1 | 348.3
S | 2620528 | 7021988203958 | VALONSÄÄDIN | LEDDIM SMART DIN 1000VA | S2601B | Liiketunn, säätimet LB | E | KPL | 348.3 | KPL | 1 | 348.3
S | 2613366 | 4011334405184 | VALONSÄÄDIN S.1 | DALI/DSI 20 LIIT.LAIT. UR | S2612B | Liiketunn, säätimet UTU LB | E | KPL | 348.3 | KPL | 1 | 348.3
S | 4302508 |  | Basic battern luminaire | 4140840 | S3415B | Kotelot Rittal LB | E | KPL | 348.3 | KPL | 1 | 348.3
S | 3439153 | 6410034391533 | ASENNUSKOTELO HST SELCAST SSJ | KOKO 150x150x81mm SS316 IP66 | S3421B | Kotelot ja laipat Selcast LB | E | KPL | 348.3 | KPL | 1 | 348.3
S | 4357099 | 5410288397337 | SYVÄSÄTEILIJÄ GRANIT HIGHBAY | 0039733 80W 13000LM 4K 85° | S4301B | Teollisuusval Sylvania LB | E | KPL | 348.3 | KPL | 1 | 348.3
S | 3760070 |  | MOOTTORINSUOJAKATKAISIJA TESYS | GV2ME163 | S3706B | Moottorisuojak. Schneider LB | E | KPL | 348.4 | KPL | 1 | 348.4
S | 8122002 | 6438100339333 | LÄMMITIN ENSTO BETA | BETA2-BT-EB 250W K 39X45 | S8102A | Lämmityslaitteet Ensto LA | V | KPL | 348.4 | KPL | 1 | 348.4
S | 4318407 |  | Industrial luminaire open | IP23 15250lm 80W | S4328B | Teollisuusval Hide-a-lite LB | E | KPL | 348.5 | KPL | 1 | 348.5
S | 4318408 |  | Industrial luminaire open | IP23 14400lm 80W | S4328B | Teollisuusval Hide-a-lite LB | E | KPL | 348.5 | KPL | 1 | 348.5
S | 4318409 |  | Industrial luminaire open | IP23 13500lm 80W | S4328B | Teollisuusval Hide-a-lite LB | E | KPL | 348.5 | KPL | 1 | 348.5
S | 4318410 |  | Industrial luminaire open | IP23 12600lm 80W Asym | S4328B | Teollisuusval Hide-a-lite LB | E | KPL | 348.5 | KPL | 1 | 348.5
S | 3781627 | 3606485420929 | LÄMPÖRELE TESYS | LR9D01. 0.1-0.5A LK5-30 D09-38 | S3711B | Lämöpöreleet Schneider LB | E | KPL | 348.6 | KPL | 1 | 348.6
S | 3781628 | 3606485420936 | LÄMPÖRELE TESYS | LR9D02. 0.4-2A LK5-30 D09-38 | S3711B | Lämöpöreleet Schneider LB | E | KPL | 348.6 | KPL | 1 | 348.6
S | 3781629 | 3606485420943 | LÄMPÖRELE TESYS | LR9D08. 1.6-8A LK5-30 D09-38 | S3711B | Lämöpöreleet Schneider LB | E | KPL | 348.6 | KPL | 1 | 348.6
S | 4523449 | 7392971131337 | SEINÄVALAISIN ULKO HIDE A LITE | ARC UTTAG HARMAA | S4509B | Ulkovalaisimet Hide-a-Lite LB | E | KPL | 348.6 | KPL | 1 | 348.6
S | 4523450 | 7392971131344 | SEINÄVALAISIN ULKO HIDE A LITE | ARC UTTAG ANTRASIITTI | S4509B | Ulkovalaisimet Hide-a-Lite LB | E | KPL | 348.6 | KPL | 1 | 348.6
S | 4528127 | 7392971135786 | SEINÄVALAISIN ULKO EDGE | EDGE XL VALKOINEN 3000K | S4509B | Ulkovalaisimet Hide-a-Lite LB | E | KPL | 348.6 | KPL | 1 | 348.6
S | 4528128 | 7392971135793 | SEINÄVALAISIN ULKO EDGE | EDGE XL HARMAA 3000K | S4509B | Ulkovalaisimet Hide-a-Lite LB | E | KPL | 348.6 | KPL | 1 | 348.6
S | 4528129 | 7392971135809 | SEINÄVALAISIN ULKO EDGE | EDGE XL ANTRASIITTI 3000K | S4509B | Ulkovalaisimet Hide-a-Lite LB | E | KPL | 348.6 | KPL | 1 | 348.6
S | 4528158 | 7392971139753 | SEINÄVALAISIN ULKO HIDE-A-LITE | EDGE XL ANTRASIITTI 4000K | S4509B | Ulkovalaisimet Hide-a-Lite LB | E | KPL | 348.6 | KPL | 1 | 348.6
S | 8112923 | 7045210054545 | LÄMPÖKAAPELIMATTO NEXANS | MILLIMAT/100 300W 3 M2 | S8111B | Lämpökaapelit AXJO LB | E | KPL | 348.6 | KPL | 1 | 348.6
S | 8130810 | 7030690104323 | LÄMMITIN NOBÖ FRONT | NFK2N 10 1KW IP24 20X133CM | S8114B | Lämmityslait Glen Dimplex LB | V | KPL | 348.6 | KPL | 1 | 348.6
S | 2420408 | 7392696266581 | VOIMAPISTOTULPPA TOUGH&SAFE | 5H, 125A, IP67/IP69, 3P+N+E | S2416B | Pistoras. tulpat Amphenol LB | E | KPL | 348.7 | KPL | 1 | 348.7
S | 2721089 | 3606480792212 | VALVONTARELE ZELIO | RM22UA22MR. 1-.YLIJÄN. 1-100V | S2702B | Ohjaus säätö Schne LB | E | KPL | 348.7 | KPL | 1 | 348.7
S | 3706592 | 4013614483004 | LÄMPÖRELE ABB | LAUKAISULUOKKA 10 ASETTELUALUE | S3717B | Lämpöreleet ABB LB | V | KPL | 348.7 | KPL | 1 | 348.7
S | 4324270 | 7323201247047 | TEOLLISUUSVALAISIN DEFA | UTILINE 28 IP23 4000 4K DA ME | S4213B | Sisävalaisimet Defa LB | E | KPL | 348.7 | KPL | 1 | 348.7
S | 4338651 | 6435200310446 | TEOLLISUUSVALAISIN FUTURA | 1500 IP66 IK10 7300lm/840 DA2 | S4302B | Teollisuusvalaisimet Airam LB | E | KPL | 348.7 | KPL | 1 | 348.7
S | 5234596 | 5017455002065 | HAAROITUSJATKOS RAYCHEM | RAYCLIC-PT-02 HWAT/GM-2X T-HAA | S5205B | Kaapelin suoj+liitost Raych LB | E | KPL | 348.7 | KPL | 1 | 348.7
S | 2708325 |  | SIGNAALIMUUNNIN NOKEVAL | 641-S1-XX-XX-24VDC ERIKOISASET | S2734B | Automaatiotuotteet Nokeval LB | E | KPL | 348.8 | KPL | 1 | 348.8
S | 4220386 | 7021989978060 | PINTA-ASENNUSVALAISIN SG | CONNY 3X6W DTW HT | S4130B | Sisävalaisimet SG LB | E | KPL | 348.8 | KPL | 1 | 348.8
S | 4223868 | 7021983123510 | RIPUSTUSVALAISIN SG | TUBE R 26W 4K 2210LM 3-V VA | S4130B | Sisävalaisimet SG LB | E | KPL | 348.8 | KPL | 1 | 348.8
S | 7140180 | 6410071401806 | PLEKSISUOJA ESMI | 111287-66 PALLOSUOJA | S7160B | Aikakellot Pelco LB | E | KPL | 348.8 | KPL | 1 | 348.8
S | 2606647 | 4003468110034 | HÄMÄRÄKYTKIN THEBEN | LUNA 111 TOP3 1-KAN AL | S2616B | Säätimet Theben LB | E | KPL | 348.9 | KPL | 1 | 348.9
S | 2704108 | 4046356527828 | PUOLIJOHDERELE PHOENIX | ELR H5-ES-SC- 24DC/500AC-2 | S2713B | Ohjaus säätö Phoenix LB | E | KPL | 348.9 | KPL | 1 | 348.9
S | 3601523 | 6417019660981 | VÄÄNNIN ABB | MUSTA SUORAVÄÄNNIN TEST-O-I OT | S3602B | Tehokytk -katkais ABB LB | E | KPL | 348.9 | KPL | 1 | 348.9
S | 3602141 | 6417019417318 | VÄÄNNIN ABB | MUSTA SUORAVÄÄNNIN TEST-O-I OT | S3602B | Tehokytk -katkais ABB LB | E | KPL | 348.9 | KPL | 1 | 348.9
S | 3650358 | 6417019409863 | VÄÄNNIN ABB | MUSTA SUORAVÄÄNNIN I-O-II OT | S3602B | Tehokytk -katkais ABB LB | E | KPL | 348.9 | KPL | 1 | 348.9
S | 3661072 | 6417019403144 | LUKITUSLAITE ABB | OSZT2A | S3602B | Tehokytk -katkais ABB LB | E | KPL | 348.9 | KPL | 1 | 348.9
S | 8130474 | 7030690105412 | LÄMMITIN NOBÖ TOP | NTL4L 04 400W IP24 40X73CM | S8114B | Lämmityslait Glen Dimplex LB | E | KPL | 348.9 | KPL | 1 | 348.9
S | 8408643 | 7640169263774 | UPS-VERKKOKOR.POWERVALUE11RTG2 | WEBPRO SNMP KORTTI RTG2 1-3KVA | S8401B | UPS laitteet ja muuntajat LB | E | KPL | 348.9 | KPL | 1 | 348.9
S | 8408646 | 7640169263804 | UPS-VERKKOKOR.POWERVALUE11RTG2 | WEBPRO MODBUS RTG2 1-3KVA | S8401B | UPS laitteet ja muuntajat LB | E | KPL | 348.9 | KPL | 1 | 348.9
S | 4525160 | 4007841030070 | VALONHEITIN XLED HOME2 V9 | XLED HOME 2 XL S 19,3W 3K VA | S4524B | Ulkovalaisimet Steinel LB | V | KPL | 349 | KPL | 1 | 349
S | 4525161 | 4007841030049 | VALONHEITIN XLED HOME2 V10 | XLED HOME 2 XL S 19,3W 3K MU | S4524B | Ulkovalaisimet Steinel LB | E | KPL | 349 | KPL | 1 | 349
S | 7239738 | 4028177345331 | KAAPPITARVIKE RITTAL | LIUKULEVYKATTO 600X800 | S7207B | Tietoverkkokaap.tarv.Rittal LB | E | KPL | 349 | KPL | 1 | 349
S | 7123888 |  | KESKUSYKSIKKÖTARVIKE | W020001 RYHMÄMODUULI | S4203B | Turvavalaisimet Teknoware LB | E | KPL | 349.1 | KPL | 1 | 349.1
S | 5411240 | 7331980014552 | KAAPPITARVIKE KABELDON | KSMP-SH73 | S5403B | Jakokaa ja välij.koj. ABB LB | E | KPL | 349.1 | KPL | 1 | 349.1
S | 7262664 | 6410072626642 | VALMISKAAPELI NAFICON | SC/FC FXMMS 2SMT 16M | S7203B | Kuitutuotteet Naficon X LB | E | KPL | 349.1 | KPL | 1 | 349.1
S | 9872510 |  | ABLOY LUKKOPESÄ CL619 | CL619 CLASSIC EMKA KAHVALLE | S7232B | Laitekaapit Estap tarvikk. LB | V | KPL | 349.1 | KPL | 1 | 349.1
S | 7908392 |  | VDI outlet | HDMI v1.3 typeA term. An-Al | S7245B | Tietoverkkotarv Berker U LB | E | KPL | 349.1 | KPL | 1 | 349.1
S | 8501516 |  | AIKASÄÄDIN EL-BJÖRN | AJASTINKOTELO ELEKTRONINEN A15 | S8501B | Tuulettimet pumput El-Björn LB | E | KPL | 349.1 | KPL | 1 | 349.1
S | 1431364 | 6438377010126 | T-KAPPALE LEVYHYLLY MEKA | RT-40-400 M | S1447A | Levyhyllyt Meka X LA | E | KPL | 349.2 | KPL | 1 | 349.2
S | 4270195 | 8711971347699 | YLEISVALAISIN P GIOTTO 305 LED | 3034769 14,7W 3K IP44 1-10V | S4112B | Sisävalaisimet Sylvania LB | E | KPL | 349.2 | KPL | 1 | 349.2
S | 4270207 | 8711971347682 | YLEISVALAISIN P GIOTTO 305 LED | 3034768 14,7W 4K IP44 1-10V | S4112B | Sisävalaisimet Sylvania LB | E | KPL | 349.2 | KPL | 1 | 349.2
S | 2816141 |  | PAINIKE EXXACT | KNX MULTIPAIN.4-OS.+NÄYTTÖ VAL | S2803B | Kiint.autom KNX SCHNEIDER LB | E | KPL | 349.3 | KPL | 1 | 349.3
S | 3502524 |  | Mounting/installation accesso | EV-WGMB | S3526B | Piharasiat Satmatic LB | E | KPL | 349.3 | KPL | 1 | 349.3
S | 3887488 |  | ASENNUS-/KOTELOINTISARJA | IP21 =>IP54 MUUTOSSARJA MR4 | S3804B | Taajuusm pehmokäyn Danfoss LB | V | KPL | 349.3 | KPL | 1 | 349.3
S | 6708400 | 6410067084006 | TURVA-AITAKELA TENSATOR | 4.6m MAGNEETILLA | S6709B | Osoittavat mittarit Perel LB | E | KPL | 349.3 | KPL | 1 | 349.3
S | 6708401 | 6410067084013 | TURVA-AITATOLPPA TENSATOR | NAUHA 3.65m K: 955mm | S6709B | Osoittavat mittarit Perel LB | E | KPL | 349.3 | KPL | 1 | 349.3
S | 2321504 | 3389110102680 | SUMMERIKALUSTE HARMONY | XB5KSG 22MM 110/120V AC/DC | S2302B | Erikoiskytkimet Schneider LB | E | KPL | 349.4 | KPL | 1 | 349.4
S | 3447576 | 3606480003158 | JAKELUKISKO CANALIS | JAKELUKISKO 3P 40A 3M 3 VO | S3447B | VIRTAKISKOT CANALIS LB | E | KPL | 349.4 | KPL | 1 | 349.4
S | 3611602 | 9004257001842 | PÄÄKYTKIN KRAUS&NAIMER | KG64B.T104/01.E 63A PÄÄKYTKIN | S3616B | Nokkakytk Krauss&Naimer LB | E | KPL | 349.4 | KPL | 1 | 349.4
S | 3611642 | 6410036116424 | PÄÄKYTKIN KRAUS&NAIMER | KG80.T303/58.VE2 80A, DIN | S3616B | Nokkakytk Krauss&Naimer LB | E | KPL | 349.4 | KPL | 1 | 349.4
S | 4529864 | 4099854246838 | PYLVÄSVALAISIN LEDVANCE | URBN LTRN 29W CCT PS SYM GY | S4513B | Ulkovalaisimet Ledvance LB | V | KPL | 349.4 | KPL | 1 | 349.4
S | 3637499 | 3250613140441 | KUORMANKYTKIN VÄÄNTÖ HAGER | HAD312 3X125A 690VAC DIN | S3608B | Tehokytkimet UTU LB | E | KPL | 349.5 | KPL | 1 | 349.5
S | 4270171 | 8711971347675 | YLEISVALAISIN U GIOTTO 305 LED | 3034767 14,7W 3K IP44 1-10V | S4112B | Sisävalaisimet Sylvania LB | E | KPL | 349.5 | KPL | 1 | 349.5
S | 4270183 | 8711971347668 | YLEISVALAISIN U GIOTTO 305 LED | 3034766 14,7W 4K IP44 1-10V | S4112B | Sisävalaisimet Sylvania LB | E | KPL | 349.5 | KPL | 1 | 349.5
S | 6411798 | 7320896050211 | TIKKAAT HOUSEGARD | JATKO-OSA PELASTUSTIKK. 90CM | S64230 | Sammuttimet Housegard P0 | E | KPL | 349.5 | KPL | 1 | 349.5
S | 6785273 | 6410067852735 | VIRTAMUUNTAJA FRER | TAT101 55x102 1500/1 30VA L0.5 | S6706B | Osoittavat mittarit Hager LB | E | KPL | 349.5 | KPL | 1 | 349.5
S | 7269452 | 6430079301656 | HÄNTÄKAAPELI NAFICON | LCA/- TRX 1(4) SMT BB 350M | S7203B | Kuitutuotteet Naficon X LB | V | KPL | 349.5 | KPL | 1 | 349.5
S | 4210762 | 6438045008196 | TURVAVALAISIN TEKNOWARE | TWT5052WM 230VAC LED 1H AKKU | S4203B | Turvavalaisimet Teknoware LB | E | KPL | 349.6 | KPL | 1 | 349.6
S | 8471002 | 5703451014514 | SUOJAEROTUSMUUNTAJA NORATEL | SUL150B-460230 800VA | S8405B | Muuntajat Noratel LB | E | KPL | 349.6 | KPL | 1 | 349.6
S | 3211140 | 7612271411459 | JOHDONSUOJAKATKAISIJA S800 | S802S-K8, 2P K 8A | S3202B | Johdonsuoja-automaatit ABB LB | E | KPL | 349.7 | KPL | 1 | 349.7
S | 3214053 | 4016779077590 | JOHDONSUOJAKATKAISIJA S300P | 3-NAPAINEN Z-KÄYRÄ 50A | S3202B | Johdonsuoja-automaatit ABB LB | E | KPL | 349.7 | KPL | 1 | 349.7
S | 3447884 | 3606480776519 | KAAPPI SEINÄAS.GRPU.ENCLOSURES | NSYPLM32TG. 430x330x200 | S3418B | Kotelot Schneider LB | E | KPL | 349.7 | KPL | 1 | 349.7
S | 4128216 | 7318307274370 | PIHAPIIRIVALAISIN KONSTSMIDE | ASTI 7274-370 IP44 30X0,06W AN | S4113B | Sisävalaisimet Konstsmide LB | E | KPL | 349.7 | KPL | 1 | 349.7
S | 4525258 | 4007841055493 | TUNNISTINVALAISI IHF BLUETOOTH | L 830 SC 3K 9,1W IP44 AN | S4247B | TUNNISTINVALAISIMET STEINEL LB | E | KPL | 349.7 | KPL | 1 | 349.7
S | 4525259 | 4007841055509 | TUNNISTINVALAISI IHF BLUETOOTH | L 830 SC 3K 9,1W IP44 HO | S4247B | TUNNISTINVALAISIMET STEINEL LB | E | KPL | 349.7 | KPL | 1 | 349.7
S | 4525260 | 4007841055516 | TUNNISTINVALAISI IHF BLUETOOTH | L 835 SC 3K 9,1W IP44 AN | S4247B | TUNNISTINVALAISIMET STEINEL LB | E | KPL | 349.7 | KPL | 1 | 349.7
S | 4525261 | 4007841055523 | TUNNISTINVALAISI IHF BLUETOOTH | L 835 SC 3K 9,1W IP44 HO | S4247B | TUNNISTINVALAISIMET STEINEL LB | E | KPL | 349.7 | KPL | 1 | 349.7
S | 4525263 | 4007841055547 | TUNNISTINVALAISI IHF BLUETOOTH | L 840 SC 3K 9,1W IP44 HO | S4247B | TUNNISTINVALAISIMET STEINEL LB | E | KPL | 349.7 | KPL | 1 | 349.7
S | 4524258 | 4015120821158 | POLLARIVALAISIN ALVA | ALVA 700 TR 360 600 | S4541B | Ulkovalaisimet Esylux LB | E | KPL | 349.7 | KPL | 1 | 349.7
S | 4524259 | 4015120821134 | POLLARIVALAISIN ALVA | ALVA 700 TR 360 500 | S4541B | Ulkovalaisimet Esylux LB | E | KPL | 349.7 | KPL | 1 | 349.7
S | 4524264 | 4015120821059 | POLLARIVALAISIN ALVA | ALVA 700 OP 360 400 | S4541B | Ulkovalaisimet Esylux LB | E | KPL | 349.7 | KPL | 1 | 349.7
S | 4524265 | 4015120821073 | POLLARIVALAISIN ALVA | ALVA 700 OP 360 500 | S4541B | Ulkovalaisimet Esylux LB | E | KPL | 349.7 | KPL | 1 | 349.7
S | 7914374 | 3185280462605 | SEINÄTELINE ERARD | KALLISTETTAVA 40-100" | S7505A | Antennituotteet Finnsat LA | E | KPL | 349.7 | KPL | 1 | 349.7
S | 8127427 | 6438100339487 | LÄMMITIN ENSTO BETA | BETA BT EP 750W IP21 P 39X72 | S8102B | Lämmityslaitteet Ensto LB | V | KPL | 349.7 | KPL | 1 | 349.7
S | 2712217 | 4016779851619 | AIKARELE MONITOIMI ABB | CT-MVS.22P, PIKAJOUSILIITÄNTÄ | S2703B | Ohjaus säätö ABB LB | E | KPL | 349.8 | KPL | 1 | 349.8
S | 2712572 | 4013614502866 | VALVONTARELE PINNANKORKEUS ABB | CM-ENS.21P PINNANVALVONTARELE | S2703B | Ohjaus säätö ABB LB | E | KPL | 349.8 | KPL | 1 | 349.8
S | 2712575 | 4013614502835 | VALVONTARELE PINNANKORKEUS ABB | CM-ENS.23P PINNANVALVONTARELE | S2703B | Ohjaus säätö ABB LB | E | KPL | 349.8 | KPL | 1 | 349.8
S | 6784154 | 4049857139491 | VIRTAMUUNTAJA KIINTEÄ HAGER | SRG/BG1254 Ø98 4000/5 15VA LK1 | S6706B | Osoittavat mittarit Hager LB | E | KPL | 349.8 | KPL | 1 | 349.8
S | 8266924 | 6417659032643 | SUOJAKAIDE HARVIA SPIRIT | SUOJAKAIDE SPIRIT SP70/SP90 | S8211B | Lisätarvikkeet Harvia LB | E | KPL | 349.8 | KPL | 1 | 349.8
S | 2319994 | 3389110641103 | KOSKETINELEMENTTI HARMONY | KOSKETINEL 2 NOP 1A/1AV+1S | S2302B | Erikoiskytkimet Schneider LB | E | KPL | 349.9 | KPL | 1 | 349.9
S | 3720616 | 4011209833364 | KONTAKTORI S0 | 3RT2027-1AL20 15KW 1NO+NC 230V | S3707B | Moottorilähtökomp. Siemens LB | V | KPL | 349.9 | KPL | 1 | 349.9
S | 4544115 | 4099854427428 | VALONHEITIN FLOODLIGHT AREA | FL AREA 100W 830 ASYM ML 14KLM | S4513B | Ulkovalaisimet Ledvance LB | E | KPL | 349.9 | KPL | 1 | 349.9
S | 4544116 | 4099854427459 | VALONHEITIN FLOODLIGHT AREA | FL AREA 100W 840 ASYM ML 15KLM | S4513B | Ulkovalaisimet Ledvance LB | V | KPL | 349.9 | KPL | 1 | 349.9
S | 8172670 | 7330778601226 | LÄMPÖKAAPELI EBECO | CABLEFLEX 960W 86 M | S8112B | Lämmityslaitteet Ebeco LB | V | KPL | 349.9 | KPL | 1 | 349.9
S | 7246338 |  | KAAPPITARVIKE GIGAMEDIA | LATTIARUNKO 42U, 600X600 | S9997B | GIGAMEDIA KAIKKI TUOTTEET LB | V | KPL | 349.9 | KPL | 1 | 349.9
S | 3243568 | 4015081548873 | YLIJÄNNITESUOJA KIINT. XPOLE | SPBT12-280/2 | S3212A | Johdonsuoja-autom Eaton LA | E | KPL | 350 | KPL | 1 | 350
S | 4240469 | 7392971137469 | ALASVALO HIDE-A-LITE | IP21 930lm 15W Tune WH | S4212B | Sisävalaisimet Hide-a-lite LB | E | KPL | 350 | KPL | 1 | 350
S | 1409637 | 6410014096373 | ASENNUSTARVIKE SMART-WAY | SEINÄSYÖTTÖKOTELOPAKK. ALUM. | S1499B | Johtotiet muut LB | E | KPL | 350.1 | KPL | 1 | 350.1
S | 4146894 | 6435200298928 | RIPUSTUSVALAISIN VARIO | 1140 26W/840 ACMP WH P | S4107B | Sisävalaisimet Airam LB | E | KPL | 350.1 | KPL | 1 | 350.1
S | 7123887 |  | LATAUSKORTTI | W010002 LATAUSMODUULI | S4203B | Turvavalaisimet Teknoware LB | E | KPL | 350.1 | KPL | 1 | 350.1
S | 3624588 |  | TURVAKYTKIN VÄÄNNIN | RLT80/4PM-D2 | S3618B | Nokkakytkimet Hedtec LB | E | KPL | 350.2 | KPL | 1 | 350.2
S | 3782558 | 3389110351132 | KONTAKTORI TESYS | LC1D32P7TQ 32A 3S 1S+1A 230VAC | S3710B | Kontaktorit D-sarja Schneid LB | E | KPL | 350.2 | KPL | 1 | 350.2
S | 4277320 |  | PINTA-/RIPUSTUSVAL PHI VISION | IP20 57W 1720 DIR 840 NLC WH | S43560 | Teollisuusval Greenled P0 | V | KPL | 350.2 | KPL | 1 | 350.2
S | 8743302 | 6430031122831 | AKKU LYIJY SULJETTU LEOCH | LPCG12-30 GEELIAKKU T6+A | S8705B | Akut Celltech LB | E | KPL | 350.3 | KPL | 1 | 350.3
S | 2307522 | 7320500518885 | KOTELO ABB | 080SP2M | S2304B | Erikoiskytkimet ABB LB | E | KPL | 350.4 | KPL | 1 | 350.4
S | 2613358 |  | VALONSÄÄDIN 1930 | 25-400W 2-J RCLPD UR | S2612B | Liiketunn, säätimet UTU LB | E | KPL | 350.4 | KPL | 1 | 350.4
S | 3760328 | 3389119215473 | LÄMPÖRELE TESYS | LRD325 | S3711B | Lämöpöreleet Schneider LB | E | KPL | 350.4 | KPL | 1 | 350.4
S | 3760330 | 3389119215480 | LÄMPÖRELE TESYS | LRD332 | S3711B | Lämöpöreleet Schneider LB | E | KPL | 350.4 | KPL | 1 | 350.4
S | 4280973 | 6438045019406 | TURVAVAL LINESPOT II MIDBAY | Y8853WM 230VAC IP44 3H YP | S4203B | Turvavalaisimet Teknoware LB | E | KPL | 350.4 | KPL | 1 | 350.4
S | 4280981 | 6438045019659 | TURVAVALAISIN TEKNOWARE | LINESPOT II TWT9953WM 230V 3H | S4203B | Turvavalaisimet Teknoware LB | E | KPL | 350.4 | KPL | 1 | 350.4
S | 4156141 | 7021986300727 | ALASVALO NEMO | NEMO II MIDI 32D 3000K | S4130B | Sisävalaisimet SG LB | E | KPL | 350.5 | KPL | 1 | 350.5
S | 4156142 | 7021986300734 | ALASVALO NEMO | NEMO II MIDI ASY 3000K | S4130B | Sisävalaisimet SG LB | E | KPL | 350.5 | KPL | 1 | 350.5
S | 4156555 | 7021982128684 | RIPUSTUSVALAISIN INSPIRE | PRISM 1500 VALKOINEN 3000K | S4130B | Sisävalaisimet SG LB | E | KPL | 350.5 | KPL | 1 | 350.5
S | 4156557 | 7021982128707 | RIPUSTUSVALAISIN INSPIRE | PRISM 1500 MUSTA 3000K | S4130B | Sisävalaisimet SG LB | E | KPL | 350.5 | KPL | 1 | 350.5
S | 4156559 | 7021982128721 | RIPUSTUSVALAISIN INSPIRE | PRISM 1500 VALKOINEN 4000K | S4130B | Sisävalaisimet SG LB | E | KPL | 350.5 | KPL | 1 | 350.5
S | 4156561 | 7021982128745 | RIPUSTUSVALAISIN INSPIRE | PRISM 1500 MUSTA 4000K | S4130B | Sisävalaisimet SG LB | E | KPL | 350.5 | KPL | 1 | 350.5
S | 6770766 | 3831063419716 | MITTAPÄÄ METREL | A1401 | S6709B | Osoittavat mittarit Perel LB | E | KPL | 350.5 | KPL | 1 | 350.5
S | 6770767 | 3831063420330 | MITTAPÄÄ METREL | A1314 SCHUKO | S6709B | Osoittavat mittarit Perel LB | E | KPL | 350.5 | KPL | 1 | 350.5
S | 3438164 | 6418074050557 | KOSKETUSSUOJA FIBOX | FP 8060-D | S3407B | Kotelot Fibox LB | E | KPL | 350.6 | KPL | 1 | 350.6
S | 3605390 | 7394438051639 | TURVAKYTKIN VÄÄNNIN NORWESCO | ESWP3 663H 6x63A+APU 30kW IP65 | S3606B | Tehokytk -katkais Norwesco LB | E | KPL | 350.6 | KPL | 1 | 350.6
S | 4322034 |  | SULJETTU TEOLLISUUSVALAISIN SG | WAVE 1200 42W 3K SEN VA | S4322B | Teollisuusvalaisimet SG LB | E | KPL | 350.6 | KPL | 1 | 350.6
S | 4322036 |  | SULJETTU TEOLLISUUSVALAISIN SG | WAVE 1200 42W 4K SEN VA | S4322B | Teollisuusvalaisimet SG LB | E | KPL | 350.6 | KPL | 1 | 350.6
S | 4365185 | 8596099034559 | TEOLLISUUSVALAISIN SULJ MODUS | HB IP65 80W 840 12600LM GLC MU | S43500 | Teollisuusval Modus ELP P0 | E | KPL | 350.6 | KPL | 1 | 350.6
S | 5045209 |  | Wooden pole-CU | 209, 9 M, LK 2, 150/195 | S50500 | Puupylväät Scanpole P0 | V | KPL | 350.6 | KPL | 1 | 350.6
S | 5411204 | 7331980032402 | JONOVAROKEKYTKIN KABELDON | SLD 00 400V 160A 2.5-95mm2 Al/ | S5403B | Jakokaa ja välij.koj. ABB LB | V | KPL | 350.6 | KPL | 1 | 350.6
S | 2604312 | 4007841033507 | LIIKETUNNISTIN STEINEL | IS3360 RO DALI 360 IP54 PKA V | S2632B | TUNNISTIMET STEINEL LB | E | KPL | 350.7 | KPL | 1 | 350.7
S | 2804133 |  | LIIKETUNNISTIN | IS 3360 DALI2 APC RODE IP20 VA | S2632B | TUNNISTIMET STEINEL LB | E | KPL | 350.7 | KPL | 1 | 350.7
S | 2820117 | 3606485011783 | LÄHTÖYKSIKKÖ SPACELOGIC KNX | KYTKIN TOIM.L. K4X230/16A K.O. | S2803B | Kiint.autom KNX SCHNEIDER LB | E | KPL | 350.7 | KPL | 1 | 350.7
S | 77306877 | 7332552015786 | TOIMILAITE SCHNEIDER MG350 | 3-P(+HÄL) VENTTIILI 24V T.KY | S2812B | Toimilaitteet Schneider KES LB | E | KPL | 350.7 | KPL | 1 | 350.7
S | 3642285 | 6417019131047 | TURVAKYTKIN VÄÄNNIN ABB | OTP36T6M | S3610B | Turvakytkimet ABB LB | E | KPL | 350.7 | KPL | 1 | 350.7
S | 3611075 | 6410036110750 | OHJAUSKYTKIN KRAUS&NAIMER | CA20.A311.PF4 25A, KOTELO | S3616B | Nokkakytk Krauss&Naimer LB | E | KPL | 350.7 | KPL | 1 | 350.7
S | 8130867 | 7030690105313 | LÄMMITIN NOBÖ FRONT | NFK4X 07 750W IP24 40X63CM | S8114B | Lämmityslait Glen Dimplex LB | E | KPL | 350.7 | KPL | 1 | 350.7
S | 3518101 | 7350077740440 | KUORMANHALLINTAYKSIKKÖ PERIFIC | MAX EVI USB | S35320 | Latausasematarv. Perific P0 | E | KPL | 350.8 | KPL | 1 | 350.8
S | 3518102 | 7350077740457 | KUORMANHALLINTAYKSIKKÖ PERIFIC | MAX EVI DIN | S35320 | Latausasematarv. Perific P0 | E | KPL | 350.8 | KPL | 1 | 350.8
S | 3642599 | 6417019928050 | VAIHTOKYTKIN OT PLUS | 3-NAP. I-O-II 80A 690V AC-22A | S3602B | Tehokytk -katkais ABB LB | E | KPL | 350.8 | KPL | 1 | 350.8
S | 7914927 | 6418296002518 | VASTAANOTIN SC&T | HE03-4K:N VASTAANOTINYKSIKKÖ | S7505A | Antennituotteet Finnsat LA | E | KPL | 350.8 | KPL | 1 | 350.8
S | 1435708 | 4057298083839 | PISTORASIAPANEELI DESK2 | 2X PR + USB A&C 22W + CM | S1409B | Pistorasiapaneelit Bachmann LB | E | KPL | 350.9 | KPL | 1 | 350.9
S | 3407822 | 4012591650058 | ASENNUSKOTELO PC HENSEL | ASENNUSKOTELO MI 0400 | S3411B | Kotelot Hensel LB | E | KPL | 350.9 | KPL | 1 | 350.9
S | 3407823 | 4012591650126 | ASENNUSKOTELO PC HENSEL | ASENNUSKOTELO MI 0401 | S3411B | Kotelot Hensel LB | E | KPL | 350.9 | KPL | 1 | 350.9
S | 4390100 | 6438100456504 | RUNKOVALAISIN | FL15 1RO 9200LM 66W/840 DALI | S4305B | Teollisuusvalaisimet Ensto LB | E | KPL | 350.9 | KPL | 1 | 350.9
S | 4390128 | 6438100456511 | RUNKOVALAISIN | FL15 1RO 9710LM 70W/840 DALI | S4305B | Teollisuusvalaisimet Ensto LB | E | KPL | 350.9 | KPL | 1 | 350.9
S | 4390131 | 6438100456528 | RUNKOVALAISIN | FL15 1RO 10230LM 75W/840 DALI | S4305B | Teollisuusvalaisimet Ensto LB | E | KPL | 350.9 | KPL | 1 | 350.9
S | 4390134 | 6438100456535 | RUNKOVALAISIN | FL15 1RO 10750LM 80W/840 DALI | S4305B | Teollisuusvalaisimet Ensto LB | E | KPL | 350.9 | KPL | 1 | 350.9
S | 4390137 | 6438100456542 | RUNKOVALAISIN | FL15 1RO 11200LM 84W/840 DALI | S4305B | Teollisuusvalaisimet Ensto LB | E | KPL | 350.9 | KPL | 1 | 350.9
S | 4390140 |  | RUNKOVALAISIN | FL15 1RO 11660LM 88W/840 DALI | S4305B | Teollisuusvalaisimet Ensto LB | E | KPL | 350.9 | KPL | 1 | 350.9
S | 4390145 |  | RUNKOVALAISIN | FL12 3RW90F 4140LM 26W/840 DA | S4305B | Teollisuusvalaisimet Ensto LB | E | KPL | 350.9 | KPL | 1 | 350.9
S | 4390151 |  | RUNKOVALAISIN | FL12 3RW90F 5100LM 32W/840 DA | S4305B | Teollisuusvalaisimet Ensto LB | E | KPL | 350.9 | KPL | 1 | 350.9
S | 4390155 |  | RUNKOVALAISIN | FL12 3RW90F 6030LM 38W/840 DA | S4305B | Teollisuusvalaisimet Ensto LB | E | KPL | 350.9 | KPL | 1 | 350.9
S | 4390158 | 6438100456665 | RUNKOVALAISIN | FL12 3RW90F 6920LM 45W/840 DA | S4305B | Teollisuusvalaisimet Ensto LB | E | KPL | 350.9 | KPL | 1 | 350.9
S | 4390161 |  | RUNKOVALAISIN | FL12 3RW90F 7820LM 52W/840 DA | S4305B | Teollisuusvalaisimet Ensto LB | E | KPL | 350.9 | KPL | 1 | 350.9
S | 4390166 |  | RUNKOVALAISIN | FL12 3RW90F 9430LM 65W/840 | S4305B | Teollisuusvalaisimet Ensto LB | E | KPL | 350.9 | KPL | 1 | 350.9
S | 4390190 | 6438100456924 | RUNKOVALAISIN | FL12 3RW80C 4290LM 26W/840 DA | S4305B | Teollisuusvalaisimet Ensto LB | E | KPL | 350.9 | KPL | 1 | 350.9
S | 4390193 | 6438100456931 | RUNKOVALAISIN | FL12 3RW80C 5290LM 32W/840 DA | S4305B | Teollisuusvalaisimet Ensto LB | E | KPL | 350.9 | KPL | 1 | 350.9
S | 4390197 | 6438100456948 | RUNKOVALAISIN | FL12 3RW80C 6260LM 38W/840 DA | S4305B | Teollisuusvalaisimet Ensto LB | E | KPL | 350.9 | KPL | 1 | 350.9
S | 4390300 | 6438100456955 | RUNKOVALAISIN | FL12 3RW80C 7180LM 45W/840 DA | S4305B | Teollisuusvalaisimet Ensto LB | E | KPL | 350.9 | KPL | 1 | 350.9
S | 4390305 | 6438100456962 | RUNKOVALAISIN | FL12 3RW80C 8110LM 52W/840 DA | S4305B | Teollisuusvalaisimet Ensto LB | E | KPL | 350.9 | KPL | 1 | 350.9
S | 4390311 | 6438100456917 | RUNKOVALAISIN | FL12 3RW80C 9780LM 65W/840 | S4305B | Teollisuusvalaisimet Ensto LB | E | KPL | 350.9 | KPL | 1 | 350.9
S | 4390345 | 6438100457211 | RUNKOVALAISIN | FL12 3RM60F 4190LM 26W/840 DA | S4305B | Teollisuusvalaisimet Ensto LB | E | KPL | 350.9 | KPL | 1 | 350.9
S | 4390347 | 6438100457228 | RUNKOVALAISIN | FL12 3RM60F 5160LM 32W/840 DA | S4305B | Teollisuusvalaisimet Ensto LB | E | KPL | 350.9 | KPL | 1 | 350.9
S | 4390349 | 6438100457235 | RUNKOVALAISIN | FL12 3RM60F 6100LM 38W/840 DA | S4305B | Teollisuusvalaisimet Ensto LB | E | KPL | 350.9 | KPL | 1 | 350.9
S | 4390351 | 6438100457242 | RUNKOVALAISIN | FL12 3RM60F 7000LM 45W/840 DA | S4305B | Teollisuusvalaisimet Ensto LB | E | KPL | 350.9 | KPL | 1 | 350.9
S | 4390353 | 6438100457259 | RUNKOVALAISIN | FL12 3RM60F 7910LM 52W/840 DA | S4305B | Teollisuusvalaisimet Ensto LB | E | KPL | 350.9 | KPL | 1 | 350.9
S | 4390356 | 6438100457204 | RUNKOVALAISIN | FL12 3RM60F 9540LM 65W/840 | S4305B | Teollisuusvalaisimet Ensto LB | E | KPL | 350.9 | KPL | 1 | 350.9
S | 4161223 | 4099854513206 | MODUULIVALAISIN LEDVANCE | PL CMFT 1200 33W/830 ZIGBEE | S4102B | Sisävalaisimet Ledvance LB | E | KPL | 351 | KPL | 1 | 351
S | 4161224 | 4099854513244 | MODUULIVALAISIN LEDVANCE | PL CMFT 1200 33W/840 ZIGBEE | S4102B | Sisävalaisimet Ledvance LB | E | KPL | 351 | KPL | 1 | 351
S | 6406698 | 7393487061019 | TUURNA ELPRESS | 13P37D | S6402B | Työ turva tunnusväl Elkris LB | E | KPL | 351 | KPL | 1 | 351
S | 7262737 | 6410072627373 | VALMISKAAPELI NAFICON | FC/LC FXMMS 2SMT 15M | S7203B | Kuitutuotteet Naficon X LB | E | KPL | 351 | KPL | 1 | 351
S | 8168671 | 6438100354114 | LÄMPÖKAAPELI TASSUS | TASSU-S 900W 87M 8.2-15.0M2 | S8103B | Lämmityslait Tupa Tassu LB | V | KPL | 351 | KPL | 1 | 351
S | 4309263 | 7330139252975 | TEOLLISUUSVALAISIN NAIAD 25G3 | NAIAD L150 5500LM940 O ÖK DALI | S43040 | Teollisuusvalaisimet Proton P0 | E | KPL | 351.1 | KPL | 1 | 351.1
S | 1441657 | 6438269329022 | T-KAPPALE SYSTEMAL PRESTO | NT120 T-KAPPALE | S1413B | Valaisinkiskot hyllyt Syste LB | E | KPL | 351.2 | KPL | 1 | 351.2
S | 3211284 | 4016779931342 | JOHDONSUOJAKATKAISIJA SU200M | 3-NAPAINEN C-KÄYRÄ 20A | S3202B | Johdonsuoja-automaatit ABB LB | E | KPL | 351.2 | KPL | 1 | 351.2
S | 3216384 | 4016779076715 | JOHDONSUOJAKATKAISIJA S300P | 4-NAPAINEN 3+N D-KÄYRÄ 0.5A | S3202B | Johdonsuoja-automaatit ABB LB | E | KPL | 351.2 | KPL | 1 | 351.2
S | 3216385 | 4016779077491 | JOHDONSUOJAKATKAISIJA S300P | 4-NAPAINEN 3+N D-KÄYRÄ 1A | S3202B | Johdonsuoja-automaatit ABB LB | E | KPL | 351.2 | KPL | 1 | 351.2
S | 3216386 | 4016779076739 | JOHDONSUOJAKATKAISIJA S300P | 4-NAPAINEN 3+N D-KÄYRÄ 1.6A | S3202B | Johdonsuoja-automaatit ABB LB | E | KPL | 351.2 | KPL | 1 | 351.2
S | 3216387 | 4016779077477 | JOHDONSUOJAKATKAISIJA S300P | 4-NAPAINEN 3+N D-KÄYRÄ 2A | S3202B | Johdonsuoja-automaatit ABB LB | E | KPL | 351.2 | KPL | 1 | 351.2
S | 3216388 | 4016779077453 | JOHDONSUOJAKATKAISIJA S300P | 4-NAPAINEN 3+N D-KÄYRÄ 3A | S3202B | Johdonsuoja-automaatit ABB LB | E | KPL | 351.2 | KPL | 1 | 351.2
S | 3216398 | 4016779077019 | JOHDONSUOJAKATKAISIJA S300P | 4-NAPAINEN 3+N D-KÄYRÄ 40A | S3202B | Johdonsuoja-automaatit ABB LB | E | KPL | 351.2 | KPL | 1 | 351.2
S | 3254118 | 3606480443244 | VIKAVIRTASUOJAKYTKIN ACTI 9 | IID VIKAV.KYTK 4P 40A 300MA S | S3218B | Vikavirtakytkimet Schneider LB | E | KPL | 351.2 | KPL | 1 | 351.2
S | 4532006 | 4099854373213 | VALONHEITIN LEDVANCE | FL FLEX 40W/840 ML 55X120D | S4513B | Ulkovalaisimet Ledvance LB | V | KPL | 351.2 | KPL | 1 | 351.2
S | 6710861 | 5703498702245 | VIRTAMUUNTAJA KIINTEÄ T-LINE | HF7A 1500/1 A | S67370 | VIRTAMUUNTAJA EATON X P0 | E | KPL | 351.2 | KPL | 1 | 351.2
S | 7284177 | 6410072841779 | ASENNUSTARVIKE NESTOR | ASENNUSSARJA 10/1,2 | S7202B | Kuitutuotteet Nestor X LB | E | KPL | 351.3 | KPL | 1 | 351.3
S | T00112 |  | KOKOONPANO 1428420 | ALPO70-3-2P-7 3X2+2C6A | S9901B | Tuotanto Pistorasiapyl. ELP LB | V | KPL | 351.3 | KPL | 1 | 351.3
S | 2613040 | 3250617573931 | VALONSÄÄDIN HAGER | EVN002 500W RCLPD 2M DIN | S2612B | Liiketunn, säätimet UTU LB | E | KPL | 351.4 | KPL | 1 | 351.4
S | 2815545 |  | HUONETERMOSTAATTI KNX ABB | YLÄPÄÄTY.TERMOSTAATILLA. PRION | S2802B | Kiinteistöautom KNX ABB LB | E | KPL | 351.4 | KPL | 1 | 351.4
S | 3447580 | 3606480003233 | JAKELUKISKO CANALIS | JAKELUKISKO 3P 63A 3M 3 VO | S3447B | VIRTAKISKOT CANALIS LB | E | KPL | 351.4 | KPL | 1 | 351.4
S | 3458138 | 3606480000362 | JAKELUKISKO CANALIS | JAKELUKISKO 40A 2M JOUSTAVA DA | S3447B | VIRTAKISKOT CANALIS LB | E | KPL | 351.4 | KPL | 1 | 351.4
S | 3658452 | 3606481065971 | OHJAUSYKSIKKÖ TRANSFERPACT | TA MODUULI KUORMANKEV JA HÄLYT | S3607B | Tehokytk -katkais Schneider LB | E | KPL | 351.4 | KPL | 1 | 351.4
S | 3658454 | 3606481066008 | OHJAUSYKSIKKÖ TRANSFERPACT | TA MODUULI ETÄKÄYTÖN TULO | S3607B | Tehokytk -katkais Schneider LB | E | KPL | 351.4 | KPL | 1 | 351.4
S | 3760071 |  | MOOTTORINSUOJAKATKAISIJA TESYS | GV2ME203 | S3706B | Moottorisuojak. Schneider LB | E | KPL | 351.4 | KPL | 1 | 351.4
S | 4146871 | 6435200297297 | RIPUSTUSVALAISIN OFFICE | 1245 33W/840 AL MA WH D/I | S4107B | Sisävalaisimet Airam LB | E | KPL | 351.5 | KPL | 1 | 351.5
S | 4146872 | 6435200297310 | RIPUSTUSVALAISIN OFFICE | 1245 46W/840 AL MA WH D/I | S4107B | Sisävalaisimet Airam LB | E | KPL | 351.5 | KPL | 1 | 351.5
S | 7914370 | 3185280495405 | SEINÄTELINE ERARD | KALL.&KÄÄNTYVÄ KATTOON 30-65" | S7505A | Antennituotteet Finnsat LA | E | KPL | 351.5 | KPL | 1 | 351.5
S | 2514606 |  | Socket-outlet | BM0016086 | S14090 | Pistorasiapaneelit Bachmann P0 | E | KPL | 351.6 | KPL | 1 | 351.6
S | 2514608 | 4057298205699 | PISTORASIA BACHMANN | SENSE 2 X PISTORASIA, MUSTA | S14090 | Pistorasiapaneelit Bachmann P0 | E | KPL | 351.6 | KPL | 1 | 351.6
S | 1439595 | 3606485444505 | LANKAHYLLY DEFEM | 622/110 L=2500 RUOSTUMATON | S1411B | Kaapelitiet Wibe LB | E | KPL | 351.6 | KPL | 1 | 351.6
S | 3425149 | 6418074318725 | KAAPPI SEINÄASENNUS PC FIBOX | ARCA 403015ST NO MP | S3407B | Kotelot Fibox LB | E | KPL | 351.6 | KPL | 1 | 351.6
S | 4212585 | 6410042125854 | POISTUMISTIEVALAISIN ELX | ELX-4L-A 230V AC/DC | S4228B | Turvavalaisimet Exilight LB | E | KPL | 351.6 | KPL | 1 | 351.6
S | 4212586 | 6410042125861 | POISTUMISTIEVALAISIN ELX | ELX-4L-O 230V AC/DC | S4228B | Turvavalaisimet Exilight LB | E | KPL | 351.6 | KPL | 1 | 351.6
S | 4212587 | 6410042125878 | POISTUMISTIEVALAISIN ELX | ELX-4L-V 230V AC/DC | S4228B | Turvavalaisimet Exilight LB | E | KPL | 351.6 | KPL | 1 | 351.6
S | 4218831 | 6410042188316 | POISTUMISTIEVALAISIN ELX | ELX-4L-AA 230V AC/DC | S4228B | Turvavalaisimet Exilight LB | E | KPL | 351.6 | KPL | 1 | 351.6
S | 4218912 | 6410042189122 | POISTUMISTIEVALAISIN ELX | ELX-1C-AA 65V DC ESC-200 | S4228B | Turvavalaisimet Exilight LB | E | KPL | 351.6 | KPL | 1 | 351.6
S | 4218913 | 6410042189139 | POISTUMISTIEVALAISIN ELX | ELX-1C-O 65V DC ESC-200 | S4228B | Turvavalaisimet Exilight LB | E | KPL | 351.6 | KPL | 1 | 351.6
S | 4218914 | 6410042189146 | POISTUMISTIEVALAISIN ELX | ELX-1C-V 65V DC ESC-200 | S4228B | Turvavalaisimet Exilight LB | E | KPL | 351.6 | KPL | 1 | 351.6
S | 7133119 | 6937096300391 | KAMERA-IP UNW | 2MP MINI PTZ 5X ZOOM POE | S71450 | Kameravalvonta Finnsat P0 | E | KPL | 351.6 | KPL | 1 | 351.6
S | 7133141 | 6937096303651 | KAMERA-IP UNV | 4MP BULLET 160° 4.0MM POE | S71450 | Kameravalvonta Finnsat P0 | E | KPL | 351.6 | KPL | 1 | 351.6
S | 7402434 | 6430078841979 | ANTENNI LA-DAS | MIMO 380-3800, 2X4.3-10F,3-5DB | S7509B | Antennituott. Laatuantenni LB | E | KPL | 351.6 | KPL | 1 | 351.6
S | 0638520 | 7330000073227 | KUPARIVOIMAKAAPELI NEXANS | ALSECURE FRHF PLUS 4X150/70 | S0626A | Kuparivoima-FR Nexans LA | E | M | 351.8 | M | 1 | 351.8
S | 1467379 | 7394333032931 | KATTOKANNAKE MP-BOLAGEN | MP-988Z KATTOKANNATIN MP-FDV | S1401B | Kaapelitiet MP LB | E | KPL | 351.8 | KPL | 1 | 351.8
S | 1430002 |  | Cable ladder | HST KS80-200 L=6000 | S1427B | Kaapelitiet Meka LB | E | M | 351.8 | M | 1 | 351.8
S | 3427148 | 3250610671726 | ASENNUSLEVY ORION PLUS | FL433A KOT. 1250X800 | S3408B | Kotelot Hager LB | E | KPL | 351.8 | KPL | 1 | 351.8
S | 3637927 | 3250613152901 | VÄÄNNIN H3+ | P630 OVIASENNUS | S3608B | Tehokytkimet UTU LB | E | KPL | 351.8 | KPL | 1 | 351.8
S | 4282388 | 6438045023090 | OPASTEVALAISIN SOLID EXIT | TWT3071WE 24-230V IP65 | S4203B | Turvavalaisimet Teknoware LB | E | KPL | 351.8 | KPL | 1 | 351.8
S | 5451648 | 7331980012473 | KAAPPITARVIKE KABELDON | KSMP S 98 19x1212x770mm | S5403B | Jakokaa ja välij.koj. ABB LB | E | KPL | 351.8 | KPL | 1 | 351.8
S | 8130452 | 7030690105078 | LÄMMITIN NOBÖ TOP | NTL4N 12 1.25KW IP24 40X93CM | S8114A | Lämmityslait Glen Dimplex LA | V | KPL | 351.8 | KPL | 1 | 351.8
S | 3254039 | 3606480097942 | KAUKO-OHJAUSYKSIKKÖ ACTI9 | RCA MOOTTORIOHJ IC60 1P JA 2P | S3217B | Acti9 tarvikkeet Schneider LB | E | KPL | 352 | KPL | 1 | 352
S | 3600139 | 6417019471969 | LISÄNAPA ABB | 4. NAPA OS100G0160G | S3602B | Tehokytk -katkais ABB LB | E | KPL | 352 | KPL | 1 | 352
S | 2820111 | 3606485100029 | OHJAUSYKSIKKÖ SPACELOGIC KNX | PUHALLINKONVEKTORISÄÄDIN | S2803B | Kiint.autom KNX SCHNEIDER LB | E | KPL | 352.1 | KPL | 1 | 352.1
S | 3653607 | 3303430289098 | KUORMANKYTKIN VÄÄNTÖ COMPACT | 28909 INS100 4P | S3607B | Tehokytk -katkais Schneider LB | E | KPL | 352.1 | KPL | 1 | 352.1
S | 4245281 | 6435200254474 | PINTA-/RIPUSTUSVALAISIN AIRAM | TRADI OP RL 44W/830 VA | S4107B | Sisävalaisimet Airam LB | E | KPL | 352.1 | KPL | 1 | 352.1
S | 4245282 | 6435200254481 | PINTA-/RIPUSTUSVALAISIN AIRAM | TRADI OP RL 44W/840 VA | S4107B | Sisävalaisimet Airam LB | E | KPL | 352.1 | KPL | 1 | 352.1
S | 4245297 | 6435200254634 | PINTA-/RIPUSTUSVALAISIN AIRAM | TRADI MP RL 44W/830 VA | S4107B | Sisävalaisimet Airam LB | E | KPL | 352.1 | KPL | 1 | 352.1
S | 4245298 | 6435200254641 | PINTA-/RIPUSTUSVALAISIN AIRAM | TRADI MP RL 44W/840 VA | S4107B | Sisävalaisimet Airam LB | E | KPL | 352.1 | KPL | 1 | 352.1
S | 4211181 | 6438045009681 | TURVAVALAISIN TEKNOWARE | TWT0652WM 230VAC LED | S4203B | Turvavalaisimet Teknoware LB | E | KPL | 352.1 | KPL | 1 | 352.1
S | 4281530 | 6438045016917 | TURVAVALAISIN TEKNOWARE | LINESP II TWT9953WM 230V 3H YP | S4203B | Turvavalaisimet Teknoware LB | E | KPL | 352.1 | KPL | 1 | 352.1
S | 4289575 | 7392971129808 | LED-NAUHA HIDE A LITE | LEDSTRIP RXM IP20 24V 3000K 5M | S4212B | Sisävalaisimet Hide-a-lite LB | E | KPL | 352.1 | KPL | 1 | 352.1
S | 8122202 | 6438100339104 | LÄMMITIN ENSTO LISTA | LISTA2-BT 200W K 20X50 | S8103B | Lämmityslait Tupa Tassu LB | V | KPL | 352.1 | KPL | 1 | 352.1
S | 3636412 | 4049857124497 | JONOVAROKEKYTKIN HAGER | NH00 3N 160A KK185MM RL/KOUK. | S3608B | Tehokytkimet UTU LB | E | KPL | 352.2 | KPL | 1 | 352.2
S | 0443329 | 4044773007749 | OHJAUSKAAPELI LAPP | ÖLFLEX CLASSIC 100 5G95 K500 | S0432B | Ohjauskaap isot pp Lapp LB | E | M | 352.3 | M | 1 | 352.3
S | 2319661 | 3389110887426 | KONTROLLERI HARMONY | XD4PA14 4-SUUNTAA | S2302B | Erikoiskytkimet Schneider LB | E | KPL | 352.3 | KPL | 1 | 352.3
S | 2720104 | 3389110853131 | OPTINEN TUNNISTIN M18 PEILI | XU1N18PP341 4M PNP 2M | S2741B | Optiset tunn Schneider LB | E | KPL | 352.3 | KPL | 1 | 352.3
S | 3601450 | 6417019392974 | VAIHTOKYTKIN ABB | OT63F3C 63A. 3-NAP. | S3602B | Tehokytk -katkais ABB LB | E | KPL | 352.3 | KPL | 1 | 352.3
S | 3641357 | 8056221026765 | ASENNUSTARVIKEPAKKAUS ABB | KIT P MP XT5 400A 4P | S3602B | Tehokytk -katkais ABB LB | E | KPL | 352.3 | KPL | 1 | 352.3
S | 4220677 | 5703821164016 | PINTA-ASENNUSVALAISIN RAX SG | RAX P 150 13W LED 3K SM | S4130B | Sisävalaisimet SG LB | E | KPL | 352.3 | KPL | 1 | 352.3
S | 4220689 |  | PINTA-ASENNUSVALAISIN RAX SG | RAX P 150 18W LED 3K SM | S4130B | Sisävalaisimet SG LB | E | KPL | 352.3 | KPL | 1 | 352.3
S | 4223914 | 7021983123664 | RIPUSTUSVALAISIN SG | BELL MAXI VALKOINEN/VALKOINEN | S4130B | Sisävalaisimet SG LB | E | KPL | 352.3 | KPL | 1 | 352.3
S | 4223915 | 7021983123671 | RIPUSTUSVALAISIN SG | BELL MAXI MUSTA/VALKOINEN | S4130B | Sisävalaisimet SG LB | E | KPL | 352.3 | KPL | 1 | 352.3
S | 3887984 | 3389110108941 | SIGNAALIMUUNNIN ZELIO | PT100. -100-100. 0-10V 4-20MA | S2702B | Ohjaus säätö Schne LB | E | KPL | 352.4 | KPL | 1 | 352.4
S | 3887990 | 3389110109009 | SIGNAALIMUUNNIN ZELIO | PT100. 0-500. 0-10V 4-20MA | S2702B | Ohjaus säätö Schne LB | E | KPL | 352.4 | KPL | 1 | 352.4
S | 3447585 | 3606480006302 | LIITÄNTÄTARVIKE CANALIS | VIRRANOTIN 63A 12X18MM MODUULI | S3447B | VIRTAKISKOT CANALIS LB | V | KPL | 352.4 | KPL | 1 | 352.4
S | 8266798 | 6417659031035 | LISÄTARVIKE HARVIA | LEGEND UPOTUSKAULUS HPO2 | S8211B | Lisätarvikkeet Harvia LB | E | KPL | 352.4 | KPL | 1 | 352.4
S | 1461275 | 4012002247273 | LATTIARASIA ELECTRAPLAN.VE-EE | KDQ0805 294X294mm 12mm HAR | S1443B | Lattiarasiat Utu LB | E | KPL | 352.5 | KPL | 1 | 352.5
S | 1461276 | 4012002247280 | LATTIARASIA ELECTRAPLAN.VE-EE | KDQ0805 294X294mm 12mm MUS | S1443B | Lattiarasiat Utu LB | E | KPL | 352.5 | KPL | 1 | 352.5
S | 3610800 |  | VERKONVAIHTOKYTKIN KRAUS&NAIM. | KG32A.T904.VE2 32A 1-0-2 4-N | S3616B | Nokkakytk Krauss&Naimer LB | E | KPL | 352.5 | KPL | 1 | 352.5
S | 6426055 | 4030266013908 | LÄVISTINTARVIKE ALFRA | PISTIN 37,0MM AP250/400/5/6 | S6425A | Lävistintarvik. ALFRA ELP LA | V | KPL | 352.5 | KPL | 1 | 352.5
S | 3167757 | 4028854126406 | KAHVASULAKE UR SIBA | AR 2 400A 690V | S31000 | Kahvasulakkeet Hellermann X P0 | E | KPL | 352.6 | KPL | 1 | 352.6
S | 4251907 | 8718699798963 | TURVAVALAISIN PHILIPS | 1587LM, 3H AKKU, ITSETESTAUS | S4241B | Sisävalaisimet Nylund LB | E | KPL | 352.6 | KPL | 1 | 352.6
S | 6708201 |  | DATALOGGERI TANDD | RTR-502 900MHz | S6709B | Osoittavat mittarit Perel LB | E | KPL | 352.6 | KPL | 1 | 352.6
S | 8115052 | 8904131306968 | LÄMPÖKAAPELI THERMOPADS | FHCT 141m / 2400W 20-32m2 | S81090 | Lämmityskaap Thermopads P0 | V | KPL | 352.7 | KPL | 1 | 352.7
S | 8174004 | 5703466203231 | LATTIALÄMMITYSMATTO DEVIMAT | 150 300W 230V 0.5x4m | S8142B | Lattialämmitys DEVI LB | V | KPL | 352.7 | KPL | 1 | 352.7
S | 8174040 | 5703466106457 | LATTIALÄMMITYSMATTO DEVI | DEVIMAT 70, 0,5X6M | S8142B | Lattialämmitys DEVI LB | E | KPL | 352.7 | KPL | 1 | 352.7
S | 3601755 | 6417019553467 | TURVAKYTKIN AURINKOSÄ (PV) ABB | 2 PIIRIÄ 20A 1000VDC KOTELOITU | S3610B | Turvakytkimet ABB LB | E | KPL | 352.8 | KPL | 1 | 352.8
S | 4170677 | 5410288420288 | MODUULIVALAISIN OPTICLIP TERRA | 600 34W 4450LM 830 SYLSMART D | S4112B | Sisävalaisimet Sylvania LB | E | KPL | 352.8 | KPL | 1 | 352.8
S | 4170681 | 5410288420271 | MODUULIVALAISIN OPTICLIP TERRA | 600 34W 4700LM 840 SYLSMART D | S4112B | Sisävalaisimet Sylvania LB | E | KPL | 352.8 | KPL | 1 | 352.8
S | 4111673 | 7318307234251 | PIHAPIIRIVALAISIN KONSTSMIDE | FIRENZE 7234-250 IP43 E27 VA | S4113B | Sisävalaisimet Konstsmide LB | E | KPL | 352.8 | KPL | 1 | 352.8
S | 4111675 |  | Pole mount. luminaire | Firenze 7234-750 IP43 E27 BL | S4113B | Sisävalaisimet Konstsmide LB | E | KPL | 352.8 | KPL | 1 | 352.8
S | 4280971 | 6438045019383 | TURVAVAL LINESPOT II MIDBAY | Y8852WM 230VAC IP44 1H YP | S4203B | Turvavalaisimet Teknoware LB | E | KPL | 352.8 | KPL | 1 | 352.8
S | 4145535 | 7070938056618 | VALOPROFIILI/-NAUHA SLC RGB | 14.4W/M IP67 RGB | S4249B | Sisävalaisimet SLC LB | E | KPL | 352.8 | KPL | 1 | 352.8
S | 6710832 | 5703498701941 | VIRTAMUUNTAJA KIINTEÄ T-LINE | HF6 1200/5 A CLASS 0.2S | S67370 | VIRTAMUUNTAJA EATON X P0 | E | KPL | 352.8 | KPL | 1 | 352.8
S | 2622114 | 3606480778964 | TERMOSTAATTI EXXACT | VIIKKO-OHJELM.16A USE IP20 VAL | S2627B | Termostaatit Exxact LB | V | KPL | 352.9 | KPL | 1 | 352.9
S | 7914368 | 3185280483419 | SEINÄTELINE ERARD | SÄÄDETTÄVÄ 30-65" NÄYTÖILLE W | S7505A | Antennituotteet Finnsat LA | E | KPL | 352.9 | KPL | 1 | 352.9
S | 3264425 | 3606480085659 | JOHDONSUOJAKATKAISIJA ACTI9 | IC60L 3P Z25A 25kA | S3203B | Johdonsuoja-autom Schneider LB | E | KPL | 353 | KPL | 1 | 353
S | 3264732 | 3606480083860 | JOHDONSUOJAKATKAISIJA ACTI9 | IC60L 3P B32A 20kA | S3203B | Johdonsuoja-autom Schneider LB | E | KPL | 353 | KPL | 1 | 353
S | 1608281 | 4012591127208 | JAKORASIA ENYCASE | KF 5050 G IP66 HAR PC-HF | S1607B | Pinta-asennusras Hensel LB | E | KPL | 353.1 | KPL | 1 | 353.1
S | 4251963 | 8721103339287 | YLEISVALAISIN CORELINE WALL | 4050/4200LM CCT IP54 DALI D400 | S4103B | Sisävalaisimet Philips LB | E | PAK | 353.1 | PAK | 1 | 353.1
S | 2602064 | 5030797004412 | TULOYKSIKKÖ DIGIDIM | DIGIDIM 441 | S2630B | Ohjausjärj. kompon. Helvar LB | E | KPL | 353.2 | KPL | 1 | 353.2
S | 2707116 | 8595188142144 | VALVONTARELE VIRTA ELKO EP | PRI-53-5 3V VM 2VK 8A DIN | S2706B | Ohjaus säätö UTU LB | V | KPL | 353.2 | KPL | 1 | 353.2
S | 2707203 | 8595188117517 | VALVONTARELE PINNANKOR.ELKO EP | 1-TANK. KOTEL. IP55 230VAC | S2706B | Ohjaus säätö UTU LB | E | KPL | 353.2 | KPL | 1 | 353.2
S | 2720084 | 3389119113410 | INDUKTIIVINEN TUNNISTIN M30 | XS230SAMAU20 AC/DC NO 1/2" | S2740B | Indukt. tunn Schneider LB | E | KPL | 353.2 | KPL | 1 | 353.2
S | 3423166 | 6418074079701 | ASENNUSKOTELO PC FIBOX ARCA | 403021S 400x300x210mm IP66 HA | S3407B | Kotelot Fibox LB | E | KPL | 353.2 | KPL | 1 | 353.2
S | 3442471 | 6418677184819 | ASENNUSKOTELO ABS ENSTO IS | OABP306018G 300x600x185mm | S3416B | Kotelot Ensto LB | E | KPL | 353.2 | KPL | 1 | 353.2
S | 3760109 | 3389110520729 | MOOTTORINSUOJAKATKAISIJA TESYS | MOOTT.SUOJAKATK. 17-23 A | S3706B | Moottorisuojak. Schneider LB | E | KPL | 353.2 | KPL | 1 | 353.2
S | 3781185 | 3389110361797 | KONTAKTORI TESYS | KONTAKTORI 25A. 12VDC 2.4W | S3710B | Kontaktorit D-sarja Schneid LB | E | KPL | 353.2 | KPL | 1 | 353.2
S | 7414114 | 4718937621996 | TUKIASEMA LANGATON ZYXEL | NWA55AXE, OUTDOOR AP | S7403B | Aktiivilaitteet Ahlsell X LB | V | KPL | 353.2 | KPL | 1 | 353.2
S | 3708047 |  | KONTAKTORI ABB | 3-NAP. 7.5KW. 2S.2A 18A (AC-3) | S3702B | Moottorilähtökomp ABB LB | E | KPL | 353.3 | KPL | 1 | 353.3
S | 8745217 | 6430031123852 | AKKU LYIJY SULJETTU CSB | HRL12150WFR 12V/33Ah (C20) T6 | S8705B | Akut Celltech LB | E | KPL | 353.3 | KPL | 1 | 353.3
S | 2830083 | 4053546111347 | LÄHTÖYKSIKKÖ VERHO ABBFREEHOME | 4X6A V DIN | S28090 | Kiinteistöautom Free hom P0 | E | KPL | 353.4 | KPL | 1 | 353.4
S | 3425478 | 6418074013903 | ASENNUSKOTELO PC FIBOX | EKPK 230 T | S3407B | Kotelot Fibox LB | E | KPL | 353.4 | KPL | 1 | 353.4
S | 3425481 | 6418074013927 | ASENNUSKOTELO PC FIBOX | EKPL 230 T | S3407B | Kotelot Fibox LB | E | KPL | 353.4 | KPL | 1 | 353.4
S | 3426779 | 7611912539286 | OVI UNIVERS | FZ005NM OIK. AUKOT. FWU41 | S3408B | Kotelot Hager LB | E | KPL | 353.4 | KPL | 1 | 353.4
S | 4260144 | 6438100494285 | MODUULIVALAISIN DORA | DO6X12M 7200LM 80W/830 MP DALI | S4104B | Sisävalaisimet Ensto LB | E | KPL | 353.4 | KPL | 1 | 353.4
S | 4260146 | 6438100494292 | MODUULIVALAISIN DORA | DO6X12M 8000LM 80W/840 MP DALI | S4104B | Sisävalaisimet Ensto LB | E | KPL | 353.4 | KPL | 1 | 353.4
S | 6752074 | 0095969245951 | SÄHKÖASENNUSTESTERITARVIKE ACC | FLUKE TL165X VAKIOM/PÄÄT SARJA | S6703B | Osoittavat mittarit Fluke LB | V | KPL | 353.4 | KPL | 1 | 353.4
S | 6785476 | 6410067854760 | VIRTAMUUNTAJA FRER | TAC033 30x10 200/5 3.5VA 0.2S | S6706B | Osoittavat mittarit Hager LB | E | KPL | 353.4 | KPL | 1 | 353.4
S | 6785477 | 6410067854777 | VIRTAMUUNTAJA FRER | TAC033 30x10 250/5 5VA LK0.2S | S6706B | Osoittavat mittarit Hager LB | E | KPL | 353.4 | KPL | 1 | 353.4
S | 4146897 | 6435200298980 | RIPUSTUSVALAISIN VARIO | 1140 26W/840 ACO DA2 WH P | S4107B | Sisävalaisimet Airam LB | E | KPL | 353.5 | KPL | 1 | 353.5
S | 4522733 |  | SEINÄ/KATTOVALAISIN ULKO SG | FRAME 7W 3K HK GR | S4526B | Ulkovalaisimet SG LB | E | KPL | 353.5 | KPL | 1 | 353.5
S | 4522735 |  | SEINÄ/KATTOVALAISIN ULKO SG | FRAME 7W 3K HK MU | S4526B | Ulkovalaisimet SG LB | E | KPL | 353.5 | KPL | 1 | 353.5
S | 4522737 | 7021986055429 | SEINÄ/KATTOVALAISIN ULKO SG | FRAME 7W 3K HK VA | S4526B | Ulkovalaisimet SG LB | E | KPL | 353.5 | KPL | 1 | 353.5
S | 4522743 | 7021986052626 | SEINÄ/KATTOVALAISIN ULKO SG | FRAME SQUARE 7W 3K HK GR | S4526B | Ulkovalaisimet SG LB | E | KPL | 353.5 | KPL | 1 | 353.5
S | 4522745 | 7021986050424 | SEINÄ/KATTOVALAISIN ULKO SG | FRAME ROUND 7W 3K HK VA | S4526B | Ulkovalaisimet SG LB | E | KPL | 353.5 | KPL | 1 | 353.5
S | 4522747 | 7021986050622 | SEINÄ/KATTOVALAISIN ULKO SG | FRAME ROUND 7W 3K HK GR | S4526B | Ulkovalaisimet SG LB | E | KPL | 353.5 | KPL | 1 | 353.5
S | 4522755 | 7021986052428 | SEINÄ/KATTOVALAISIN ULKO SG | FRAME SQUARE 7W 3K HK VA | S4526B | Ulkovalaisimet SG LB | E | KPL | 353.5 | KPL | 1 | 353.5
S | 4522757 | 7021986052527 | SEINÄ/KATTOVALAISIN ULKO SG | FRAME SQUARE 7W 3K HK MU | S4526B | Ulkovalaisimet SG LB | E | KPL | 353.5 | KPL | 1 | 353.5
S | 4522758 | 7021986050523 | SEINÄ/KATTOVALAISIN ULKO SG | FRAME ROUND 7W 3K HK MU | S4526B | Ulkovalaisimet SG LB | E | KPL | 353.5 | KPL | 1 | 353.5
S | 7060712 | 6410070607124 | MERKINANTOKOJE JUSSI | VALVONTAKOJE 2-SILMUKKAINEN | S7004B | Teleasennustarvikkeet ABB LB | E | KPL | 353.5 | KPL | 1 | 353.5
S | 7210838 | 4059496388020 | KYTKENTÄKAAPELI-CAT6 CORNING | FRNC IP67/65-RJ45 30M | S7242A | Tietoverkkotuott. muut LA | E | KPL | 353.5 | KPL | 1 | 353.5
S | 2302699 | 4015081679034 | MERKKIVALOELEMENTTI SL4 | SL4-FL24-B-M | S2319B | Merkkivalot Eaton LB | E | KPL | 353.7 | KPL | 1 | 353.7
S | 2302700 | 4015081679041 | MERKKIVALOELEMENTTI SL4 | SL4-FL24-G-M | S2319B | Merkkivalot Eaton LB | E | KPL | 353.7 | KPL | 1 | 353.7
S | 2302701 | 4015081679058 | MERKKIVALOELEMENTTI SL4 | SL4-FL24-R-M | S2319B | Merkkivalot Eaton LB | E | KPL | 353.7 | KPL | 1 | 353.7
S | 2302702 | 4015081678211 | MERKKIVALOELEMENTTI SL4 | SL4-FL24-W-M | S2319B | Merkkivalot Eaton LB | E | KPL | 353.7 | KPL | 1 | 353.7
S | 2302703 | 4015081679065 | MERKKIVALOELEMENTTI SL4 | SL4-FL24-Y-M | S2319B | Merkkivalot Eaton LB | E | KPL | 353.7 | KPL | 1 | 353.7
S | 2302704 | 4015081679072 | MERKKIVALOELEMENTTI SL4 | SL4-FL24-A-M | S2319B | Merkkivalot Eaton LB | E | KPL | 353.7 | KPL | 1 | 353.7
S | 2603233 | 4007529925872 | LÄSNÄOLOTUNNISTIN LUXOMAT | PD4-M-1C-C-AP | S2605B | Liiketunn Luxomat, Extronic LB | V | KPL | 353.7 | KPL | 1 | 353.7
S | 4217114 | 6438100394066 | PINTA-/RIPUSTUSVALAISIN PRIMUS | PRI12L 33W/840 HO | S4104B | Sisävalaisimet Ensto LB | V | KPL | 353.7 | KPL | 1 | 353.7
S | 4217115 | 6438100394073 | PINTA-/RIPUSTUSVALAISIN PRIMUS | PRI12L 33W/830 HO | S4104B | Sisävalaisimet Ensto LB | E | KPL | 353.7 | KPL | 1 | 353.7
S | 4141539 | 06418391001126 | TURVAVALAISIN | N89R-C/N | S42550 | Turvavalaisimet Neptolux P0 | E | KPL | 353.7 | KPL | 1 | 353.7
S | 4141540 | 06418391001133 | TURVAVALAISIN | N89R-O/N | S42550 | Turvavalaisimet Neptolux P0 | E | KPL | 353.7 | KPL | 1 | 353.7
S | 2621295 | 6438100494902 | LÄHETIN ENSTO INTRO | BLE-PAINIKE 1-OS., VALK | S2614B | Liiketunn ajast säät Ensto LB | E | KPL | 353.8 | KPL | 1 | 353.8
S | 3782496 | 3389110420449 | KONTAKTORI TESYS | LC1D188FD 32A 2S2A 1S1A 110VDC | S3710B | Kontaktorit D-sarja Schneid LB | E | KPL | 353.8 | KPL | 1 | 353.8
S | 2804117 |  | LIIKETUNNISTIN | HF 360-2 DALI2 IPD AP IP20 VA | S2632B | TUNNISTIMET STEINEL LB | E | KPL | 353.9 | KPL | 1 | 353.9
S | 2804118 |  | LIIKETUNNISTIN | HF 360-2 DALI2 IPD UP IP20 VA | S2632B | TUNNISTIMET STEINEL LB | E | KPL | 353.9 | KPL | 1 | 353.9
S | 3138182 | 4028854027390 | KAHVASULAKE UR SIBA | AR 1 125A 690V- | S31000 | Kahvasulakkeet Hellermann X P0 | E | KPL | 353.9 | KPL | 1 | 353.9
S | 3138186 | 4028854027413 | KAHVASULAKE UR SIBA | AR 1 160A 690V- | S31000 | Kahvasulakkeet Hellermann X P0 | E | KPL | 353.9 | KPL | 1 | 353.9
S | 3138190 | 4028854027437 | KAHVASULAKE UR SIBA | AR 1 200A 690V- | S31000 | Kahvasulakkeet Hellermann X P0 | E | KPL | 353.9 | KPL | 1 | 353.9
S | 3462105 | 3389110576788 | VIRTAKISKO LINERGY | AK5JB145 AK5JB145 4-NAP 160A 5 | S3465B | Virtakis LinergySchneider X LB | E | KPL | 353.9 | KPL | 1 | 353.9
S | 3655658 | 8015644557089 | VÄÄNNIN ABB | 1SDA054926R1 | S3602B | Tehokytk -katkais ABB LB | E | KPL | 353.9 | KPL | 1 | 353.9
S | 4512826 | 4003468101209 | SEINÄVALAISIN ULKO THELEDA D | IP55 LED8.5W 3000K 760LM ALU | S4520B | Ulkovalaisimet Theben LB | E | KPL | 353.9 | KPL | 1 | 353.9
S | 7272522 | 6410072725222 | JATKOSKOTELO TOSP | FOSC-400B4-S24-1/6NGV | S7213B | Jatkostarv TOSP Commscope LB | V | KPL | 353.9 | KPL | 1 | 353.9
S | 2618610 | 4015120424663 | LÄSNÄOLOTUNNISTIN COMPACT | PD-C 360I/8 DUO DALI WIN A/I | S2648B | Liiketunn, säätimet Esylux LB | E | KPL | 354 | KPL | 1 | 354
S | 2609373 |  | OHJAUSYKSIKKÖ ARDITI | CASAMBI RC8EBT-KAUKOSÄÄDIN | S26570 | Ohj. ja säätö Flingenberg X P0 | E | KPL | 354 | KPL | 1 | 354
S | 3210395 | 4013614433429 | JOHDONSUOJAKATKAISIJA S200MUC | 2-NAPAINEN Z-KÄYRÄ 10A | S3202B | Johdonsuoja-automaatit ABB LB | E | KPL | 354 | KPL | 1 | 354
S | 3210396 | 4013614433443 | JOHDONSUOJAKATKAISIJA S200MUC | 2-NAPAINEN Z-KÄYRÄ 15A | S3202B | Johdonsuoja-automaatit ABB LB | E | KPL | 354 | KPL | 1 | 354
S | 3210397 | 4013614433450 | JOHDONSUOJAKATKAISIJA S200MUC | 2-NAPAINEN Z-KÄYRÄ 16A | S3202B | Johdonsuoja-automaatit ABB LB | E | KPL | 354 | KPL | 1 | 354
S | 3210398 | 4013614433467 | JOHDONSUOJAKATKAISIJA S200MUC | 2-NAPAINEN Z-KÄYRÄ 20A | S3202B | Johdonsuoja-automaatit ABB LB | E | KPL | 354 | KPL | 1 | 354
S | 3428028 | 6418677673566 | JALUSTA ENSTO | EVL2.03 VALMIIKSI KOOTTU MALLI | S3401A | Koteloidut keskukset Ensto LA | V | KPL | 354 | KPL | 1 | 354
S | 4246223 | 7021981430801 | PINTA-ASENNUSVALAISIN SG | ECON MIDI 2000 3K DA VA | S4130B | Sisävalaisimet SG LB | E | KPL | 354 | KPL | 1 | 354
S | 4280926 | 6438045018935 | OPASTEVALAISIN SILVER | TWT6851WK 230V IP20 | S4203B | Turvavalaisimet Teknoware LB | E | KPL | 354 | KPL | 1 | 354
S | 6405653 | 6410064056532 | PURISTUSPAKKA ELPRESS | RB0560 MINI-RULLCRIMP | S6403B | Työ turva tunnusväl Elpress LB | E | KPL | 354 | KPL | 1 | 354
S | 8112903 | 7045210068894 | LÄMPÖKAAPELI NEXANS | TXLP/2R NORDIC 10W/M 760W 76M | S8123B | Sulanapitokaap Axjo Kabel LB | E | KPL | 354 | KPL | 1 | 354
S | 3435766 | 6418074052926 | ASENNUSKOTELO PC FIBOX | PC 3828 18 T-2FSH | S3407B | Kotelot Fibox LB | E | KPL | 354.1 | KPL | 1 | 354.1
S | 3782864 | 3389110501650 | SUUNNANVAIHTOKONTAKTORI TESYS | LP5K0901BW3 9A 24VDC 1S ML | S3713B | Kontaktorit K-sarja Schneid LB | E | KPL | 354.1 | KPL | 1 | 354.1
S | 3782865 | 3389110501827 | SUUNNANVAIHTOKONTAKTORI TESYS | LP5K0910BW3 9A 24VDC 1AV ML | S3713B | Kontaktorit K-sarja Schneid LB | E | KPL | 354.1 | KPL | 1 | 354.1
S | 5232914 | 6418677459771 | JATKOSPAKKAUS ENSTO | SJK4C 150-300mm2 Al/Cu | S5202B | Kaapelin suoj+liitos Ensto LB | V | KPL | 354.1 | KPL | 1 | 354.1
S | 7270087 |  | Wall cabinet | WAC096 | S7246B | Tietoverkkokaapit Satmatic LB | V | KPL | 354.2 | KPL | 1 | 354.2
S | 2804111 |  | LIIKETUNNISTIN | HF 360 DALI2 APC DE IP20 VA | S2632B | TUNNISTIMET STEINEL LB | E | KPL | 354.3 | KPL | 1 | 354.3
S | 4202224 |  | PINTA-/RIPUSTUSVALAISIN PRIMUS | PRIMUS 12L ASY 25W/840 | S4104B | Sisävalaisimet Ensto LB | E | KPL | 354.3 | KPL | 1 | 354.3
S | 4351181 | 8718699975807 | TEOLLISUUSVAL INTERACT READY | G2 LED40S/840 WIA TW3 L1200 | S4303B | Teollisuusval Philips LB | E | KPL | 354.3 | KPL | 1 | 354.3
S | 3254208 | 3606480506529 | YLIJÄNNITESUOJA KIINTEIS ACTI9 | IPRD T2+T3 8R 1P+N+PE HÄL. | S5804B | Ylijännitesuojaus Schneider LB | E | KPL | 354.3 | KPL | 1 | 354.3
S | 77307001 | 711426034226 | VENTTIILI SCHNEIDER VG210R | 25/10 2-TIE SISÄKIERRE HÖYRY | S2812B | Toimilaitteet Schneider KES LB | E | KPL | 354.4 | KPL | 1 | 354.4
S | 3210615 |  | Miniature Circuit Breaker | 3-pole B-char. 80A | S3202B | Johdonsuoja-automaatit ABB LB | E | KPL | 354.4 | KPL | 1 | 354.4
S | 3210635 |  | Miniature Circuit Breaker | 3-pole C-char. 80A | S3202B | Johdonsuoja-automaatit ABB LB | E | KPL | 354.4 | KPL | 1 | 354.4
S | 3210660 |  | Miniature Circuit Breaker | 2P E 20A | S3202B | Johdonsuoja-automaatit ABB LB | E | KPL | 354.4 | KPL | 1 | 354.4
S | 3210677 | 4016779551083 | JOHDONSUOJAKATKAISIJA S200 | S203-C50NA 4-NAP C50A | S3202B | Johdonsuoja-automaatit ABB LB | E | KPL | 354.4 | KPL | 1 | 354.4
S | 3212330 | 7612271201647 | JOHDONSUOJAKATKAISIJA S800 | S802S-K63, 2P K 63A | S3202B | Johdonsuoja-automaatit ABB LB | E | KPL | 354.4 | KPL | 1 | 354.4
S | 3214000 | 7612271471170 | JOHDONSUOJAKATKAISIJA S800 | 2-NAPAINEN SP-KÄYRÄ 5A | S3202B | Johdonsuoja-automaatit ABB LB | E | KPL | 354.4 | KPL | 1 | 354.4
S | 3214001 | 7612271472115 | JOHDONSUOJAKATKAISIJA S800 | S802PV-SP6, 2P SP 6A | S3202B | Johdonsuoja-automaatit ABB LB | E | KPL | 354.4 | KPL | 1 | 354.4
S | 3214002 | 7612271472139 | JOHDONSUOJAKATKAISIJA S800 | S802PV-SP8, 2P SP 8A | S3202B | Johdonsuoja-automaatit ABB LB | E | KPL | 354.4 | KPL | 1 | 354.4
S | 3214003 |  | Miniature Circuit Breaker | 2P SP 10A | S3202B | Johdonsuoja-automaatit ABB LB | E | KPL | 354.4 | KPL | 1 | 354.4
S | 3214004 |  | Miniature Circuit Breaker | 2P SP 13A | S3202B | Johdonsuoja-automaatit ABB LB | E | KPL | 354.4 | KPL | 1 | 354.4
S | 3214005 | 7612271471231 | JOHDONSUOJAKATKAISIJA S800 | S802PV-SP16, 2P SP 16A | S3202B | Johdonsuoja-automaatit ABB LB | E | KPL | 354.4 | KPL | 1 | 354.4
S | 3214006 | 7612271471255 | JOHDONSUOJAKATKAISIJA S800 | S802PV-SP20, 2P SP 20A | S3202B | Johdonsuoja-automaatit ABB LB | E | KPL | 354.4 | KPL | 1 | 354.4
S | 3214007 | 7612271471279 | JOHDONSUOJAKATKAISIJA S800 | S802PV-SP25, 2P SP 25A | S3202B | Johdonsuoja-automaatit ABB LB | E | KPL | 354.4 | KPL | 1 | 354.4
S | 3214008 | 7612271471293 | JOHDONSUOJAKATKAISIJA S800 | S802PV-SP32, 2P SP 32A | S3202B | Johdonsuoja-automaatit ABB LB | E | KPL | 354.4 | KPL | 1 | 354.4
S | 3217565 | 4016779077040 | JOHDONSUOJAKATKAISIJA S300P | 4-NAPAINEN 3+N Z-KÄYRÄ 4A | S3202B | Johdonsuoja-automaatit ABB LB | E | KPL | 354.4 | KPL | 1 | 354.4
S | 3217574 | 4016779076852 | JOHDONSUOJAKATKAISIJA S300P | 4-NAPAINEN 3+N Z-KÄYRÄ 25A | S3202B | Johdonsuoja-automaatit ABB LB | E | KPL | 354.4 | KPL | 1 | 354.4
S | 3265302 | 3606480084874 | JOHDONSUOJAKATKAISIJA ACTI9 | IC60L 2P K2A 100kA | S3203B | Johdonsuoja-autom Schneider LB | E | KPL | 354.4 | KPL | 1 | 354.4
S | 3609200 | 6419410203446 | TURVAKYTKIN VÄÄNNIN KATKO | KEA 3X16A 400V 7,5KW 1NO/1NC | S3604B | Tehokytk -katkais Katko LB | V | KPL | 354.4 | KPL | 1 | 354.4
S | 3609273 | 6419410206058 | SUUNNANVAIHTOKYTKIN KATKO | TKK 3X25A 400V 11KW | S3604B | Tehokytk -katkais Katko LB | V | KPL | 354.4 | KPL | 1 | 354.4
S | 7140065 | 4820246099233 | LIIKEILMAISIN LANGATON | DUALCURTAIN OUTDOOR, VALK. | S7155B | Turvatuotteet FSM LB | E | KPL | 354.4 | KPL | 1 | 354.4
S | 2603343 | 4007529934607 | LÄSNÄOLOTUNNISTIN VA.M.LUXOMAT | PD4N-M-DACO DALI-2 | S26050 | Liiketunn Luxomat, Extronic P0 | V | KPL | 354.5 | KPL | 1 | 354.5
S | 3263552 | 3250613231859 | JOHDONSUOJAKATKAISIJA HAGER | HMX132 1x32A C-KÄYRÄ 50kA | S3206B | Johdonsuoja-autom HAGER LB | E | KPL | 354.5 | KPL | 1 | 354.5
S | 3263553 | 3250613231866 | JOHDONSUOJAKATKAISIJA HAGER | HMX140 1x40A C-KÄYRÄ 50kA | S3206B | Johdonsuoja-autom HAGER LB | E | KPL | 354.5 | KPL | 1 | 354.5
S | 4281573 | 6438045017341 | TURVAVALAISIN LINESPOT | Y5052WM 230VAC IP20 1H YP | S4203B | Turvavalaisimet Teknoware LB | E | KPL | 354.5 | KPL | 1 | 354.5
S | 7267450 | 8424450200667 | PANEELI-KUITU DATACOM | 19" 2RU 48 X SC/APC | S7242A | Tietoverkkotuott. muut LA | E | KPL | 354.5 | KPL | 1 | 354.5
S | 2318977 | 3606481352484 | SUMMERIKALUSTE HARMONY | XB5KS2M8 KELT 230/240VAC | S2302B | Erikoiskytkimet Schneider LB | E | KPL | 354.6 | KPL | 1 | 354.6
S | 4360602 | 6438389006728 | RUNKOVALAISIN TINO | TN3144WBF 53W/840 AC F | S4305B | Teollisuusvalaisimet Ensto LB | E | KPL | 354.6 | KPL | 1 | 354.6
S | 7284048 | 6410072840482 | PANEELI-KUITU NESTOR | NC-200 SC 24XSMT -HÄNTÄKUITUP. | S7202B | Kuitutuotteet Nestor X LB | E | KPL | 354.6 | KPL | 1 | 354.6
S | 6416834 | 4046356639453 | JOHDINSIDETYÖKALU PHOENIX | UNIFOX-CT 4.8P | S1912B | Riviliittim Phoenix Contact LB | E | KPL | 354.7 | KPL | 1 | 354.7
S | 2307454 | 7320500520277 | KOTELO ABB | 080SP2SFC | S2304B | Erikoiskytkimet ABB LB | E | KPL | 354.7 | KPL | 1 | 354.7
S | 2604029 | 4007841002817 | LIIKETUNNISTIN STEINEL | HF 360 DALI 360° IP20 | S2632B | TUNNISTIMET STEINEL LB | E | KPL | 354.7 | KPL | 1 | 354.7
S | 2604282 | 4007841058142 | LIIKETUNNISTIN 3000 -SARJA | IS3180 SQ KNX V3 180 IP54 UKA | S2632B | TUNNISTIMET STEINEL LB | E | KPL | 354.7 | KPL | 1 | 354.7
S | 2604288 | 4007841058135 | LIIKETUNNISTIN 3000 -SARJA | IS3180 SQ KNX V3 180 PKA VA | S2632B | TUNNISTIMET STEINEL LB | E | KPL | 354.7 | KPL | 1 | 354.7
S | 2604361 | 4007841010591 | LIIKETUNNISTIN MX HIGHBAY | IS345MX SQ DALI 360IP54 PKA VA | S2632B | TUNNISTIMET STEINEL LB | E | KPL | 354.7 | KPL | 1 | 354.7
S | 2604370 | 4007841010577 | LIIKETUNNISTIN MX HIGHBAY | IS3360MX SQ DALI 360 IP54PKA V | S2632B | TUNNISTIMET STEINEL LB | V | KPL | 354.7 | KPL | 1 | 354.7
S | 2604454 | 4007841057480 | LIIKETUNNISTIN DALI 2 -SARJA | HF 360 DALI2 360 IP20 UKA VAL | S2632B | TUNNISTIMET STEINEL LB | E | KPL | 354.7 | KPL | 1 | 354.7
S | 7273409 | 6410072734095 | TYÖKALU-KUITU LA | KUORINTA 900,250,125UM,1.6-3MM | S7509B | Antennituott. Laatuantenni LB | E | KPL | 354.7 | KPL | 1 | 354.7
S | 0602039 | 6410006020393 | KUPARIVOIMAKAAPEL-EMC PRYSMIAN | MCCMK-HF DCA 3X185/95 AN EMC | S0617B | Kuparivoimakaap Prysmian LB | E | M | 354.8 | M | 1 | 354.8
S | 6710824 | 5703498701842 | VIRTAMUUNTAJA KIINTEÄ T-LINE | HF6 2000/5 A | S67370 | VIRTAMUUNTAJA EATON X P0 | E | KPL | 354.8 | KPL | 1 | 354.8
S | 2628041 | 4058075857537 | LÄSNÄOLOTUNNISTIN LEDVANCE | SENSOR DALI-2 LS-PD-HB IR CM | S2651B | Liiketunn. Säätim. Ledvance LB | E | KPL | 354.9 | KPL | 1 | 354.9
S | 4146611 | 6435200283290 | VALOPROFIILI/-NAUHA COLORIS | KIT IP20 24V 50W RGBTW 5M | S4107B | Sisävalaisimet Airam LB | V | KPL | 354.9 | KPL | 1 | 354.9
S | 6404250 | 6410064042504 | VETOJOUSI SUPERSNAKE | 85450 50m MUSTA | S6404B | Vetojouset LB | E | KPL | 354.9 | KPL | 1 | 354.9
S | 6719070 | 6941593481170 | MONIMITTARI ABB | 3V 400V 5A LK0,5 DIN MODBUSRTU | S6734B | Virtamuunt. ja mitt. ABB LB | E | KPL | 354.9 | KPL | 1 | 354.9
S | 3783443 | 3606487540502 | KONTAKTORI TESYS | 32A 3P 110V DC SNAP-IN | S3710B | Kontaktorit D-sarja Schneid LB | E | KPL | 355 | KPL | 1 | 355
S | 3783456 | 3606487540632 | KONTAKTORI TESYS | 32A 3P 220V DC SNAP-IN | S3710B | Kontaktorit D-sarja Schneid LB | E | KPL | 355 | KPL | 1 | 355
S | 4338617 | 6435200309440 | RUNKOVALAISIN MARKETTA | 1990 14500LM 840 DA2 90D WH | S4302B | Teollisuusvalaisimet Airam LB | E | KPL | 355 | KPL | 1 | 355
S | 4338618 | 6435200309457 | RUNKOVALAISIN MARKETTA | 1990 17500LM 840 DA2 90D WH | S4302B | Teollisuusvalaisimet Airam LB | E | KPL | 355 | KPL | 1 | 355
S | 7284811 | 6410072848112 | HAAROITIN NESTOR | SPLITTER PANEL 4X(1X8) LC/APC | S7202B | Kuitutuotteet Nestor X LB | E | KPL | 355 | KPL | 1 | 355
S | 7014190 | 7020160337702 | MERKINANTOKOJE ELKO RS16 | PÖYTÄKOJE L1453 ESCON VAL | S7003B | Teleasennustarvikkeet Elko LB | V | KPL | 355.1 | KPL | 1 | 355.1
S | 7239728 | 4028177206007 | KAAPPITARVIKE RITTAL | KAKSOISPYÖRÄT 75 KG/KPL 85 MM | S7207B | Tietoverkkokaap.tarv.Rittal LB | E | PAK | 355.1 | KPL | 4 | 88.775
S | 8266956 | 6417659012607 | SAUNOMISTARVIKE HARVIA | SAUNATARVIKESETTI STEEL | S8211B | Lisätarvikkeet Harvia LB | E | KPL | 355.1 | KPL | 1 | 355.1
S | 8401801 | 6438526004112 | UPS LINE-INTERACTIVE SOCOMEC | NETYS PE 850VA 230 VAC 5 MIN | S8414B | UPS Järjestelmät UTU LB | E | KPL | 355.1 | KPL | 1 | 355.1
S | 3451508 | 7331185190174 | PIHARASIA GARO | AEU32-J 32A HARMAA | S3413B | Piharasiat Garo LB | E | KPL | 355.2 | KPL | 1 | 355.2
S | 3782265 | 3389110384734 | SUUNNANVAIHTOKONTAKTORI TESYS | LC2D09P7 9A 3S 2S+2A 230V AC | S3710B | Kontaktorit D-sarja Schneid LB | E | KPL | 355.2 | KPL | 1 | 355.2
S | 3465493 | 4028177958906 | JALUSTA RITTAL | VX-JALUSTA ETU/TAKA 1600X200 | S3415B | Kotelot Rittal LB | E | KPL | 355.3 | KPL | 1 | 355.3
S | 4529968 | 4099854306945 | VALONHEITIN FLOODLIGHT SENSOR | FL 100 10000LM 840 SYM S ML BK | S4513B | Ulkovalaisimet Ledvance LB | E | KPL | 355.3 | KPL | 1 | 355.3
S | 4532815 | 7021986417104 | SEINÄVALAISIN ULKO ARTES | ARTES MIDI 3000K VA | S4526B | Ulkovalaisimet SG LB | E | KPL | 355.3 | KPL | 1 | 355.3
S | 4532816 | 7021986417111 | SEINÄVALAISIN ULKO ARTES | ARTES MIDI 4000K VA | S4526B | Ulkovalaisimet SG LB | E | KPL | 355.3 | KPL | 1 | 355.3
S | 4532818 | 7021986417135 | SEINÄVALAISIN ULKO ARTES | ARTES MIDI 3000K GR | S4526B | Ulkovalaisimet SG LB | E | KPL | 355.3 | KPL | 1 | 355.3
S | 4532819 | 7021986417142 | SEINÄVALAISIN ULKO ARTES | ARTES MIDI 4000K GR | S4526B | Ulkovalaisimet SG LB | E | KPL | 355.3 | KPL | 1 | 355.3
S | 4532821 | 7021986417166 | SEINÄVALAISIN ULKO ARTES | ARTES MIDI 3000K MU | S4526B | Ulkovalaisimet SG LB | E | KPL | 355.3 | KPL | 1 | 355.3
S | 4532822 | 7021986417173 | SEINÄVALAISIN ULKO ARTES | ARTES MIDI 4000K MU | S4526B | Ulkovalaisimet SG LB | E | KPL | 355.3 | KPL | 1 | 355.3
S | 6759776 | 0095969723572 | AC/DC VIRTAMOD FLUKE CONNECT | FLUKE-A3002 FC | S6703B | Osoittavat mittarit Fluke LB | E | KPL | 355.3 | KPL | 1 | 355.3
S | 2704100 | 4046356526289 | PUOLIJOHDERELE PHOENIX | ELR H5-IES-SC- 24DC/500AC-0.6 | S2713B | Ohjaus säätö Phoenix LB | E | KPL | 355.4 | KPL | 1 | 355.4
S | 2704105 | 4046356504683 | PUOLIJOHDERELE PHOENIX | ELR H5-IES-SC-230AC/500AC-9 | S2713B | Ohjaus säätö Phoenix LB | E | KPL | 355.4 | KPL | 1 | 355.4
S | 3426513 | 3250616100022 | MITTARIALUSTA UNIVERS N | U96N 1-OS. 450X250 | S3408B | Kotelot Hager LB | E | KPL | 355.4 | KPL | 1 | 355.4
S | 3426610 | 3250612777860 | UPOTUSKAULUS UNIVERS | FZ31B 1100X300MM VAL | S3408B | Kotelot Hager LB | E | KPL | 355.4 | KPL | 1 | 355.4
S | 3426679 | 3250612763948 | UPOTUSKAULUS UNIVERS | FZ063F KOT. FW63US2 | S3408B | Kotelot Hager LB | E | KPL | 355.4 | KPL | 1 | 355.4
S | 3426682 | 3250612763979 | UPOTUSKAULUS UNIVERS | FZ072F KOT. FW72US2 | S3408B | Kotelot Hager LB | E | KPL | 355.4 | KPL | 1 | 355.4
S | 4143776 | 7392971143323 | TYÖPISTEVALAISIN KITCHEN LINE | IP20 1420LM 14W 927/930 WH | S4212B | Sisävalaisimet Hide-a-lite LB | E | KPL | 355.4 | KPL | 1 | 355.4
S | 6616639 | 3606480481529 | ENERGIAMITTARI MIDMODBUS ACTI9 | IEM3155 ENERGIAMITTARI 63A I/O | S6602B | KWH-Mittarit Schneider LB | E | KPL | 355.4 | KPL | 1 | 355.4
S | 3239087 | 06430078620048 | VIKAVIRTAPISTORASIA ETHERMA | VISU 44 PLUGIN | S3201B | Johdonsuoja-automaatit LB | E | KPL | 355.5 | KPL | 1 | 355.5
S | 4525198 | 4007841078638 | SEINÄVALAISIN ULKO STEINEL | L 845 C LED 9W 3K IP44 ANT | S4524B | Ulkovalaisimet Steinel LB | E | KPL | 355.5 | KPL | 1 | 355.5
S | 5232510 | 6410052325107 | LÄPIVIENTI EUROMOLD | 400T1/J 400A 24kV | S5217B | Kaapelinsuojaus Eurolaite LB | E | KPL | 355.6 | KPL | 1 | 355.6
S | 6413621 |  | TYÖPUKKI VICERA | ASENNUSPUKKI APU0.5 | S6439B | Kaapelinvetolaitteet LB | E | KPL | 355.6 | KPL | 1 | 355.6
S | 6431204 |  | SAMMUTIN PRESTO 2 KG | K2 34B CO2 HIILIDIOKSIDI | S6451B | Sammuttimet Presto LB | E | KPL | 355.6 | KPL | 1 | 355.6
S | 7116800 | 6418296002525 | KAMERAVALVONTAMONITORI SAMSUNG | 24" FULLHD HDMI VESA100 | S71450 | Kameravalvonta Finnsat P0 | E | KPL | 355.6 | KPL | 1 | 355.6
S | 2307450 | 7320500520253 | KOTELO ABB | 080SP2SF | S2304B | Erikoiskytkimet ABB LB | E | KPL | 355.7 | KPL | 1 | 355.7
S | 2615632 | 7330778818921 | ANTURI EBECO | PT-100, 3WIRE,250C | S2617B | Termostaatit Ebeco LB | E | KPL | 355.7 | KPL | 1 | 355.7
S | 4225911 | 5703821172486 | PINTA-/RIPUSTUSVALAISIN SG | ECOLINE 15 39W 4K | S4130A | Sisävalaisimet SG LA | V | KPL | 355.7 | KPL | 1 | 355.7
S | 2818958 | 6955891809253 | LÄHTÖYKSIKKÖ ABB WELCOME | 1 B/T IK07 IP54 NFC/RFIC OHUT | S2807B | Ovipuhelimet ABB LB | E | KPL | 355.8 | KPL | 1 | 355.8
S | 3411015 | 6410034110158 | JALUSTA NÄPSÄ | JALUSTA-PT MITTAUSKESKUS FE | S3402B | Koteloidut keskukset ABB LB | V | KPL | 355.8 | KPL | 1 | 355.8
S | 3612786 |  | KUORMANKYTKIN VÄÄNTÖ TELERGON | S6-08003PD0 3X800A 1000V 16KA | S36220 | KYTKIMET TELERGON ELP P0 | V | KPL | 355.8 | KPL | 1 | 355.8
S | 4512350 | 6435200225313 | SEINÄVALAISIN ULKO AIRAM | LID BIG 13W/830 AN | S4504B | Ulkovalaisimet Airam LB | E | KPL | 355.8 | KPL | 1 | 355.8
S | 4512351 | 6435200225320 | SEINÄVALAISIN ULKO AIRAM | LID BIG 13W/830 HO | S4504B | Ulkovalaisimet Airam LB | E | KPL | 355.8 | KPL | 1 | 355.8
S | 4512352 | 6435200225337 | SEINÄVALAISIN ULKO AIRAM | LID BIG 13W/830 MU | S4504B | Ulkovalaisimet Airam LB | E | KPL | 355.8 | KPL | 1 | 355.8
S | 4512353 | 6435200225344 | SEINÄVALAISIN ULKO AIRAM | LID BIG 13W/830 VA | S4504B | Ulkovalaisimet Airam LB | E | KPL | 355.8 | KPL | 1 | 355.8
S | 4512355 | 6435200225368 | SEINÄVALAISIN ULKO AIRAM | LID BIG 13W/840 AN | S4504B | Ulkovalaisimet Airam LB | E | KPL | 355.8 | KPL | 1 | 355.8
S | 4512356 | 6435200225375 | SEINÄVALAISIN ULKO AIRAM | LID BIG 13W/840 HO | S4504B | Ulkovalaisimet Airam LB | E | KPL | 355.8 | KPL | 1 | 355.8
S | 4512357 | 6435200225382 | SEINÄVALAISIN ULKO AIRAM | LID BIG 13W/840 MU | S4504B | Ulkovalaisimet Airam LB | E | KPL | 355.8 | KPL | 1 | 355.8
S | 4512358 | 6435200225399 | SEINÄVALAISIN ULKO AIRAM | LID BIG 13W/840 VA | S4504B | Ulkovalaisimet Airam LB | E | KPL | 355.8 | KPL | 1 | 355.8
S | 7112714 | 4049787043059 | VILKKUVALO EVOSIGNAL | MINI TWINFLASH COMBI RD | S7198B | Hälytinlaitteet LAPP LB | E | KPL | 355.8 | KPL | 1 | 355.8
S | 7112715 | 4049787043103 | VILKKUVALO EVOSIGNAL | MINI TWINFLASH COMBI RD | S7198B | Hälytinlaitteet LAPP LB | E | KPL | 355.8 | KPL | 1 | 355.8
S | 7112720 | 4049787043066 | VILKKUVALO EVOSIGNAL | MINI TWINFLASH COMBI GN | S7198B | Hälytinlaitteet LAPP LB | E | KPL | 355.8 | KPL | 1 | 355.8
S | 7112721 | 4049787043110 | VILKKUVALO EVOSIGNAL | MINI TWINFLASH COMBI GN | S7198B | Hälytinlaitteet LAPP LB | E | KPL | 355.8 | KPL | 1 | 355.8
S | 7112726 | 4049787043073 | VILKKUVALO EVOSIGNAL | MINI TWINFLASH COMBI YE | S7198B | Hälytinlaitteet LAPP LB | E | KPL | 355.8 | KPL | 1 | 355.8
S | 7112727 | 4049787043127 | VILKKUVALO EVOSIGNAL | MINI TWINFLASH COMBI YE | S7198B | Hälytinlaitteet LAPP LB | E | KPL | 355.8 | KPL | 1 | 355.8
S | 7112732 | 4049787043080 | VILKKUVALO EVOSIGNAL | MINI TWINFLASH COMBI CL | S7198B | Hälytinlaitteet LAPP LB | E | KPL | 355.8 | KPL | 1 | 355.8
S | 7112733 | 4049787043134 | VILKKUVALO EVOSIGNAL | MINI TWINFLASH COMBI CL | S7198B | Hälytinlaitteet LAPP LB | E | KPL | 355.8 | KPL | 1 | 355.8
S | 7112738 | 4049787043097 | VILKKUVALO EVOSIGNAL | MINI TWINFLASH COMBI BU | S7198B | Hälytinlaitteet LAPP LB | E | KPL | 355.8 | KPL | 1 | 355.8
S | 7112739 | 4049787043141 | VILKKUVALO EVOSIGNAL | MINI TWINFLASH COMBI BU | S7198B | Hälytinlaitteet LAPP LB | E | KPL | 355.8 | KPL | 1 | 355.8
S | 8176261 | 7330778611423 | LATTIALÄMMITYSKAAPELI EBECO | 20W/M93M1840W11.5-23M2 | S8112B | Lämmityslaitteet Ebeco LB | V | KPL | 355.8 | KPL | 1 | 355.8
S | 8172625 | 7330778604753 | LÄMPÖKAAPELI ITSERAJOITT EBECO | RÄYSTÄIDEN SULATUS 20m | S8133B | Ulkoal sulanapito Ebeco LB | V | KPL | 355.8 | KPL | 1 | 355.8
S | 2707206 | 8595188137409 | VALVONTARELE PINNANKOR.ELKO EP | 1S 16A 5-TASO PUMP. 12-24VDC I | S2706B | Ohjaus säätö UTU LB | E | KPL | 355.9 | KPL | 1 | 355.9
S | 4212771 | 6410042127711 | OHJAUSTARVIKE TILAV5+JV | TILAV5+JV-JÄRJ. 1-TAI 3-V OHJ | S4228B | Turvavalaisimet Exilight LB | E | KPL | 355.9 | KPL | 1 | 355.9
S | 2440361 | 6410024403611 | JATKOJOHTO 3-VAIHE REIMAX | 32A, H07RN-F 5X6 PIT. 20 M | S2407A | Jatkojohd osat Electroplast LA | V | KPL | 356 | KPL | 1 | 356
S | 3211273 | 4016779931199 | JOHDONSUOJAKATKAISIJA SU200M | 2-NAPAINEN C-KÄYRÄ 63A | S3202B | Johdonsuoja-automaatit ABB LB | E | KPL | 356 | KPL | 1 | 356
S | 3259400 | 8012542917809 | VIKAVIRTASUOJAKYTKIN F200 | F204A-80/0.03 4-NAP 80A/30mA | S3215B | Vikavirtakytkimet ABB LB | E | KPL | 356 | KPL | 1 | 356
S | 3259403 | 8012542918202 | VIKAVIRTASUOJAKYTKIN F200 | F204A-80/0.3 4-NAP 80A/300mA | S3215B | Vikavirtakytkimet ABB LB | E | KPL | 356 | KPL | 1 | 356
S | 3259406 | 8012542918400 | VIKAVIRTASUOJAKYTKIN F200 | F204A-80/0.5 4-NAP 80A/500mA | S3215B | Vikavirtakytkimet ABB LB | E | KPL | 356 | KPL | 1 | 356
S | 3885149 | 3389119200455 | PEHMOKÄYNNISTIN ALTISTART | ATS01N125FT 25A 110-480V | S3805B | Taajuusm pehmokäyn Schneid LB | E | KPL | 356 | KPL | 1 | 356
S | 8176395 |  | LATTIALÄMMITYSKAAP CABLEFLEX20 | 20W/M 79M 1560W 9.8-19.5 M2 | S8112A | Lämmityslaitteet Ebeco X LA | E | KPL | 356 | KPL | 1 | 356
S | 8471185 | 5703451009312 | RENGASSYDÄNMUUNTAJA NORATEL | RT300-2018 230/2×18V 300VA | S8405B | Muuntajat Noratel LB | E | KPL | 356 | KPL | 1 | 356
S | 3454031 | 6410034540313 | VIRTAKISKO OUNEVA | TAIPUISA 400A 5x32x2000 | S3423B | Tarvikkeet Ouneva LB | E | KPL | 356.1 | KPL | 1 | 356.1
S | 4103514 | 6438389009330 | YLEISVALAISIN ENSTO | AVR320 IP44 LED10W/830/840 DA | S4104B | Sisävalaisimet Ensto LB | E | KPL | 356.1 | KPL | 1 | 356.1
S | 4158654 | 7392971153230 | PINTA-/RIPUSTUSVAL. FLEXLINE | IP20 3370LM 38W 27/3/4K WH | S4328B | Teollisuusval Hide-a-lite LB | V | KPL | 356.1 | KPL | 1 | 356.1
S | 4158658 | 7392971153278 | PINTA-/RIPUSTUSVAL. FLEXLINE | IP20 2930LM 38W 27/3/4K BL | S4328B | Teollisuusval Hide-a-lite LB | V | KPL | 356.1 | KPL | 1 | 356.1
S | 6435022 | 7333123067593 | VAROITUSVERKKO A-COLLECTION | SIGNAALILANG. 100MM/500M VIH | S6400A | Työkalut a-collection LA | V | KPL | 356.1 | KPL | 1 | 356.1
S | 8176505 | 7330778230723 | LÄMMITYSELEMENTTI EBECO | WALLFLEX 600 WIFI, 600W, 230V | S8112A | Lämmityslaitteet Ebeco X LA | E | KPL | 356.1 | KPL | 1 | 356.1
S | 2307346 | 7350024466263 | TURVARAJAKYTKIN JOKAB SAFETY | MKEY5+, 40N, 2NC/1NO, IP67 | S2304B | Erikoiskytkimet ABB LB | E | KPL | 356.2 | KPL | 1 | 356.2
S | 2603234 | 4007529925865 | LÄSNÄOLOTUNNISTIN LUXOMAT | PD4-M-1C-C-FP | S2605B | Liiketunn Luxomat, Extronic LB | V | KPL | 356.2 | KPL | 1 | 356.2
S | 2818245 |  | VIRTALÄHDE JUNG | VIRTALÄHDE D-KISKOON 24V/750MA | S2806B | Kiinteistöautom KNX ENSTO LB | E | KPL | 356.2 | KPL | 1 | 356.2
S | 4102405 | 6410041024059 | SAUNAVALAISIN HARVIA | LED-VALONAUHA 5 M | S4101B | Sisävalaisimet LB | E | KPL | 356.2 | KPL | 1 | 356.2
S | 6710833 | 5703498701958 | VIRTAMUUNTAJA KIINTEÄ T-LINE | HF6 1250/5 A CLASS 0.2S | S67370 | VIRTAMUUNTAJA EATON X P0 | E | KPL | 356.2 | KPL | 1 | 356.2
S | 8176380 |  | LATTIALÄMMITYSKAAP CABLEFLEX11 | 73M 810W 5-10.7 M2 | S8112A | Lämmityslaitteet Ebeco X LA | E | KPL | 356.2 | KPL | 1 | 356.2
S | 1370404 | 5022660548925 | SIDONTASPIRAALI HELLERMANN | SBPE16 MUS 20-150mm 30m | S1305B | Kiinnitystarv Hellermann LB | E | PAK | 356.3 | M | 30 | 11.8767
S | 2709113 | 4015080892854 | OHJELMOITAVA RELE EASY | EASY-E4-DC-4PE1 | S2305B | Erikoiskytkimet Eaton LB | E | KPL | 356.3 | KPL | 1 | 356.3
S | 4146888 | 6435200298805 | PINTA-/RIPUSTUSVALAISIN VARIO | 1140 26W/840 ACMP DA2 WH | S4107B | Sisävalaisimet Airam LB | E | KPL | 356.3 | KPL | 1 | 356.3
S | 8122005 | 6438100339357 | LÄMMITIN ENSTO BETA | BETA5-BT-EB 500W K 39X59 | S8102A | Lämmityslaitteet Ensto LA | V | KPL | 356.3 | KPL | 1 | 356.3
S | 0629520 | 7394479021967 | KUPARIVOIMAKAAPELI-EMC-HF NKT | XCMK-HF EMC 3X185/95 DCA K500 | S0602A | Kuparivoimakaapelit NKT LA | E | M | 356.4 | M | 1 | 356.4
S | 2820451 | 3606486877692 | LOGIIKKAMODUULI MODICON | BIN.LÄHTÖ 8CH, 24V DC, 2A+KAN | S3903B | Automaatiotuott. Schneider LB | E | KPL | 356.4 | KPL | 1 | 356.4
S | 8130852 | 7030690104460 | LÄMMITIN NOBÖ FRONT | NFK4N 12 1.25KW IP24 40X93CM | S8114B | Lämmityslait Glen Dimplex LB | V | KPL | 356.4 | KPL | 1 | 356.4
S | 1449572 | 6438377021993 | T-KAPPALE TIKASHYLLY MEKA | KST-500 R=300 HDG | S1427B | Kaapelitiet Meka LB | V | KPL | 356.5 | KPL | 1 | 356.5
S | 3246481 | 3250611621591 | VIKAVIRTASUOJAKYTKIN HAGER | CDF563D 30MA F/2X63A 10KA | S3206A | Johdonsuoja-autom HAGER LA | E | KPL | 356.5 | KPL | 1 | 356.5
S | 4126935 | 7331942014774 | OPASTEVALAISIN ALEX | ALEX 25 | S4245B | SISÄVALAISIMET KAMIC LB | V | KPL | 356.5 | KPL | 1 | 356.5
S | 7239741 | 4028177390256 | KAAPPITARVIKE RITTAL | LIUKULEVYKATTO 800X600 | S7207B | Tietoverkkokaap.tarv.Rittal LB | E | KPL | 356.5 | KPL | 1 | 356.5
S | 2820271 | 3595863920017 | LOGIIKKAMODUULI MODICON | LIITINKAAPELI | S3903B | Automaatiotuott. Schneider LB | E | KPL | 356.6 | KPL | 1 | 356.6
S | 2606618 | 4003468170168 | KELLOKYTKIN DIGITAALINE THEBEN | SELEKTA 171 TOP3 RC | S2616B | Säätimet Theben LB | E | KPL | 356.7 | KPL | 1 | 356.7
S | 4620116 |  | KARTIOPYLVÄS TEHOMET | A106SK/BB 6M KARTIOPYLVÄS | S46040 | Pylväät ja varret Tehomet P0 | V | KPL | 356.8 | KPL | 1 | 356.8
S | 6430722 | 7330965160406 | MERKKIARKKI FLEXIMARK | PRINT LF1L 0.75-1.5 KE 75/pak | S6440B | Työ-turva+tunnusväl SKS LB | E | PAK | 356.8 | KPL | 75 | 4.7573
S | 6430723 | 7330965160604 | MERKKIARKKI FLEXIMARK | PRINT LF1B 1.5-2.5 KE 75/pak | S6440B | Työ-turva+tunnusväl SKS LB | E | PAK | 356.8 | KPL | 75 | 4.7573
S | 6430724 | 7330965160802 | MERKKIARKKI FLEXIMARK | PRINT LF1BL 1.5-2.5 KE 75/pak | S6440B | Työ-turva+tunnusväl SKS LB | E | PAK | 356.8 | KPL | 75 | 4.7573
S | 6430725 | 7330965161007 | MERKKIARKKI FLEXIMARK | PRINT LF2 2.5-6.0 KE 75/pak | S6440B | Työ-turva+tunnusväl SKS LB | E | PAK | 356.8 | KPL | 75 | 4.7573
S | 6430726 | 7330965161205 | MERKKIARKKI FLEXIMARK | PRINT LF3 6-16 KE 75/pak | S6440B | Työ-turva+tunnusväl SKS LB | E | PAK | 356.8 | KPL | 75 | 4.7573
S | 6430728 | 7330965160666 | MERKKIARKKI FLEXIMARK | PRINT LF1B 1.5-2.5 VA 75/pak | S6440B | Työ-turva+tunnusväl SKS LB | E | PAK | 356.8 | KPL | 75 | 4.7573
S | 2721320 | 3606489601669 | TURVARELE PREVENTA | UAK ,KATEG. 4, 48-240V ,JOUSI | S2749B | Turvareleet Schneider LB | E | KPL | 356.9 | KPL | 1 | 356.9
S | 2721321 | 3606489601676 | TURVARELE PREVENTA | UAK ,KATEG. 4, 48-240V ,RUUVI | S2749B | Turvareleet Schneider LB | V | KPL | 356.9 | KPL | 1 | 356.9
S | 2807023 | 4003468490860 | LÄHTÖYKSIKKÖ THEBEN | JME 4 T 24V KNX VERHO | S2810B | Kiinteistöautom Theben LB | E | KPL | 356.9 | KPL | 1 | 356.9
S | 3246566 | 3250615514899 | YLIJÄNNITESUOJA KIINT. HAGER | SPB315 3N T2 TNC 1.35KV 20KA | S3206B | Johdonsuoja-autom HAGER LB | E | KPL | 356.9 | KPL | 1 | 356.9
S | 7907108 | 6418677337628 | AV-RASIA ENSTO INTRO | MALS1163 HDMI/USB MUS | S7006B | Teleasennustarvikkeet ENSTO LB | E | KPL | 357 | KPL | 1 | 357
S | 2804167 |  | Presence detector Steinel | IR QUATTRO MICRO KNX DE BL | S26320 | TUNNISTIMET STEINEL P0 | E | KPL | 357 | KPL | 1 | 357
S | 4011452 | 7392971136745 | LED-LIITÄNTÄLAITE DALI/PUSH | LED-OHJ DIM/DALI/PUSH 24V 100W | S4001B | Valaisinkomp Hidealite LB | V | KPL | 357 | KPL | 1 | 357
S | 6406450 | 6410064064506 | MATRIISI ELPRESS | P13M 16 (16 (+25))mm2 | S6403B | Työ turva tunnusväl Elpress LB | E | KPL | 357 | KPL | 1 | 357
S | 6406451 | 6410064064513 | MATRIISI ELPRESS | P20M 35 (50)mm2 | S6403B | Työ turva tunnusväl Elpress LB | E | KPL | 357 | KPL | 1 | 357
S | 2720338 | 3389119058483 | INDUKTIIVINEN TUNN. 40X40X117 | XS9C4A2A2P20 420MA M20 SN25MM | S2740B | Indukt. tunn Schneider LB | E | KPL | 357.1 | KPL | 1 | 357.1
S | 3782626 | 3389119407908 | MOOTTORINSUOJARELE TESYS | LUCL05B SUOJARELE | S3720B | Moottorinsuojarel Schneider LB | E | KPL | 357.1 | KPL | 1 | 357.1
S | 3782628 | 3389119407922 | MOOTTORINSUOJARELE TESYS | LUCL05ES SUOJARELE | S3720B | Moottorinsuojarel Schneider LB | E | KPL | 357.1 | KPL | 1 | 357.1
S | 3782629 | 3389119407939 | MOOTTORINSUOJARELE TESYS | LUCL05FU SUOJARELE | S3720B | Moottorinsuojarel Schneider LB | E | KPL | 357.1 | KPL | 1 | 357.1
S | 1342079 |  | Arch clamp | HST CCA-22 | S1306B | Kiinnitystarv Meka LB | E | PAK | 357.2 | KPL | 10 | 35.72
S | 3653215 | 3606480019197 | KOMPAKTIKATKAISIJA COMPACT | LV429427 220VAC | S3607B | Tehokytk -katkais Schneider LB | E | KPL | 357.2 | KPL | 1 | 357.2
S | 3658393 | 3606482004122 | VÄÄNNIN COMPACT | NSX400-630 OVIVÄÄNNIN MUSTA | S3607B | Tehokytk -katkais Schneider LB | E | KPL | 357.2 | KPL | 1 | 357.2
S | 7233161 | 731304428312 | KAAPPITARVIKE EASY RACK | KIINNIKEKISKO 42U | S7241B | Tietoverkkotuott. Schneider LB | E | KPL | 357.2 | KPL | 1 | 357.2
S | 2603231 | 4007529925759 | LÄSNÄOLOTUNNISTIN LUXOMAT | PD4-M-1C-EN | S2605B | Liiketunn Luxomat, Extronic LB | E | KPL | 357.3 | KPL | 1 | 357.3
S | 3637618 | 4049857250295 | JONOVAROKEKYTKIN E3 | NH00 1N 160A KK185 IP20 PULT | S3608B | Tehokytkimet UTU LB | E | KPL | 357.3 | KPL | 1 | 357.3
S | 4338541 | 6435200294777 | ATEX-VALAISIN FUTURA EX | 1200 IP66 IK10 7800lm/840 PCO | S4302B | Teollisuusvalaisimet Airam LB | V | KPL | 357.3 | KPL | 1 | 357.3
S | 4309243 | 7330139460264 | TEOLLISUUSVALAISIN AVOIN TAGE | TAGESPORT L160 15000LM MB60 | S43040 | Teollisuusvalaisimet Proton P0 | E | KPL | 357.3 | KPL | 1 | 357.3
S | 4608409 | 6410046084096 | OLAKEPYLVÄS TEHOMET | P6.5/108 PUISTOPYLVÄS | S4604A | Pylväät ja varret Tehomet LA | V | KPL | 357.3 | KPL | 1 | 357.3
S | 7268498 | 6410072684987 | PÄÄTEKOTELO NAFICON | HB-RASIA 4SCA+RJ45/- 30M | S7203B | Kuitutuotteet Naficon X LB | E | KPL | 357.3 | KPL | 1 | 357.3
S | 3748067 | 3250612400386 | KONTAKTORI HAGER | ESC363S 3S 63A K.230V HUR | S3703B | Moottorilähtökomp Hager LB | E | KPL | 357.4 | KPL | 1 | 357.4
S | 8138138 | 7026577207034 | LÄMMITIN KIINTEÄ/SIIRRET. BEHA | PV10 WIFI GEN2 1000W 400X803 | S81050 | Lämmityslaitteet Beha P0 | V | KPL | 357.4 | KPL | 1 | 357.4
S | 8411104 | 3389110880380 | SUOJAJÄNNITEMUUNTAJA MODICON | 230/400 / 230V 400VA | S8402B | UPS- järjestelmät Schneider LB | E | KPL | 357.4 | KPL | 1 | 357.4
S | 2613384 | 4011334373919 | LIIKETUNNISTIN Q.1 | 180D 1.1M IP20 LISÄT. USE VAL | S2612B | Liiketunn, säätimet UTU LB | E | KPL | 357.5 | KPL | 1 | 357.5
S | 2613386 | 4011334374503 | LIIKETUNNISTIN Q.1 | 180D 2.2M IP20 LISÄT. USE VAL | S2612B | Liiketunn, säätimet UTU LB | E | KPL | 357.5 | KPL | 1 | 357.5
S | 3630375 | 6419410350607 | KAASUPOLTINKYTKIN KUM | 3X63A 400V 30KW | S3410B | Riviliitinkotelot Katko LB | E | KPL | 357.5 | KPL | 1 | 357.5
S | 5264044 |  | VALUMUOVI RESIN | RE0400 | S52150 | Kaap. suoj.+liitost Bowexim P0 | E | KPL | 357.5 | KPL | 1 | 357.5
S | 6417227 | 4031026165332 | MERKINTÄPROFIILI HELLERMANN | HCR09 KIRKAS 25m/RLL | S6003B | Teipit eristeet Hellermann LB | V | KPL | 357.5 | M | 25 | 14.3
S | 6710825 | 5703498701859 | VIRTAMUUNTAJA KIINTEÄ T-LINE | HF6 2500/5 A | S67370 | VIRTAMUUNTAJA EATON X P0 | E | KPL | 357.5 | KPL | 1 | 357.5
S | 8113039 | 7340074402373 | SULANAPITOKAAP ITSERAJ. NEXANS | DEFROST WATER KIT 30M 330W | S81310 | Putkien sulanapito Axjo P0 | V | KPL | 357.5 | KPL | 1 | 357.5
S | 2606620 | 4003468610312 | KELLOKYTKIN DIGITAALINE THEBEN | TR 611 TOP3 1-KAN | S2616B | Säätimet Theben LB | V | KPL | 357.6 | KPL | 1 | 357.6
S | 3246576 |  | YLIJÄNNITESUOJA TIEDONSIIRTO | SPK603 VDSL | S3206B | Johdonsuoja-autom HAGER LB | E | KPL | 357.6 | KPL | 1 | 357.6
S | 5807203 | 4046356518611 | YLIJÄNNITESUOJATARVIKE PHOENIX | VAL-MS-T1/T2 335/12.5 ST | S3207B | Ylijännitesuoj Phoenix LB | E | KPL | 357.6 | KPL | 1 | 357.6
S | 4170642 | 5410288340296 | MODUULIVALAISIN OPTICLIP | 1200 4250LM 940 NOSENSOR WH | S4112B | Sisävalaisimet Sylvania LB | E | KPL | 357.6 | KPL | 1 | 357.6
S | 4281930 | 6438045017914 | TURVAVALAISIN TEKNOWARE | TRISPOT Y7551WK YKSPAKK | S4203B | Turvavalaisimet Teknoware LB | E | KPL | 357.6 | KPL | 1 | 357.6
S | 4262548 |  | RIPUSTUSVALAISIN SECUR 816 | 3898LM/830 42W 3M 30° HO | S4240B | Sisävalaisimet Skilux/Lival LB | E | KPL | 357.6 | KPL | 1 | 357.6
S | 4262549 | 6413630589854 | RIPUSTUSVALAISIN SECUR 816 | 3898LM/830 42W 3M 30° MU | S4240B | Sisävalaisimet Skilux/Lival LB | E | KPL | 357.6 | KPL | 1 | 357.6
S | 4262550 | 6413630589847 | RIPUSTUSVALAISIN SECUR 816 | 3898LM/830 42W 3M 30° VA | S4240B | Sisävalaisimet Skilux/Lival LB | E | KPL | 357.6 | KPL | 1 | 357.6
S | 4262551 |  | RIPUSTUSVALAISIN SECUR 816 | 3513LM/830 42W 3M 24° HO | S4240B | Sisävalaisimet Skilux/Lival LB | E | KPL | 357.6 | KPL | 1 | 357.6
S | 4262552 |  | RIPUSTUSVALAISIN SECUR 816 | 3513LM/830 42W 3M 24° MU | S4240B | Sisävalaisimet Skilux/Lival LB | E | KPL | 357.6 | KPL | 1 | 357.6
S | 4262553 |  | RIPUSTUSVALAISIN SECUR 816 | 3513LM/830 42W 3M 24° VA | S4240B | Sisävalaisimet Skilux/Lival LB | E | KPL | 357.6 | KPL | 1 | 357.6
S | 4262554 |  | RIPUSTUSVALAISIN SECUR 816 | 4085LM/830 42W 3M 10° HO | S4240B | Sisävalaisimet Skilux/Lival LB | E | KPL | 357.6 | KPL | 1 | 357.6
S | 4262555 |  | RIPUSTUSVALAISIN SECUR 816 | 4085LM/830 42W 3M 10° MU | S4240B | Sisävalaisimet Skilux/Lival LB | E | KPL | 357.6 | KPL | 1 | 357.6
S | 4262556 |  | RIPUSTUSVALAISIN SECUR 816 | 4085LM/830 42W 3M 10° VA | S4240B | Sisävalaisimet Skilux/Lival LB | E | KPL | 357.6 | KPL | 1 | 357.6
S | 4262557 | 6413630589861 | RIPUSTUSVALAISIN SECUR 816 | 3982LM/830 42W 3M 50° HO | S4240B | Sisävalaisimet Skilux/Lival LB | E | KPL | 357.6 | KPL | 1 | 357.6
S | 4262558 | 6413630589878 | RIPUSTUSVALAISIN SECUR 816 | 3982LM/830 42W 3M 50° MU | S4240B | Sisävalaisimet Skilux/Lival LB | E | KPL | 357.6 | KPL | 1 | 357.6
S | 4262559 | 6413630589885 | RIPUSTUSVALAISIN SECUR 816 | 3982LM/830 42W 3M 50° VA | S4240B | Sisävalaisimet Skilux/Lival LB | E | KPL | 357.6 | KPL | 1 | 357.6
S | 4262560 |  | RIPUSTUSVALAISIN SECUR 816 | 3999LM/840 42W 3M 30° HO | S4240B | Sisävalaisimet Skilux/Lival LB | E | KPL | 357.6 | KPL | 1 | 357.6
S | 4262561 |  | RIPUSTUSVALAISIN SECUR 816 | 3999LM/840 42W 3M 30° MU | S4240B | Sisävalaisimet Skilux/Lival LB | E | KPL | 357.6 | KPL | 1 | 357.6
S | 4262562 |  | RIPUSTUSVALAISIN SECUR 816 | 3999LM/840 42W 3M 30° VA | S4240B | Sisävalaisimet Skilux/Lival LB | E | KPL | 357.6 | KPL | 1 | 357.6
S | 4262563 |  | RIPUSTUSVALAISIN SECUR 816 | 3604LM/840 42W 3M 24° HO | S4240B | Sisävalaisimet Skilux/Lival LB | E | KPL | 357.6 | KPL | 1 | 357.6
S | 4262564 |  | RIPUSTUSVALAISIN SECUR 816 | 3604LM/840 42W 3M 24° MU | S4240B | Sisävalaisimet Skilux/Lival LB | E | KPL | 357.6 | KPL | 1 | 357.6
S | 4262565 |  | RIPUSTUSVALAISIN SECUR 816 | 3604LM/840 42W 3M 24° VA | S4240B | Sisävalaisimet Skilux/Lival LB | E | KPL | 357.6 | KPL | 1 | 357.6
S | 4262566 | 6413630589915 | RIPUSTUSVALAISIN SECUR 816 | 4191LM/840 42W 3M 10° HO | S4240B | Sisävalaisimet Skilux/Lival LB | E | KPL | 357.6 | KPL | 1 | 357.6
S | 4262567 |  | RIPUSTUSVALAISIN SECUR 816 | 4191LM/840 42W 3M 10° MU | S4240B | Sisävalaisimet Skilux/Lival LB | E | KPL | 357.6 | KPL | 1 | 357.6
S | 4262568 |  | RIPUSTUSVALAISIN SECUR 816 | 4191LM/840 42W 3M 10° VA | S4240B | Sisävalaisimet Skilux/Lival LB | E | KPL | 357.6 | KPL | 1 | 357.6
S | 4262569 | 6413630589922 | RIPUSTUSVALAISIN SECUR 816 | 4085LM/840 42W 3M 50° HO | S4240B | Sisävalaisimet Skilux/Lival LB | E | KPL | 357.6 | KPL | 1 | 357.6
S | 4262570 | 6413630589946 | RIPUSTUSVALAISIN SECUR 816 | 4085LM/840 42W 3M 50° MU | S4240B | Sisävalaisimet Skilux/Lival LB | E | KPL | 357.6 | KPL | 1 | 357.6
S | 4262571 | 6413630589939 | RIPUSTUSVALAISIN SECUR 816 | 4085LM/840 42W 3M 50° VA | S4240B | Sisävalaisimet Skilux/Lival LB | E | KPL | 357.6 | KPL | 1 | 357.6
S | 4528899 | 7392971148656 | SEINÄVALAISIN ULKO CIRCO | IP65 2730LM 22W 2/3/4K WH DIM | S4328B | Teollisuusval Hide-a-lite LB | E | KPL | 357.6 | KPL | 1 | 357.6
S | 4528900 | 7392971148663 | SEINÄVALAISIN ULKO CIRCO | IP65 2730LM 22W 2/3/4K BL DIM | S4328B | Teollisuusval Hide-a-lite LB | E | KPL | 357.6 | KPL | 1 | 357.6
S | 6404652 | 0095969878586 | SEINÄ/KATTOKIINNIKE FAC | PLS WCB10 PYÖRIVILLE LASEREILL | S6703B | Osoittavat mittarit Fluke LB | E | KPL | 357.6 | KPL | 1 | 357.6
S | 2607672 | 7612748005976 | LÄSNÄOLOTUNNISTIN THEBEN | THERONDA S360-100 AP GR-GREY | S2616B | Säätimet Theben LB | E | KPL | 357.7 | KPL | 1 | 357.7
S | 2610013 | 7020160598912 | AJASTIN ELKO PLUS | AT/1M-8H 2V/16A IP20 UP MUS | S2618B | Liiketunn säätimet ElkoPlus LB | E | KPL | 357.8 | KPL | 1 | 357.8
S | 3426623 | 3250612776719 | OVI UNIVERS | FZ023N VASEN 1100X800MM VAL | S3408B | Kotelot Hager LB | E | KPL | 357.8 | KPL | 1 | 357.8
S | 3611616 | 6410036116165 | PÄÄKYTKIN KRAUS&NAIMER | KG80.T303.E 80A PÄÄKYTKIN 3-N | S3616B | Nokkakytk Krauss&Naimer LB | E | KPL | 357.8 | KPL | 1 | 357.8
S | 4525127 | 4007841058647 | TUNNISTINVALAISIN SPOT | SPOT DUO SENSOR ANT | S4524B | Ulkovalaisimet Steinel LB | E | KPL | 357.8 | KPL | 1 | 357.8
S | 2807012 | 4003468493090 | LOGIIKKAMODUULI THEBEN | RME 4 I KNX | S2810B | Kiinteistöautom Theben LB | E | KPL | 357.9 | KPL | 1 | 357.9
S | 3800516 | 6438177649205 | TAAJUUSMUUTTAJA ABB | ACS180 0.75KW 3-400V 2.6A IP20 | S3802B | Taajuusm pehmokäyn ABB LB | V | KPL | 357.9 | KPL | 1 | 357.9
S | 3315574 | 6410033155747 | DATA-ASENNUSKOTELO SETTER | VH36 IP30 PS | S3301B | Keskukset UTU LB | E | KPL | 358 | KPL | 1 | 358
S | 4161231 | 4099854513596 | MODUULIVALAISIN LEDVANCE | PL FLEX 600 30W/830 UGR19 ZB | S4102B | Sisävalaisimet Ledvance LB | E | KPL | 358 | KPL | 1 | 358
S | 4161232 | 4099854513848 | MODUULIVALAISIN LEDVANCE | PL FLEX 600 30W/840 UGR19 ZB | S4102B | Sisävalaisimet Ledvance LB | E | KPL | 358 | KPL | 1 | 358
S | 7526097 | 5707957115560 | TYÖKALU CABELCON | KOMPRESSIOPIHTI RG59/6 | S7505A | Antennituotteet Finnsat LA | E | KPL | 358 | KPL | 1 | 358
S | 8174530 | 5703466247587 | LATTIALÄMMITYSMATTO DEVI | DEVICOMFORT 100T 250W | S8142B | Lattialämmitys DEVI LB | E | KPL | 358 | KPL | 1 | 358
S | 4529902 | 4099854079801 | KATUVALAISIN ECO AREA | SL AREA 90W/727 RV35ST 11700LM | S4513B | Ulkovalaisimet Ledvance LB | E | KPL | 358.1 | KPL | 1 | 358.1
S | 4529903 | 4099854079825 | KATUVALAISIN ECO AREA | SL AREA 90W/730 RV35ST 11700LM | S4513B | Ulkovalaisimet Ledvance LB | E | KPL | 358.1 | KPL | 1 | 358.1
S | 4529904 | 4099854079849 | KATUVALAISIN ECO AREA | SL AREA 90W/740 RV35ST 12150LM | S4513B | Ulkovalaisimet Ledvance LB | E | KPL | 358.1 | KPL | 1 | 358.1
S | 4529905 | 4099854079863 | KATUVALAISIN ECO AREA | SL AREA 90W/765 RV35ST 12150LM | S4513B | Ulkovalaisimet Ledvance LB | E | KPL | 358.1 | KPL | 1 | 358.1
S | 3605824 |  | NOKKAKYTKIN VAIHTO | WAH2438/32E/Z20/Z11/X85 | S3618B | Nokkakytkimet Hedtec LB | E | KPL | 358.2 | KPL | 1 | 358.2
S | 8470695 | 5703451006359 | SUOJAEROTUSMUUNTAJA NORATEL | SU150C-230230 1000VA | S8405B | Muuntajat Noratel LB | E | KPL | 358.2 | KPL | 1 | 358.2
S | 2420438 | 7392696266888 | VOIMAPISTORASIA CRITICAL&SAFE | 5H, 32A, IP67, 3P+N+E, KL | S2416B | Pistoras. tulpat Amphenol LB | E | KPL | 358.3 | KPL | 1 | 358.3
S | 2420443 | 7392696266932 | VOIMAPISTORASIA CRITICAL&SAFE | 5H, 32A, IP67, 3P+N+E, KL | S2416B | Pistoras. tulpat Amphenol LB | E | KPL | 358.3 | KPL | 1 | 358.3
S | 3134712 | 4028854085840 | KAHVASULAKE UR SIBA | AR 1 125A 1250V 110MM- | S31000 | Kahvasulakkeet Hellermann X P0 | E | KPL | 358.3 | KPL | 1 | 358.3
S | 3607467 | 4024537080812 | TÄHTIKOLMIOKYTKIN SÄLZER | M225 25A 0-Y-D 3V DIN+OVIK. | S3608B | Tehokytkimet UTU LB | E | KPL | 358.3 | KPL | 1 | 358.3
S | 2803099 | 3250615989338 | LÄHTÖYKSIKKÖ KNX QUICKLINK | TRE202 2x16A PV RL R IP55 PSE | S2804B | Kiinteistöautom UTU LB | E | KPL | 358.4 | KPL | 1 | 358.4
S | 3447883 | 3606480776502 | KAAPPI SEINÄAS.GRPU.ENCLOSURES | NSYPLM32G. 310x215x160 LASI | S3418B | Kotelot Schneider LB | E | KPL | 358.4 | KPL | 1 | 358.4
S | 4222480 | 7392971136431 | KALUSTEVALAISIN MIRRO | MIRRO IP44 PIR VALKOINEN 3000K | S4212B | Sisävalaisimet Hide-a-lite LB | E | KPL | 358.4 | KPL | 1 | 358.4
S | 1441434 | 6438269328315 | KULMAKAPPALE SYSTEMAL PRESTO | NB440 KULMA 90° | S1413B | Valaisinkiskot hyllyt Syste LB | E | KPL | 358.5 | KPL | 1 | 358.5
S | 3424569 | 6418074089441 | KAAPPI SEINÄASENNUS PC ARCA | ARCA 406021 NO MP | S3407B | Kotelot Fibox LB | E | KPL | 358.5 | KPL | 1 | 358.5
S | 4217697 | 6438100422554 | PINTA-/RIPUSTUSVALAISIN | PRIMUS 12M 25W/840 | S4104B | Sisävalaisimet Ensto LB | E | KPL | 358.5 | KPL | 1 | 358.5
S | 4217698 | 6438100432317 | PINTA-/RIPUSTUSVALAISIN | PRIMUS 12M 25W/830 | S4104B | Sisävalaisimet Ensto LB | E | KPL | 358.5 | KPL | 1 | 358.5
S | 3637500 | 3250613140458 | KUORMANKYTKIN VÄÄNTÖ HAGER | HAD410 4X100A 690VAC DIN | S3608B | Tehokytkimet UTU LB | E | KPL | 358.6 | KPL | 1 | 358.6
S | 3782228 | 3389110351835 | KONTAKTORI TESYS | LC1D32V7 32A 3S 1S+1A 400V AC | S3710B | Kontaktorit D-sarja Schneid LB | E | KPL | 358.6 | KPL | 1 | 358.6
S | 3783392 | 3606487539971 | KONTAKTORI TESYS | 25A 3P 48-130V AC/DC SNAP-IN | S3710B | Kontaktorit D-sarja Schneid LB | E | KPL | 358.6 | KPL | 1 | 358.6
S | 4544005 | 5055943062542 | VALONHEITIN NVC | LYNX 150W 19810LM 4K IK08 | S45180 | VALONHEITTIMET NVC BB P0 | V | KPL | 358.6 | KPL | 1 | 358.6
S | 7284174 | 6410072841748 | JATKOSKOTELO NESTOR | TBK-KOTELON VARASTOLEVY | S7202B | Kuitutuotteet Nestor X LB | E | KPL | 358.6 | KPL | 1 | 358.6
S | 0431170 | 5017455007473 | SYÖTTÖRASIA RAYCHEM | JBU-100-EP EX TEOLLISUUS | S8138B | Teollisuuden lämpökaap Rayc LB | E | KPL | 358.6 | KPL | 1 | 358.6
S | 3265104 | 3606480084355 | JOHDONSUOJAKATKAISIJA ACTI9 | IC60L 4P C4A 100kA | S3203B | Johdonsuoja-autom Schneider LB | E | KPL | 358.7 | KPL | 1 | 358.7
S | 3607230 | 4024537042230 | PÄÄKYTKIN SÄLZER | H410 0-1 3N 100A KOT. IP66 | S3608B | Tehokytkimet UTU LB | E | KPL | 358.7 | KPL | 1 | 358.7
S | 4146851 | 6435200295866 | MODUULIVALAISIN PLANO PRO | IP44 35W/TW PSMP DA2 WH | S4107B | Sisävalaisimet Airam LB | E | KPL | 358.7 | KPL | 1 | 358.7
S | 7284549 | 6410072845494 | PANEELI-KUITU NESTOR | NC-230 LC/APC 12XSMT 0HKPKT. | S7202B | Kuitutuotteet Nestor X LB | E | KPL | 358.7 | KPL | 1 | 358.7
S | 2604297 | 4007841058258 | LIIKETUNNISTIN 3000 -SARJA | IS345 SQ KNX V3 180 PKA VA | S2632B | TUNNISTIMET STEINEL LB | E | KPL | 358.8 | KPL | 1 | 358.8
S | 2604298 | 4007841058265 | LIIKETUNNISTIN 3000 -SARJA | IS345 SQ KNX V3 180 UKA VA | S2632B | TUNNISTIMET STEINEL LB | E | KPL | 358.8 | KPL | 1 | 358.8
S | 2604299 | 4007841058272 | LIIKETUNNISTIN 3000 -SARJA | IS345 RO KNX V3 180 PKA VA | S2632B | TUNNISTIMET STEINEL LB | E | KPL | 358.8 | KPL | 1 | 358.8
S | 2604500 | 4007841058289 | LIIKETUNNISTIN 3000 -SARJA | IS345 RO KNX V3 180 UKA VA | S2632B | TUNNISTIMET STEINEL LB | E | KPL | 358.8 | KPL | 1 | 358.8
S | 2804136 |  | LIIKETUNNISTIN | IS 345 KNX V3 SQ DE IP20 VA | S2632B | TUNNISTIMET STEINEL LB | E | KPL | 358.8 | KPL | 1 | 358.8
S | 2804138 |  | LIIKETUNNISTIN | IS 345 KNX V3 RO DE IP20 VA | S2632B | TUNNISTIMET STEINEL LB | E | KPL | 358.8 | KPL | 1 | 358.8
S | 3601201 | 7331980052202 | VIVUSTO KABELDON | 6309.0031.1 | S3602B | Tehokytk -katkais ABB LB | E | KPL | 358.8 | KPL | 1 | 358.8
S | 3425135 | 6418074317988 | KAAPPI SEINÄASENNUS PC FIBOX | ARCA 604021T NO MP | S3407B | Kotelot Fibox LB | E | KPL | 358.9 | KPL | 1 | 358.9
S | 4146861 | 6435200296610 | PINTA-/RIPUSTUSVAL OFFICE | 1545 42W/840 DA2 AL MA WH | S4107B | Sisävalaisimet Airam LB | E | KPL | 358.9 | KPL | 1 | 358.9
S | 4146862 | 6435200296634 | PINTA-/RIPUSTUSVAL OFFICE | 1545 58W/840 DA2 AL MA WH | S4107B | Sisävalaisimet Airam LB | E | KPL | 358.9 | KPL | 1 | 358.9
S | 4245201 | 6435200253675 | MODUULIVALAISIN MEDIC | IP65 23W/830 DA2 PSO WH | S4107B | Sisävalaisimet Airam LB | E | KPL | 358.9 | KPL | 1 | 358.9
S | 4245202 | 6435200253682 | MODUULIVALAISIN MEDIC | IP65 23W/840 DA2 PSO WH | S4107B | Sisävalaisimet Airam LB | E | KPL | 358.9 | KPL | 1 | 358.9
S | 4245205 | 6435200253712 | MODUULIVALAISIN MEDIC | IP65 32W/830 DA2 PSO WH | S4107B | Sisävalaisimet Airam LB | E | KPL | 358.9 | KPL | 1 | 358.9
S | 4245206 |  | MODUULIVALAISIN MEDIC | IP65 32W/840 DA2 PSO WH | S4107B | Sisävalaisimet Airam LB | E | KPL | 358.9 | KPL | 1 | 358.9
S | 4245213 | 6435200253798 | MODUULIVALAISIN MEDIC | IP65 23W/830 DA2 PSMP WH | S4107B | Sisävalaisimet Airam LB | E | KPL | 358.9 | KPL | 1 | 358.9
S | 4245214 | 6435200253804 | MODUULIVALAISIN MEDIC | IP65 23W/840 DA2 PSMP WH | S4107B | Sisävalaisimet Airam LB | E | KPL | 358.9 | KPL | 1 | 358.9
S | 4245217 | 6435200253835 | MODUULIVALAISIN MEDIC | IP65 32W/830 DA2 PSMP WH | S4107B | Sisävalaisimet Airam LB | E | KPL | 358.9 | KPL | 1 | 358.9
S | 4245218 |  | MODUULIVALAISIN MEDIC | IP65 32W/840 DA2 PSMP WH | S4107B | Sisävalaisimet Airam LB | E | KPL | 358.9 | KPL | 1 | 358.9
S | 4109554 | 7318304967503 | SEINÄVALAISIN ULKO KONSTSMIDE | ORION 496-750 IP23 E27 MU | S4113B | Sisävalaisimet Konstsmide LB | E | KPL | 358.9 | KPL | 1 | 358.9
S | 4109665 | 7318305542525 | SEINÄVALAISIN ULKO KONSTSMIDE | ARCTURUS 554-252 IP23 E27 VA | S4113B | Sisävalaisimet Konstsmide LB | E | KPL | 358.9 | KPL | 1 | 358.9
S | 4128268 | 7318304962508 | SEINÄVALAISIN ULKO KONSTSMIDE | ORION 496-250 IP23 E27 VA | S4113B | Sisävalaisimet Konstsmide LB | E | KPL | 358.9 | KPL | 1 | 358.9
S | 4324772 | 4058075733435 | TEOLLISUUS ROISKEVESI LEDVANCE | LN SF IP44 1500 45W/830 DALI | S4319B | Teollisuusval. Ledvance LB | E | KPL | 358.9 | KPL | 1 | 358.9
S | 7110240 | 4049787043769 | VILKKUVALO EVOSIGNAL | MIDI TWINFLASH 115-230VAC RD | S7198B | Hälytinlaitteet LAPP LB | V | KPL | 358.9 | KPL | 1 | 358.9
S | 7110246 | 4049787043820 | VILKKUVALO EVOSIGNAL | MIDI TWINFLASH 115-230VAC GN | S7198B | Hälytinlaitteet LAPP LB | E | KPL | 358.9 | KPL | 1 | 358.9
S | 7110258 | 4049787043943 | VILKKUVALO EVOSIGNAL | MIDI TWINFLASH 115-230VAC CL | S7198B | Hälytinlaitteet LAPP LB | E | KPL | 358.9 | KPL | 1 | 358.9
S | 7110266 | 4049787044025 | VILKKUVALO EVOSIGNAL | MIDI TWINFLASH 115-230VAC BU | S7198B | Hälytinlaitteet LAPP LB | E | KPL | 358.9 | KPL | 1 | 358.9
S | 7419415 | 6418296000415 | REITITIN WI-TEK | 4G LTE WIFI IP65 24V POE OUT | S7505A | Antennituotteet Finnsat LA | E | KPL | 358.9 | KPL | 1 | 358.9
S | 6902075 | 6415869020757 | IMURASIAKÄYNNISTYSSARJA | PUZER 12 M | S83110 | Letkut siivousväl Puzer P0 | V | KPL | 358.9 | KPL | 1 | 358.9
S | 3887987 | 3389110108972 | SIGNAALIMUUNNIN ZELIO | PT100. 0-250. 0-10V 0/4-20MA | S2702B | Ohjaus säätö Schne LB | E | KPL | 359 | KPL | 1 | 359
S | 2711171 | 4032248969982 | SIGNAALIMUUNNIN WEIDMULLER | ACT20M-CI-2CO-S | S2751B | Ohjaus säätö Weidmueller X LB | V | KPL | 359 | KPL | 1 | 359
S | 3465348 | 4028177006478 | KAAPPI SEINÄASENNUS PE | MUOVIKOTELO 400X400X200 IP66 | S3415B | Kotelot Rittal LB | E | KPL | 359 | KPL | 1 | 359
S | 3601364 | 6417019519906 | KUORMANKYTKIN VÄÄNTÖ ABB | 3-NAP. 160A 690V AC-22A | S3602B | Tehokytk -katkais ABB LB | E | KPL | 359 | KPL | 1 | 359
S | 4512819 | 4003468101261 | TUNNISTINVALAISIN THELEDA D | IP55 LED8.5W 3000K 760LM ALU | S4520B | Ulkovalaisimet Theben LB | E | KPL | 359 | KPL | 1 | 359
S | 4522247 | 7021986231885 | SEINÄVALAISIN ULKO SG | BASSI 10W 230V 3K HK GR | S4526B | Ulkovalaisimet SG LB | E | KPL | 359 | KPL | 1 | 359
S | 4522249 | 7021986141887 | SEINÄVALAISIN ULKO SG | BASSI 10W 230V 3K HK MU | S4526B | Ulkovalaisimet SG LB | E | KPL | 359 | KPL | 1 | 359
S | 4522251 | 7021986111880 | SEINÄVALAISIN ULKO SG | BASSI 10W 230V 3K HK VA | S4526B | Ulkovalaisimet SG LB | E | KPL | 359 | KPL | 1 | 359
S | 5232923 | 6438100301064 | JATKOSPAKKAUS ENSTO | SJKV3C 95 - 240MM2 | S5202B | Kaapelin suoj+liitos Ensto LB | V | KPL | 359 | KPL | 1 | 359
S | 2318059 | 3606480334481 | PAINIKETARVIKE HARMONY | ZB4RTA1 PAINONAP MET VALK | S2302B | Erikoiskytkimet Schneider LB | E | KPL | 359.1 | KPL | 1 | 359.1
S | 2318060 | 3606480334498 | PAINIKETARVIKE HARMONY | ZB4RTA2 PAINONAP MET MUSTA | S2302B | Erikoiskytkimet Schneider LB | E | KPL | 359.1 | KPL | 1 | 359.1
S | 2318061 | 3606480334504 | PAINIKETARVIKE HARMONY | ZB4RTA3 PAINONAP MET VIHREÄ | S2302B | Erikoiskytkimet Schneider LB | E | KPL | 359.1 | KPL | 1 | 359.1
S | 2318063 | 3606480334528 | PAINIKETARVIKE HARMONY | ZB4RTA4 PAINONAP MET PUN | S2302B | Erikoiskytkimet Schneider LB | E | KPL | 359.1 | KPL | 1 | 359.1
S | 4146892 | 6435200298881 | RIPUSTUSVALAISIN VARIO | 1420 33W/840 ACO WH P | S4107B | Sisävalaisimet Airam LB | E | KPL | 359.1 | KPL | 1 | 359.1
S | 2807513 | 8720169260597 | LÄSNÄOLOTUNNISTIN INTERACT | OCC 0101A/02 DL BP SENSOR WH | S2607B | Liiket, kellokytk, Grässlin LB | E | KPL | 359.2 | KPL | 1 | 359.2
S | 3888948 | 3606480966521 | TAAJUUSMUUTTAJA ALTIVAR 320 | ATV320U04M2C 0.37KW 1-vaihe | S3805B | Taajuusm pehmokäyn Schneid LB | E | KPL | 359.2 | KPL | 1 | 359.2
S | 2319665 | 3389110887433 | KONTROLLERI HARMONY | XD4PA24 4-SUUNTAA JOUSIP | S2302B | Erikoiskytkimet Schneider LB | V | KPL | 359.3 | KPL | 1 | 359.3
S | 3211285 | 4016779931359 | JOHDONSUOJAKATKAISIJA SU200M | 3-NAPAINEN C-KÄYRÄ 25A | S3202B | Johdonsuoja-automaatit ABB LB | E | KPL | 359.3 | KPL | 1 | 359.3
S | 3217398 |  | Miniature Circuit Breaker | 4-pole 3+N K-char. 0.2A | S3202B | Johdonsuoja-automaatit ABB LB | E | KPL | 359.3 | KPL | 1 | 359.3
S | 4158549 | 7392971150147 | VALOPROFIILI/-NAUHA RGB IP20 | 24V 420LM/M 10,6W/M RGB 5M | S4212B | Sisävalaisimet Hide-a-lite LB | E | KPL | 359.3 | KPL | 1 | 359.3
S | 2507615 | 4011334365891 | PISTORASIA Q.1 | 1S/16A UKJ VVS 30MA/A VAL | S2512B | Upotettavat pistorasiat UTU LB | E | KPL | 359.4 | KPL | 1 | 359.4
S | 2613485 | 4011334374251 | LIIKETUNNISTIN S.1 | 180D 2.2M IP20 LISÄT. USE VAL | S2612B | Liiketunn, säätimet UTU LB | E | KPL | 359.5 | KPL | 1 | 359.5
S | 2720314 | 3389119058445 | INDUKTIIVINEN TUNN. 40X40X117 | XS9C4A2A1G13 010V PG13.5 | S2740B | Indukt. tunn Schneider LB | E | KPL | 359.5 | KPL | 1 | 359.5
S | 4324773 | 4058075733374 | TEOLLISUUS ROISKEVESI LEDVANCE | LN SF IP44 1500 45W/840 DALI | S4319B | Teollisuusval. Ledvance LB | E | KPL | 359.5 | KPL | 1 | 359.5
S | 2609335 | 06429811329348 | RELEYKSIKKÖ LICHTTEAM | OHJAUSRELE LIGA.AIR.REL.4T.240 | S26570 | Ohj. ja säätö Flingenberg X P0 | E | KPL | 359.6 | KPL | 1 | 359.6
S | 2820536 | 3606486877647 | LOGIIKKAMODUULI MODICON | DISK.TULO 16CH, 24V DC+POHJA | S3903B | Automaatiotuott. Schneider LB | E | KPL | 359.6 | KPL | 1 | 359.6
S | 2412048 | 4016514005079 | LIITÄNTÄJOHTO PUR BACHMANN | SPIRAALI H07BQ-F 7G1.5mm2 7.5m | S2414B | Jatkojohd osat Bachmann LB | E | KPL | 359.7 | KPL | 1 | 359.7
S | 2602188 | 5030797013216 | LIIKETUNNISTIN DIGIDIM | DIGIDIM 321B | S2630B | Ohjausjärj. kompon. Helvar LB | V | KPL | 359.7 | KPL | 1 | 359.7
S | 2602246 | 5030797813212 | LIIKETUNNISTIN DIGIDIM | DIGIDIM 321BD2 (DALI-2) | S2630B | Ohjausjärj. kompon. Helvar LB | E | KPL | 359.7 | KPL | 1 | 359.7
S | 3611101 | 9004257111053 | OHJAUSKYTKIN KRAUS&NAIMER | CA10.WAA325.E 20A, KANSIAS | S3616B | Nokkakytk Krauss&Naimer LB | E | KPL | 359.7 | KPL | 1 | 359.7
S | 3611134 | 9004257111336 | OHJAUSKYTKIN KRAUS&NAIMER | CA10.WAA314.E 20A, KANSIA | S3616B | Nokkakytk Krauss&Naimer LB | E | KPL | 359.7 | KPL | 1 | 359.7
S | 3611138 | 9004257111367 | OHJAUSKYTKIN KRAUS&NAIMER | CA10.WAA341.E 20A 0-1 5-NAP | S3616B | Nokkakytk Krauss&Naimer LB | E | KPL | 359.7 | KPL | 1 | 359.7
S | 4517395 | 8720169736085 | VALONHEITIN LEDINAIRE | 24000LM CCT ON/OFF 200W SWB | S4502B | Ulkovalaisimet Philips LB | E | KPL | 359.7 | KPL | 1 | 359.7
S | 4542205 | 8720169736146 | VALONHEITIN LEDINAIRE | 21000LM CCT ON/OFF 180W AWB | S4502B | Ulkovalaisimet Philips LB | V | KPL | 359.7 | KPL | 1 | 359.7
S | 2607764 | 7612748005655 | LÄSNÄOLOTUNNISTIN THEBEN | THEPREMA S360 SLAVE E UP WH | S2616B | Säätimet Theben LB | E | KPL | 359.8 | KPL | 1 | 359.8
S | 6702529 | 6974004644727 | LÄMPÖKAMERA HIKMICRO | MINI2 V2 256X192, 25 HZ, 400°C | S6710B | Osoittavat mittarit Flir LB | E | KPL | 359.8 | KPL | 1 | 359.8
S | 2814693 | 4016779066570 | LÄHTÖYKSIKKÖ KNX ABB | SA/S4.10.2.2 4X10A | S2802B | Kiinteistöautom KNX ABB LB | E | KPL | 359.9 | KPL | 1 | 359.9
S | 3423123 | 6418074079367 | ASENNUSKOTELO PC FIBOX ARCA | 405021 400x500x210mm IP66 HA | S3407B | Kotelot Fibox LB | E | KPL | 360 | KPL | 1 | 360
S | 7060753 | 6410070607537 | MERKINANTOKOJE JUSSI | MERKKIVALOTAULU 6-LED | S7004B | Teleasennustarvikkeet ABB LB | V | KPL | 360 | KPL | 1 | 360
S | 2307453 | 7320500518830 | KOTELO ABB | 080SP1MSF | S2304B | Erikoiskytkimet ABB LB | E | KPL | 360.1 | KPL | 1 | 360.1
S | 3254451 | 3606480379550 | JOHDONSUOJAKATKAISIJA ACTI 9 | C120N JSK 2P D 100A 10KA | S3203B | Johdonsuoja-autom Schneider LB | E | KPL | 360.1 | KPL | 1 | 360.1
S | 3265002 | 3606480084485 | JOHDONSUOJAKATKAISIJA ACTI9 | IC60L 3P C2A 100kA | S3203B | Johdonsuoja-autom Schneider LB | E | KPL | 360.1 | KPL | 1 | 360.1
S | 3748120 | 3250612401321 | KONTAKTORI HAGER | ESC463 4s 63A k.230VAC | S3703B | Moottorilähtökomp Hager LB | V | KPL | 360.1 | KPL | 1 | 360.1
S | 5450231 | 6418677403453 | TALOVAROKEKOTELO ENSTO UN | SK180.25 25A KALUSTETTUNA | S5404B | Jakokaap kj-kojeistot ENSTO LB | V | KPL | 360.1 | KPL | 1 | 360.1
S | 5405582 |  | JONOVAROKEKYTKIN POK | SL2-3X3/9/RM300/GV/IP20 POK | S54150 | Jakokaapit ja tarv. POK P0 | V | KPL | 360.1 | KPL | 1 | 360.1
S | 5405586 |  | JONOVAROKEKYTKIN POK | SL2-3X3/9/RM300/IP20 POK | S54150 | Jakokaapit ja tarv. POK P0 | V | KPL | 360.1 | KPL | 1 | 360.1
S | 6616646 | 3606480481598 | ENERGIAMITTARI POWERLOGIC | PM3210 TEHOMITTARI CT X/5 PULS | S6602B | KWH-Mittarit Schneider LB | E | KPL | 360.1 | KPL | 1 | 360.1
S | 8168690 | 6438100353902 | LÄMPÖKAAPELI TASSU | TASSU 2200W 106M 14.7-27.5M2 | S8103B | Lämmityslait Tupa Tassu LB | V | KPL | 360.1 | KPL | 1 | 360.1
S | 3460588 | 3606480183171 | ASENNUSLEVY UNIVERSAL ENCL | ASENNUSLEVY 1200X1000 KXL | S3418B | Kotelot Schneider LB | E | KPL | 360.2 | KPL | 1 | 360.2
S | 3439010 | 6410034390109 | ASENNUSKOTELO SELCAST | 300x300x135 MATALA IP66 | S3421B | Kotelot ja laipat Selcast LB | E | KPL | 360.2 | KPL | 1 | 360.2
S | 4130739 | 7021982123603 | PINTA-ASENNUSVALAISIN SENSE | SENSE SURFACE 300X1200 3K | S4130B | Sisävalaisimet SG LB | E | KPL | 360.2 | KPL | 1 | 360.2
S | 2402723 | 4015394000730 | VOIMAPISTORASIA MENNEKES | 125A 5P 6H 400V IP67 PINTA | S2412B | Pistorasiat tulpat Mennekes LB | E | KPL | 360.3 | KPL | 1 | 360.3
S | 3167758 | 4028854127557 | KAHVASULAKE UR SIBA | AR 2 450A 690V | S31000 | Kahvasulakkeet Hellermann X P0 | E | KPL | 360.3 | KPL | 1 | 360.3
S | 7914900 | 6418296001764 | AV-LAITE SC&T | HD-SDI/HDMI-MUUNNIN | S7505A | Antennituotteet Finnsat LA | E | KPL | 360.3 | KPL | 1 | 360.3
S | 1119579 | 8717114102590 | SUOJALETKU METALLI ANACONDA | SEALTITE EF BK 3" 7.5M | S1121B | Suojaletkut Anamet LAPP LB | E | M | 360.4 | M | 1 | 360.4
S | 4261445 | 6438100452452 | MODUULIVALAISIN ENSTO FRIDA | FRI3X6M 2120LM 15W/840 DALI | S4104B | Sisävalaisimet Ensto LB | E | KPL | 360.4 | KPL | 1 | 360.4
S | 4261447 | 6438100452469 | MODUULIVALAISIN ENSTO FRIDA | FRI3X6M 2480LM 17W/840 DALI | S4104B | Sisävalaisimet Ensto LB | E | KPL | 360.4 | KPL | 1 | 360.4
S | 4261449 | 6438100452438 | MODUULIVALAISIN ENSTO FRIDA | FRI3X6O 2210LM 15W/840 DALI | S4104B | Sisävalaisimet Ensto LB | E | KPL | 360.4 | KPL | 1 | 360.4
S | 4261451 | 6438100452445 | MODUULIVALAISIN ENSTO FRIDA | FRI3X6O 2580LM 17W/840 DALI | S4104B | Sisävalaisimet Ensto LB | E | KPL | 360.4 | KPL | 1 | 360.4
S | 1476716 |  | Screed-flush trunking lid | BKG FE 500x500mm LE Zn | S1442B | Kanavat +osat Electroplan X LB | E | KPL | 360.5 | KPL | 1 | 360.5
S | 3167767 | 4028854126420 | KAHVASULAKE UR SIBA | AR 3 400A 690V | S31000 | Kahvasulakkeet Hellermann X P0 | E | KPL | 360.5 | KPL | 1 | 360.5
S | 3118579 | 3838895778073 | KAHVAVAROKEALUSTA ETI | PT 2/3P 2XAL/CU-2XAL/CU | S31060 | Kahvasu ja -tarv ETI ELP P0 | E | KPL | 360.5 | KPL | 1 | 360.5
S | 3610487 | 6419410295533 | TURVAKYTKIN VÄÄNNIN KATKO | KEA 425 4X25A 400V 11KW | S3604B | Tehokytk -katkais Katko LB | E | KPL | 360.5 | KPL | 1 | 360.5
S | 3786150 | 6419410100004 | MOOTTORINSUOJAKATKAISIJA KATKO | PS 16/03 P (0,09 - 0,15 A) | S3704B | Moottorilähtökomp Katko LB | E | KPL | 360.5 | KPL | 1 | 360.5
S | 3786151 | 6419410100103 | MOOTTORINSUOJAKATKAISIJA KATKO | PS 16/02 P (0,15 - 0,3 A) | S3704B | Moottorilähtökomp Katko LB | E | KPL | 360.5 | KPL | 1 | 360.5
S | 3786152 | 6419410100202 | MOOTTORINSUOJAKATKAISIJA KATKO | PS 16/01 P (0,3 - 0,6 A) | S3704B | Moottorilähtökomp Katko LB | E | KPL | 360.5 | KPL | 1 | 360.5
S | 3786153 | 6419410100301 | MOOTTORINSUOJAKATKAISIJA KATKO | PS 16/1 P (0,6 - 1,0 A) | S3704B | Moottorilähtökomp Katko LB | E | KPL | 360.5 | KPL | 1 | 360.5
S | 3786154 | 6419410100400 | MOOTTORINSUOJAKATKAISIJA KATKO | PS 16/2 P (0,9 -1,5 A) | S3704B | Moottorilähtökomp Katko LB | E | KPL | 360.5 | KPL | 1 | 360.5
S | 3786155 | 6419410100509 | MOOTTORINSUOJAKATKAISIJA KATKO | PS 16/3 P (1,5 - 2,5 A) | S3704B | Moottorilähtökomp Katko LB | E | KPL | 360.5 | KPL | 1 | 360.5
S | 3786156 | 6419410100608 | MOOTTORINSUOJAKATKAISIJA KATKO | PS 16/4 P (2,4 - 4,0 A) | S3704B | Moottorilähtökomp Katko LB | E | KPL | 360.5 | KPL | 1 | 360.5
S | 3786157 | 6419410100707 | MOOTTORINSUOJAKATKAISIJA KATKO | PS 16/5 P (3,6 - 6,0 A) | S3704B | Moottorilähtökomp Katko LB | E | KPL | 360.5 | KPL | 1 | 360.5
S | 4306723 | 7330139530448 | TEOLLISUUSVAL MAMBAMINI AGRO | MAMBAM AG L150 8000LM 840 DA | S43040 | Teollisuusvalaisimet Proton P0 | E | KPL | 360.5 | KPL | 1 | 360.5
S | 4306731 |  | Sealed industrial luminaire | MAMBAm Ag L150 6300lm840 1-10V | S43040 | Teollisuusvalaisimet Proton P0 | E | KPL | 360.5 | KPL | 1 | 360.5
S | 6706163 | 8030956069594 | ENERGIAMITTARI CARLO GAVAZZI | EM112 1V 100A LK B DIN S1 | S6603B | Enegiamittari Carlo Gavazzi LB | E | KPL | 360.5 | KPL | 1 | 360.5
S | 6706166 | 8030956069600 | ENERGIAMITTARI CARLO GAVAZZI | EM112 1V 100A LK B DIN S1 PFB | S6603B | Enegiamittari Carlo Gavazzi LB | E | KPL | 360.5 | KPL | 1 | 360.5
S | 4338619 | 6435200309464 | RUNKOVALAISIN MARKETTA | 1990 24300LM 840 DA2 90D WH | S4302B | Teollisuusvalaisimet Airam LB | E | KPL | 360.6 | KPL | 1 | 360.6
S | 6417228 | 4031026165400 | MERKINTÄPROFIILI | HCR12 MERKINTÄPROFIILI 25M | S6408B | Merkintätarv. Hellermann LB | E | KPL | 360.6 | M | 25 | 14.424
S | 2302635 | 4015081678495 | KIINNITYSMODUULI SL4 | SL4-FMS-100 | S2319B | Merkkivalot Eaton LB | E | KPL | 360.7 | KPL | 1 | 360.7
S | 5807020 | 6410058070209 | YLIJÄNNITESUOJA PHOENIX | PT 1X2-24DC-ST | S3207B | Ylijännitesuoj Phoenix LB | E | KPL | 360.7 | KPL | 1 | 360.7
S | 3601683 | 7392696424318 | TURVAKYTKIN VIPU ABB | LBAS416TPSN.7.5KW 4-NAP IP65 | S3610B | Turvakytkimet ABB LB | E | KPL | 360.7 | KPL | 1 | 360.7
S | 3211136 | 7612271500153 | JOHDONSUOJAKATKAISIJA S800 | S802S-K2.5, 2P K 2,5A | S3202B | Johdonsuoja-automaatit ABB LB | E | KPL | 360.8 | KPL | 1 | 360.8
S | 3211132 | 7612271500115 | JOHDONSUOJAKATKAISIJA S800 | S802S-K0.5, 2P K 0,5A | S3202B | Johdonsuoja-automaatit ABB LB | E | KPL | 360.8 | KPL | 1 | 360.8
S | 3211133 | 7612271500122 | JOHDONSUOJAKATKAISIJA S800 | S802S-K1, 2P K 1A | S3202B | Johdonsuoja-automaatit ABB LB | E | KPL | 360.8 | KPL | 1 | 360.8
S | 3211134 | 7612271500139 | JOHDONSUOJAKATKAISIJA S800 | S802S-K1.6, 2P K 1,6A | S3202B | Johdonsuoja-automaatit ABB LB | E | KPL | 360.8 | KPL | 1 | 360.8
S | 3211135 | 7612271500146 | JOHDONSUOJAKATKAISIJA S800 | S802S-K2, 2P K 2A | S3202B | Johdonsuoja-automaatit ABB LB | E | KPL | 360.8 | KPL | 1 | 360.8
S | 3211137 | 7612271500160 | JOHDONSUOJAKATKAISIJA S800 | S802S-K3, 2P K 3A | S3202B | Johdonsuoja-automaatit ABB LB | E | KPL | 360.8 | KPL | 1 | 360.8
S | 3211138 | 7612271500177 | JOHDONSUOJAKATKAISIJA S800 | S802S-K4, 2P K 4A | S3202B | Johdonsuoja-automaatit ABB LB | E | KPL | 360.8 | KPL | 1 | 360.8
S | 3211139 | 7612271500184 | JOHDONSUOJAKATKAISIJA S800 | S802S-K5, 2P K 5A | S3202B | Johdonsuoja-automaatit ABB LB | E | KPL | 360.8 | KPL | 1 | 360.8
S | 3212327 | 7612271408237 | JOHDONSUOJAKATKAISIJA S800 | S802S-K6, 2P K 6A | S3202B | Johdonsuoja-automaatit ABB LB | E | KPL | 360.8 | KPL | 1 | 360.8
S | 3214054 | 4016779077576 | JOHDONSUOJAKATKAISIJA S300P | 3-NAPAINEN Z-KÄYRÄ 63A | S3202B | Johdonsuoja-automaatit ABB LB | E | KPL | 360.8 | KPL | 1 | 360.8
S | 3888982 | 3606480702549 | KENTTÄVÄYLÄSOVITIN ALTIVAR | VW3A3720 ATV630/650 ETHIP/MODB | S3805B | Taajuusm pehmokäyn Schneid LB | E | KPL | 360.8 | KPL | 1 | 360.8
S | 4210764 | 6438045008219 | TURVAVALAISIN TEKNOWARE | TWT5053WM 230VAC LED | S4203B | Turvavalaisimet Teknoware LB | E | KPL | 360.8 | KPL | 1 | 360.8
S | 4360599 | 6438389006780 | RUNKOVALAISIN TINO | TN3144MBF 53W/840 AC F | S4305B | Teollisuusvalaisimet Ensto LB | E | KPL | 360.8 | KPL | 1 | 360.8
S | 4579671 | 5410288505848 | KATUVALAISIN ZEPHYR | IP66 63W 9100LM 4000K HARMAA | S4506B | Ulkovalaisimet Sylvania LB | E | KPL | 360.8 | KPL | 1 | 360.8
S | 7219751 |  | PANEELI-KUITU HEXATRONIC | KYTKENTÄKUITUMAKASIINI 19" 2U | S7200B | Valokuitutuott. ja tarv. LB | V | KPL | 360.8 | KPL | 1 | 360.8
S | 8122203 | 6438100339111 | LÄMMITIN ENSTO LISTA | LISTA3-BT 350W K 20X80 | S8103B | Lämmityslait Tupa Tassu LB | V | KPL | 360.8 | KPL | 1 | 360.8
S | 3465614 | 4028177997981 | SUODATINTUULETIN RITTAL | SK BLUE E+ 230V 625/716M³ | S3415B | Kotelot Rittal LB | V | KPL | 360.9 | KPL | 1 | 360.9
S | 3781956 | 3606481916365 | ASENNUSOSA TESYS | LA9G3103 KAAPELIKIINNIKE 3P | S3714B | Kont. F- ja G-sarja Schneid LB | E | KPL | 360.9 | KPL | 1 | 360.9
S | 4325440 | 4099854515194 | TEOLLISUUSVAL. ROISKEVESI LINE | LN SF IP44 1200 32W/830 ZIGBEE | S4319B | Teollisuusval. Ledvance LB | E | KPL | 360.9 | KPL | 1 | 360.9
S | 4325441 | 4099854515095 | TEOLLISUUSVAL. ROISKEVESI LINE | LN SF IP44 1200 32W/840 ZIGBEE | S4319B | Teollisuusval. Ledvance LB | E | KPL | 360.9 | KPL | 1 | 360.9
S | 7215397 |  | VIRTALÄHDE STERA | 19" POWERBOX 3U (3 SUL.KOK.) | S7218B | STERA KAAPIT JA TARVIKKEET XLB | V | KPL | 360.9 | KPL | 1 | 360.9
S | 2603435 | 4007529934539 | LÄSNÄOLOTUNNISTIN VA.M.LUXOMAT | PD2N-M-DACO-DUO DALI-2 | S2605B | Liiketunn Luxomat, Extronic LB | E | KPL | 361 | KPL | 1 | 361
S | 3222475 |  | Residual current device, RCBO | Residual current device, RCBO | S2716B | Ohjaus säätö Siemens LB | E | KPL | 361.1 | KPL | 1 | 361.1
S | 2720117 | 3389110853704 | OPTINEN TUNNISTIN M18 KOHDE | XU5N18PP341 0.1M PNP 2M | S2741B | Optiset tunn Schneider LB | E | KPL | 361.1 | KPL | 1 | 361.1
S | 3424934 | 6418074094001 | KAAPPI SEINÄASENNUS PC ARCA | ARCA 403021W NO MP | S3407B | Kotelot Fibox LB | E | KPL | 361.1 | KPL | 1 | 361.1
S | 0475906 |  | OHJAUSKAAPELI HELUKABEL | TOPFLEX-EMV-3PLUS 3X120+3G16 | S0466B | OHJAUSKAAPELIT-HF CABLEX X LB | E | M | 361.2 | M | 1 | 361.2
S | 3451400 | 7331185182650 | PIHARASIA GARO | A 216-1F PYLVÄSASENNUS | S3413B | Piharasiat Garo LB | V | KPL | 361.2 | KPL | 1 | 361.2
S | 3451404 | 7331185182698 | PIHARASIA GARO | A 216-1F SEINÄASENNUS | S3413B | Piharasiat Garo LB | V | KPL | 361.2 | KPL | 1 | 361.2
S | 3658124 | 3606481999979 | KOMPAKTIKATK.SUOJARELE COMPACT | TM100D 63A 4P3D NSX100-250 | S3607B | Tehokytk -katkais Schneider LB | E | KPL | 361.2 | KPL | 1 | 361.2
S | 3658125 | 3606481999962 | KOMPAKTIKATK.SUOJARELE COMPACT | TM100D 50A 4P3D NSX100-250 | S3607B | Tehokytk -katkais Schneider LB | E | KPL | 361.2 | KPL | 1 | 361.2
S | 3658126 | 3606481999955 | KOMPAKTIKATK.SUOJARELE COMPACT | TM100D 40A 4P3D NSX100-250 | S3607B | Tehokytk -katkais Schneider LB | E | KPL | 361.2 | KPL | 1 | 361.2
S | 3658127 | 3606481999948 | KOMPAKTIKATK.SUOJARELE COMPACT | TM100D 32A 4P3D NSX100-250 | S3607B | Tehokytk -katkais Schneider LB | E | KPL | 361.2 | KPL | 1 | 361.2
S | 3658128 | 3606481999931 | KOMPAKTIKATK.SUOJARELE COMPACT | TM100D 25A 4P3D NSX100-250 | S3607B | Tehokytk -katkais Schneider LB | E | KPL | 361.2 | KPL | 1 | 361.2
S | 3658129 | 3606481999924 | KOMPAKTIKATK.SUOJARELE COMPACT | TM100D 16A 4P3D NSX100-250 | S3607B | Tehokytk -katkais Schneider LB | E | KPL | 361.2 | KPL | 1 | 361.2
S | 2615428 | 5414506018325 | TERMOSTAATTI WiFi RAYCHEM | R-SENZ-WIFI | S2611B | Termostaatit Raychem LB | V | KPL | 361.3 | KPL | 1 | 361.3
S | 3501800 |  | LATAUSLAITEJALUSTA | EVTL28.00 | S3514B | Latausasemat Ensto LB | E | KPL | 361.3 | KPL | 1 | 361.3
S | 3610440 | 6419410296530 | TURVAKYTKIN VÄÄNNIN KET | 3X16A 400V 7,5KW 1NO | S3604B | Tehokytk -katkais Katko LB | E | KPL | 361.3 | KPL | 1 | 361.3
S | 4360953 | 6438389013115 | RUNKOVALAISIN FORMI | FO3RHWB 72W/840 PMMA WH DALI | S4305B | Teollisuusvalaisimet Ensto LB | E | KPL | 361.3 | KPL | 1 | 361.3
S | 4361064 | 6438389013276 | RUNKOVALAISIN FORMI | FO3RHMB 72W/840 PMMA WH DALI | S4305B | Teollisuusvalaisimet Ensto LB | E | KPL | 361.3 | KPL | 1 | 361.3
S | 4301243 | 6430064152256 | RUNKOVALAISIN | PICA 1-80 DALI 840 WIDE 5PKETJ | S4335B | TEOLLISUUSVALAISIM EASY LED LB | E | KPL | 361.3 | KPL | 1 | 361.3
S | 3470312 | 3245066018386 | MODUULIKOTELO PINTA PS PLEXO3 | PLEXO3 KOTELO 72M EI LIITTIMIÄ | S3416B | Kotelot Ensto LB | E | KPL | 361.4 | KPL | 1 | 361.4
S | 6625040 | 7392696001779 | ENERGIAMITTARI EQ | 3-VAIHE, 6A 400VAC, MID | S6604B | Energiamittarit ABB LB | E | KPL | 361.4 | KPL | 1 | 361.4
S | 8168457 | 6418677636868 | LÄMPÖKAAPELI ThinKit | 78.5m 780W 5.2-9.8m2 | S8128B | Lattialämmitys Ensto LB | V | KPL | 361.4 | KPL | 1 | 361.4
S | 3264750 | 3606480083846 | JOHDONSUOJAKATKAISIJA ACTI9 | IC60L 3P B50A 15kA | S3203B | Johdonsuoja-autom Schneider LB | E | KPL | 361.5 | KPL | 1 | 361.5
S | 7233705 | 5711255997117 | TELEJAKOKAAPIN JALUSTA FKK | FKK JALUSTA KJ-0/1000 RAL7008 | S72160 | Triarca kaapit P0 | V | KPL | 361.5 | KPL | 1 | 361.5
S | 4279685 | 5410288427423 | PINTA-/RIPUSTUSVALAISIN GRADEO | IP40 1500 3100-4600LM 3/3.5/4K | S4112B | Sisävalaisimet Sylvania LB | E | KPL | 361.6 | KPL | 1 | 361.6
S | 2602217 | 5030797023208 | LIIKETUNNISTIN DIGIDIM | DIGIDIM 320P | S2630B | Ohjausjärj. kompon. Helvar LB | E | KPL | 361.7 | KPL | 1 | 361.7
S | 77307121 | 3606489658854 | VENTTIILI SCHNEIDER V341 | 25/10 3-TIE,ULKOKIERRE,TOISIO | S2812B | Toimilaitteet Schneider KES LB | E | KPL | 361.7 | KPL | 1 | 361.7
S | 4265936 |  | YLEISVALAISIN GREENLED | IP66/67 96W 840 ON/OFF GR | S43560 | Teollisuusval Greenled P0 | E | KPL | 361.7 | KPL | 1 | 361.7
S | 4265937 |  | YLEISVALAISIN GREENLED | IP66/67 96W 840 DALI GR | S43560 | Teollisuusval Greenled P0 | E | KPL | 361.7 | KPL | 1 | 361.7
S | 6414780 | 6410064147803 | SÄILYTYSLAUKKU DEHN SAFETY | KLT 121 25 16 | S64700 | Työkalut Finn Electric P0 | E | KPL | 361.7 | KPL | 1 | 361.7
S | 2619380 | 4011395217542 | LÄSNÄOLOTUNNISTIN ABB | 360 2300W/VA IP40 COMP. MASTER | S2604B | Liiketunn, säätimet ABB LB | E | KPL | 361.8 | KPL | 1 | 361.8
S | 2619381 | 4011395217566 | LÄSNÄOLOTUNNISTIN ABB | 360 2300W IP40 UNIVER. MASTER | S2604B | Liiketunn, säätimet ABB LB | E | KPL | 361.8 | KPL | 1 | 361.8
S | 2619392 | 4011395217832 | LÄSNÄOLOTUNNISTIN ABB | 360 1380VA IP40 UNI BT DALI S | S2604B | Liiketunn, säätimet ABB LB | E | KPL | 361.8 | KPL | 1 | 361.8
S | 2619394 | 4011395217856 | LÄSNÄOLOTUNNISTIN ABB | 360 1380VA CORR BT DALI SLAVE | S2604B | Liiketunn, säätimet ABB LB | E | KPL | 361.8 | KPL | 1 | 361.8
S | 6707664 | 0793950713006 | G-VOIMALOGGERI EXTECH | USB ISKU TÄRINÄ KIIHTYVYYS | S6718A | Mittarit Extech LA | E | KPL | 361.8 | KPL | 1 | 361.8
S | 1412340 |  | Socket-outlet panel |  | S1439B | Pistorasiapylväät Smartis LB | E | KPL | 361.9 | KPL | 1 | 361.9
S | 1412341 |  | Socket-outlet panel |  | S1439B | Pistorasiapylväät Smartis LB | E | KPL | 361.9 | KPL | 1 | 361.9
S | 2319958 | 3389110558777 | RIIPPUOHJAINKOTELO HARMONY | XAC-A 2013 1-NOP HS-PAINIKE | S2302B | Erikoiskytkimet Schneider LB | E | KPL | 361.9 | KPL | 1 | 361.9
S | 2606648 | 4003468110058 | HÄMÄRÄKYTKIN THEBEN | LUNA 111 TOP3 1-KAN EL | S2616B | Säätimet Theben LB | E | KPL | 361.9 | KPL | 1 | 361.9
S | 4289882 |  | modular luminaire plateia q | 1200x300 ip40 35w/830 da2 acmp | S4107B | Sisävalaisimet Airam LB | E | KPL | 361.9 | KPL | 1 | 361.9
S | 4289883 |  | modular luminaire plateia q | 1200x300 ip40 35w/840 da2 acmp | S4107B | Sisävalaisimet Airam LB | E | KPL | 361.9 | KPL | 1 | 361.9
S | 4109641 | 7318304832504 | SEINÄVALAISIN ULKO KONSTSMIDE | PALLAS 483-250 IP23 VA | S4113B | Sisävalaisimet Konstsmide LB | E | KPL | 361.9 | KPL | 1 | 361.9
S | 4109699 | 7318305787506 | PIHAPIIRIVALAISIN KONSTSMIDE | VIRGO 578-750 IP23 E27 MU | S4113B | Sisävalaisimet Konstsmide LB | E | KPL | 361.9 | KPL | 1 | 361.9
S | 4111891 | 7318305923201 | SEINÄVALAISIN ULKO KONSTSMIDE | ULL 592-320 IP54 8W GAL | S4113B | Sisävalaisimet Konstsmide LB | E | KPL | 361.9 | KPL | 1 | 361.9
S | 5261762 | 9010459664952 | SUOJAPUTKI PIPELIFE | ROCKY100 160X9,5 SN16 6M | S5207A | Kaapelin suoj+liitos Pipel LA | E | KPL | 362 | KPL | 1 | 362
S | 6773547 | 3250612231423 | ENERGIAMITTARI DIN HAGER | ECR140D 1V SUORA 40A MODBUS | S6706B | Osoittavat mittarit Hager LB | E | KPL | 362 | KPL | 1 | 362
S | 6712008 | 3606480624513 | ENERGIAMITTARI PAN. POWERLOGIC | PM5111 3V X/5A LK0,5S PAN | S6725B | Mittarit Schneider Wiser LB | E | KPL | 362 | KPL | 1 | 362
S | 3109919 |  | Handle fuse base | OFAZ1S2 | S3102B | Kahvasulakkeet ABB LB | E | KPL | 362.1 | KPL | 1 | 362.1
S | 3458140 | 3606480000546 | JAKELUKISKO CANALIS | JAKELUKISKO 40A 3P 3M 3 VO DA | S3447B | VIRTAKISKOT CANALIS LB | E | KPL | 362.1 | KPL | 1 | 362.1
S | 4290397 | 6438389002294 | MODULIVALAISIN DPML | DPML6X6/3K LED 34W/830 | S4104B | Sisävalaisimet Ensto LB | E | KPL | 362.1 | KPL | 1 | 362.1
S | 3782333 | 3389110806472 | KONTAKTORI TESYS | LC1D123ED 12A 3S 1S+1A 48V DC | S3710B | Kontaktorit D-sarja Schneid LB | E | KPL | 362.2 | KPL | 1 | 362.2
S | 3782494 | 3389110334128 | KONTAKTORI TESYS | LC1D188BD 32A 2S2A 1S+1A 24VDC | S3710B | Kontaktorit D-sarja Schneid LB | E | KPL | 362.2 | KPL | 1 | 362.2
S | 3782632 | 3389119407960 | MOOTTORINSUOJARELE TESYS | LUCL12ES SUOJARELE | S3720B | Moottorinsuojarel Schneider LB | E | KPL | 362.2 | KPL | 1 | 362.2
S | 3505301 | 7042287150040 | KUORMANHALLINTAYKSIKKÖ DEFA | BALANCER (HOME) 80A | S3516B | Latausasemat Defa LB | V | KPL | 362.3 | KPL | 1 | 362.3
S | 4281503 | 6438045016566 | OPASTEVALAISIN OPAS 81 | Y8151WK168 230V 60M OIK 1-P | S4203B | Turvavalaisimet Teknoware LB | E | KPL | 362.3 | KPL | 1 | 362.3
S | 4281511 | 6438045016641 | OPASTEVALAISIN OPAS 81 | Y8151WK167 230V 60M VAS 1-P | S4203B | Turvavalaisimet Teknoware LB | E | KPL | 362.3 | KPL | 1 | 362.3
S | 4281519 | 6438045016726 | OPASTEVALAISIN OPAS 81 | Y8151WK169 230V 60M ALAS 1-P | S4203B | Turvavalaisimet Teknoware LB | E | KPL | 362.3 | KPL | 1 | 362.3
S | 6752213 | 0095969599702 | JÄNNITEMITTARI EPROD | FLUKE T150 JÄNN/JATKUVUUS LCD | S67030 | Osoittavat mittarit Fluke P0 | V | KPL | 362.3 | KPL | 1 | 362.3
S | 6785265 | 6410067852650 | VIRTAMUUNTAJA FRER | TAT101 55x102 3000/5 35VA L0.5 | S6706B | Osoittavat mittarit Hager LB | E | KPL | 362.3 | KPL | 1 | 362.3
S | 6785426 | 6410067854265 | VIRTAMUUNTAJA FRER | TAT101 102x55 1000/5 5VA L0.2S | S6706B | Osoittavat mittarit Hager LB | E | KPL | 362.3 | KPL | 1 | 362.3
S | 6785427 | 6410067854272 | VIRTAMUUNTAJA FRER | TAT101 102x55 1200/5 5VA L0.2S | S6706B | Osoittavat mittarit Hager LB | E | KPL | 362.3 | KPL | 1 | 362.3
S | 6785526 | 6410067855262 | VIRTAMUUNTAJA AVATTAVA FRER | TAA032 21X32 100/5 1.5VA LK3 | S6706B | Osoittavat mittarit Hager LB | E | KPL | 362.3 | KPL | 1 | 362.3
S | 6785527 | 6410067855279 | VIRTAMUUNTAJA AVATTAVA FRER | TAA032 21X32 150/5 1.5VA LK3 | S6706B | Osoittavat mittarit Hager LB | E | KPL | 362.3 | KPL | 1 | 362.3
S | 6785528 | 6410067855286 | VIRTAMUUNTAJA AVATTAVA FRER | TAA032 21X32 200/5 1VA LK1 | S6706B | Osoittavat mittarit Hager LB | E | KPL | 362.3 | KPL | 1 | 362.3
S | 6785529 | 6410067855293 | VIRTAMUUNTAJA AVATTAVA FRER | TAA032 21X32 250/5 1VA LK0.5 | S6706B | Osoittavat mittarit Hager LB | E | KPL | 362.3 | KPL | 1 | 362.3
S | 6785530 | 6410067855309 | VIRTAMUUNTAJA AVATTAVA FRER | TAA032 21X32 300/5 1VA LK0.5 | S6706B | Osoittavat mittarit Hager LB | E | KPL | 362.3 | KPL | 1 | 362.3
S | 6785531 | 6410067855316 | VIRTAMUUNTAJA AVATTAVA FRER | TAA032 21X32 400/5 1VA LK0.5 | S6706B | Osoittavat mittarit Hager LB | E | KPL | 362.3 | KPL | 1 | 362.3
S | 1433392 | 6438377108847 | KAAPELITIEN KANSI TIKASH. MEKA | KRL-KSV-500 R=300 XPG | S1427B | Kaapelitiet Meka LB | E | KPL | 362.4 | KPL | 1 | 362.4
S | 1433398 | 6438377108908 | KAAPELITIEN KANSI TIKASH. MEKA | KRL-KSVI-500 R=300 XPG | S1427B | Kaapelitiet Meka LB | E | KPL | 362.4 | KPL | 1 | 362.4
S | 2609320 | 06429811329577 | RELEYKSIKKÖ LICHTTEAM | CASAMBI RELE | S26570 | Ohj. ja säätö Flingenberg X P0 | E | KPL | 362.4 | KPL | 1 | 362.4
S | 2609349 | 06429811329423 | AJASTIN CASAMBI | CASAMBI MUISTIKELLO 24H | S26570 | Ohj. ja säätö Flingenberg X P0 | E | KPL | 362.4 | KPL | 1 | 362.4
S | 2609354 | 9006210787749 | OHJAUSYKSIKKÖ TRIDONIC | BASICDIM WIRELESS OTD | S26570 | Ohj. ja säätö Flingenberg X P0 | E | KPL | 362.4 | KPL | 1 | 362.4
S | 2721209 | 3606480795893 | TARVIKE PREVENTA | PACDRIVE 3 HAAROITUSKAAPELI 3M | S2749B | Turvareleet Schneider LB | E | KPL | 362.4 | KPL | 1 | 362.4
S | 5803420 | 5027590245753 | SUURJÄNNITESULAKE BUSSMANN | 12TDLEJ40 12KV 40A 292MM | S3104B | Kahvasulakkeet Eaton LB | E | KPL | 362.4 | KPL | 1 | 362.4
S | 3210661 |  | Miniature Circuit Breaker | 2P E 25A | S3202B | Johdonsuoja-automaatit ABB LB | E | KPL | 362.4 | KPL | 1 | 362.4
S | 3601521 | 6417019517650 | VÄÄNNIN ABB | MUSTA KAHVA TEST-O-I OT/OS | S3602B | Tehokytk -katkais ABB LB | E | KPL | 362.4 | KPL | 1 | 362.4
S | 3660008 | 6417019241265 | LIITINPAKKAUS ABB | OZXB8 | S3602B | Tehokytk -katkais ABB LB | E | KPL | 362.4 | KPL | 1 | 362.4
S | 3660104 | 6417019046686 | KISKOPAKKAUS ABB | OZXE19 | S3602B | Tehokytk -katkais ABB LB | E | KPL | 362.4 | KPL | 1 | 362.4
S | 4260708 | 6438389000962 | MODULIVALAISIN DIANA | DL3X12MELD 34W/840 LED AC 1-10 | S4104B | Sisävalaisimet Ensto LB | E | KPL | 362.4 | KPL | 1 | 362.4
S | 7140121 | 3389110144529 | MERKKIVALO HARMONY | KIRKAS LED 24VAC/DC | S7199B | Hälytys- ja valvontalait. LB | E | KPL | 362.4 | KPL | 1 | 362.4
S | 7267428 | 8424450237656 | KAAPPITARVIKE DATACOM | TUULETINSARJA 4KPL 19" 780M3/H | S7242A | Tietoverkkotuott. muut LA | E | KPL | 362.4 | KPL | 1 | 362.4
S | 2307462 | 7320500520222 | KOTELO ABB | 080SP3SFC | S2304B | Erikoiskytkimet ABB LB | E | KPL | 362.5 | KPL | 1 | 362.5
S | 2606674 | 7612748006515 | LÄSNÄOLOTUNNISTIN THEBEN | THEPASSA P360-221 DALI-2 UP WH | S2616B | Säätimet Theben LB | E | KPL | 362.5 | KPL | 1 | 362.5
S | 77306945 | 3606489658281 | VENTTIILI SCHNEIDER V211T | 50/38 2-TIE,SIS.K.TOISOPUOLI | S2813B | Toimilaitteet Schneider PIE LB | E | KPL | 362.5 | KPL | 1 | 362.5
S | 3449915 | 6418677165894 | ASENNUSKOTELO AL ENSTO IS | HALP163609 160x360x91mm | S3416B | Kotelot Ensto LB | E | KPL | 362.5 | KPL | 1 | 362.5
S | 6711410 | 7331185188997 | ENERGIAMITTARI DIN GARO | GNM3T-LP RS485 MODBUS 3V | S3430A | Piharasiatarvikkeet Garo LA | V | KPL | 362.5 | KPL | 1 | 362.5
S | 4522730 | 7021986052534 | SEINÄ/KATTOVALAISIN ULKO SG | FRAME SQUARE 7W 3K SEN MU | S4526B | Ulkovalaisimet SG LB | E | KPL | 362.6 | KPL | 1 | 362.6
S | 4522731 | 7021986055634 | SEINÄ/KATTOVALAISIN ULKO SG | FRAME 7W 3K SEN GR | S4526B | Ulkovalaisimet SG LB | E | KPL | 362.6 | KPL | 1 | 362.6
S | 4522732 | 7021986055535 | SEINÄ/KATTOVALAISIN ULKO SG | FRAME 7W 3K SEN MU | S4526B | Ulkovalaisimet SG LB | E | KPL | 362.6 | KPL | 1 | 362.6
S | 4522734 | 7021986055436 | SEINÄ/KATTOVALAISIN ULKO SG | FRAME 7W 3K SEN VA | S4526B | Ulkovalaisimet SG LB | E | KPL | 362.6 | KPL | 1 | 362.6
S | 4522744 | 7021986052633 | SEINÄ/KATTOVALAISIN ULKO SG | FRAME SQUARE 7W 3K SEN GR | S4526B | Ulkovalaisimet SG LB | E | KPL | 362.6 | KPL | 1 | 362.6
S | 4522746 | 7021986050431 | SEINÄ/KATTOVALAISIN ULKO SG | FRAME ROUND 7W 3K SEN VA | S4526B | Ulkovalaisimet SG LB | E | KPL | 362.6 | KPL | 1 | 362.6
S | 4522748 | 7021986050639 | SEINÄ/KATTOVALAISIN ULKO SG | FRAME ROUND 7W 3K SEN GR | S4526B | Ulkovalaisimet SG LB | E | KPL | 362.6 | KPL | 1 | 362.6
S | 4522756 | 7021986052435 | SEINÄ/KATTOVALAISIN ULKO SG | FRAME SQUARE 7W 3K SEN VA | S4526B | Ulkovalaisimet SG LB | E | KPL | 362.6 | KPL | 1 | 362.6
S | 4522759 | 7021986050530 | SEINÄ/KATTOVALAISIN ULKO SG | FRAME ROUND 7W 3K SEN MU | S4526B | Ulkovalaisimet SG LB | E | KPL | 362.6 | KPL | 1 | 362.6
S | 8129519 | 6438537169305 | LÄMMITIN ÖLJY KIINTEÄ/SIIRRETT | KABA 2.0 P 500X1050MM 1000W | S81100 | Lämmityslaitteet Purmo P0 | V | KPL | 362.6 | KPL | 1 | 362.6
S | 2618611 | 4015120424854 | LÄSNÄOLOTUNNISTIN COMPACT | PD-C 360I/24 DUO DALI WINSTA I | S2648B | Liiketunn, säätimet Esylux LB | E | KPL | 362.7 | KPL | 1 | 362.7
S | 4245257 |  | PINTA-/RIPUSTUSVALAISIN PUCK | 400 IP20 28W/830 ACO WH | S4107B | Sisävalaisimet Airam LB | E | KPL | 362.7 | KPL | 1 | 362.7
S | 4245258 |  | PINTA-/RIPUSTUSVALAISIN PUCK | 400 IP20 28W/840 ACO WH | S4107B | Sisävalaisimet Airam LB | E | KPL | 362.7 | KPL | 1 | 362.7
S | 4158541 | 7392971149745 | VALOPROF./-NAUHA HIGHLUM IP67 | 24V 1530LM 12,8W/M 927 5M | S4212B | Sisävalaisimet Hide-a-lite LB | E | KPL | 362.7 | KPL | 1 | 362.7
S | 4158543 | 7392971149769 | VALOPROF./-NAUHA HIGHLUM IP67 | 24V 1665LM 12,8W/M 930 5M | S4212B | Sisävalaisimet Hide-a-lite LB | E | KPL | 362.7 | KPL | 1 | 362.7
S | 4158545 | 7392971149783 | VALOPROF./-NAUHA HIGHLUM IP67 | 24V 1680LM 12,8W/M 940 5M | S4212B | Sisävalaisimet Hide-a-lite LB | E | KPL | 362.7 | KPL | 1 | 362.7
S | 5450233 | 6418677403460 | TALOVAROKEKOTELO ENSTO UN | SK180.63 63A KALUSTETTUNA | S5404B | Jakokaap kj-kojeistot ENSTO LB | V | KPL | 362.7 | KPL | 1 | 362.7
S | 5808273 | 4012195421573 | LIITIN TBS | 287, 60MM2 | S5802B | Ylijännitesuojaus OBO LB | E | KPL | 362.7 | KPL | 1 | 362.7
S | 3246581 | 3250615514967 | YLIJÄNNITESUOJA TIEDONS. HAGER | SPV340 3N T2 40KA AURINKOSÄHKÖ | S3206B | Johdonsuoja-autom HAGER LB | E | KPL | 362.8 | KPL | 1 | 362.8
S | 3265006 | 3606480084508 | JOHDONSUOJAKATKAISIJA ACTI9 | IC60L 3P C6A 25kA | S3203B | Johdonsuoja-autom Schneider LB | E | KPL | 362.9 | KPL | 1 | 362.9
S | 3706546 | 7320500492581 | LIITIN ABB | LIITINSARJA SUUNNANVAIHTOKÄYNN | S3716B | Kontaktorit >100A AC3 ABB LB | E | KPL | 362.9 | KPL | 1 | 362.9
S | 3706548 | 7320500478578 | LIITIN ABB | LIITINSARJA VAIHEIDEN KYTKENT | S3716B | Kontaktorit >100A AC3 ABB LB | E | KPL | 362.9 | KPL | 1 | 362.9
S | 3709302 | 7320500222409 | SAMMUTUSKAMMIO ABB | SARJA 1:LLE KONTAKTORILLE | S3716B | Kontaktorit >100A AC3 ABB LB | E | KPL | 362.9 | KPL | 1 | 362.9
S | 5045308 |  | Wooden pole-CU | 308, 8 M, LK 3, 170/195 | S50500 | Puupylväät Scanpole P0 | E | KPL | 362.9 | KPL | 1 | 362.9
S | 0652433 | 6410006524334 | KUPARIVOIMAKAAPELI-FR PRYSMIAN | FIRETUF FRHF-EMC 4x150/70 K500 | S0625B | Kuparivoima-FR Prysmian LB | E | M | 363 | M | 1 | 363
S | 4281928 | 6438045017891 | TURVAVALAISIN TEKNOWARE | TRISPOT Y7651WK YKSPAKK | S4203B | Turvavalaisimet Teknoware LB | E | KPL | 363 | KPL | 1 | 363
S | 4222424 | 7392971135151 | ALASVALO HIDE A LITE | IP54 1750lm 22W 3000K DA2 WH | S4212B | Sisävalaisimet Hide-a-lite LB | E | KPL | 363 | KPL | 1 | 363
S | 4222426 | 7392971135175 | ALASVALO HIDE A LITE | IP54 1750lm 22W 3000K DA2 GR | S4212B | Sisävalaisimet Hide-a-lite LB | E | KPL | 363 | KPL | 1 | 363
S | 4222428 | 7392971135199 | ALASVALO HIDE A LITE | IP54 1750lm 22W 3000K DA2 ANT | S4212B | Sisävalaisimet Hide-a-lite LB | E | KPL | 363 | KPL | 1 | 363
S | 4222430 | 7392971135212 | ALASVALO HIDE A LITE | IP54 1750lm 22W 3000K DA2 BL | S4212B | Sisävalaisimet Hide-a-lite LB | E | KPL | 363 | KPL | 1 | 363
S | 2720126 | 3389110853810 | OPTINEN TUNNISTIN M18 POLPEILI | XU9N18PP341D 2M PNP M12 | S2741B | Optiset tunn Schneider LB | E | KPL | 363.1 | KPL | 1 | 363.1
S | 3401078 | 6410034010786 | KULMALAIPPA OUNEVA | D-D 45 ASTETTA | S3423B | Tarvikkeet Ouneva LB | E | KPL | 363.1 | KPL | 1 | 363.1
S | 1432966 | 6438377017958 | PYSTYKULMA TIKASHYLLY MEKA | KSVI-600 R=300 HDG | S1427B | Kaapelitiet Meka LB | E | KPL | 363.2 | KPL | 1 | 363.2
S | 1449456 | 6438377021061 | PYSTYKULMA TIKASHYLLY MEKA | KSV-600 R=300 HDG | S1427B | Kaapelitiet Meka LB | E | KPL | 363.2 | KPL | 1 | 363.2
S | 2816100 |  | Push-button KNX | KNX Multitouch Pro TPb bk SysM | S2803B | Kiint.autom KNX SCHNEIDER LB | V | KPL | 363.2 | KPL | 1 | 363.2
S | 3501543 | 7331185215747 | ASENNUSTARV/-KIINNIKE GARO GLB | GLB-OPM-D IP44 OVAALI PUTKEEN | S3431B | Latausasemat Garo LB | V | KPL | 363.2 | KPL | 1 | 363.2
S | 3782414 | 3389110541366 | MOOTTORIKÄYNNISTIN TESYS | KÄYNNISTIN 1/0 7,5KW KELA 230V | S3710B | Kontaktorit D-sarja Schneid LB | E | KPL | 363.2 | KPL | 1 | 363.2
S | 6440608 | 7333106000258 | KATKAISUTYÖKALU HEXATRONIC | PUTKILEIKKURI 3-20MM | S6401B | Työ turva tunnusväl LB | E | KPL | 363.2 | KPL | 1 | 363.2
S | 2704158 | 4046356649513 | SIGNAALIMUUNNIN PHOENIX | MINI MCR-2-NAM-2RO-PT | S2713B | Ohjaus säätö Phoenix LB | E | KPL | 363.3 | KPL | 1 | 363.3
S | 7233706 | 5711255997360 | TELEJAKOKAAPIN JALUSTA FKK | FKK JALUSTA KJ-0/1000 RAL7037 | S72160 | Triarca kaapit P0 | V | KPL | 363.3 | KPL | 1 | 363.3
S | 3658358 | 3606481999566 | KOMPAKTIKATK.SUOJARELE COMPACT | TM100D 100A 3P3D NSX100-250 | S3607B | Tehokytk -katkais Schneider LB | E | KPL | 363.4 | KPL | 1 | 363.4
S | 2313726 | 7350024480306 | TURVARAJAKYTKIN JOKAB SAF.EDEN | ADAM,KELTAINEN,IP69K,KIINTEÄ | S2304B | Erikoiskytkimet ABB LB | E | KPL | 363.5 | KPL | 1 | 363.5
S | 2815179 | 4016779659963 | VALONSÄÄDIN KNX ABB | 230 VAC. 2 X 10A. 1-10 V | S2802B | Kiinteistöautom KNX ABB LB | E | KPL | 363.5 | KPL | 1 | 363.5
S | 2815621 | 4016779066457 | LÄHTÖYKSIKKÖ KNX ABB | SA/S2.16.5.2 2X16/20A | S2802B | Kiinteistöautom KNX ABB LB | E | KPL | 363.5 | KPL | 1 | 363.5
S | 2815896 | 6955891822900 | NÄYTTÖPANEELI ABB WELCOME | SISÄYKSIKKÖ 4,3" VAL | S28090 | Kiinteistöautom Free hom P0 | E | KPL | 363.5 | KPL | 1 | 363.5
S | 3500770 | 6438526003092 | LATAUSLAITEJALUSTA UTU-X | UTU-X PINTA-ASENNUSPYLVÄS 1-O | S3520B | Latausasem. ja piharas. Utu LB | E | KPL | 363.5 | KPL | 1 | 363.5
S | 1440159 | 6438269326885 | KANSI SYSTEMAL PRESTO | NCP50 SUOJALEVY | S1413B | Valaisinkiskot hyllyt Syste LB | E | KPL | 363.6 | KPL | 1 | 363.6
S | 2363104 | 3389119011471 | PAINIKEKOTELO HARMONY | KOTELO HARMAA 6 REIKÄÄ 22 MM | S2302B | Erikoiskytkimet Schneider LB | E | KPL | 363.6 | KPL | 1 | 363.6
S | 2363105 | 3389119011488 | PAINIKEKOTELO HARMONY | KOTELO HARMAA 8 REIKÄÄ 22 MM | S2302B | Erikoiskytkimet Schneider LB | E | KPL | 363.6 | KPL | 1 | 363.6
S | 4124097 | 7330139460615 | URHEILUTILAVALAISIN TAGE | TAGESPORT L130 12000LM WB90 DA | S41060 | Sisävalaisimet Proton P0 | E | KPL | 363.6 | KPL | 1 | 363.6
S | 4201200 |  | KATTO-/SEINAVAL PRO+ SERIES | PRO+ 100 22-330MA 23W DALI | S4246B | SISÄVALAISIMET EASY LED LB | E | KPL | 363.6 | KPL | 1 | 363.6
S | 4306653 | 7330139252432 | TUNNISTINVALAISIN NAIAD 25G3 | NAIAD L150 5500LM 840 O RS DIM | S43040 | Teollisuusvalaisimet Proton P0 | E | KPL | 363.6 | KPL | 1 | 363.6
S | 4306655 | 7330139252456 | TUNNISTINVALAISIN NAIAD 25G3 | NAIAD L150 5500LM 830 O RS DIM | S43040 | Teollisuusvalaisimet Proton P0 | E | KPL | 363.6 | KPL | 1 | 363.6
S | 3246567 | 3250615515131 | YLIJÄNNITESUOJA KIINT. HAGER | SPB413 4N T2 TNS 1.35KV 20KA | S3206B | Johdonsuoja-autom HAGER LB | E | KPL | 363.7 | KPL | 1 | 363.7
S | 4542210 | 8720169471894 | TIEVALAISIN CORELINE MALAGA LE | BRP102 LED58/740 DM 5162LM | S4502B | Ulkovalaisimet Philips LB | E | KPL | 363.7 | KPL | 1 | 363.7
S | 3611126 | 9004257089741 | NOKKAKYTKIN ASKEL KRAUS&NAIMER | CA10.A271.E 20A ASKELKYTK | S3616B | Nokkakytk Krauss&Naimer LB | E | KPL | 363.8 | KPL | 1 | 363.8
S | 5218037 | 6438100301132 | KYLMÄKUT.SISÄPÄÄTE ENSTO UN | CIT1.2402L 25-95mm2 | S5202B | Kaapelin suoj+liitos Ensto LB | E | KPL | 363.8 | KPL | 1 | 363.8
S | 7540907 | 6410075409075 | ANTENNIKAAPPI LA | LAPK 2 PINTA-ASENNUSKAAPPI | S7509B | Antennituott. Laatuantenni LB | V | KPL | 363.8 | KPL | 1 | 363.8
S | 3134725 |  | Handle fuse | aR 1 250A 1250V 110MM- | S31000 | Kahvasulakkeet Hellermann X P0 | E | KPL | 363.9 | KPL | 1 | 363.9
S | 3210744 | 4016779531108 | JOHDONSUOJAKATKAISIJA S200 | S203-Z40 3-NAP Z40A | S3202B | Johdonsuoja-automaatit ABB LB | E | KPL | 363.9 | KPL | 1 | 363.9
S | 3212319 | 7612271408190 | JOHDONSUOJAKATKAISIJA S800 | S802S-D6, 2P D 6A | S3202B | Johdonsuoja-automaatit ABB LB | E | KPL | 363.9 | KPL | 1 | 363.9
S | 4300494 | 6410043004943 | VARAOSAPAKKAUS | 6431.200.V3LM11 LED-36W | S4317B | Teollisuusvalaisimet I-Valo LB | E | KPL | 363.9 | KPL | 1 | 363.9
S | 6435104 | 6418296691026 | PUHDISTUSTYÖKALU MICROCARE | KUITUPUHDISTUS-SETTI | S7505A | Antennituotteet Finnsat LA | E | KPL | 363.9 | KPL | 1 | 363.9
S | 7550356 | 5903953011268 | LAAJAKAISTAVAHVISTIN TELMOR | 5-65/85-1218MHZ, 30DB, KAUKOS. | S7505A | Antennituotteet Finnsat LA | E | KPL | 363.9 | KPL | 1 | 363.9
S | 7553254 | 6410075532544 | LAAJAKAISTAVAHVISTIN TELMOR | 5-65/85-1218MHZ, 30DB, 107DBUV | S7505A | Antennituotteet Finnsat LA | E | KPL | 363.9 | KPL | 1 | 363.9
S | 2621297 | 6438100494926 | LÄHETIN ENSTO INTRO | BLE-PAINIKE 2-OS., VALK | S2614B | Liiketunn ajast säät Ensto LB | E | KPL | 364 | KPL | 1 | 364
S | 2604565 | 4007841064259 | LIIKETUNNISTIN | HF 360-2 COM2 AP IP54 VA | S2632B | TUNNISTIMET STEINEL LB | E | KPL | 364 | KPL | 1 | 364
S | 2604566 | 4007841064242 | LIIKETUNNISTIN | HF 360-2 COM2 UP IP20 VA | S2632B | TUNNISTIMET STEINEL LB | E | KPL | 364 | KPL | 1 | 364
S | 4143863 | 7392971146744 | ALASVALO OPTIC G2 | IP44 470LM 6W 927 DIM WH 6PAC | S4212B | Sisävalaisimet Hide-a-lite LB | E | KPL | 364 | KPL | 1 | 364
S | 4158621 | 7392971153643 | MODUULIVALAISIN SKY MP | IP40 4050LM 42W 3/4K DA2 CLO | S4212B | Sisävalaisimet Hide-a-lite LB | E | KPL | 364 | KPL | 1 | 364
S | 4158703 | 7392971153728 | MODUULIVALAISIN SKY MP | IP40 5150LM 42W 3/4K WH WIR | S4212B | Sisävalaisimet Hide-a-lite LB | E | KPL | 364 | KPL | 1 | 364
S | 4158782 | 7392971155142 | PINTA-/RIPUSTUSVAL ACTOR G2 CE | OP 3580LM 28W 3/4K WH DIM | S4212B | Sisävalaisimet Hide-a-lite LB | E | KPL | 364 | KPL | 1 | 364
S | 4158784 | 7392971155166 | PINTA-/RIPUSTUSVAL ACTOR G2 CE | OP 3260LM 28W 3/4K BL DIM | S4212B | Sisävalaisimet Hide-a-lite LB | E | KPL | 364 | KPL | 1 | 364
S | 8122007 | 6438100339364 | LÄMMITIN ENSTO BETA | BETA7-BT-EB 750W K 39X72 | S8102A | Lämmityslaitteet Ensto LA | V | KPL | 364 | KPL | 1 | 364
S | 8155010 | 6438100362799 | LÄMMITIN ENSTO BETA | BT 1000W IP24 K 39x85 VAL | S8102B | Lämmityslaitteet Ensto LB | V | KPL | 364 | KPL | 1 | 364
S | 3447549 |  | JAKELUKISKO CANALIS | JAKELUKISKO 2X3P 25A 3M 5VO | S3447B | VIRTAKISKOT CANALIS LB | E | KPL | 364.1 | KPL | 1 | 364.1
S | 7915236 | 4260258612127 | SEINÄTELINE SDOCK | IPAD PRO 12.9", MUSTA | S7901B | AV järjestelmät LB | E | KPL | 364.1 | KPL | 1 | 364.1
S | 4290395 | 6438389002287 | MODULIVALAISIN DPML | DPML6X6 LED 34W/840 | S4104B | Sisävalaisimet Ensto LB | E | KPL | 364.2 | KPL | 1 | 364.2
S | 3265020 |  | JOHDONSUOJAKATKAISIJA ACTI9 | IC60L 3P C20A 25kA | S3203B | Johdonsuoja-autom Schneider LB | E | KPL | 364.3 | KPL | 1 | 364.3
S | 5203861 | 7393487049345 | JATKOSPAKKAUS ELPRESS | 120-240 mm2 | S5204B | Kaapelin suoj+liitos Elpre LB | E | KPL | 364.3 | KPL | 1 | 364.3
S | 3465230 | 4028177919051 | ASENNUSKOTELO RST KX | RIVILIITINKOT. 150X150X120 RST | S3415B | Kotelot Rittal LB | E | KPL | 364.4 | KPL | 1 | 364.4
S | 2604025 | 4007841002848 | LIIKETUNNISTIN STEINEL | HF 360 COM2 360° IP20 | S2632B | TUNNISTIMET STEINEL LB | E | KPL | 364.4 | KPL | 1 | 364.4
S | 3781995 | 3606481015914 | ASENNUSOSA TESYS | LA9G3662 | S3715B | Lisätarvikkeet kont. Schn LB | E | KPL | 364.4 | KPL | 1 | 364.4
S | 4221314 | 5703821174183 | LED-MODUULI SG | MULTI CONCEPT 24W 4K DA | S4130B | Sisävalaisimet SG LB | E | KPL | 364.5 | KPL | 1 | 364.5
S | 4221315 | 5703821174121 | LED-MODUULI SG | MULTI CONCEPT 42W 3K DA | S4130B | Sisävalaisimet SG LB | E | KPL | 364.5 | KPL | 1 | 364.5
S | 4221316 | 5703821174206 | LED-MODUULI SG | MULTI CONCEPT 42W 4K DA | S4130B | Sisävalaisimet SG LB | E | KPL | 364.5 | KPL | 1 | 364.5
S | 4221317 |  | LED-MODUULI SG | MULTI CONCEPT 48W 4K DA | S4130B | Sisävalaisimet SG LB | E | KPL | 364.5 | KPL | 1 | 364.5
S | 6406562 | 6410064065626 | PURISTUSPIHDIT ELPRESS | DSA0525 PYÖRÖ 0.75-6mm2 | S6420B | Työ turva työkalut Elpress LB | E | KPL | 364.5 | KPL | 1 | 364.5
S | 6406575 | 6410064065756 | PURISTUSPIHDIT ELPRESS | DSA0115 0.14-1.5mm2 | S6420B | Työ turva työkalut Elpress LB | E | KPL | 364.5 | KPL | 1 | 364.5
S | 2719023 | 3593150025674 | OHJELMOITAVA RELE CROUZET | CD20R 24VDC | S2750B | RELEET RELECOM OEM X LB | V | KPL | 364.6 | KPL | 1 | 364.6
S | 4152084 | 4099854286520 | PINTA-ASENNUSVALAISIN LEDVANCE | BLKH RD 300 16W CCT ML BK S EL | S4102B | Sisävalaisimet Ledvance LB | E | KPL | 364.6 | KPL | 1 | 364.6
S | 4152085 | 4099854286544 | PINTA-ASENNUSVALAISIN LEDVANCE | BLKH RD 300 16W CCT ML WT S EL | S4102B | Sisävalaisimet Ledvance LB | E | KPL | 364.6 | KPL | 1 | 364.6
S | 4260651 |  | MODULIVALAISIN DIANA | DL3X3ED 14W/840 LED O AC DALI | S4104B | Sisävalaisimet Ensto LB | E | KPL | 364.6 | KPL | 1 | 364.6
S | 4260652 |  | MODULIVALAISIN DIANA | DL3X3ED/3K 14W/830 O AC DALI | S4104B | Sisävalaisimet Ensto LB | E | KPL | 364.6 | KPL | 1 | 364.6
S | 7419035 | 4713361934964 | TUKIASEMA LANGATON ENGENIUS | 11AC WAVE2 POE MESH ULOS IP67 | S7505A | Antennituotteet Finnsat LA | E | KPL | 364.6 | KPL | 1 | 364.6
S | 2604593 | 4007841064396 | LÄSNÄOLOTUNNISTIN STEINEL | IR QUATTRO HD-2 BT IPD UP VA | S26320 | TUNNISTIMET STEINEL P0 | E | KPL | 364.7 | KPL | 1 | 364.7
S | 2604594 | 4007841064402 | LÄSNÄOLOTUNNISTIN STEINEL | IR QUATTRO HD-2 BT IPD AP VA | S26320 | TUNNISTIMET STEINEL P0 | E | KPL | 364.7 | KPL | 1 | 364.7
S | 2804154 |  | Motion detector Steinel | IS 3360 KNX SQUARE AP BL | S26320 | TUNNISTIMET STEINEL P0 | E | KPL | 364.7 | KPL | 1 | 364.7
S | 2804155 |  | Motion detector Steinel | IS 3360 KNX SQUARE UP BL | S26320 | TUNNISTIMET STEINEL P0 | E | KPL | 364.7 | KPL | 1 | 364.7
S | 2804156 |  | Motion detector Steinel | IS 3360 KNX ROUND AP BL | S26320 | TUNNISTIMET STEINEL P0 | E | KPL | 364.7 | KPL | 1 | 364.7
S | 2804157 |  | Motion detector Steinel | IS 3360 KNX ROUND UP BL | S26320 | TUNNISTIMET STEINEL P0 | E | KPL | 364.7 | KPL | 1 | 364.7
S | 6701154 | 4001869538594 | MONIMITTARI SENTRON | 7KM2200-2EA40-1EA1 | S2730B | Siemens Automaatio logiikat LB | E | KPL | 364.7 | KPL | 1 | 364.7
S | 3760128 | 3389110213300 | MOOTTORINSUOJAKATKAISIJA TESYS | MOTOR CIRCUIT BREAKER 25A | S3706B | Moottorisuojak. Schneider LB | E | KPL | 364.7 | KPL | 1 | 364.7
S | 2803450 |  | TULOYKSIKKÖ KNX ETS | TYB708D 8-KAN. PV T USEKA | S2804B | Kiinteistöautom UTU LB | E | KPL | 364.8 | KPL | 1 | 364.8
S | 1476136 | 4012740027502 | LATTIAR KANSI ELECTRAPLANVE-EE | LARA R02 SAR.KAN. KUPARI IP66 | S1443B | Lattiarasiat Utu LB | E | KPL | 364.8 | KPL | 1 | 364.8
S | 1476137 | 4012740027519 | LATTIAR KANSI ELECTRAPLANVE-EE | LARA R02 SAR.KAN. MESSIN. IP66 | S1443B | Lattiarasiat Utu LB | E | KPL | 364.8 | KPL | 1 | 364.8
S | 3254113 | 3606480443077 | VIKAVIRTASUOJAKYTKIN ACTI9 | IID 2P 63A 300mA A | S3218B | Vikavirtakytkimet Schneider LB | E | KPL | 364.8 | KPL | 1 | 364.8
S | 3889559 | 9005738183330 | APUKOSKETIN K3 BENEDIKT & JÄGE | HKB11 1S+1A 3A AC15 10A AC1 | S3703B | Moottorilähtökomp Hager LB | E | KPL | 364.8 | KPL | 1 | 364.8
S | 7143406 | 3606480699245 | AKKU EXIWAY | EXIWAY AKKU 12V 33AH | S42300 | Turvavalaisimet Schneider P0 | E | KPL | 364.8 | KPL | 1 | 364.8
S | 3442481 | 6418677184888 | ASENNUSKOTELO ABS ENSTO IS | OABP306018T 300x600x185mm | S3416B | Kotelot Ensto LB | E | KPL | 364.9 | KPL | 1 | 364.9
S | 3611127 | 9004257111282 | NOKKAKYTKIN ASKEL KRAUS&NAIMER | CA10.WAA272.E 20A ASKELKYT | S3616B | Nokkakytk Krauss&Naimer LB | E | KPL | 364.9 | KPL | 1 | 364.9
S | 4209694 | 6435200199157 | MODUULIVALAISIN PLATEIA Q | 600x600 IP40 34W/830 DA2 ACO | S4107B | Sisävalaisimet Airam LB | E | KPL | 364.9 | KPL | 1 | 364.9
S | 4209695 |  | MODUULIVALAISIN PLATEIA Q | 600x600 IP40 34W/840 DA2 ACO | S4107B | Sisävalaisimet Airam LB | E | KPL | 364.9 | KPL | 1 | 364.9
S | 4289878 |  | modular luminaire plateia q | 600x600 ip40 52w/830 da2 acmp | S4107B | Sisävalaisimet Airam LB | E | KPL | 364.9 | KPL | 1 | 364.9
S | 4289879 |  | modular luminaire plateia q | 600x600 ip40 52w/840 da2 acmp | S4107B | Sisävalaisimet Airam LB | E | KPL | 364.9 | KPL | 1 | 364.9
S | 8130804 | 5011139087997 | LÄMMITIN KIINTEÄ/SIIRRET. NOBÖ | NTL2N 10 1000W 230-240V DX BL | S81140 | Lämmityslait Glen Dimplex P0 | V | KPL | 364.9 | KPL | 1 | 364.9
S | 6404130 |  | VETOJOUSI KATI-BLITZ | COMPACT 30m LASIKUITU | S6404B | Vetojouset LB | E | KPL | 365 | KPL | 1 | 365
S | 1114504 | 5414506007794 | SUOJALETKU MUOVI RAYCHEM | CCON25-CMT/HT-1.67/0.33M ITSE | S1115B | Suojaletkut Raychem LB | E | KPL | 365.2 | KPL | 1 | 365.2
S | 2802512 | 3250612256303 | LIIKETUNNISTIN KNX KNX ETS | TXC518 360D 4K 12X22M PKA VAL | S2804B | Kiinteistöautom UTU LB | E | KPL | 365.2 | KPL | 1 | 365.2
S | 3425316 | 3250616456709 | MODUULIKOTELO PINTA PC VECTOR | VE312DN 3X12M IP54 | S3408B | Kotelot Hager LB | E | KPL | 365.2 | KPL | 1 | 365.2
S | 4146886 | 6435200298768 | PINTA-/RIPUSTUSVALAISIN VARIO | 1420 33W/840 ACO DA2 WH | S4107B | Sisävalaisimet Airam LB | E | KPL | 365.2 | KPL | 1 | 365.2
S | 4147041 | 6435200322050 | MODUULIVALAISIN PLANO PRO | HE IP20 26W/840 PSMP AA WH | S4107B | Sisävalaisimet Airam LB | E | KPL | 365.2 | KPL | 1 | 365.2
S | 4147042 | 6435200322067 | MODUULIVALAISIN PLANO PRO | HE IP20 26W/830 PSMP AA WH | S4107B | Sisävalaisimet Airam LB | E | KPL | 365.2 | KPL | 1 | 365.2
S | 3660406 | 7025840088158 | JONOVAROKEKYTKIN INLINE II | ZLBM00-3P-M8 | S3611B | Kytkinvarokkeet ABB LB | E | KPL | 365.3 | KPL | 1 | 365.3
S | 3888609 | 6410038886097 | OHJAUSPANE VACON 100/HVAC/FLOW | VACON-PAN-HMGR-MK01 | S3804B | Taajuusm pehmokäyn Danfoss LB | E | KPL | 365.3 | KPL | 1 | 365.3
S | 3458392 | 3606486104545 | KAAPPI LATTIA-AS. FE PANELSET | TAKASEINÄ SFN 1400X800 | S3418B | Kotelot Schneider LB | E | KPL | 365.4 | KPL | 1 | 365.4
S | 4262050 | 5025768701391 | ALASVALO SOLSTICE | 2070139 15W 1900LM 930 CASAMBI | S4112B | Sisävalaisimet Sylvania LB | E | KPL | 365.4 | KPL | 1 | 365.4
S | 4262051 | 5025768701407 | ALASVALO SOLSTICE | 2070140 15W 2000LM 940 CASAMBI | S4112B | Sisävalaisimet Sylvania LB | E | KPL | 365.4 | KPL | 1 | 365.4
S | 4390815 |  | RUNKOVALAISIN | FL15 1RO 3960LM 26W/840 DA IND | S4305B | Teollisuusvalaisimet Ensto LB | E | KPL | 365.4 | KPL | 1 | 365.4
S | 4390817 |  | RUNKOVALAISIN | FL15 1RO 5200LM 35W/840 DA IND | S4305B | Teollisuusvalaisimet Ensto LB | E | KPL | 365.4 | KPL | 1 | 365.4
S | 4390819 | 6438100457914 | RUNKOVALAISIN | FL15 1RO 6380LM 44W/840 DA IND | S4305B | Teollisuusvalaisimet Ensto LB | E | KPL | 365.4 | KPL | 1 | 365.4
S | 4390821 | 6438100457921 | RUNKOVALAISIN | FL15 1RO 7520LM 52W/840 DA IND | S4305B | Teollisuusvalaisimet Ensto LB | E | KPL | 365.4 | KPL | 1 | 365.4
S | 4390823 | 6438100457938 | RUNKOVALAISIN | FL15 1RO 8680LM 61W/840 DA IND | S4305B | Teollisuusvalaisimet Ensto LB | E | KPL | 365.4 | KPL | 1 | 365.4
S | 6406524 | 6410064065244 | MATRIISI ELPRESS | 13R20M | S6403B | Työ turva tunnusväl Elpress LB | E | KPL | 365.4 | KPL | 1 | 365.4
S | 2815600 | 4011395216446 | LÄSNÄOLOTUNNISTIN KNX ABB | 18M 2K B/T IP20 UKA VAL | S2807B | Ovipuhelimet ABB LB | E | KPL | 365.5 | KPL | 1 | 365.5
S | 5806019 | 6410058060194 | YLIJÄNNITESUOJA PJ-VERK ENERGY | HDA-01MA-NFF | S5201B | Kaapelin suoj+liitostarv LB | V | KPL | 365.5 | KPL | 1 | 365.5
S | 2807501 | 8718696775790 | VÄYLÄLIITYNTÄYKSIKKÖ INTERACT | LCN1840/05 WIRELESS GATEWAY EU | S2607B | Liiket, kellokytk, Grässlin LB | E | KPL | 365.6 | KPL | 1 | 365.6
S | 2613488 | 4011334374510 | LIIKETUNNISTIN R.1 | 180D 2.2M IP20 LISÄT USE VAL | S2612B | Liiketunn, säätimet UTU LB | E | KPL | 365.6 | KPL | 1 | 365.6
S | 2613489 | 4011334374534 | LIIKETUNNISTIN R.1 | 180D 2.2M IP20 LISÄT. USE MUS | S2612B | Liiketunn, säätimet UTU LB | E | KPL | 365.6 | KPL | 1 | 365.6
S | 3428870 | 4013902496846 | MODUULIKOTELO PINTA SPELSBERG | AK 14 PLUS AIR HARM IP65 | S3409B | Kotelot Spelsberg LB | E | KPL | 365.6 | KPL | 1 | 365.6
S | 3428881 | 4013902515523 | MODUULIKOTELO PINTA SPELSBERG | AK-F 14 PLUS AIR HARM IP65 | S3409B | Kotelot Spelsberg LB | E | KPL | 365.6 | KPL | 1 | 365.6
S | 3414613 | 6410034146133 | PISTORASIAKESKUS A-COLLECTION | 32A VV-SUOJA 4xSCHUKO 16A 32A | S3420A | Työm.keskukset A-collection LA | V | KPL | 365.6 | KPL | 1 | 365.6
S | 3658483 | 3303430428886 | LUKITUSTARVIKE COMPACT | NSX PROFALUX-LUKKO + 2 AVAINTA | S3607B | Tehokytk -katkais Schneider LB | E | KPL | 365.6 | KPL | 1 | 365.6
S | 3782730 | 3389110365023 | MOOTTORINSUOJARELE TESYS | LUCDX6FU SUOJARELE | S3720B | Moottorinsuojarel Schneider LB | E | KPL | 365.6 | KPL | 1 | 365.6
S | 4281575 | 6438045017365 | TURVAVALAISIN LINESPOT | Y5053WM 230VAC IP20 3H YP | S4203B | Turvavalaisimet Teknoware LB | E | KPL | 365.6 | KPL | 1 | 365.6
S | 4325335 | 4058075844407 | SYVÄSÄTEILIJÄ HIGH BAY PFM | HB PFM 13KLM 75W/840 70D DALI | S4513B | Ulkovalaisimet Ledvance LB | E | KPL | 365.6 | KPL | 1 | 365.6
S | 4325336 | 4058075844414 | SYVÄSÄTEILIJÄ HIGH BAY PFM | HB PFM 13KLM 75W/840 110D DALI | S4513B | Ulkovalaisimet Ledvance LB | E | KPL | 365.6 | KPL | 1 | 365.6
S | 4325337 | 4058075844469 | SYVÄSÄTEILIJÄ HIGH BAY PFM | HB PFM 13KLM 75W/865 70D DALI | S4513B | Ulkovalaisimet Ledvance LB | E | KPL | 365.6 | KPL | 1 | 365.6
S | 4325338 | 4058075844476 | SYVÄSÄTEILIJÄ HIGH BAY PFM | HB PFM 13KLM 75W/865 110D DALI | S4513B | Ulkovalaisimet Ledvance LB | E | KPL | 365.6 | KPL | 1 | 365.6
S | 3254458 | 3606480379383 | JOHDONSUOJAKATKAISIJA ACTI 9 | C120N JSK 3P C 63A 10KA | S3203B | Johdonsuoja-autom Schneider LB | E | KPL | 365.7 | KPL | 1 | 365.7
S | 3264403 | 3606480085505 | JOHDONSUOJAKATKAISIJA ACTI9 | IC60L 3P Z3A 100kA | S3203B | Johdonsuoja-autom Schneider LB | E | KPL | 365.7 | KPL | 1 | 365.7
S | 7268975 | 6410072689753 | PANEELI-ESIKYTKETTY HJ3W | PAN 19" LCA/- 12SMT 1.5M | S7203B | Kuitutuotteet Naficon X LB | E | KPL | 365.7 | KPL | 1 | 365.7
S | 8266680 | 6410082666805 | LISÄTARVIKE HARVIA | SAUNATARVIKESETTI MUSTA TERÄS | S8211B | Lisätarvikkeet Harvia LB | E | KPL | 365.7 | KPL | 1 | 365.7
S | 8411094 | 3389110598025 | SUOJAJÄNNITEMUUNTAJA MODICON | 230/400 / 24V 250VA | S8402B | UPS- järjestelmät Schneider LB | E | KPL | 365.7 | KPL | 1 | 365.7
S | 0629532 | 7394479022216 | KUPARIVOIMAKAAPELI-EMC-HF NKT | XCMK-HF EMC 4X150/70 DCA K500 | S0602A | Kuparivoimakaapelit NKT LA | V | M | 365.8 | M | 1 | 365.8
S | 3641556 | 6417019256009 | KISKOPAKKAUS ABB | OTZC33 | S3602B | Tehokytk -katkais ABB LB | E | KPL | 365.8 | KPL | 1 | 365.8
S | 3659040 | 6417019288376 | N-LIITIN ABB | N-LIITIN | S3602B | Tehokytk -katkais ABB LB | E | KPL | 365.8 | KPL | 1 | 365.8
S | 7224152 |  | ASENNUSTARVIKE TOSP | FIST-GS-FLEX-10-50-S5027 | S7213B | Jatkostarv TOSP Commscope LB | E | KPL | 365.8 | KPL | 1 | 365.8
S | 7284120 | 6410072841205 | PANEELI-KUITU NESTOR | NC-YJT SC 12XSMT -HKPKT | S7202B | Kuitutuotteet Nestor X LB | E | KPL | 365.9 | KPL | 1 | 365.9
S | 7284823 | 6410072848235 | HAAROITIN NESTOR | PLC-JAOTIN 2X32 LC/APC | S7202B | Kuitutuotteet Nestor X LB | E | KPL | 365.9 | KPL | 1 | 365.9
S | 7284856 |  | HAAROITIN NESTOR | SPLITTER PANEL 1X32 LC/APC | S7202B | Kuitutuotteet Nestor X LB | E | KPL | 365.9 | KPL | 1 | 365.9
S | 2704058 | 4046356985338 | TEHOLÄHDE PHOENIX | QUINT4-PS/1AC/24DC/10 | S2713B | Ohjaus säätö Phoenix LB | V | KPL | 366 | KPL | 1 | 366
S | 2820272 | 3606485011912 | LÄHTÖYKSIKKÖ SPACELOGIC KNX | VERHOM. OHJAIN K4X/24V K.O. | S2803B | Kiint.autom KNX SCHNEIDER LB | E | KPL | 366 | KPL | 1 | 366
S | 4129373 | 6410041293738 | OPASTEVALAISIN ELX | ELXM-1C-A 65V DC ESC-200 | S4228B | Turvavalaisimet Exilight LB | E | KPL | 366 | KPL | 1 | 366
S | 4129375 | 6410041293752 | OPASTEVALAISIN ELX | ELXM-1C-AA 65V DC ESC-200 | S4228B | Turvavalaisimet Exilight LB | E | KPL | 366 | KPL | 1 | 366
S | 4129376 | 6410041293769 | OPASTEVALAISIN ELX | ELXM-1C-O 65V DC ESC-200 | S4228B | Turvavalaisimet Exilight LB | E | KPL | 366 | KPL | 1 | 366
S | 4129377 | 6410041293776 | OPASTEVALAISIN ELX | ELXM-1C-V 65V DC ESC-200 | S4228B | Turvavalaisimet Exilight LB | E | KPL | 366 | KPL | 1 | 366
S | 4212715 | 6410042127155 | POISTUMISTIEVALAISIN ELX | ELX-2P-A 65VDC ESC-200P | S4228B | Turvavalaisimet Exilight LB | E | KPL | 366 | KPL | 1 | 366
S | 4218921 | 6410042189214 | POISTUMISTIEVALAISIN ELX | ELX-2P-AA 65V DC ESC-200P | S4228B | Turvavalaisimet Exilight LB | E | KPL | 366 | KPL | 1 | 366
S | 4218922 | 6410042189221 | POISTUMISTIEVALAISIN ELX | ELX-2P-O 65V DC ESC-200P | S4228B | Turvavalaisimet Exilight LB | E | KPL | 366 | KPL | 1 | 366
S | 4218923 | 6410042189238 | POISTUMISTIEVALAISIN ELX | ELX-2P-V 65V DC ESC-200P | S4228B | Turvavalaisimet Exilight LB | E | KPL | 366 | KPL | 1 | 366
S | 3447749 | 3303430131984 | ASENNUSKOTELO PS MUREVA | KOJEKAAPPI 610x448 IP65 | S3418B | Kotelot Schneider LB | E | KPL | 366.1 | KPL | 1 | 366.1
S | 3423168 | 6418074079725 | KAAPPI SEINÄASENNUS PC ARCA | ARCA 404021S | S3407B | Kotelot Fibox LB | E | KPL | 366.2 | KPL | 1 | 366.2
S | 7418010 | 4066966511758 | ETHERNET KYTKINTARVIKE WAGO | MEDIAMUUNNIN, KUITU/KUPARI | S2715B | Ohjaus säätö Wago LB | E | KPL | 366.4 | KPL | 1 | 366.4
S | 7418013 |  | Ethernet switch accessory | Single pair Ethernet | S2715B | Ohjaus säätö Wago LB | E | KPL | 366.4 | KPL | 1 | 366.4
S | 3217623 |  | Surge arres.for household OVR | T1-T2 3P+N s P QS | S3214B | Stotz tarvikkeet ABB LB | E | KPL | 366.4 | KPL | 1 | 366.4
S | 2820449 | 3606486877630 | LOGIIKKAMODUULI MODICON | BIN.TULO 16CH, 24V DC+KAN,KOV. | S3903B | Automaatiotuott. Schneider LB | E | KPL | 366.4 | KPL | 1 | 366.4
S | 4245285 | 6435200254511 | PINTA-/RIPUSTUSVALAISIN AIRAM | TRADI OP RL 63W/830 VA | S4107B | Sisävalaisimet Airam LB | E | KPL | 366.4 | KPL | 1 | 366.4
S | 4245286 | 6435200254528 | PINTA-/RIPUSTUSVALAISIN AIRAM | TRADI OP RL 63W/840 VA | S4107B | Sisävalaisimet Airam LB | E | KPL | 366.4 | KPL | 1 | 366.4
S | 4245301 | 6435200254672 | PINTA-/RIPUSTUSVALAISIN AIRAM | TRADI MP RL 63W/830 VA | S4107B | Sisävalaisimet Airam LB | E | KPL | 366.4 | KPL | 1 | 366.4
S | 4245302 | 6435200254689 | PINTA-/RIPUSTUSVALAISIN AIRAM | TRADI MP RL 63W/840 VA | S4107B | Sisävalaisimet Airam LB | E | KPL | 366.4 | KPL | 1 | 366.4
S | 2604023 | 4007841002756 | LÄSNÄOLOTUNNISTIN STEINEL | IR QUATTRO HD DALI 8X8M | S2632B | TUNNISTIMET STEINEL LB | E | KPL | 366.5 | KPL | 1 | 366.5
S | 2604456 | 4007841057497 | LÄSNÄOLOTUNNISTI DALI 2 -SARJA | IR QUATTRO HD DALI2 360 UKA VA | S2632B | TUNNISTIMET STEINEL LB | E | KPL | 366.5 | KPL | 1 | 366.5
S | 2804127 |  | LÄSNÄOLOTUNNISTIN | IR QUATTRO DALI2APC DE IP20 VA | S2632B | TUNNISTIMET STEINEL LB | E | KPL | 366.5 | KPL | 1 | 366.5
S | 3134431 |  | Handle fuse | aR 1 315A 690V 110MM | S31000 | Kahvasulakkeet Hellermann X P0 | E | KPL | 366.5 | KPL | 1 | 366.5
S | 3134435 |  | Handle fuse | aR 1 350A 690V 110MM | S31000 | Kahvasulakkeet Hellermann X P0 | E | KPL | 366.5 | KPL | 1 | 366.5
S | 7238518 | 4028177952720 | ASENNUSTARVIKE RITTAL | VX IT KAAPELINOHJ.LEV 145X2200 | S7207B | Tietoverkkokaap.tarv.Rittal LB | E | KPL | 366.5 | KPL | 1 | 366.5
S | 7233725 | 5711255990347 | TELEJAKOKAAPIN JALUSTA FKK | FKK JALUSTA KJ-0/1000 RAL7024 | S72160 | Triarca kaapit P0 | V | KPL | 366.5 | KPL | 1 | 366.5
S | 1461100 |  | VALURASIA ELECTRAPLAN.UK | AL 556x556 AL SÄÄD | S1432B | Kanavakalusteet UTU LB | E | KPL | 366.6 | KPL | 1 | 366.6
S | 2604604 | 4007841079468 | LIIKETUNNISTIN STEINEL | HALLWAY COM1 DE IP20 VA | S26320 | TUNNISTIMET STEINEL P0 | E | KPL | 366.6 | KPL | 1 | 366.6
S | 4306806 | 7330139253286 | TEOLLISUUSVAL NAIAD BLUETOOTH | NAIAD L150 5300LM 830 BT RS | S43040 | Teollisuusvalaisimet Proton P0 | E | KPL | 366.7 | KPL | 1 | 366.7
S | 4306807 | 7330139253293 | TEOLLISUUSVAL NAIAD BLUETOOTH | NAIAD L150 5500LM 840 BT RS | S43040 | Teollisuusvalaisimet Proton P0 | E | KPL | 366.7 | KPL | 1 | 366.7
S | 2115048 | 4011334354154 | MERKKIVALOKALUSTE Q.1 | PUN 4XLED 24VDC UPR VAL | S2112B | Uppoas kytkimet UTU LB | E | KPL | 366.8 | KPL | 1 | 366.8
S | 2115049 | 4011334393641 | MERKKIVALOKALUSTE Q.3 | PUN 4XLED 24VDC UPR VAL | S2112B | Uppoas kytkimet UTU LB | E | KPL | 366.8 | KPL | 1 | 366.8
S | 4266392 | 7331942014446 | KOHDEVALAISIN FUNKIS PROLED | FUNKIS PROLED 9W 3K/4K | S4100B | Sisävalaisimet A-C LB | V | KPL | 366.8 | KPL | 1 | 366.8
S | 5800520 | 6438100328245 | YLIJÄNNITESUOJA KJ-VERK. ENSTO | HE-S27SGA | S5805B | Sähkönjakelukojeet Ensto E LB | V | KPL | 366.8 | KPL | 1 | 366.8
S | 6784155 | 4049857139507 | VIRTAMUUNTAJA KIINTEÄ HAGER | SRH/BG1274 40x120 3000/5 15VA | S6706B | Osoittavat mittarit Hager LB | E | KPL | 366.8 | KPL | 1 | 366.8
S | 8127430 | 6438100339432 | LÄMMITIN ENSTO BETA | BETA BT EP 1000W IP21 P 39X85 | S8102B | Lämmityslaitteet Ensto LB | V | KPL | 366.9 | KPL | 1 | 366.9
S | 2702063 | 4025515153405 | SUOJAUSMODUULI SITOP | 6EP1961-2BA41. 24VDC. 3...10A | S2716B | Ohjaus säätö Siemens LB | E | KPL | 367 | KPL | 1 | 367
S | 2803432 |  | VALONSÄÄDIN KNX EASY | TXA661A 1x300W RLCPD T DIN | S2804B | Kiinteistöautom UTU LB | E | KPL | 367 | KPL | 1 | 367
S | 7526110 | 5707957067128 | TYÖKALU FINNSAT | KOMPRESSIOPIHTI RG11 JA RG8 | S7505A | Antennituotteet Finnsat LA | E | KPL | 367 | KPL | 1 | 367
S | 8411666 | 731304629078 | UPS LINE-INTERACTIVE BACK-UPS | BXS 1200VA 230V IEC | S8402B | UPS- järjestelmät Schneider LB | E | KPL | 367 | KPL | 1 | 367
S | 3423199 | 6418074079954 | ASENNUSKOTELO PC FIBOX ARCA | 403015W 400x300x150mm IP66 HA | S3407B | Kotelot Fibox LB | E | KPL | 367.1 | KPL | 1 | 367.1
S | 4217358 | 6418677626197 | TUNNISTINVALAISIN | IP44 LED 18W/840 E PC O PIR | S41040 | Sisävalaisimet Ensto P0 | V | KPL | 367.1 | KPL | 1 | 367.1
S | 4275573 | 5025768702213 | ALASVALO SOLSTICE | 2070221 17W 2300LM 930 DALI | S4112B | Sisävalaisimet Sylvania LB | E | KPL | 367.1 | KPL | 1 | 367.1
S | 4275574 | 5025768702220 | ALASVALO SOLSTICE | 2070222 17W 2400LM 940 DALI | S4112B | Sisävalaisimet Sylvania LB | E | KPL | 367.1 | KPL | 1 | 367.1
S | 4542520 | 6435200282002 | VALONHEITIN AIRAM | FLOOD IP66 200W 25000LM 4K | S45220 | VALONHEITTIMET BB P0 | V | KPL | 367.1 | KPL | 1 | 367.1
S | 8417025 | 3553340684258 | UPS ONLINE FLEXPDU | FLEXPDU 8 DIN | S8404B | UPS-Tarvikkeet Eaton LB | E | KPL | 367.1 | KPL | 1 | 367.1
S | 8417026 | 3553340684272 | UPS ONLINE FLEXPDU | FLEXPDU 12 IEC | S8404B | UPS-Tarvikkeet Eaton LB | E | KPL | 367.1 | KPL | 1 | 367.1
S | 3264432 | 3606480085468 | JOHDONSUOJAKATKAISIJA ACTI9 | IC60L 3P Z32A 20kA | S3203B | Johdonsuoja-autom Schneider LB | E | KPL | 367.2 | KPL | 1 | 367.2
S | 3448017 | 3606480162527 | DIN-ASENNUSALUSTA UNIVERSAL EN | NSYDLM48 DIN-KEHIKKO 48MOD | S3418B | Kotelot Schneider LB | E | KPL | 367.2 | KPL | 1 | 367.2
S | 4117501 | 6438100486839 | TUNNISTINVALAISIN ENSTO | AVR400 18W/830/840 E PC O RAD | S4104B | Sisävalaisimet Ensto LB | E | KPL | 367.2 | KPL | 1 | 367.2
S | 6424902 | 7394438400178 | ASENNUSTYÖKALU F-TRONIC | ASENNUSMALLI Ø68MM RASIOILLE | S6401B | Työ turva tunnusväl LB | E | KPL | 367.2 | KPL | 1 | 367.2
S | 7217338 |  | HAAROITIN TELECOM | FIST-FSASA3-SC-232-1P-S | S7213B | Jatkostarv TOSP Commscope LB | V | KPL | 367.2 | KPL | 1 | 367.2
S | 2307463 | 7320500520215 | KOTELO ABB | 080SP3SFE | S2304B | Erikoiskytkimet ABB LB | E | KPL | 367.3 | KPL | 1 | 367.3
S | 3423100 | 6418074079237 | ASENNUSKOTELO PC FIBOX ARCA | 604021 600x400x210mm IP66 HA | S3407B | Kotelot Fibox LB | E | KPL | 367.3 | KPL | 1 | 367.3
S | 3782638 | 3389119408028 | MOOTTORINSUOJARELE TESYS | LUCL1XB SUOJARELE | S3720B | Moottorinsuojarel Schneider LB | E | KPL | 367.3 | KPL | 1 | 367.3
S | 3782640 | 3389119408059 | MOOTTORINSUOJARELE TESYS | LUCL1XFU SUOJARELE | S3720B | Moottorinsuojarel Schneider LB | E | KPL | 367.3 | KPL | 1 | 367.3
S | 4316719 | 6438100515157 | TEOLLISUUSVALAISIN AVO. STELLA | STE15NB IP23 15630LM 840 | S4305B | Teollisuusvalaisimet Ensto LB | E | KPL | 367.3 | KPL | 1 | 367.3
S | 4316727 |  | Industrial luminaire | STE15MB IP23 10740LM 840 DA | S4305B | Teollisuusvalaisimet Ensto LB | E | KPL | 367.3 | KPL | 1 | 367.3
S | 4316750 |  | Industrial luminaire | STE18MB IP23 22340LM 840 DA | S4305B | Teollisuusvalaisimet Ensto LB | E | KPL | 367.3 | KPL | 1 | 367.3
S | 1418535 |  | Socket-outlet panel OBO | VH-4 3SD1C16,3-os pist+1xCEE | S1405B | Lattiarasiat ja tarv OBO LB | E | KPL | 367.4 | KPL | 1 | 367.4
S | 6008614 |  | PALOERISTE | ZSE90-35-11. E30/E90 | S1407B | Muovikanavat OBO LB | E | KPL | 367.4 | KPL | 1 | 367.4
S | 3760336 | 3389119215510 | LÄMPÖRELE TESYS | LRD365 | S3711B | Lämöpöreleet Schneider LB | E | KPL | 367.4 | KPL | 1 | 367.4
S | 3889011 | 3389110667325 | PEHMOKÄYNNISTIN ALTISTART | ATS01N222RT 22A 460-480V | S3805B | Taajuusm pehmokäyn Schneid LB | E | KPL | 367.4 | KPL | 1 | 367.4
S | 2514603 |  | Socket-outlet | BM0020575 | S14090 | Pistorasiapaneelit Bachmann P0 | E | KPL | 367.5 | KPL | 1 | 367.5
S | 2514604 |  | Socket-outlet | BM0020570 | S14090 | Pistorasiapaneelit Bachmann P0 | E | KPL | 367.5 | KPL | 1 | 367.5
S | 2005591 | 6410020055913 | KYTKIN SELCAST | VÄÄNTÖ 1 2-NAP HARM IP67 | S2005B | Pinta-as kytkimet Selcast LB | E | KPL | 367.5 | KPL | 1 | 367.5
S | 3781107 | 3389110351729 | KONTAKTORI TESYS | LC1D32U7 32A 240VAC KELA | S3710B | Kontaktorit D-sarja Schneid LB | E | KPL | 367.5 | KPL | 1 | 367.5
S | 6785221 | 6410067852216 | VIRTAMUUNTAJA FRER | TAT082 37x82 2000/5 50VA LK0.5 | S6706B | Osoittavat mittarit Hager LB | E | KPL | 367.5 | KPL | 1 | 367.5
S | 0602047 | 6410006020478 | KUPARIVOIMAKAAPEL-EMC PRYSMIAN | MCCMK-HF DCA 4X150/70 AN EMC | S0617B | Kuparivoimakaap Prysmian LB | E | M | 367.6 | M | 1 | 367.6
S | 2621296 | 6438100494896 | LÄHETIN ENSTO INTRO | BLE-PAINIKE 1-OS., MUSTA | S2614B | Liiketunn ajast säät Ensto LB | E | KPL | 367.6 | KPL | 1 | 367.6
S | 3426488 | 3250610673454 | DIN-KISKOKEHYS ORION PLUS | FL995A 800X500 5X22M DIN | S3408B | Kotelot Hager LB | E | KPL | 367.6 | KPL | 1 | 367.6
S | 4146869 | 6435200297013 | RIPUSTUSVALAISIN OFFICE | 1545 42W/840 DA2 AL MA WH P | S4107B | Sisävalaisimet Airam LB | E | KPL | 367.6 | KPL | 1 | 367.6
S | 4146870 | 6435200297037 | RIPUSTUSVALAISIN OFFICE | 1545 58W/840 DA2 AL MA WH P | S4107B | Sisävalaisimet Airam LB | E | KPL | 367.6 | KPL | 1 | 367.6
S | 4324311 | 4069072074018 | SYVÄSÄTEILIJÄ TWENTY3 2380 | G4 IP65 20000-30000LM 840/865 | S4241B | Sisävalaisimet Nylund LB | E | KPL | 367.6 | KPL | 1 | 367.6
S | 6709306 | 6410067093060 | LÄHIVERKKOTESTERI | VLS-8-30 NÄKYVÄN VALON LÄHDE | S6707B | Osoittavat mittarit Vesala LB | E | KPL | 367.6 | KPL | 1 | 367.6
S | 7112713 | 4049787043004 | VILKKUVALO EVOSIGNAL | MINI TWINFLASH COMBI RD | S7198B | Hälytinlaitteet LAPP LB | E | KPL | 367.6 | KPL | 1 | 367.6
S | 7112719 | 4049787043011 | VILKKUVALO EVOSIGNAL | MINI TWINFLASH COMBI GN | S7198B | Hälytinlaitteet LAPP LB | E | KPL | 367.6 | KPL | 1 | 367.6
S | 7112725 | 4049787043028 | VILKKUVALO EVOSIGNAL | MINI TWINFLASH COMBI YE | S7198B | Hälytinlaitteet LAPP LB | E | KPL | 367.6 | KPL | 1 | 367.6
S | 7112731 | 4049787043035 | VILKKUVALO EVOSIGNAL | MINI TWINFLASH COMBI CL | S7198B | Hälytinlaitteet LAPP LB | E | KPL | 367.6 | KPL | 1 | 367.6
S | 7112737 | 4049787043042 | VILKKUVALO EVOSIGNAL | MINI TWINFLASH COMBI BU | S7198B | Hälytinlaitteet LAPP LB | E | KPL | 367.6 | KPL | 1 | 367.6
S | 7543503 | 6410075435036 | TYÖKALU LA | KAAPELIPORA T7, KUORINTATYÖK. | S7509B | Antennituott. Laatuantenni LB | V | KPL | 367.6 | KPL | 1 | 367.6
S | 7543505 | 6410075435050 | TYÖKALU LA | KAAPELIPORA T5, KUORINTATYÖK. | S7509B | Antennituott. Laatuantenni LB | E | KPL | 367.6 | KPL | 1 | 367.6
S | 2613579 | 4011334373834 | LIIKETUNNISTIN K.1 | 180D 1.1M IP20 LISÄT. VAL | S2612B | Liiketunn, säätimet UTU LB | E | KPL | 367.7 | KPL | 1 | 367.7
S | 2613581 | 4011334374442 | LIIKETUNNISTIN K.1 | 180D 2.2M IP20 LISÄT. VAL | S2612B | Liiketunn, säätimet UTU LB | E | KPL | 367.7 | KPL | 1 | 367.7
S | 3423745 |  | ALAOSA FIBOX | PC 5638 | S3407B | Kotelot Fibox LB | E | KPL | 367.7 | KPL | 1 | 367.7
S | 3730596 |  | Motor circuit-breaker | 72729 | S3701B | Moottorilähtökomponentit LB | E | KPL | 367.7 | KPL | 1 | 367.7
S | 3730597 |  | Motor circuit-breaker | 278490 | S3701B | Moottorilähtökomponentit LB | E | KPL | 367.7 | KPL | 1 | 367.7
S | 3730598 |  | Motor circuit-breaker | 44502 | S3701B | Moottorilähtökomponentit LB | E | KPL | 367.7 | KPL | 1 | 367.7
S | 8130870 | 7030690105320 | LÄMMITIN NOBÖ FRONT | NFK4X 10 1000W IP24 40X73CM | S8114B | Lämmityslait Glen Dimplex LB | E | KPL | 367.7 | KPL | 1 | 367.7
S | 2707205 | 8595188136990 | VALVONTARELE PINNANKOR.ELKO EP | 1S 16A 5-TASO PUMP. 230VAC IP6 | S2706B | Ohjaus säätö UTU LB | E | KPL | 367.8 | KPL | 1 | 367.8
S | 3303184 | 6418677660023 | OVI ENSTO | ELL17.06 6:N MITTARIN EPMK-KES | S3305B | Keskukset listarv Ensto LB | E | KPL | 367.8 | KPL | 1 | 367.8
S | 3870136 | 9005738833303 | KONTAKTORI K3 BENEDIKT & JÄGER | K3-24K00 20kVAr 3S 230V | S3703B | Moottorilähtökomp Hager LB | E | KPL | 367.8 | KPL | 1 | 367.8
S | 4529865 | 4099854246845 | PYLVÄSVALAISIN LEDVANCE | URBN LTRN 29W CCT PS SYM BK | S4513B | Ulkovalaisimet Ledvance LB | E | KPL | 367.8 | KPL | 1 | 367.8
S | 4529866 | 4099854246852 | PYLVÄSVALAISIN LEDVANCE | URBN LTRN 29W CCT PS ASYM GY | S4513B | Ulkovalaisimet Ledvance LB | E | KPL | 367.8 | KPL | 1 | 367.8
S | 4529867 | 4099854246784 | PYLVÄSVALAISIN LEDVANCE | URBN LTRN 29W CCT PS ASYM BK | S4513B | Ulkovalaisimet Ledvance LB | E | KPL | 367.8 | KPL | 1 | 367.8
S | 6708325 |  | ENERGIAMITTARI DIN | RISH MD 1340 | S6720B | Virtamuunt ja mitt Rishabh LB | E | KPL | 367.8 | KPL | 1 | 367.8
S | 1455615 | 7321678030100 | T-KAPPALE MITA | LM100 200 R3 PC1 GRP | S1446B | Kaapelitiet Wibe/Mita LB | E | KPL | 367.9 | KPL | 1 | 367.9
S | 4136248 | 4099854004124 | MODUULIVALAISIN PANEL VALUE | PL CMFT 1200 33W/830 U19 DALI | S4102B | Sisävalaisimet Ledvance LB | E | KPL | 367.9 | KPL | 1 | 367.9
S | 4136249 | 4099854004162 | MODUULIVALAISIN PANEL VALUE | PL CMFT 1200 33W/840 U19 DALI | S4102B | Sisävalaisimet Ledvance LB | E | KPL | 367.9 | KPL | 1 | 367.9
S | 4156396 | 7021989111276 | PINTA-ASENNUSVALAISIN CERES | CERES VA 1500/2500 3/4000K DA | S4130B | Sisävalaisimet SG LB | E | KPL | 368 | KPL | 1 | 368
S | 8176553 | 7330778611706 | LATTIALÄMMITYSKAA CABLE KIT300 | 11W/M,8,9M,100W+EB300 | S8112B | Lämmityslaitteet Ebeco LB | E | KPL | 368 | KPL | 1 | 368
S | 1342080 |  | Arch clamp | HST CCA-26 | S1306B | Kiinnitystarv Meka LB | E | PAK | 368.1 | KPL | 10 | 36.81
S | 3451374 | 7331185175393 | PISTORASIAELEMENTTI GARO | KLN 206-1F | S3430B | Piharasiatarvikkeet Garo LB | E | KPL | 368.1 | KPL | 1 | 368.1
S | 3451376 | 7331185175416 | PISTORASIAELEMENTTI GARO | KLN 210-1F | S3430B | Piharasiatarvikkeet Garo LB | E | KPL | 368.1 | KPL | 1 | 368.1
S | 3451378 | 7331185173016 | PISTORASIAELEMENTTI GARO | KLN 216-1F | S3430B | Piharasiatarvikkeet Garo LB | V | KPL | 368.1 | KPL | 1 | 368.1
S | 3505330 | 7042287113076 | LATAUSKAAPELI DEFA | MODE3/TYPE2/3X20A/13.8KW/7.5M | S3516B | Latausasemat Defa LB | E | KPL | 368.1 | KPL | 1 | 368.1
S | 3505332 | 7042287113090 | LATAUSKAAPELI DEFA | MODE3/TYPE2/1X32A/7.4KW/7.5M | S3516B | Latausasemat Defa LB | E | KPL | 368.1 | KPL | 1 | 368.1
S | 3642521 | 6417019518497 | KUORMANKYTKIN VÄÄNTÖ ABB | 3-NAP. 160A 690V AC-22A | S3602B | Tehokytk -katkais ABB LB | E | KPL | 368.1 | KPL | 1 | 368.1
S | 4262046 | 5025768702398 | ALASVALO SOLSTICE | 2070239 15W 1900LM 930 CASAMBI | S4112B | Sisävalaisimet Sylvania LB | E | KPL | 368.1 | KPL | 1 | 368.1
S | 4262047 | 5025768702404 | ALASVALO SOLSTICE | 2070240 15W 2000LM 940 CASAMBI | S4112B | Sisävalaisimet Sylvania LB | E | KPL | 368.1 | KPL | 1 | 368.1
S | 4262056 | 5025768701438 | ALASVALO SOLSTICE | 2070144 17W 1550LM LUMI 940 | S4112B | Sisävalaisimet Sylvania LB | E | KPL | 368.1 | KPL | 1 | 368.1
S | 4262057 | 5025768701445 | ALASVALO SOLSTICE | 2070145 23W 1850LM LUMI TW | S4112B | Sisävalaisimet Sylvania LB | E | KPL | 368.1 | KPL | 1 | 368.1
S | 4262061 | 5025768702350 | ALASVALO SOLSTICE | 2070235 15W 1250LM 930 CASAMBI | S4112B | Sisävalaisimet Sylvania LB | E | KPL | 368.1 | KPL | 1 | 368.1
S | 4262062 | 5025768702367 | ALASVALO SOLSTICE | 2070236 15W 1300LM 940 CASAMBI | S4112B | Sisävalaisimet Sylvania LB | E | KPL | 368.1 | KPL | 1 | 368.1
S | 4262065 | 5025768703906 | ALASVALO SOLSTICE | 2070390 15W 1000LM 930 CASAMBI | S4112B | Sisävalaisimet Sylvania LB | E | KPL | 368.1 | KPL | 1 | 368.1
S | 4262066 | 5025768703913 | ALASVALO SOLSTICE | 2070391 15W 1050LM 940 CASAMBI | S4112B | Sisävalaisimet Sylvania LB | E | KPL | 368.1 | KPL | 1 | 368.1
S | 4262069 | 5025768703944 | ALASVALO SOLSTICE | 2070394 15W 1800LM 930 CASAMBI | S4112B | Sisävalaisimet Sylvania LB | E | KPL | 368.1 | KPL | 1 | 368.1
S | 4262070 | 5025768703951 | ALASVALO SOLSTICE | 2070395 15W 1850LM 940 CASAMBI | S4112B | Sisävalaisimet Sylvania LB | E | KPL | 368.1 | KPL | 1 | 368.1
S | 2722010 | 3389119617932 | NÄYTTÖ XMLP/XMLG DC PNP | ZMLPA1P2SW NO/NC 4-20MA M12 | S2742B | Painekytkimet Schneider LB | E | KPL | 368.2 | KPL | 1 | 368.2
S | 3885760 | 3606480736803 | SINISUODIN ALTIVAR | VW3A5401 ATV630/650 6A IP20 | S3805B | Taajuusm pehmokäyn Schneid LB | E | KPL | 368.2 | KPL | 1 | 368.2
S | 7904512 | 3700575974948 | LÄHETIN GIGAMEDIA | HDMI OVER IP -PAKETTI 4K 30HZ | S9997B | GIGAMEDIA KAIKKI TUOTTEET LB | V | KPL | 368.2 | KPL | 1 | 368.2
S | 1430193 | 6438377005290 | KATTOKANNAKE MEKA | HST TP1-1000 | S1427B | Kaapelitiet Meka LB | E | KPL | 368.3 | KPL | 1 | 368.3
S | 2306600 |  | RAJAKYTKIN | D-U1H W, METALLI | S2324B | Rajakytkimet OEM Bernstein LB | E | KPL | 368.3 | KPL | 1 | 368.3
S | 4217330 | 6438100394417 | PINTA-/RIPUSTUSVALAISIN PRIMUS | PRI12L 25W/840 PS | S4104B | Sisävalaisimet Ensto LB | E | KPL | 368.3 | KPL | 1 | 368.3
S | 4217333 | 6438100394424 | PINTA-/RIPUSTUSVALAISIN PRIMUS | PRI12L 25W/830 PS | S4104B | Sisävalaisimet Ensto LB | E | KPL | 368.3 | KPL | 1 | 368.3
S | 7268492 | 6410072684925 | PÄÄTEKOTELO NAFICON | HB-RASIA 4LCA+RJ45/- 40M | S7203B | Kuitutuotteet Naficon X LB | E | KPL | 368.3 | KPL | 1 | 368.3
S | 8169055 | 5414506006445 | KYTKENTÄSARJA RAYCHEM | CCON20-100-PI-A SUOJAPUTKIJÄRJ | S8138B | Teollisuuden lämpökaap Rayc LB | E | KPL | 368.3 | KPL | 1 | 368.3
S | 8266437 | 6417659023092 | LISÄTARVIKE HARVIA | STEELPIIPUN SAVUPELTI STEEL | S8211B | Lisätarvikkeet Harvia LB | E | KPL | 368.3 | KPL | 1 | 368.3
S | 8112916 | 7045210068801 | LÄMPÖKAAPELI NEXANS | TXLP/2R NORDIC 17W/M 1370W 81M | S8111B | Lämpökaapelit AXJO LB | E | KPL | 368.4 | KPL | 1 | 368.4
S | 3246164 | 3250611020301 | VIKAVIRTAJOHDONSUOJAKATK.HAGER | ADM466C 30MA A/4X16A C-K. 6kA | S3206B | Johdonsuoja-autom HAGER LB | V | KPL | 368.5 | KPL | 1 | 368.5
S | 3263630 | 3250614645105 | JOHDONSUOJAKATKAISIJA HAGER | NRN302 3x2A C-KÄYRÄ 25kA | S3206B | Johdonsuoja-autom HAGER LB | E | KPL | 368.5 | KPL | 1 | 368.5
S | 3246153 | 3250611020202 | VIKAVIRTAJOHDONSUOJAKATK.HAGER | ADM410C 30MA A/4X10A B-K. 6kA | S3206B | Johdonsuoja-autom HAGER LB | E | KPL | 368.5 | KPL | 1 | 368.5
S | 2115057 |  | LED signal lamp | red/green sl 230VAC ANT | S2112B | Uppoas kytkimet UTU LB | E | KPL | 368.5 | KPL | 1 | 368.5
S | 3246155 | 3250611020226 | VIKAVIRTAJOHDONSUOJAKATK.HAGER | ADM416C 30MA A/4X16A B-K. 6kA | S3206B | Johdonsuoja-autom HAGER LB | E | KPL | 368.5 | KPL | 1 | 368.5
S | 3246161 | 3250611020288 | VIKAVIRTAJOHDONSUOJAKATK.HAGER | ADM460C 30MA A/4X10A C-K. 6kA | S3206B | Johdonsuoja-autom HAGER LB | E | KPL | 368.5 | KPL | 1 | 368.5
S | 3263555 | 3250613231880 | JOHDONSUOJAKATKAISIJA HAGER | HMX163 1x63A C-KÄYRÄ 50kA | S3206B | Johdonsuoja-autom HAGER LB | E | KPL | 368.5 | KPL | 1 | 368.5
S | 3263632 | 3250614645129 | JOHDONSUOJAKATKAISIJA HAGER | NRN304 3x4A C-KÄYRÄ 25kA | S3206B | Johdonsuoja-autom HAGER LB | E | KPL | 368.5 | KPL | 1 | 368.5
S | 3263686 | 3250614646300 | JOHDONSUOJAKATKAISIJA HAGER | NSN302 3x2A D-KÄYRÄ 25kA | S3206B | Johdonsuoja-autom HAGER LB | E | KPL | 368.5 | KPL | 1 | 368.5
S | 3263688 | 3250614646324 | JOHDONSUOJAKATKAISIJA HAGER | NSN304 3x4A D-KÄYRÄ 25kA | S3206B | Johdonsuoja-autom HAGER LB | E | KPL | 368.5 | KPL | 1 | 368.5
S | 8169313 |  | LÄMPÖKAAPELIPAKETTI RAYCHEM | FROSTGUARD 13m JUOMAVESI 10W/m | S8136B | Putkien sulanapito Raychem LB | E | KPL | 368.5 | KPL | 1 | 368.5
S | 3425143 | 6418074318862 | KAAPPI SEINÄASENNUS PC FIBOX | ARCA 405021T NO MP | S3407B | Kotelot Fibox LB | E | KPL | 368.6 | KPL | 1 | 368.6
S | 4251923 | 8720169764125 | UPPOASENNUSVALAISIN CORELINE | 3400-5700LM 830 60X60 DALI OC | S4103B | Sisävalaisimet Philips LB | E | KPL | 368.6 | KPL | 1 | 368.6
S | 4281908 | 6438045017693 | TURVAVALAISIN TEKNOWARE | TURVA 6 Y0652WM YKSPAKK | S4203B | Turvavalaisimet Teknoware LB | E | KPL | 368.6 | KPL | 1 | 368.6
S | 4525943 | 7333123010506 | VALONHEITIN A-COLLECTION | AFLOOD LED TEC 72W 9800LM AS | S45000 | Ulkovalaisimet a-collection P0 | V | KPL | 368.6 | KPL | 1 | 368.6
S | 8168672 | 6438100354008 | LÄMPÖKAAPELI TASSUS | TASSU-S 1000W 100M 9.1-16.7M2 | S8103B | Lämmityslait Tupa Tassu LB | V | KPL | 368.6 | KPL | 1 | 368.6
S | 2603347 | 4007529934638 | LÄSNÄOLOTUNNISTIN VA.M.LUXOMAT | PD4N-M-DACO-1C DALI-2 | S26050 | Liiketunn Luxomat, Extronic P0 | V | KPL | 368.7 | KPL | 1 | 368.7
S | 2607004 | 4003468904077 | ANTENNI THEBEN | TOP2 RC-DCF KELLOKYTKIMELLE | S2616B | Säätimet Theben LB | E | KPL | 368.7 | KPL | 1 | 368.7
S | 3210642 |  | Miniature Circuit Breaker | 3-pole C-char. 100A | S3202B | Johdonsuoja-automaatit ABB LB | E | KPL | 368.7 | KPL | 1 | 368.7
S | 3509407 | 4055626299488 | LATAUSKAAPELI PHOENIX | EV-T2G3PC-3AC32A-4,0M6,0EHBK01 | S3528B | Latausasematarv. Phoenix LB | V | KPL | 368.7 | KPL | 1 | 368.7
S | 3632025 | 4015080626039 | PÄÄKYTKIN EATON | P3-100/EA/SVB-SW | S3625B | Tehok. ja katk. Eaton LB | E | KPL | 368.7 | KPL | 1 | 368.7
S | 3632752 | 4015080743200 | PÄÄKYTKIN EATON | P3-100/EA/SVB | S3625B | Tehok. ja katk. Eaton LB | E | KPL | 368.7 | KPL | 1 | 368.7
S | 8138232 | 7026577206235 | LÄMMITIN BEHA | LB12FI BT 1250W 200X1669MM | S8105A | Lämmityslaitteet Beha LA | V | KPL | 368.7 | KPL | 1 | 368.7
S | 4146903 | 6435200299109 | RIPUSTUSVALAISIN VARIO | 1140 33W/840 ACO WH D/I | S4107B | Sisävalaisimet Airam LB | E | KPL | 368.8 | KPL | 1 | 368.8
S | 6406512 | 6410064065121 | TUURNA ELPRESS | 13R12D | S6403B | Työ turva tunnusväl Elpress LB | E | KPL | 368.8 | KPL | 1 | 368.8
S | 6406513 | 6410064065138 | TUURNA ELPRESS | 13R13D | S6403B | Työ turva tunnusväl Elpress LB | E | KPL | 368.8 | KPL | 1 | 368.8
S | 6406515 | 6410064065152 | TUURNA ELPRESS | 13R15D | S6403B | Työ turva tunnusväl Elpress LB | E | KPL | 368.8 | KPL | 1 | 368.8
S | 6406516 | 6410064065169 | TUURNA ELPRESS | 13R16D | S6403B | Työ turva tunnusväl Elpress LB | E | KPL | 368.8 | KPL | 1 | 368.8
S | 6406518 | 6410064065183 | TUURNA ELPRESS | 13R18D | S6403B | Työ turva tunnusväl Elpress LB | E | KPL | 368.8 | KPL | 1 | 368.8
S | 6406520 | 6410064065206 | TUURNA ELPRESS | 13R20D | S6403B | Työ turva tunnusväl Elpress LB | E | KPL | 368.8 | KPL | 1 | 368.8
S | 8127203 | 6438100339241 | LÄMMITIN ENSTO TASO | TASO3-BT 350W K 40X50 | S81030 | Lämmityslait Tupa Tassu P0 | V | KPL | 368.8 | KPL | 1 | 368.8
S | 3138192 | 4028854027444 | KAHVASULAKE UR SIBA | AR 1 250A 690V- | S31000 | Kahvasulakkeet Hellermann X P0 | E | KPL | 368.9 | KPL | 1 | 368.9
S | 5807023 | 6410058070230 | YLIJÄNNITESUOJA PHOENIX | PT 3-HF-12DC-ST | S3207B | Ylijännitesuoj Phoenix LB | E | KPL | 369 | KPL | 1 | 369
S | 3428844 | 4013902496785 | MODUULIKOTELO PINTA SPELSBERG | AK 28 AIR HARM IP65 | S3409B | Kotelot Spelsberg LB | E | KPL | 369 | KPL | 1 | 369
S | 3782630 | 3389119407946 | MOOTTORINSUOJARELE TESYS | LUCL12B SUOJARELE | S3720B | Moottorinsuojarel Schneider LB | E | KPL | 369 | KPL | 1 | 369
S | 3889028 |  | PEHMOKÄYNNISTIN ALTISTART | ATS01N222QN 22A 380-415V | S3805B | Taajuusm pehmokäyn Schneid LB | V | KPL | 369 | KPL | 1 | 369
S | 6710862 | 5703498702252 | VIRTAMUUNTAJA KIINTEÄ T-LINE | HF7A 1600/1 A | S67370 | VIRTAMUUNTAJA EATON X P0 | E | KPL | 369 | KPL | 1 | 369
S | 8411022 | 3389119401104 | SUOJAJÄNNITEMUUNTAJA MODICON | 230/400 / 24/48V 250VA | S8402B | UPS- järjestelmät Schneider LB | E | KPL | 369 | KPL | 1 | 369
S | 8411024 | 3389119401227 | SUOJAJÄNNITEMUUNTAJA MODICON | 230/400 / 115/230V 250VA | S8402B | UPS- järjestelmät Schneider LB | E | KPL | 369 | KPL | 1 | 369
S | 4222726 | 6435200241313 | PINTA-/RIPUSTUSVAL AREL D/I | 1245X245 IP20 54W/830 AL MA WH | S4107B | Sisävalaisimet Airam LB | E | KPL | 369.1 | KPL | 1 | 369.1
S | 4222727 | 6435200241320 | PINTA-/RIPUSTUSVAL AREL D/I | 1245X245 IP20 54W/840 AL MA WH | S4107B | Sisävalaisimet Airam LB | E | KPL | 369.1 | KPL | 1 | 369.1
S | 5808260 | 4012195004608 | LIITIN TBS | ISAV1000R, 550-1000MM, GFK | S5802B | Ylijännitesuojaus OBO LB | E | KPL | 369.1 | KPL | 1 | 369.1
S | 2607685 | 7612748006348 | LÄSNÄOLOTUNNISTIN THEBEN | THERONDA P360-110 DALI UP WH | S2616B | Säätimet Theben LB | E | KPL | 369.2 | KPL | 1 | 369.2
S | 3601138 | 6417019273679 | N-LIITIN ABB | NOLLALIITIN OT/OTM 315-400 | S3602B | Tehokytk -katkais ABB LB | E | KPL | 369.2 | KPL | 1 | 369.2
S | 1432820 | 6438377016920 | KAAPELITIEN KANSI TIKASH. MEKA | KRL-KS90-500 R=100 PG | S1427B | Kaapelitiet Meka LB | E | KPL | 369.4 | KPL | 1 | 369.4
S | 3254035 | 3606480324796 | VÄÄNNIN ACTI9 | IC60 AKSELI+VÄÄNNIN MUSTA | S3217B | Acti9 tarvikkeet Schneider LB | E | KPL | 369.6 | KPL | 1 | 369.6
S | 4532005 | 4099854373176 | VALONHEITIN LEDVANCE | FL FLEX 40W/830 ML 55X120D | S4513B | Ulkovalaisimet Ledvance LB | E | KPL | 369.6 | KPL | 1 | 369.6
S | 4532007 | 4099854373152 | VALONHEITIN LEDVANCE | FL FLEX 40W/830 ML 45X140D | S4513B | Ulkovalaisimet Ledvance LB | E | KPL | 369.6 | KPL | 1 | 369.6
S | 4532008 | 4099854373190 | VALONHEITIN LEDVANCE | FL FLEX 40W/840 ML 45X140D | S4513B | Ulkovalaisimet Ledvance LB | E | KPL | 369.6 | KPL | 1 | 369.6
S | 6719017 | 8012542432159 | ENERGIAMITTARI DIN ABB | 3-VAIHE, 65A 400VAC, MID | S6604B | Energiamittarit ABB LB | E | KPL | 369.6 | KPL | 1 | 369.6
S | 7129659 | 4823114046285 | KAMERA-IP AJAX | TURRETCAM (5MP/2.8MM) WHITE | S21180 | FSM Ajax kalusteet X P0 | V | KPL | 369.7 | KPL | 1 | 369.7
S | 7129660 | 4823114046278 | KAMERA-IP AJAX | TURRETCAM (5MP/2.8MM) BLACK | S21180 | FSM Ajax kalusteet X P0 | V | KPL | 369.7 | KPL | 1 | 369.7
S | 7129667 | 4823114047817 | KAMERA-IP AJAX | DOMECAMMINI (5MP/2.8MM) WHITE | S21180 | FSM Ajax kalusteet X P0 | V | KPL | 369.7 | KPL | 1 | 369.7
S | 7129668 | 4823114047824 | KAMERA-IP AJAX | DOMECAMMINI (5MP/2.8MM) BLACK | S21180 | FSM Ajax kalusteet X P0 | V | KPL | 369.7 | KPL | 1 | 369.7
S | 7129675 |  | Camera-IP | BulletCam (5Mp/2.8mm) black | S21180 | FSM Ajax kalusteet X P0 | V | KPL | 369.7 | KPL | 1 | 369.7
S | 7129679 |  | Camera-IP | BulletCam (5Mp/2.8mm) white | S21180 | FSM Ajax kalusteet X P0 | V | KPL | 369.7 | KPL | 1 | 369.7
S | 2613385 | 4011334382621 | LIIKETUNNISTIN Q.1 | 180D 1.1M IP20 LISÄT. USE ANT | S2612B | Liiketunn, säätimet UTU LB | E | KPL | 369.7 | KPL | 1 | 369.7
S | 2613387 | 4011334383086 | LIIKETUNNISTIN Q.1 | 180D 2.2M IP20 LISÄT. USE ANT | S2612B | Liiketunn, säätimet UTU LB | E | KPL | 369.7 | KPL | 1 | 369.7
S | 2621268 | 6438100509514 | VALONSÄÄDIN ENSTO INTRO | POWER DALI-POTENTIOM. TW,VAL | S2614B | Liiketunn ajast säät Ensto LB | V | KPL | 369.7 | KPL | 1 | 369.7
S | 4318393 |  | TEOLLISUUSVALAISIN LITELINE G2 | IP44 5650lm 40W 3/4K WH DA CLO | S4328B | Teollisuusval Hide-a-lite LB | E | KPL | 369.7 | KPL | 1 | 369.7
S | 1602300 | 5414506003147 | LIITÄNTÄRASIA RAYCHEM | JB-EX-20 EX TEOLLISUUS | S1601B | Pinta-asennusrasiat LB | E | KPL | 369.8 | KPL | 1 | 369.8
S | 2603923 | 6410035304587 | TERMOSTAATTI EBERLE | DTR-E 3102 | S2610B | Termostaatit LB | V | KPL | 369.8 | KPL | 1 | 369.8
S | 3315197 | 6410033151978 | RYHMÄKESKUSKOTELO BULLDOG | 600 IP30 FE | S3301B | Keskukset UTU LB | V | KPL | 369.8 | KPL | 1 | 369.8
S | 6707610 | 0793950453018 | OHJAUSTORVI EXTECH | AN300/AN310/AN320 MITTARIT | S6718A | Mittarit Extech LA | E | KPL | 369.8 | KPL | 1 | 369.8
S | 6716824 | 0793950380109 | ERISTYSVASTUSMITTARI EXTECH | DIGITAALINEN 1kV/5.5GOhm | S6718A | Mittarit Extech LA | E | KPL | 369.8 | KPL | 1 | 369.8
S | 8438238 | 731304221586 | AKKU RBC | APC-VAIHTOAKKU #48 | S8402B | UPS- järjestelmät Schneider LB | E | KPL | 369.8 | KPL | 1 | 369.8
S | 77306889 | 3606489658182 | VENTTIILI SCHNEIDER V211 | 32/16 2-TIE,LAIP.TOISIOPUOLI | S2812B | Toimilaitteet Schneider KES LB | E | KPL | 369.9 | KPL | 1 | 369.9
S | 4306865 | 7330139461445 | TEOLLISUUSVALAISIN TAGE G2 | TAGEG2 2R L130 13KLM 60° DALI | S43040 | Teollisuusvalaisimet Proton P0 | E | KPL | 369.9 | KPL | 1 | 369.9
S | 4306866 |  | Industrial luminaire open | TageG2 2R L130 13klm 90° DALI | S43040 | Teollisuusvalaisimet Proton P0 | E | KPL | 369.9 | KPL | 1 | 369.9
S | 4306883 | 7330139461629 | TEOLLISUUSVALAISIN TAGE G2 | TAGEG2 2R L160 17KLM 30° | S43040 | Teollisuusvalaisimet Proton P0 | E | KPL | 369.9 | KPL | 1 | 369.9
S | 4306884 | 7330139461636 | TEOLLISUUSVALAISIN TAGE G2 | TAGEG2 2R L160 16KLM 60° | S43040 | Teollisuusvalaisimet Proton P0 | E | KPL | 369.9 | KPL | 1 | 369.9
S | 4306885 | 7330139461643 | TEOLLISUUSVALAISIN TAGE G2 | TAGEG2 2R L160 16KLM 90° | S43040 | Teollisuusvalaisimet Proton P0 | E | KPL | 369.9 | KPL | 1 | 369.9
S | 4522552 | 7330139295286 | SEINÄVALAISIN ULKO EXWALL | EXWALL FLEX 840 AS M | S45010 | Ulkovalaisimet Proton P0 | E | KPL | 369.9 | KPL | 1 | 369.9
S | 4522553 | 7330139295293 | SEINÄVALAISIN ULKO EXWALL | EXWALL FLEX 840 AS P | S45010 | Ulkovalaisimet Proton P0 | E | KPL | 369.9 | KPL | 1 | 369.9
S | 5243100 |  | JATKOSPAKKAUS 3M SCOTCHCAST | 92-A23C 4x 6-35mm2 MOM.LIITIN | S5208B | Kaapelin suoj+liitos 3M LB | E | KPL | 369.9 | KPL | 1 | 369.9
S | 3261706 | 3606480083785 | JOHDONSUOJAKATKAISIJA ACTI9 | IC60L 4P B6A 25kA | S3203B | Johdonsuoja-autom Schneider LB | E | KPL | 370 | KPL | 1 | 370
S | 3429931 | 4013902071289 | ASENNUSKOTELO SPELSBERG | AKL 3-T | S3409B | Kotelot Spelsberg LB | E | KPL | 370 | KPL | 1 | 370
S | 4525274 | 4007841069469 | PIHAPIIRIVALAISIN STEINEL | GL 65 LED 8,5W 575LM 3K AN | S4524B | Ulkovalaisimet Steinel LB | E | KPL | 370 | KPL | 1 | 370
S | 3426629 | 3250612776573 | OVI UNIVERS | FZ009N OIKEA 800X300MM VAL | S3408B | Kotelot Hager LB | E | KPL | 370.1 | KPL | 1 | 370.1
S | 1475595 | 4012002239360 | LATTIAKANAVA ELECTRAPLAN.AK | LATTIAKANAVA 2-PUOL 2400x150x4 | S1442B | Kanavat +osat Electroplan X LB | E | KPL | 370.2 | KPL | 1 | 370.2
S | 2307465 | 7320500520192 | KOTELO ABB | 080SP4SFE | S2304B | Erikoiskytkimet ABB LB | E | KPL | 370.2 | KPL | 1 | 370.2
S | 4146994 | 6435200315564 | PINTA-/RIPUSTUSVALAISIN VARIO | 1140 31W/840 DO/80D WH/WH | S4107B | Sisävalaisimet Airam LB | E | KPL | 370.2 | KPL | 1 | 370.2
S | 4146995 | 6435200315571 | PINTA-/RIPUSTUSVALAISIN VARIO | 1140 31W/840 DO/80D WH/BK | S4107B | Sisävalaisimet Airam LB | E | KPL | 370.2 | KPL | 1 | 370.2
S | 3254179 | 3606480506437 | YLIJÄNNITESUOJA KIINT. ACTI9 | IPRD T2 20R 3P+N+PE HÄL | S5804B | Ylijännitesuojaus Schneider LB | V | KPL | 370.2 | KPL | 1 | 370.2
S | 8176507 | 7330778230730 | LÄMMITYSELEMENTTI EBECO | WALLFLEX 600 WIFI, 800W, 230V | S8112A | Lämmityslaitteet Ebeco X LA | E | KPL | 370.2 | KPL | 1 | 370.2
S | 2709528 | 4066966768053 | TEHOLÄHDE WAGO | 24 VDC 40 A, 1-VAIHE, BASE | S2715B | Ohjaus säätö Wago LB | E | KPL | 370.3 | KPL | 1 | 370.3
S | 3217344 | 7612271516888 | JOHDONSUOJAKATKAISIJA S800 | S802P-B125, 2P B 125A | S3202B | Johdonsuoja-automaatit ABB LB | E | KPL | 370.3 | KPL | 1 | 370.3
S | 3217365 | 7612271517007 | JOHDONSUOJAKATKAISIJA S800 | S802P-C125, 2P C 125A | S3202B | Johdonsuoja-automaatit ABB LB | E | KPL | 370.3 | KPL | 1 | 370.3
S | 3217375 | 7612271517106 | JOHDONSUOJAKATKAISIJA S800 | S802P-D80, 2P D 80A | S3202B | Johdonsuoja-automaatit ABB LB | E | KPL | 370.3 | KPL | 1 | 370.3
S | 3217376 | 7612271517113 | JOHDONSUOJAKATKAISIJA S800 | S802P-D100, 2P D 100A | S3202B | Johdonsuoja-automaatit ABB LB | E | KPL | 370.3 | KPL | 1 | 370.3
S | 3217594 | 7612271517229 | JOHDONSUOJAKATKAISIJA S800 | S802P-K80, 2P K 80A | S3202B | Johdonsuoja-automaatit ABB LB | E | KPL | 370.3 | KPL | 1 | 370.3
S | 3217596 | 7612271517236 | JOHDONSUOJAKATKAISIJA S800 | S802P-K100, 2P K 100A | S3202B | Johdonsuoja-automaatit ABB LB | E | KPL | 370.3 | KPL | 1 | 370.3
S | 3637503 | 3250613140311 | KUORMANKYTKIN VÄÄNTÖ HAGER | HAE312 3X125A 690VAC DIN | S3608B | Tehokytkimet UTU LB | E | KPL | 370.3 | KPL | 1 | 370.3
S | 4265951 |  | PINTA-/RIPUSTUSVAL. GREENLED | IP20 147W 840 ON/OFF WH | S43560 | Teollisuusval Greenled P0 | E | KPL | 370.3 | KPL | 1 | 370.3
S | 6718542 | 8433059312947 | VIRTAMUUNTAJA AVATT. CIRCUTOR | TQR-8 D80MM 400/5 1,5VA LK1 | S6706B | Osoittavat mittarit Hager LB | E | KPL | 370.3 | KPL | 1 | 370.3
S | 6710834 | 5703498701965 | VIRTAMUUNTAJA KIINTEÄ T-LINE | HF6 1500/5 A CLASS 0.2S | S67370 | VIRTAMUUNTAJA EATON X P0 | E | KPL | 370.3 | KPL | 1 | 370.3
S | 7239742 | 4028177345362 | KAAPPITARVIKE RITTAL | LIUKULEVYKATTO 800X800 | S7207B | Tietoverkkokaap.tarv.Rittal LB | E | KPL | 370.3 | KPL | 1 | 370.3
S | 1435280 |  | PISTORASIAPYLVÄS ELIFE | ALPO70-0-1P-7 3X2+2C6A HAR | S1437A | Pistorasiapylväät Elife ELP LA | V | KPL | 370.4 | KPL | 1 | 370.4
S | 2712196 | 4016779851381 | AIKARELE MONITOIMI ABB | CT-MVS.21S, RUUVILIITÄNTÄ | S2703B | Ohjaus säätö ABB LB | E | KPL | 370.4 | KPL | 1 | 370.4
S | 4357199 |  | Highbay | Granit IP65 DALI 20600lm 840 W | S4301B | Teollisuusval Sylvania LB | E | KPL | 370.4 | KPL | 1 | 370.4
S | 8136210 | 7040666920383 | LÄMMITIN KIINTEÄ/SIIRR. GLAMOX | H30 H 20 DT VALKOINEN | S8155B | Lämmityslait Glamox Heating LB | E | KPL | 370.4 | KPL | 1 | 370.4
S | 2507616 | 4011334380030 | PISTORASIA Q.1 | 1S/16A UKJ VVS 30MA/A ANTS | S2512B | Upotettavat pistorasiat UTU LB | E | KPL | 370.5 | KPL | 1 | 370.5
S | 2610142 | 7020161301450 | VALONSÄÄDIN ELKO RS NORDIC | 630GLE/20-630W/IP20 UPR VAL | S2603B | Liiketunn, säätimet Elko LB | E | KPL | 370.5 | KPL | 1 | 370.5
S | 2604419 | 4007841029579 | LIIKETUNNISTIN STEINEL | SENSIQ EVO 300 IP54 SE/KA MU | S2632B | TUNNISTIMET STEINEL LB | E | KPL | 370.5 | KPL | 1 | 370.5
S | 2604420 | 4007841029562 | LIIKETUNNISTIN STEINEL | SENSIQ EVO 300 IP54 SE/KA VA | S2632B | TUNNISTIMET STEINEL LB | E | KPL | 370.5 | KPL | 1 | 370.5
S | 2722007 | 3389119617949 | NÄYTTÖ XMLP/XMLG DC NPN | ZMLPA1N2SH NO/NC 4-20MA M12 | S2742B | Painekytkimet Schneider LB | E | KPL | 370.5 | KPL | 1 | 370.5
S | 2722008 | 3389119617956 | NÄYTTÖ XMLP/XMLG DC NPN | ZMLPA1N2SW NO/NC 4-20MA M12 | S2742B | Painekytkimet Schneider LB | E | KPL | 370.5 | KPL | 1 | 370.5
S | 2722012 | 3389119617963 | NÄYTTÖ XMLP/XMLG DC 2XPNP | ZMLPA2P0SH 2XPNP 2XNO/NC M12 | S2742B | Painekytkimet Schneider LB | E | KPL | 370.5 | KPL | 1 | 370.5
S | 6412603 |  | KAAPELINVETOLAITE TEPA | 515A MET.PAINIKERULLA | S6407B | Työvälineet TEPA LB | E | KPL | 370.5 | KPL | 1 | 370.5
S | 6710828 | 5703498701880 | VIRTAMUUNTAJA KIINTEÄ T-LINE | HF6 1500/1 A | S67370 | VIRTAMUUNTAJA EATON X P0 | E | KPL | 370.5 | KPL | 1 | 370.5
S | 4146883 | 6435200298706 | PINTA-/RIPUSTUSVALAISIN VARIO | 1420 33W/840 ACMP WH | S4107B | Sisävalaisimet Airam LB | E | KPL | 370.6 | KPL | 1 | 370.6
S | 4289605 | 6435200199225 | MODUULIVALAISIN PLATEIA Q | 600x600 IP40 52W/840 DA2 ACO | S4107B | Sisävalaisimet Airam LB | E | KPL | 370.6 | KPL | 1 | 370.6
S | 2402742 | 4015394013013 | KOJEVASTAKE MENNEKES | 125A 5P 6H 400V IP67 SUORA | S2412B | Pistorasiat tulpat Mennekes LB | E | KPL | 370.7 | KPL | 1 | 370.7
S | 2722009 | 3389119617925 | NÄYTTÖ XMLP/XMLG DC PNP | ZMLPA1P2SH NO/NC 4-20MA M12 | S2742B | Painekytkimet Schneider LB | E | KPL | 370.7 | KPL | 1 | 370.7
S | 3167768 | 4028854127601 | KAHVASULAKE UR SIBA | AR 3 450A 690V | S31000 | Kahvasulakkeet Hellermann X P0 | E | KPL | 370.7 | KPL | 1 | 370.7
S | 3708051 | 3471523005440 | KONTAKTORI ABB | AFS09-30-22-11 4KW 2S+2A. 9A | S3702B | Moottorilähtökomp ABB LB | E | KPL | 370.7 | KPL | 1 | 370.7
S | 3801123 | 7320500222140 | KOSKETUSSUOJA ABB | LT750-AL | S3702B | Moottorilähtökomp ABB LB | E | KPL | 370.7 | KPL | 1 | 370.7
S | 4324272 | 7323201247061 | TEOLLISUUSVALAISIN DEFA | UTILINE 55 IP23 8000 4K DALI | S4213B | Sisävalaisimet Defa LB | E | KPL | 370.7 | KPL | 1 | 370.7
S | 4324274 | 7323201247085 | TEOLLISUUSVALAISIN DEFA | UTILINE 55 IP23 8000 4K DA ME | S4213B | Sisävalaisimet Defa LB | E | KPL | 370.7 | KPL | 1 | 370.7
S | 5808185 | 4012195022732 | YLIJÄNNITESUOJA PJ-VERKKO TBS | DS-F M/W, ANTENNI UR/NA | S5802B | Ylijännitesuojaus OBO LB | E | KPL | 370.7 | KPL | 1 | 370.7
S | 5808215 | 4012195022619 | YLIJÄNNITESUOJA PJ-VERKKO TBS | DS-F W/W SUURTAAJUUSJOHDOILLE | S5802B | Ylijännitesuojaus OBO LB | E | KPL | 370.7 | KPL | 1 | 370.7
S | 2609324 | 06429811329324 | ANTURI LICHTTEAM | PIR LIIKE- JA VALOTUNNISTIN B | S26570 | Ohj. ja säätö Flingenberg X P0 | E | KPL | 370.8 | KPL | 1 | 370.8
S | 2609325 | 06429811329317 | ANTURI LICHTTEAM | PIR LIIKE- JA VALOTUNNISTIN W | S26570 | Ohj. ja säätö Flingenberg X P0 | E | KPL | 370.8 | KPL | 1 | 370.8
S | 3428858 | 4013902515462 | MODUULIKOTELO PINTA SPELSBERG | AK-F 28 AIR HARM IP65 | S3409B | Kotelot Spelsberg LB | E | KPL | 370.8 | KPL | 1 | 370.8
S | 4151454 | 8718699799663 | MEKAANINEN LISÄTARV CORELINE | KORISTEKEHYS 60X60 5KPL | S4103B | Sisävalaisimet Philips LB | E | PAK | 370.8 | KPL | 5 | 74.16
S | 4151455 | 8718699799670 | MEKAANINEN LISÄTARV CORELINE | KEHYS DOUBLE SQUARE 60X60 5KPL | S4103B | Sisävalaisimet Philips LB | E | PAK | 370.8 | KPL | 5 | 74.16
S | 4151456 | 8718699799687 | MEKAANINEN LISÄTARV CORELINE | KEHYS DOUBLE CIRCLE 60X60 5KPL | S4103B | Sisävalaisimet Philips LB | E | PAK | 370.8 | KPL | 5 | 74.16
S | 8015843 |  | Lataussäädin Victron Energy | SMARTSOLAR MPPT 100/50 | S80160 | Aurinkosähk Flinkekenberg X P0 | V | KPL | 370.8 | KPL | 1 | 370.8
S | 8015844 |  | Lataussäädin Victron Energy | SMARTSOLAR MPPT 150/35 | S80160 | Aurinkosähk Flinkekenberg X P0 | V | KPL | 370.8 | KPL | 1 | 370.8
S | 8176287 | 7330778070114 | VIRTAMUUNTAJA EBECO | 48V,250VA | S8135B | Lisätarvikkeet Ebeco LB | E | KPL | 370.8 | KPL | 1 | 370.8
S | 8470415 | 5703451008100 | SUOJAJÄNNITEMUUNTAJA NORATEL | LF120C-2204248-GS 500VA | S8405B | Muuntajat Noratel LB | E | KPL | 370.9 | KPL | 1 | 370.9
S | 7133181 | 6937096343077 | KAMERA-IP EASY | 2MP BULLET 4G 4.0MM IP67 | S71450 | Kameravalvonta Finnsat P0 | E | KPL | 371 | KPL | 1 | 371
S | 8264613 | 6417659038553 | VARAOSA HARVIA SPOT | SP667 OHJAUSKYTKIN LANGATON | S8211B | Lisätarvikkeet Harvia LB | E | KPL | 371 | KPL | 1 | 371
S | 8266995 | 6417659038034 | VARAOSA HARVIA | SP366 GRIFFIN TEHOKORTTI | S8211B | Lisätarvikkeet Harvia LB | E | KPL | 371 | KPL | 1 | 371
S | 4300551 |  | Spare parts set | DN10X, LED-31W | S4317B | Teollisuusvalaisimet I-Valo LB | E | KPL | 371.1 | KPL | 1 | 371.1
S | 7915230 | 4260258619829 | VIRTALÄHDE POE | POE SOVITIN 1GB USB-C | S7901B | AV järjestelmät LB | E | KPL | 371.1 | KPL | 1 | 371.1
S | 4282634 | 7331942015016 | KOHDEVALAISIN FUNKIS PROLED | FUNKIS PROLED II 2X9W ANTRAS. | S4245B | SISÄVALAISIMET KAMIC LB | E | KPL | 371.2 | KPL | 1 | 371.2
S | 4322028 |  | SULJETTU TEOLLISUUSVALAISIN SG | AREA 66 49W 4000K DA HA | S4322B | Teollisuusvalaisimet SG LB | E | KPL | 371.2 | KPL | 1 | 371.2
S | 2815655 | 6955891808690 | LÄHTÖYKSIKKÖ ABB WELCOME | 1X3A PV RJ45 DIN IP | S2807B | Ovipuhelimet ABB LB | E | KPL | 371.3 | KPL | 1 | 371.3
S | 4131296 | 6410041312965 | SAUNAVALAISIN CARIITTI | KIULU POHJAVENTTIILI IP67 LED | S4105B | Sisävalaisimet Cariitti LB | E | KPL | 371.3 | KPL | 1 | 371.3
S | 4281179 | 6438045012674 | OPASTEVALAISIN TEKNOWARE | OPAS 80 Y8092WM103 230V 1H 20M | S4203B | Turvavalaisimet Teknoware LB | E | KPL | 371.3 | KPL | 1 | 371.3
S | 4281186 | 6438045012742 | OPASTEVALAISIN TEKNOWARE | OPAS 80 Y8092WM105 230V 1H 20M | S4203B | Turvavalaisimet Teknoware LB | E | KPL | 371.3 | KPL | 1 | 371.3
S | 4281261 | 6438045014425 | OPASTEVALAISIN OPAS 80 | Y8092WM108 230VAC 20M OIK 1-P | S4203B | Turvavalaisimet Teknoware LB | E | KPL | 371.3 | KPL | 1 | 371.3
S | 4281269 | 6438045014500 | OPASTEVALAISIN OPAS 80 | Y8092WM107 230VAC 20M VAS 1-P | S4203B | Turvavalaisimet Teknoware LB | E | KPL | 371.3 | KPL | 1 | 371.3
S | 8011509 |  | KOTITALOUSKOJE/LISÄT. HOYMILES | DTU-PRO-S-WIFI | S80270 | Hoymiles-tuotteet P0 | V | KPL | 371.3 | KPL | 1 | 371.3
S | 0603165 | 6410006031658 | KUPARIVOIMAKAAPELI REKA | MCMK 3x185/95 Eca K500 | S0605B | Kuparivoimakaapelit Reka LB | E | M | 371.4 | M | 1 | 371.4
S | 0614616 |  | KUPARIVOIMAKAAPELI TT CABLES | FRHF 4X185SM/95 K500 | S0631B | Kuparivoimakaapelit-FR TT X LB | V | M | 371.4 | M | 1 | 371.4
S | 3465115 | 4028177827370 | PÄÄTYPARI VX | 8105245 2000X500 | S3415B | Kotelot Rittal LB | E | PAK | 371.4 | KPL | 2 | 185.7
S | 3605751 |  | NOKKAKYTKIN VAIHTO | WS4/20V/Z20/Z45 | S3618B | Nokkakytkimet Hedtec LB | E | KPL | 371.4 | KPL | 1 | 371.4
S | 3605846 |  | NOKKAKYTKIN VAIHTO | WS3/32E/Z20/X85 | S3618B | Nokkakytkimet Hedtec LB | E | KPL | 371.4 | KPL | 1 | 371.4
S | 3605858 |  | NOKKAKYTKIN VAIHTO | ST023/32E/Z20/X85 | S3618B | Nokkakytkimet Hedtec LB | E | KPL | 371.4 | KPL | 1 | 371.4
S | 3605879 |  | NOKKAKYTKIN VAIHTO | ST024/20V/Z20/Z45/X85 | S3618B | Nokkakytkimet Hedtec LB | E | KPL | 371.4 | KPL | 1 | 371.4
S | 3617251 |  | PÄÄKYTKIN | HLT250/4V/Z20SW/Z62/Z45 | S3618B | Nokkakytkimet Hedtec LB | E | KPL | 371.4 | KPL | 1 | 371.4
S | 3624671 |  | NOKKAKYTKIN VAIHTO | ST023/32T/X85 | S3618B | Nokkakytkimet Hedtec LB | E | KPL | 371.4 | KPL | 1 | 371.4
S | 1441435 | 6438269328322 | KULMAKAPPALE SYSTEMAL PRESTO | NB450 KULMA 90° | S1413B | Valaisinkiskot hyllyt Syste LB | E | KPL | 371.5 | KPL | 1 | 371.5
S | 3612121 | 6410036121213 | NOKKAKYTKIN KÄYNN.KRAUS&NAIMER | CA20.A410.E 25A MOOTTORIN OHJ | S3616B | Nokkakytk Krauss&Naimer LB | E | KPL | 371.5 | KPL | 1 | 371.5
S | 3612135 | 6410036121350 | NOKKAKYTKIN KÄYNN.KRAUS&NAIMER | CA20.A440.E 25A MOOTTORIN OHJ | S3616B | Nokkakytk Krauss&Naimer LB | E | KPL | 371.5 | KPL | 1 | 371.5
S | 4161005 | 4058075850453 | YLEISVALAISIN PINTA LEDVANCE | LN UO 1200 27W CCT ML EL | S4102B | Sisävalaisimet Ledvance LB | E | KPL | 371.6 | KPL | 1 | 371.6
S | 8130855 | 7030690104477 | LÄMMITIN NOBÖ FRONT | NFK4N 15 1.5KW IP24 40X103CM | S8114B | Lämmityslait Glen Dimplex LB | V | KPL | 371.7 | KPL | 1 | 371.7
S | 2613486 | 4011334374282 | LIIKETUNNISTIN S.1 | 180D 2.2M IP20 LISÄT. USE ANT | S2612B | Liiketunn, säätimet UTU LB | E | KPL | 371.8 | KPL | 1 | 371.8
S | 2704086 | 4046356113779 | TEHOLÄHDE PHOENIX | QUINT-PS/1AC/24DC/ 3.5 | S2713B | Ohjaus säätö Phoenix LB | V | KPL | 371.8 | KPL | 1 | 371.8
S | 3424954 | 6418074094209 | KAAPPI SEINÄASENNUS PC ARCA | ARCA 304015W NO MP | S3407B | Kotelot Fibox LB | E | KPL | 371.8 | KPL | 1 | 371.8
S | 2820533 | 3606486877524 | LOGIIKKAMODUULI MODICON | DISK.TULO 4CH,100-240VAC+POHJA | S3903B | Automaatiotuott. Schneider LB | E | KPL | 371.8 | KPL | 1 | 371.8
S | 6406560 | 6410064065602 | PURISTUSPIHDIT ELPRESS | DKB0325 Cu 0.25-2.5mm2 | S6420B | Työ turva työkalut Elpress LB | E | KPL | 371.8 | KPL | 1 | 371.8
S | 4161225 | 4099854513220 | MODUULIVALAISIN LEDVANCE | PL CMFT 1200 33W/830 UGR19 ZB | S4102B | Sisävalaisimet Ledvance LB | E | KPL | 371.9 | KPL | 1 | 371.9
S | 4161226 | 4099854513268 | MODUULIVALAISIN LEDVANCE | PL CMFT 1200 33W/840 UGR19 ZB | S4102B | Sisävalaisimet Ledvance LB | E | KPL | 371.9 | KPL | 1 | 371.9
S | 4525162 | 4007841030056 | VALONHEITIN XLED HOME2 V11 | XLED HOME 2 XL S 19,3W 3K GR | S4524B | Ulkovalaisimet Steinel LB | E | KPL | 371.9 | KPL | 1 | 371.9
S | 8169475 | 5703466112243 | LATTIALÄMMITYSKAAPELI DEVI | DEVICOMFORT 50m 500W 230V | S8142B | Lattialämmitys DEVI LB | V | KPL | 371.9 | KPL | 1 | 371.9
S | 8174531 | 5703466162507 | LATTIALÄMMITYSMATTO DEVI | DEVICOMFORT 100T 300W | S8142B | Lattialämmitys DEVI LB | E | KPL | 371.9 | KPL | 1 | 371.9
S | 1418022 |  | Gjutkärl | UGD55 350-3 9R, 55mm valu, FS | S1405B | Lattiarasiat ja tarv OBO LB | V | KPL | 372 | KPL | 1 | 372
S | 2721272 | 3389110955408 | INDUKTIIVINEN TUNNIST 12-48VDC | XS630B1PAL10EX M30 NO PNP | S2740B | Indukt. tunn Schneider LB | E | KPL | 372 | KPL | 1 | 372
S | 8138139 | 7026577207041 | LÄMMITIN KIINTEÄ/SIIRRET. BEHA | PV12 WIFI GEN2 1250W 400X927 | S81050 | Lämmityslaitteet Beha P0 | V | KPL | 372 | KPL | 1 | 372
S | 3246328 | 3250614614521 | JOHDONSUOJAKATKAISIJA HAGER | NBN650 3L+N B-50A 10KA 4M | S3206A | Johdonsuoja-autom HAGER LA | E | KPL | 372.1 | KPL | 1 | 372.1
S | 3246329 | 3250614614538 | JOHDONSUOJAKATKAISIJA HAGER | NBN663 3L+N B-63A 10KA 4M | S3206A | Johdonsuoja-autom HAGER LA | E | KPL | 372.1 | KPL | 1 | 372.1
S | 3246351 | 3250614615429 | JOHDONSUOJAKATKAISIJA HAGER | NCN650 3L+N C-50A 10KA 4M | S3206A | Johdonsuoja-autom HAGER LA | E | KPL | 372.1 | KPL | 1 | 372.1
S | 3246352 | 3250614615436 | JOHDONSUOJAKATKAISIJA HAGER | NCN663 3L+N C-63A 10KA 4M | S3206A | Johdonsuoja-autom HAGER LA | E | KPL | 372.1 | KPL | 1 | 372.1
S | 0602384 | 6410006023844 | KUPARIVOIMAKAAPELI REKA | MCMK 4x150/70 Eca K500 | S0605B | Kuparivoimakaapelit Reka LB | E | M | 372.2 | M | 1 | 372.2
S | 3134716 |  | Handle fuse | aR 1 160A 1250V 110MM- | S31000 | Kahvasulakkeet Hellermann X P0 | E | KPL | 372.2 | KPL | 1 | 372.2
S | 7060610 | 6410070606103 | MERKINANTOKOJE JUSSI | PÖYTÄKOJE KONTTORIJÄRJ | S7004A | Teleasennustarvikkeet ABB LA | V | KPL | 372.3 | KPL | 1 | 372.3
S | 8103467 | 7393410007442 | SÄÄDIN FRICO | PE1, 1,0A 230V, IP54 | S8140B | Ilmaverhot Frico Hedtec LB | E | KPL | 372.3 | KPL | 1 | 372.3
S | 3115463 | 5027590460286 | KAHVASULAKE UR BUSSMANN | 170M5809D 690V 450A KAHVA 2 | S3101B | Kahvasulakkeet UTU LB | E | KPL | 372.4 | KPL | 1 | 372.4
S | 3447373 | 3606480159299 | KAAPPI FE UNIVERSAL ENCLOSURES | SEINÄKAAP MET 600X400X250 | S3418B | Kotelot Schneider LB | V | KPL | 372.4 | KPL | 1 | 372.4
S | 1475594 | 4012002239353 | LATTIAKANAVA ELECTRAPLAN.AK | LATTIAKANAVA 1-PUOL 2400x150x4 | S1442B | Kanavat +osat Electroplan X LB | E | KPL | 372.5 | KPL | 1 | 372.5
S | 2807511 | 8719514273771 | PAINIKE INTERACT READY | UID8470/10 ZGP SWITCH DIM 2B | S2607B | Liiket, kellokytk, Grässlin LB | E | KPL | 372.5 | KPL | 1 | 372.5
S | 3424133 | 6418074050007 | ASENNUSKOTELO PE FIBOX | CAB P 302017 | S3407B | Kotelot Fibox LB | V | KPL | 372.5 | KPL | 1 | 372.5
S | 3425881 | 3250612777044 | OVI UNIVERS | FZ104N 650X550 VAKIOKOT. IP44 | S3408B | Kotelot Hager LB | E | KPL | 372.5 | KPL | 1 | 372.5
S | 3426683 | 3250612763993 | UPOTUSKAULUS UNIVERS | FZ073F KOT. FW73US2 | S3408B | Kotelot Hager LB | E | KPL | 372.5 | KPL | 1 | 372.5
S | 3604766 | 6410036047667 | VERKONVAIHTOKYTKIN | ULT80/4T/Z20 | S3618B | Nokkakytkimet Hedtec LB | E | KPL | 372.5 | KPL | 1 | 372.5
S | 3730518 |  | Motor circuit-breaker | 121722 | S3701B | Moottorilähtökomponentit LB | V | KPL | 372.5 | KPL | 1 | 372.5
S | 4523968 |  | TIEVALAISIN | ELECT SMALL 16LED 4200LM 28W 7 | S4514B | Ulkovalaisimet Defa LB | E | KPL | 372.5 | KPL | 1 | 372.5
S | 7262665 | 6410072626659 | VALMISKAAPELI NAFICON | SC/FC FXMMS 2SMT 20M | S7203B | Kuitutuotteet Naficon X LB | E | KPL | 372.5 | KPL | 1 | 372.5
S | 3660187 | 6417019140957 | LIITIN ABB | OZXD3 | S3602B | Tehokytk -katkais ABB LB | E | KPL | 372.6 | KPL | 1 | 372.6
S | 3760334 | 3389119215503 | LÄMPÖRELE TESYS | LRD350 | S3711B | Lämöpöreleet Schneider LB | V | KPL | 372.6 | KPL | 1 | 372.6
S | 2820274 | 3606485011929 | LÄHTÖYKSIKKÖ KNX | KYTKIN TOIM.L. K2X/10A K.O. | S3903B | Automaatiotuott. Schneider LB | E | KPL | 372.6 | KPL | 1 | 372.6
S | 4279579 |  | Modular luminaire Cleanroom | Panel IP65 CR UGR19 600x600 | S4112B | Sisävalaisimet Sylvania LB | E | KPL | 372.6 | KPL | 1 | 372.6
S | 4390169 |  | RUNKOVALAISIN | FL15 3RW90F 5180LM 32W/840 | S4305B | Teollisuusvalaisimet Ensto LB | E | KPL | 372.6 | KPL | 1 | 372.6
S | 4390172 |  | RUNKOVALAISIN | FL15 3RW90F 6380LM 40W/840 | S4305B | Teollisuusvalaisimet Ensto LB | E | KPL | 372.6 | KPL | 1 | 372.6
S | 4390175 | 6438100456733 | RUNKOVALAISIN | FL15 3RW90F 7530LM 48W/840 | S4305B | Teollisuusvalaisimet Ensto LB | E | KPL | 372.6 | KPL | 1 | 372.6
S | 4390177 | 6438100456740 | RUNKOVALAISIN | FL15 3RW90F 8660LM 56W/840 | S4305B | Teollisuusvalaisimet Ensto LB | E | KPL | 372.6 | KPL | 1 | 372.6
S | 4390320 | 6438100456993 | RUNKOVALAISIN | FL15 3RW80C 5370LM 32W/840 | S4305B | Teollisuusvalaisimet Ensto LB | E | KPL | 372.6 | KPL | 1 | 372.6
S | 4390325 | 6438100457006 | RUNKOVALAISIN | FL15 3RW80C 6620LM 40W/840 | S4305B | Teollisuusvalaisimet Ensto LB | E | KPL | 372.6 | KPL | 1 | 372.6
S | 4390330 | 6438100457013 | RUNKOVALAISIN | FL15 3RW80C 7810LM 48W/840 | S4305B | Teollisuusvalaisimet Ensto LB | E | KPL | 372.6 | KPL | 1 | 372.6
S | 4390333 | 6438100457020 | RUNKOVALAISIN | FL15 3RW80C 8980LM 56W/840 | S4305B | Teollisuusvalaisimet Ensto LB | E | KPL | 372.6 | KPL | 1 | 372.6
S | 4390358 | 6438100457280 | RUNKOVALAISIN | FL15 3RM60F 5240LM 32W/840 | S4305B | Teollisuusvalaisimet Ensto LB | E | KPL | 372.6 | KPL | 1 | 372.6
S | 4390360 | 6438100457297 | RUNKOVALAISIN | FL15 3RM60F 6450LM 40W/840 | S4305B | Teollisuusvalaisimet Ensto LB | E | KPL | 372.6 | KPL | 1 | 372.6
S | 4390362 | 6438100457303 | RUNKOVALAISIN | FL15 3RM60F 7620LM 48W/840 | S4305B | Teollisuusvalaisimet Ensto LB | E | KPL | 372.6 | KPL | 1 | 372.6
S | 4390364 | 6438100457310 | RUNKOVALAISIN | FL15 3RM60F 8760LM 56W/840 | S4305B | Teollisuusvalaisimet Ensto LB | E | KPL | 372.6 | KPL | 1 | 372.6
S | 4390376 | 6438100457464 | TUNNISTINVALAISIN | FL15 1RO 5200LM 35W/840 RADAR | S4305B | Teollisuusvalaisimet Ensto LB | E | KPL | 372.6 | KPL | 1 | 372.6
S | 4390377 | 6438100457471 | TUNNISTINVALAISIN | FL15 1RO 6380LM 44W/840 RADAR | S4305B | Teollisuusvalaisimet Ensto LB | E | KPL | 372.6 | KPL | 1 | 372.6
S | 4390378 | 6438100457488 | TUNNISTINVALAISIN | FL15 1RO 7520LM 52W/840 RADAR | S4305B | Teollisuusvalaisimet Ensto LB | E | KPL | 372.6 | KPL | 1 | 372.6
S | 4390379 | 6438100457495 | TUNNISTINVALAISIN | FL15 1RO 8680LM 61W/840 RADAR | S4305B | Teollisuusvalaisimet Ensto LB | E | KPL | 372.6 | KPL | 1 | 372.6
S | 2712506 | 4013614496653 | VALVONTARELE LÄMPÖTILA ABB | CM-MSS.31S TERMISTORIRELE | S2703B | Ohjaus säätö ABB LB | E | KPL | 372.7 | KPL | 1 | 372.7
S | 4528165 | 7392971140186 | SEINÄVALAISIN ULKO CUBE | CUBE I VALKOINEN 3000K | S4509A | Ulkovalaisimet Hide-a-lite LA | E | KPL | 372.7 | KPL | 1 | 372.7
S | 4528166 | 7392971140193 | SEINÄVALAISIN ULKO CUBE | CUBE I HARMAA 3000K | S4509B | Ulkovalaisimet Hide-a-Lite LB | E | KPL | 372.7 | KPL | 1 | 372.7
S | 4528167 | 7392971140209 | SEINÄVALAISIN ULKO CUBE | CUBE I ANTRASIITTI 3000K | S4509B | Ulkovalaisimet Hide-a-Lite LB | E | KPL | 372.7 | KPL | 1 | 372.7
S | 8130812 | 7030690104330 | LÄMMITIN NOBÖ FRONT | NFK2N 12 1.25KW IP24 20X153CM | S8114B | Lämmityslait Glen Dimplex LB | V | KPL | 372.7 | KPL | 1 | 372.7
S | 0443331 | 4044773007855 | OHJAUSKAAPELI LAPP | ÖLFLEX CLASSIC 100 4G120 K500 | S0432B | Ohjauskaap isot pp Lapp LB | E | M | 372.8 | M | 1 | 372.8
S | 5020587 | 6410050205876 | MUUNTAJATELINE SALOMAA | SMT 2-500 | S5010B | Linjatarvikkeet Salomaa LB | V | KPL | 372.8 | KPL | 1 | 372.8
S | 2302636 | 4015081678501 | KIINNITYSMODUULI SL4 | SL4-FMS-250 | S2319B | Merkkivalot Eaton LB | E | KPL | 372.9 | KPL | 1 | 372.9
S | 2820113 | 3606485100036 | LÄHTÖYKSIKKÖ SPACELOGIC KNX | OHJAUSYKSIKKÖ 0-10V 3 KAN. | S2803B | Kiint.autom KNX SCHNEIDER LB | E | KPL | 372.9 | KPL | 1 | 372.9
S | 3425638 |  | Box Vector | VE318AK 3x18M IP54 | S3408B | Kotelot Hager LB | V | KPL | 372.9 | KPL | 1 | 372.9
S | 3782616 | 8809755436490 | LÄMPÖRELE TESYS | YLIVIRTARELE 3-30A 24V ACDC A | S3711B | Lämöpöreleet Schneider LB | E | KPL | 372.9 | KPL | 1 | 372.9
S | 7143388 | 3606480711503 | KESKUSYKSIKKÖTARVIKE EXIWAY | MOS CBS MULTI LÄHTÖMODUULI | S42300 | Turvavalaisimet Schneider P0 | E | KPL | 372.9 | KPL | 1 | 372.9
S | 8745023 |  | AKKU LYIJY SULJ UPS CT-LEADER | CT12-55FT 12V/58AH (C20) T6 | S8709B | Akut CT-Leader LB | E | KPL | 372.9 | KPL | 1 | 372.9
S | 3706538 | 7320500481240 | VAIHELEVITIN ABB | LIITTIMIEN PIDENNYKSET, AF265- | S3716B | Kontaktorit >100A AC3 ABB LB | E | KPL | 373 | KPL | 1 | 373
S | 3706565 | 7320500478561 | LIITIN ABB | LIITINSARJA VAIHEIDEN KYTKENT | S3716B | Kontaktorit >100A AC3 ABB LB | E | KPL | 373 | KPL | 1 | 373
S | 4124098 | 7330139460622 | URHEILUTILAVALAISIN TAGE | TAGESPORT L130 12000LM MB60 DA | S41060 | Sisävalaisimet Proton P0 | E | KPL | 373 | KPL | 1 | 373
S | 6718543 | 8433059312930 | VIRTAMUUNTAJA AVATT. CIRCUTOR | TQR-8 D80MM 500/5 1VA LK0,5 | S6706B | Osoittavat mittarit Hager LB | E | KPL | 373 | KPL | 1 | 373
S | 7125891 | 3606487129257 | MERKKIVALOTARVIKE HARMONY | M12 BASE DIRECT/TUBE & COVER I | S7199B | Hälytys- ja valvontalait. LB | E | KPL | 373 | KPL | 1 | 373
S | 3889010 | 3389110667288 | PEHMOKÄYNNISTIN ALTISTART | ATS01N222LU 22A 200-240V | S3805B | Taajuusm pehmokäyn Schneid LB | E | KPL | 373.1 | KPL | 1 | 373.1
S | 4265952 |  | PINTA-/RIPUSTUSVAL. GREENLED | IP20 147W 840 DALI WH | S43560 | Teollisuusval Greenled P0 | E | KPL | 373.1 | KPL | 1 | 373.1
S | 4265953 |  | PINTA-/RIPUSTUSVAL. GREENLED | IP20 147W 840 DALI WH | S43560 | Teollisuusval Greenled P0 | E | KPL | 373.1 | KPL | 1 | 373.1
S | 6406387 | 7393487002906 | TUURNA ELPRESS | R21DR | S6403B | Työ turva tunnusväl Elpress LB | E | KPL | 373.1 | KPL | 1 | 373.1
S | 8168440 | 6410081684404 | SULANAPITOKAAPELI PLUG N HEAT | 20 M 200 W 230V ITSERAJ | S8130A | Putkien sulanapito Ensto LA | V | KPL | 373.1 | KPL | 1 | 373.1
S | 4161276 | 4099854640582 | TUNNISTINVALAISIN LEDVANCE | SF DISC 300 21W CCT ML RAD EL | S4102B | Sisävalaisimet Ledvance LB | E | KPL | 373.2 | KPL | 1 | 373.2
S | 4161277 | 4099854640605 | TUNNISTINVALAISIN LEDVANCE | SF DISC 300 21W CCT ML PIR EL | S4102B | Sisävalaisimet Ledvance LB | E | KPL | 373.2 | KPL | 1 | 373.2
S | 1476141 |  | Floor socket lid | LARA R02 met. CT silver IP66 | S1443B | Lattiarasiat Utu LB | E | KPL | 373.3 | KPL | 1 | 373.3
S | 7140092 | 4823114017520 | LIIKEILMAISIN LANGATON AJAX | AJAX MOTIONCAM PHOD, VALK. | S21180 | FSM Ajax kalusteet X P0 | V | KPL | 373.3 | KPL | 1 | 373.3
S | 3211093 | 8012542735212 | VALOKAARIVIKASUOJA DS-ARC1 | 2-NAPAINEN C-KÄYRÄ 10A 30MA | S3214B | Stotz tarvikkeet ABB LB | E | KPL | 373.3 | KPL | 1 | 373.3
S | 3211095 | 8012542611110 | VALOKAARIVIKASUOJA DS-ARC1 | 2-NAPAINEN C-KÄYRÄ 16A 30MA | S3214B | Stotz tarvikkeet ABB LB | E | KPL | 373.3 | KPL | 1 | 373.3
S | 3440488 | 6418677159626 | SADELIPPA CASEMET | ERS4030A KOOLLE EFEF40xx30A | S3426B | Kotelot Casemet LB | E | KPL | 373.3 | KPL | 1 | 373.3
S | 4217446 | 6438100393953 | PINTA-/RIPUSTUSVALAISIN PRIMUS | PRI15L 31W/840 | S4104A | Sisävalaisimet Ensto LA | V | KPL | 373.3 | KPL | 1 | 373.3
S | 4220290 | 5703821174947 | MODUULIVALAISIN SG | MOLIOR 4C 592X592 3K | S4130B | Sisävalaisimet SG LB | E | KPL | 373.3 | KPL | 1 | 373.3
S | 4220291 | 5703821175418 | MODUULIVALAISIN SG | MOLIOR 4C 592X592 4K | S4130B | Sisävalaisimet SG LB | E | KPL | 373.3 | KPL | 1 | 373.3
S | 4220308 | 5703821174534 | PINTA-/RIPUSTUSVALAISIN SG | ARENA 1200 75W 4K M | S4130B | Sisävalaisimet SG LB | E | KPL | 373.3 | KPL | 1 | 373.3
S | 4220314 | 5703821174473 | PINTA-/RIPUSTUSVALAISIN SG | ARENA 1200 89W 4K M | S4130B | Sisävalaisimet SG LB | E | KPL | 373.3 | KPL | 1 | 373.3
S | 4223844 |  | PINTA-/RIPUSTUSVALAISIN SG | ARENA 1200 63W 4K W | S4130B | Sisävalaisimet SG LB | E | KPL | 373.3 | KPL | 1 | 373.3
S | 4223913 | 7021983123657 | RIPUSTUSVALAISIN SG | BELL MIDI MUSTA/KULTA | S4130B | Sisävalaisimet SG LB | E | KPL | 373.3 | KPL | 1 | 373.3
S | 2823032 | 4011334368861 | PAINIKE LANGATON KNX K.1 | 1-OS SÄÄT. KYTK./HIM. VAL | S2804B | Kiinteistöautom UTU LB | E | KPL | 373.4 | KPL | 1 | 373.4
S | 3639513 | 3250613197117 | ASENNUSALUSTA H3+ | PLUG-IN-JALUSTA P250 4N | S3608B | Tehokytkimet UTU LB | E | KPL | 373.4 | KPL | 1 | 373.4
S | 6752242 | 0095969242707 | ANTURI ACC | FLUKE 80PK-25 PIIKKIANTURI | S6703B | Osoittavat mittarit Fluke LB | E | KPL | 373.4 | KPL | 1 | 373.4
S | 77306965 | 711426034288 | VENTTIILI SCHNEIDER VG310R | DN15 KV4,0 3-TIE S.KIER. HÖYRY | S2812B | Toimilaitteet Schneider KES LB | E | KPL | 373.5 | KPL | 1 | 373.5
S | 77307138 | 3606489660857 | VENTTIILI SCHNEIDER VF208 | LÄPPÄV.DN65 KV260 MF20 RST | S2812B | Toimilaitteet Schneider KES LB | E | KPL | 373.5 | KPL | 1 | 373.5
S | 3426392 | 6410034263922 | JALUSTA COLLIE | 550 FE | S3403B | Koteloidut keskukset UTU LB | V | KPL | 373.5 | KPL | 1 | 373.5
S | 4158774 | 7392971155067 | PINTA-/RIPUSTUSVAL ACTOR G2 CE | DP 2790LM 28W 3/4K WH DIM | S4212B | Sisävalaisimet Hide-a-lite LB | E | KPL | 373.5 | KPL | 1 | 373.5
S | 4158776 | 7392971155081 | PINTA-/RIPUSTUSVAL ACTOR G2 CE | DP 2670LM 28W 3/4K BL DIM | S4212B | Sisävalaisimet Hide-a-lite LB | E | KPL | 373.5 | KPL | 1 | 373.5
S | 4158778 | 7392971155104 | PINTA-/RIPUSTUSVAL ACTOR G2 CE | MP 3490LM 28W 3/4K WH DIM | S4212B | Sisävalaisimet Hide-a-lite LB | E | KPL | 373.5 | KPL | 1 | 373.5
S | 4158780 | 7392971155128 | PINTA-/RIPUSTUSVAL ACTOR G2 CE | MP 3060LM 28W 3/4K BL DIM | S4212B | Sisävalaisimet Hide-a-lite LB | E | KPL | 373.5 | KPL | 1 | 373.5
S | 3211286 | 4016779931366 | JOHDONSUOJAKATKAISIJA SU200M | 3-NAPAINEN C-KÄYRÄ 30A | S3202B | Johdonsuoja-automaatit ABB LB | E | KPL | 373.6 | KPL | 1 | 373.6
S | 3211294 | 4016779931373 | JOHDONSUOJAKATKAISIJA SU200M | 3-NAPAINEN C-KÄYRÄ 32A | S3202B | Johdonsuoja-automaatit ABB LB | E | KPL | 373.6 | KPL | 1 | 373.6
S | 7262181 | 6410072621814 | VALMISKAAPELI NAFICON | SC/SC FXMMS 2SMT 30M | S7203B | Kuitutuotteet Naficon X LB | E | KPL | 373.6 | KPL | 1 | 373.6
S | 8266624 | 6417659019330 | LISÄTARVIKE HARVIA LEGEND | KIULU LEGEND | S8211B | Lisätarvikkeet Harvia LB | E | KPL | 373.6 | KPL | 1 | 373.6
S | 77307111 | 4024627043703 | TOIMILAITE SCHNEIDER MZ18 | MZ18A TOIMIL.0-10V,24VAC 6,5MM | S2813B | Toimilaitteet Schneider PIE LB | E | KPL | 373.7 | KPL | 1 | 373.7
S | 3611756 | 6410036117568 | TURVAKYTKIN VÄÄNNIN KRAUS&NAI. | KG64B.T203/09.VE 63A TURVAKYT | S3616B | Nokkakytk Krauss&Naimer LB | E | KPL | 373.7 | KPL | 1 | 373.7
S | 4542212 | 8718696998229 | TIEVALAISIN CORELINE MALAGA LE | BRP102 LED110/740 DM 9680LM | S4502B | Ulkovalaisimet Philips LB | E | KPL | 373.7 | KPL | 1 | 373.7
S | 3501721 | 7331185225326 | ASENNUSTARVIKE /-KIINNIKE GARO | JALUSTA ENTITY PRO (BTB) | S3515B | Latausasemat Garo LB | E | KPL | 373.8 | KPL | 1 | 373.8
S | 3610983 | 6410036109839 | VAIHTOKYTKIN KRAUS&NAIMER | CA20.A211.PF4 25A 1-0-2 2-N | S3616B | Nokkakytk Krauss&Naimer LB | E | KPL | 373.8 | KPL | 1 | 373.8
S | 3611086 | 6410036110866 | OHJAUSKYTKIN KRAUS&NAIMER | CA20.A219.PF4 25A 1-0-2 2-N | S3616B | Nokkakytk Krauss&Naimer LB | E | KPL | 373.8 | KPL | 1 | 373.8
S | 4231938 | 4058075113763 | KOHDEVALAISIN TRACKLIGHT SPOT | TRACK SP D95 55W/3000K 90RA GY | S4102B | Sisävalaisimet Ledvance LB | E | KPL | 373.8 | KPL | 1 | 373.8
S | 4231941 | 4058075113640 | KOHDEVALAISIN TRACKLIGHT SPOT | TRACK SP D95 55W/3000K 90RA BK | S4102B | Sisävalaisimet Ledvance LB | E | KPL | 373.8 | KPL | 1 | 373.8
S | 4231942 | 4058075113664 | KOHDEVALAISIN TRACKLIGHT SPOT | TRACK SP D95 55W/4000K 90RA BK | S4102B | Sisävalaisimet Ledvance LB | E | KPL | 373.8 | KPL | 1 | 373.8
S | 4231946 | 4058075113541 | KOHDEVALAISIN TRACKLIGHT SPOT | TRACK SP D95 55W/4000K 90RA WT | S4102B | Sisävalaisimet Ledvance LB | E | KPL | 373.8 | KPL | 1 | 373.8
S | 4170646 | 5410288340432 | MODUULIVALAISIN OPTICLIP | 600 34W 3900LM 830 NOSENSOR BL | S4112B | Sisävalaisimet Sylvania LB | E | KPL | 373.9 | KPL | 1 | 373.9
S | 4170650 | 5410288340470 | MODUULIVALAISIN OPTICLIP | 600 34W 4150LM 840 NOSENSOR BL | S4112B | Sisävalaisimet Sylvania LB | E | KPL | 373.9 | KPL | 1 | 373.9
S | 7143373 | 3606480698941 | KESKUSYKSIKKÖTARVIKE EXIWAY | MLT-MC LINJAMONITORI | S42300 | Turvavalaisimet Schneider P0 | E | KPL | 373.9 | KPL | 1 | 373.9
S | 5803412 | 5027590245852 | SUURJÄNNITESULAKE BUSSMANN | 24TDMEJ31.5 24KV 31.5A 442MM | S5803B | Ylijännitesuoj. Bussmann X LB | E | KPL | 373.9 | KPL | 1 | 373.9
S | 7276518 | 5050268253125 | PANEELI BRANDREX | BR C6C 24LIIT.PAN. FTP C6 | S7225B | Tietoverkkotuott. Leviton X LB | E | KPL | 373.9 | KPL | 1 | 373.9
S | 6416829 | 4046356527026 | KATKAISUTYÖKALU PHOENIX | CUTFOX-CD | S1912B | Riviliittim Phoenix Contact LB | E | KPL | 374 | KPL | 1 | 374
S | 6785278 | 6410067852780 | VIRTAMUUNTAJA FRER | TAT125 127x55 400/5 2VA LK0.5 | S6706B | Osoittavat mittarit Hager LB | E | KPL | 374 | KPL | 1 | 374
S | 6785279 | 6410067852797 | VIRTAMUUNTAJA FRER | TAT125 127x55 500/5 4VA LK0.5 | S6706B | Osoittavat mittarit Hager LB | E | KPL | 374 | KPL | 1 | 374
S | 2166536 | 6438199012131 | KYTKIN SAGA | 6/16AX/250V/IP21 UKJ2X 50kpl | S21080 | Uppoas kytkimet ABB Saga P0 | V | KPL | 374.1 | KPL | 1 | 374.1
S | 3424477 | 6418074314758 | OVI ARCA | IDS ARCA 5050 | S3407B | Kotelot Fibox LB | E | KPL | 374.1 | KPL | 1 | 374.1
S | 3447839 | 3606480520280 | RIVILIITINKOT.UNIVERSAL ENCLO. | FE 400X800X120 | S3418B | Kotelot Schneider LB | E | KPL | 374.1 | KPL | 1 | 374.1
S | 3448010 | 3606480773839 | DIN-ASENNUSALUSTA UNIVERSAL EN | NSYDLA48G DIN-KEHIKKO 48MOD | S3418B | Kotelot Schneider LB | E | KPL | 374.1 | KPL | 1 | 374.1
S | 4128267 | 7318305647503 | SEINÄVALAISIN ULKO KONSTSMIDE | VEGA 564-750 IP44 8W MU | S4113B | Sisävalaisimet Konstsmide LB | E | KPL | 374.1 | KPL | 1 | 374.1
S | 1435294 |  | PISTORASIAPYLVÄS ELIFE | ALPO70-5-1P-7 3X2+2C6A MUS | S1437A | Pistorasiapylväät Elife ELP LA | V | KPL | 374.2 | KPL | 1 | 374.2
S | 2363106 | 3389119011495 | PAINIKEKOTELO HARMONY | KOTELO HARMAA 4 REIKÄÄ 30 MM | S2302B | Erikoiskytkimet Schneider LB | E | KPL | 374.2 | KPL | 1 | 374.2
S | 3265404 | 3606480084966 | JOHDONSUOJAKATKAISIJA ACTI9 | IC60L 3P K4A 100kA | S3203B | Johdonsuoja-autom Schneider LB | E | KPL | 374.2 | KPL | 1 | 374.2
S | 2709531 | 4066966768077 | TEHOLÄHDE WAGO | 24 VDC 40 A, 3-VAIHE, BASE | S2715B | Ohjaus säätö Wago LB | E | KPL | 374.3 | KPL | 1 | 374.3
S | 2816142 |  | PAINIKE EXXACT | KNX MULTIPAIN.4-OS.+NÄYTTÖ ANT | S2803B | Kiint.autom KNX SCHNEIDER LB | E | KPL | 374.3 | KPL | 1 | 374.3
S | 2816144 |  | TOIMILAITE KNX SE | PUHALLINKONVEKTORISÄÄDIN 1-10V | S2803B | Kiint.autom KNX SCHNEIDER LB | E | KPL | 374.3 | KPL | 1 | 374.3
S | 2820118 | 3606485100067 | LÄHTÖYKSIKKÖ SPACELOGIC KNX | KYTKIN TOIM.L. K4X230/16A V.M. | S2803B | Kiint.autom KNX SCHNEIDER LB | E | KPL | 374.3 | KPL | 1 | 374.3
S | 4300426 |  | Sealed industrial luminaire | MA10-X300-CH IP66 26W | S4317B | Teollisuusvalaisimet I-Valo LB | E | KPL | 374.3 | KPL | 1 | 374.3
S | 4502862 | 6430064151822 | LISÄTARVIKE PRO+ VIA | PRO+ VIA U S VALUKOTELO | S4535B | ULKOVALAISIMET EASY LED LB | E | KPL | 374.3 | KPL | 1 | 374.3
S | 8401038 | 8027122515214 | UPS OFFLINE NETYSPL | NETYS PL 800VA 230 VAC 5 MIN | S8414B | UPS Järjestelmät UTU LB | E | KPL | 374.3 | KPL | 1 | 374.3
S | 2710232 |  | SIGNAALIMUUNNIN PR3000 | 3185 A1 OMAVOIM. EROTIN 1 KAN | S2727B | Ohjaus säätö LAPP LB | E | KPL | 374.4 | KPL | 1 | 374.4
S | 3465494 | 4028177958913 | JALUSTA RITTAL | VX-JALUSTA ETU/TAKA 1800X200 | S3415B | Kotelot Rittal LB | E | KPL | 374.4 | KPL | 1 | 374.4
S | 2820541 | 3606487620624 | LOGIIKKAMODUULI MODICON | DISK.TULO 4CH, 24V DC+POHJA | S3903B | Automaatiotuott. Schneider LB | E | KPL | 374.5 | KPL | 1 | 374.5
S | 0475930 |  | OHJAUSKAAPELI HELUKABEL | TOPFLEX-EMV-UV-3PLU 3X120+3G16 | S0466B | OHJAUSKAAPELIT-HF CABLEX X LB | E | M | 374.6 | M | 1 | 374.6
S | 6430721 | 7330965160307 | MERKKIARKKI FLEXIMARK | PRINT LF1Y 0.75-1.5 KE 75/pak | S6440B | Työ-turva+tunnusväl SKS LB | E | PAK | 374.6 | KPL | 75 | 4.9947
S | 3885750 | 3606480736704 | DU/DT-SUODIN ALTIVAR | VW3A530ATV630/650 25A | S3805B | Taajuusm pehmokäyn Schneid LB | E | KPL | 374.7 | KPL | 1 | 374.7
S | 4133364 | 6438524000369 | VALOPROFIILI/NAUHA SUPERIOR SP | 2,7 IP65 NANO 24V 18W/M | S4110B | Sisävalaisimet SAAS LB | E | KPL | 374.7 | KPL | 1 | 374.7
S | 4133365 | 6438524000390 | VALOPROFIILI/NAUHA SUPERIOR SP | 3K IP65 NANO 24 V 18W/M | S4110B | Sisävalaisimet SAAS LB | E | KPL | 374.7 | KPL | 1 | 374.7
S | 4133366 | 6438524000406 | VALOPROFIILI/NAUHA SUPERIOR SP | 4K IP65 NANO 24V 18W/M RA90 | S4110B | Sisävalaisimet SAAS LB | E | KPL | 374.7 | KPL | 1 | 374.7
S | 4338517 | 6435200281708 | TEOLLISUUSVALAISIN FUTURA RST | 1600 IP65 4300lm/840 GLFR | S4302B | Teollisuusvalaisimet Airam LB | E | KPL | 374.7 | KPL | 1 | 374.7
S | 8128141 | 6438599321550 | PYYHEKUIVAIN PURMO | SKALA P 08 05 230 01 1 BL ECOD | S8127B | Pyyhekuivaimet Purmo LB | E | KPL | 374.7 | KPL | 1 | 374.7
S | 8128166 | 6438599070533 | PYYHEKUIVAIN PURMO | SKALA 08 05 230 01 1 BL ECOD | S8127B | Pyyhekuivaimet Purmo LB | E | KPL | 374.7 | KPL | 1 | 374.7
S | 3424850 | 6418074303196 | ASENNUSKOTELON KANSI PC EK | TGL24II-1 | S3407B | Kotelot Fibox LB | E | KPL | 374.8 | KPL | 1 | 374.8
S | 1435725 | 4057298227967 | PISTORASIAPANEELI DESK2 | 2X PR +USB C/C 65W MUS | S1409B | Pistorasiapaneelit Bachmann LB | E | KPL | 375 | KPL | 1 | 375
S | 2721229 | 3606480748806 | TURVARELE PREVENTA | LAAJENNUSMOD. 2 RELELÄHTÖÄ | S2749B | Turvareleet Schneider LB | E | KPL | 375 | KPL | 1 | 375
S | 3465175 | 4028177813175 | KAAPPI SEINÄASENNUS FE AX | 1339000 600X380X350 | S3415B | Kotelot Rittal LB | E | KPL | 375 | KPL | 1 | 375
S | 0614627 |  | KUPARIVOIMAKAAPELI TT CABLES | FRHF-EMC 4X185SM/95 K500 | S0631B | Kuparivoimakaapelit-FR TT X LB | V | M | 375.1 | M | 1 | 375.1
S | 3115464 | 5027590252539 | KAHVASULAKE UR BUSSMANN | 170M5810D 690V 500A KAHVA 2 | S3101B | Kahvasulakkeet UTU LB | E | KPL | 375.1 | KPL | 1 | 375.1
S | 3216399 | 4016779076890 | JOHDONSUOJAKATKAISIJA S300P | 4-NAPAINEN 3+N D-KÄYRÄ 50A | S3202B | Johdonsuoja-automaatit ABB LB | E | KPL | 375.1 | KPL | 1 | 375.1
S | 3499003 | 6410034990033 | PIHARASIA NEWLEC | 8MMO459 VV+2X16A AUTOM+2X2H | S3414B | Piharasiat Satmatic LB | V | KPL | 375.2 | KPL | 1 | 375.2
S | 4161274 | 4099854640643 | PINTA-ASENNUSVALAISIN LEDVANCE | SF DISC 300 21W CCT DIM EL | S4102B | Sisävalaisimet Ledvance LB | E | KPL | 375.2 | KPL | 1 | 375.2
S | 4245261 |  | PINTA-/RIPUSTUSVALAISIN PUCK | 400 IP20 41W/830 ACO WH | S4107B | Sisävalaisimet Airam LB | E | KPL | 375.2 | KPL | 1 | 375.2
S | 4245262 |  | PINTA-/RIPUSTUSVALAISIN PUCK | 400 IP20 41W/840 ACO WH | S4107B | Sisävalaisimet Airam LB | E | KPL | 375.2 | KPL | 1 | 375.2
S | 4318309 | 7392971140384 | TEOLLISUUSVAL SULJ LITELINE | LITELINE IP65 1500 840 DALI | S4328B | Teollisuusval Hide-a-lite LB | E | KPL | 375.2 | KPL | 1 | 375.2
S | 77306959 | 711426034264 | VENTTIILI SCHNEIDER VG310R | DN15 KV1,6 3-TIE S.KIER. HÖYRY | S2812B | Toimilaitteet Schneider KES LB | E | KPL | 375.3 | KPL | 1 | 375.3
S | 7403228 | 4779051841646 | ANTENNI TELTONIKA | LTE/WI-FI/GPS-ANT RUT9-SARJAAN | S7404B | Viestintäverkkot. Finnsat LB | E | KPL | 375.3 | KPL | 1 | 375.3
S | 2704049 | 4046356916417 | TURVARELE PHOENIX | PSR-PC20-1NO-1NC-24DC-SC | S2713B | Ohjaus säätö Phoenix LB | E | KPL | 375.4 | KPL | 1 | 375.4
S | 2704050 | 4046356916400 | TURVARELE PHOENIX | PSR-PC20-1NO-1NC-24DC-SP | S2713B | Ohjaus säätö Phoenix LB | E | KPL | 375.4 | KPL | 1 | 375.4
S | 4128053 | 6430025691800 | VALOKUITUVALAISIN HIGHLINE | SAUNA SKY KUITUS. 10W LED/DIM | S41100 | Sisävalaisimet SAAS P0 | V | KPL | 375.4 | KPL | 1 | 375.4
S | 4544323 | 4099854844447 | KATUVALAISIN STREETLIGHT VALUE | SL COMP 155W 730 RW20ST 22KLM | S4513B | Ulkovalaisimet Ledvance LB | E | KPL | 375.4 | KPL | 1 | 375.4
S | 4544324 | 4099854844454 | KATUVALAISIN STREETLIGHT VALUE | SL COMP 155W 740 RW20ST 24KLM | S4513B | Ulkovalaisimet Ledvance LB | E | KPL | 375.4 | KPL | 1 | 375.4
S | 6901503 | 6416198810569 | IMULETKUASENNELMA ALLAWAY | PREMIUM 10M IMURASIAKÄYNNISTYS | S8308B | Letkut siivousväl Allaway LB | E | KPL | 375.4 | KPL | 1 | 375.4
S | 2803505 | 4011334257554 | PAINIKE KNX B.IQ | 2OS. LISÄT. AN-AL | S2804B | Kiinteistöautom UTU LB | E | KPL | 375.5 | KPL | 1 | 375.5
S | 1468419 | 7394333401126 | KATTOKANNAKE | 6405-48 HST KATTOKANNATINL2000 | S1426B | Kaapelitiet RST MP LB | E | KPL | 375.5 | KPL | 1 | 375.5
S | 2307451 | 7320500520246 | KOTELO ABB | 080SP2MSFC | S2304B | Erikoiskytkimet ABB LB | E | KPL | 375.5 | KPL | 1 | 375.5
S | 3246152 | 3250611020196 | VIKAVIRTAJOHDONSUOJAKATK.HAGER | ADM406C 30MA A/4X6A B-K. 6kA | S3206B | Johdonsuoja-autom HAGER LB | E | KPL | 375.5 | KPL | 1 | 375.5
S | 3246154 | 3250611020219 | VIKAVIRTAJOHDONSUOJAKATK.HAGER | ADM413C 30MA A/4X13A B-K. 6kA | S3206B | Johdonsuoja-autom HAGER LB | E | KPL | 375.5 | KPL | 1 | 375.5
S | 3246160 | 3250611020271 | VIKAVIRTAJOHDONSUOJAKATK.HAGER | ADM456C 30MA A/4X6A C-K. 6kA | S3206B | Johdonsuoja-autom HAGER LB | E | KPL | 375.5 | KPL | 1 | 375.5
S | 3246162 | 3250611020295 | VIKAVIRTAJOHDONSUOJAKATK.HAGER | ADM463C 30MA A/4X13A C-K. 6kA | S3206B | Johdonsuoja-autom HAGER LB | E | KPL | 375.5 | KPL | 1 | 375.5
S | 3263384 | 3250614611964 | JOHDONSUOJAKATKAISIJA HAGER | NDN450 4x50A D-KÄYRÄ 10kA | S3206B | Johdonsuoja-autom HAGER LB | E | KPL | 375.5 | KPL | 1 | 375.5
S | 3425151 | 6418074318763 | KAAPPI SEINÄASENNUS PC FIBOX | ARCA 403021ST NO MP | S3407B | Kotelot Fibox LB | E | KPL | 375.5 | KPL | 1 | 375.5
S | 4503369 |  | PYLVÄSVALAISIN TORI | TO500E27HH E27 AC GR | S4503B | Ulkovalaisimet Ensto LB | V | KPL | 375.5 | KPL | 1 | 375.5
S | 4503370 |  | PYLVÄSVALAISIN TORI | TO500E27AHA E27 AC A.GR | S4503B | Ulkovalaisimet Ensto LB | E | KPL | 375.5 | KPL | 1 | 375.5
S | 4627711 | 6410046277115 | PYLVÄSJALUSTA SÄHKÖ-JOKINEN | SJ-1/4KA | S4611B | Jalustat SJ LB | E | KPL | 375.5 | KPL | 1 | 375.5
S | 2618438 | 4015120427206 | LÄSNÄOLOTUNNISTIN VALONM. ATMO | PD-ATMO 360I/8 A KNX | S2648B | Liiketunn, säätimet Esylux LB | E | KPL | 375.6 | KPL | 1 | 375.6
S | 2815625 |  | Output module KNX | SA/S2.16.6.2 2x16/20A curr.m | S2802B | Kiinteistöautom KNX ABB LB | E | KPL | 375.6 | KPL | 1 | 375.6
S | 3137894 | 4028854022258 | KAHVASULAKE UR SIBA | AR 2 400A 500V | S31000 | Kahvasulakkeet Hellermann X P0 | E | KPL | 375.6 | KPL | 1 | 375.6
S | 8122205 | 6438100339128 | LÄMMITIN ENSTO LISTA | LISTA5-BT 500W K 20X110 | S81030 | Lämmityslait Tupa Tassu P0 | V | KPL | 375.6 | KPL | 1 | 375.6
S | 8169303 | 5703466150115 | SULANAPITOKAAPELI DEVISNOW | 30 10m/300W 230V 30W/m | S8121B | Sulanapitokaap DEVI LB | V | KPL | 375.6 | KPL | 1 | 375.6
S | 2820312 | 3606485100142 | SÄÄASEMA SPACELOGIC KNX | VALOISUUS- JA LÄMPÖTILA-ANTURI | S2803B | Kiint.autom KNX SCHNEIDER LB | V | KPL | 375.7 | KPL | 1 | 375.7
S | 3425433 | 6418074013668 | ASENNUSKOTELO PC FIBOX | EKTH 130 G | S3407B | Kotelot Fibox LB | V | KPL | 375.7 | KPL | 1 | 375.7
S | 3781147 | 3389110213492 | MOOTTORINSUOJAKATKAISIJA TESYS | GV2P14 6.0-10A | S3706B | Moottorisuojak. Schneider LB | V | KPL | 375.7 | KPL | 1 | 375.7
S | 3781149 | 3389110213508 | MOOTTORINSUOJAKATKAISIJA TESYS | GV2P16 9.0-14A | S3706B | Moottorisuojak. Schneider LB | V | KPL | 375.7 | KPL | 1 | 375.7
S | 3783234 | 3606487541912 | MOOTTORINSUOJAKATKAISIJA TESYS | 3P, AC3, 20-25A, SNAP-IN | S3706B | Moottorisuojak. Schneider LB | E | KPL | 375.7 | KPL | 1 | 375.7
S | 4281250 | 6438045014319 | OPASTEVALAISIN TEKNOWARE | OPAS 90 Y9092WA120 230VYKSPAKK | S4203A | Turvavalaisimet Teknoware LA | E | KPL | 375.7 | KPL | 1 | 375.7
S | 6410102 | 6418677408755 | MOMENTTIAVAIN ENSTO UN | ST30 8-54Nm 1/2 KARA | S6412B | Työ turva tunnusväl Ensto LB | E | KPL | 375.7 | KPL | 1 | 375.7
S | 6718544 | 8433059313012 | VIRTAMUUNTAJA AVATT. CIRCUTOR | TQR-8 D80MM 600/5 1,5VA LK0,5 | S6706B | Osoittavat mittarit Hager LB | E | KPL | 375.7 | KPL | 1 | 375.7
S | 8411098 | 3389110880366 | SUOJAJÄNNITEMUUNTAJA MODICON | 230/400 / 230V 250VA | S8402B | UPS- järjestelmät Schneider LB | E | KPL | 375.7 | KPL | 1 | 375.7
S | 3462042 | 3389110588989 | JAKELUKISKO LINERGY | AK5JB146 | S3465B | Virtakis LinergySchneider X LB | E | KPL | 376 | KPL | 1 | 376
S | 3658273 | 3606482004139 | VÄÄNNIN COMPACT | NSX400-630 OVIVÄÄNNIN PU-KE | S3607B | Tehokytk -katkais Schneider LB | E | KPL | 376.1 | KPL | 1 | 376.1
S | 3782403 | 3389110392647 | ASENNUSOSA TESYS | LAD91217, Y/D ASENNUSSARJA | S3710B | Kontaktorit D-sarja Schneid LB | E | KPL | 376.1 | KPL | 1 | 376.1
S | 4184431 | 7330139120595 | PINTA-ASENNUSVALAISIN HUGIN | HUGIN DT L120 3500LM 840 DA | S41060 | Sisävalaisimet Proton P0 | E | KPL | 376.1 | KPL | 1 | 376.1
S | 4184433 | 7330139120618 | PINTA-ASENNUSVALAISIN HUGIN | HUGIN DT L150 5500LM 840 | S41060 | Sisävalaisimet Proton P0 | E | KPL | 376.1 | KPL | 1 | 376.1
S | 4184437 | 7330139120670 | RIPUSTUSVALAISIN HUGIN | HUGIN L120 3500LM 840 | S41060 | Sisävalaisimet Proton P0 | E | KPL | 376.1 | KPL | 1 | 376.1
S | 4306761 |  | Sealed industrial luminaire | Agro+ L150 9400lm NB30 | S43040 | Teollisuusvalaisimet Proton P0 | E | KPL | 376.1 | KPL | 1 | 376.1
S | 4306762 | 7330139530608 | TEOLLISUUSVAL MAMBAMINI AGRO+ | AGRO+ L150 9400LM MB60 | S43040 | Teollisuusvalaisimet Proton P0 | E | KPL | 376.1 | KPL | 1 | 376.1
S | 4306763 | 7330139530615 | TEOLLISUUSVAL MAMBAMINI AGRO+ | AGRO+ L150 9400LM WB90 | S43040 | Teollisuusvalaisimet Proton P0 | E | KPL | 376.1 | KPL | 1 | 376.1
S | 4306842 |  | Industrial luminaire open | TageG2 2R L130 13klm 60° Q | S43040 | Teollisuusvalaisimet Proton P0 | E | KPL | 376.1 | KPL | 1 | 376.1
S | 4306843 | 7330139461834 | TEOLLISUUSVALAISIN TAGE G2 | TAGEG2 2R L130 13KLM 90° Q | S43040 | Teollisuusvalaisimet Proton P0 | E | KPL | 376.1 | KPL | 1 | 376.1
S | 4306853 | 7330139461933 | TEOLLISUUSVALAISIN TAGE G2 | TAGEG2 L160 12KLM 30° DALI Q | S43040 | Teollisuusvalaisimet Proton P0 | E | KPL | 376.1 | KPL | 1 | 376.1
S | 4306854 | 7330139461940 | TEOLLISUUSVALAISIN TAGE G2 | TAGEG2 L160 11KLM 60° DALI Q | S43040 | Teollisuusvalaisimet Proton P0 | E | KPL | 376.1 | KPL | 1 | 376.1
S | 4334206 | 7330139461957 | TEOLLISUUSVALAISIN TAGE G2 | TAGEG2 L160 12KLM 90° DALI Q | S43040 | Teollisuusvalaisimet Proton P0 | E | KPL | 376.1 | KPL | 1 | 376.1
S | 8130455 | 7030690105085 | LÄMMITIN NOBÖ TOP | NTL4N 15 1.5KW IP24 40X103CM | S8114B | Lämmityslait Glen Dimplex LB | V | KPL | 376.1 | KPL | 1 | 376.1
S | 3449919 | 6418677165931 | ASENNUSKOTELO AL ENSTO IS | HALP232811 230x280x111mm | S3416B | Kotelot Ensto LB | E | KPL | 376.2 | KPL | 1 | 376.2
S | 3417813 | 3245066019888 | MODUULIKOTELO PINTA PS PLEXO3 | PLEXO3 KOTELO 72M, PE+N LIITT. | S3416B | Kotelot Ensto LB | E | KPL | 376.3 | KPL | 1 | 376.3
S | 6710863 | 5703498702269 | VIRTAMUUNTAJA KIINTEÄ T-LINE | HF7A 2000/1 A | S67370 | VIRTAMUUNTAJA EATON X P0 | E | KPL | 376.3 | KPL | 1 | 376.3
S | 8112924 | 7045210055917 | LÄMPÖKAAPELIMATTO NEXANS | MILLIMAT/100 350W 3,5 M2 | S8111B | Lämpökaapelit AXJO LB | E | KPL | 376.3 | KPL | 1 | 376.3
S | 8112990 | 7045210123265 | LATTIALÄMMITYSKAAPELI NEXANS | MILLICABLE FLEX 10W/M 500W | S8111B | Lämpökaapelit AXJO LB | E | KPL | 376.3 | KPL | 1 | 376.3
S | 2803078 | 3250616014183 | KAUKO-OHJAIN KNX QUICKLINK | TU418 18-KAN RF 868.3MHz IP50 | S2804B | Kiinteistöautom UTU LB | E | KPL | 376.4 | KPL | 1 | 376.4
S | 2803246 | 3250615989321 | LÄHTÖYKSIKKÖ KNX QUICKLINK | TRE221 1X6A PV V R IP55 PSE | S2804B | Kiinteistöautom UTU LB | E | KPL | 376.4 | KPL | 1 | 376.4
S | 3888981 | 3606480177590 | KENTTÄVÄYLÄSOVITIN | VW3A3616 ETHERNET TCP/IP LXM32 | S3805B | Taajuusm pehmokäyn Schneid LB | E | KPL | 376.4 | KPL | 1 | 376.4
S | 9880531 |  | LISÄTARVIKE SUNGROW | X-RACK FOR SG33/40/50CX-V112 | S80300 | Sungrow Lisätarvikkeet P0 | E | KPL | 376.4 | KPL | 1 | 376.4
S | 9880532 |  | LISÄTARVIKE SUNGROW | X-RACK FOR SG125CX-P2 | S80300 | Sungrow Lisätarvikkeet P0 | E | KPL | 376.4 | KPL | 1 | 376.4
S | 9842418 | 4548583552845 | AJASTIN | H3CR-F 100-240VAC/100-125VDC | S2714B | Ohjaus säätö Omron LB | E | KPL | 376.5 | KPL | 1 | 376.5
S | 4107515 | 6410041075150 | YLEISVALAISIN KÄPY | PIHAV.KÄPY.KUPARI-E27-IP23 | S4505B | Ulkovalaisimet Karlux LB | E | KPL | 376.5 | KPL | 1 | 376.5
S | 1460462 |  | PISTORASIAPYLVÄS TEHALIT.DA | 45/700MM 1-PUOL. ELOKS | S1433B | Pistorasiapylväät UTU LB | E | KPL | 376.6 | KPL | 1 | 376.6
S | 3210628 |  | Miniature Circuit Breaker | 3-pole B-char. 100A | S3202B | Johdonsuoja-automaatit ABB LB | E | KPL | 376.6 | KPL | 1 | 376.6
S | 4114986 | 4007841058609 | TUNNISTINVALAISIN STEINEL | RS PRO P3 EM IP54 2072lm 3K | S4247B | TUNNISTINVALAISIMET STEINEL LB | E | KPL | 376.6 | KPL | 1 | 376.6
S | 4114987 | 4007841058593 | TUNNISTINVALAISIN STEINEL | RS PRO P3 EM IP54 2188lm 4K | S4247B | TUNNISTINVALAISIMET STEINEL LB | E | KPL | 376.6 | KPL | 1 | 376.6
S | 6784156 | 4049857139514 | VIRTAMUUNTAJA KIINTEÄ HAGER | SRH/BG1274 40x120 4000/5 15VA | S6706B | Osoittavat mittarit Hager LB | E | KPL | 376.6 | KPL | 1 | 376.6
S | 7262145 | 6410072621456 | VALMISKAAPELI NAFICON | SC/LC FXMMS 2SMT 30M | S7203B | Kuitutuotteet Naficon X LB | E | KPL | 376.6 | KPL | 1 | 376.6
S | 7269286 | 6410072692869 | PANEELI-ESIKYTKETTY NAFICON | 1X16 LCA JAOTINPANEELI 19" | S7203B | Kuitutuotteet Naficon X LB | E | KPL | 376.6 | KPL | 1 | 376.6
S | 6902084 | 6415869020849 | PERUSPUTKIPAKETTI | PUZER PP 2 | S8310B | Putkipaketit Puzer LB | V | KPL | 376.6 | KPL | 1 | 376.6
S | 7418001 |  | Ethernet switch Wago | 8-port 100Base-TX | S2715B | Ohjaus säätö Wago LB | E | KPL | 376.7 | KPL | 1 | 376.7
S | 4250609 | 8719514624184 | PINTA-/RIPUSTUSVAL KEYLINE | SM350C 40S/840 PSU L1200 WH | S4103B | Sisävalaisimet Philips LB | E | KPL | 376.7 | KPL | 1 | 376.7
S | 4250612 | 8719514624191 | PINTA-/RIPUSTUSVAL KEYLINE | SM350C 40S/840 PSU L1200 BK | S4103B | Sisävalaisimet Philips LB | E | KPL | 376.7 | KPL | 1 | 376.7
S | 8103591 | 7393410534542 | OHJAUSYKSIKKÖ PANTHER FRICO | FC DIRECT | S8140B | Ilmaverhot Frico Hedtec LB | V | KPL | 376.7 | KPL | 1 | 376.7
S | 2815319 | 4016779711876 | TULOYKSIKKÖ KNX ABB | VALVONTAYKSIKKÖ 4 MODULIA | S2802B | Kiinteistöautom KNX ABB LB | E | KPL | 376.8 | KPL | 1 | 376.8
S | 3429207 | 4013902611737 | PYÖRÄN LATAUSASEMA SPELSBERG | TG BCS3 3xSCHUKO 16A 230V LED | S3409B | Kotelot Spelsberg LB | V | KPL | 376.8 | KPL | 1 | 376.8
S | 4211248 | 6438045010694 | OPASTEVALAISIN TEKNOWARE | TWT9053WA 230V AC LED | S4203B | Turvavalaisimet Teknoware LB | E | KPL | 376.9 | KPL | 1 | 376.9
S | 8176591 | 7330778604463 | SULANAPITOKAAPELI EBECO | FROSTVAKT 10 30 M 10W/M | S8132B | Putkien sulanapito Ebeco LB | E | KPL | 376.9 | KPL | 1 | 376.9
S | 1623842 | 6410016238429 | JAKORASIA SELCAST | 16mm2 690V 2xPK29 IP67 | S1608B | Pinta-asennusras Selcast LB | E | KPL | 377 | KPL | 1 | 377
S | 3448100 | 6430081130435 | PIHARASIA 8MMO | M2012-55-000 | S3414A | Piharasiat Satmatic LA | E | KPL | 377 | KPL | 1 | 377
S | 2820537 | 3606486877715 | LOGIIKKAMODUULI MODICON | DISK.LÄHTÖ 16CH, 24V DC+POHJA | S3903B | Automaatiotuott. Schneider LB | E | KPL | 377 | KPL | 1 | 377
S | 5234597 | 5017455002102 | HAAROITUSJATKOS RAYCHEM | RAYCLIC-X-02 HWAT/GM-2X X-HAAR | S5205B | Kaapelin suoj+liitost Raych LB | E | KPL | 377 | KPL | 1 | 377
S | 5212320 | 4059496515990 | TELEJATKOSTARVIKE PRESSLOK | E-9C KASETTITYÖKALU SIS KOTELO | S7505A | Antennituotteet Finnsat LA | E | KPL | 377 | KPL | 1 | 377
S | 1418566 | 4012195125204 | PISTORASIAPANEELI EGS | VH-8 LG,TYHJÄ, PA, IP44 | S1405B | Lattiarasiat ja tarv OBO LB | E | KPL | 377.1 | KPL | 1 | 377.1
S | 1433322 | 6438377108144 | KAAPELITIEN KANSI TIKASH. MEKA | KRL-KS90-300 R=100 XPG | S1427B | Kaapelitiet Meka LB | E | KPL | 377.1 | KPL | 1 | 377.1
S | 1449542 | 6438377021733 | KULMAKAPPALE TIKASHYLLY MEKA | KS90-200 R=600 HDG | S1427B | Kaapelitiet Meka LB | E | KPL | 377.1 | KPL | 1 | 377.1
S | 1427260 | 4012740894821 | LISTAPISTORASIA TEHALIT.SL | SL20055 PR+LIIKET. 180° MUS | S1432B | Kanavakalusteet UTU LB | E | KPL | 377.1 | KPL | 1 | 377.1
S | 1475977 | 4012740017817 | LISTAPISTORASIA TEHALIT.SL | SL20055 PR+LIIKET. 180D LVA | S1432B | Kanavakalusteet UTU LB | E | KPL | 377.1 | KPL | 1 | 377.1
S | 3424517 | 6418074316080 | PIHARASIA FIBOX | PIHA SP 2A2J1V_D | S3412B | Piharasiat Fibox LB | E | KPL | 377.1 | KPL | 1 | 377.1
S | 4820119 | 8718699753719 | SYVÄSÄTEILIJÄLAMPPU TRUEFORCE | HPI UN 140W E40 840 NB | S4720B | LED-lamput Philips LB | E | KPL | 377.1 | KPL | 1 | 377.1
S | 4820120 | 8718699753733 | SYVÄSÄTEILIJÄLAMPPU TRUEFORCE | HPI UN 140W E40 840 WB | S4720B | LED-lamput Philips LB | V | KPL | 377.1 | KPL | 1 | 377.1
S | 7915267 | 4260258619775 | SEINÄTELINE SDOCK NANO | SDOCK NANO IP15, MUSTA | S7901B | AV järjestelmät LB | E | KPL | 377.1 | KPL | 1 | 377.1
S | 7915268 | 4260258619782 | SEINÄTELINE SDOCK NANO | SDOCK NANO IP15, VALKOINEN | S7901B | AV järjestelmät LB | E | KPL | 377.1 | KPL | 1 | 377.1
S | 1455544 | 7321677959068 | KATTOKANNAKE WIBE | BM20F-4000 HDG | S1411B | Kaapelitiet Wibe LB | E | KPL | 377.2 | KPL | 1 | 377.2
S | 7267205 | 3700117223855 | KYTKENTÄKAAPELI-CAT6A ERARD | 40M S/FTP, 500MHZ, LSNH, MUSTA | S7242A | Tietoverkkotuott. muut LA | E | KPL | 377.2 | KPL | 1 | 377.2
S | 8109103 | 5703466223390 | LATTIALÄMMITYSKAAPELI DEVIFLEX | 6T 60m 345W 230V | S8142B | Lattialämmitys DEVI LB | E | KPL | 377.2 | KPL | 1 | 377.2
S | 3465228 | 4028177919044 | ASENNUSKOTELO RST KX | RIVILIITINKOT. 200X200X80 RST | S3415B | Kotelot Rittal LB | E | KPL | 377.3 | KPL | 1 | 377.3
S | 2603362 | 4007529921485 | LÄSNÄOLOTUNNISTIN VALONM. | PD4-M-2C-FP VALKOINEN | S2605B | Liiketunn Luxomat, Extronic LB | E | KPL | 377.3 | KPL | 1 | 377.3
S | 2727362 | 5350035436578 | TEHOLÄHDE CARLO GAVAZZI | SPDE 120W 24VDC 5A DC OK RELE | S2720B | Carlo Gavazzi LB | E | KPL | 377.3 | KPL | 1 | 377.3
S | 3210351 |  | Miniature Circuit Breaker | 2-pole K-char. 0,2A | S3202B | Johdonsuoja-automaatit ABB LB | E | KPL | 377.3 | KPL | 1 | 377.3
S | 3210352 |  | Miniature Circuit Breaker | 2-pole K-char. 0,3A | S3202B | Johdonsuoja-automaatit ABB LB | E | KPL | 377.3 | KPL | 1 | 377.3
S | 3210353 |  | Miniature Circuit Breaker | 2-pole K-char. 0,5A | S3202B | Johdonsuoja-automaatit ABB LB | E | KPL | 377.3 | KPL | 1 | 377.3
S | 3210354 |  | Miniature Circuit Breaker | 2-pole K-char. 0,75A | S3202B | Johdonsuoja-automaatit ABB LB | E | KPL | 377.3 | KPL | 1 | 377.3
S | 3210355 |  | Miniature Circuit Breaker | 2-pole K-char. 1A | S3202B | Johdonsuoja-automaatit ABB LB | E | KPL | 377.3 | KPL | 1 | 377.3
S | 3210356 |  | Miniature Circuit Breaker | 2-pole K-char. 1,6A | S3202B | Johdonsuoja-automaatit ABB LB | E | KPL | 377.3 | KPL | 1 | 377.3
S | 3210357 |  | Miniature Circuit Breaker | 2-pole K-char. 2A | S3202B | Johdonsuoja-automaatit ABB LB | E | KPL | 377.3 | KPL | 1 | 377.3
S | 3210358 |  | Miniature Circuit Breaker | 2-pole K-char. 3A | S3202B | Johdonsuoja-automaatit ABB LB | E | KPL | 377.3 | KPL | 1 | 377.3
S | 3210359 |  | Miniature Circuit Breaker | 2-pole K-char. 4A | S3202B | Johdonsuoja-automaatit ABB LB | E | KPL | 377.3 | KPL | 1 | 377.3
S | 3210360 |  | Miniature Circuit Breaker | 2-pole K-char. 5A | S3202B | Johdonsuoja-automaatit ABB LB | E | KPL | 377.3 | KPL | 1 | 377.3
S | 3210361 |  | Miniature Circuit Breaker | 2-pole K-char. 6A | S3202B | Johdonsuoja-automaatit ABB LB | E | KPL | 377.3 | KPL | 1 | 377.3
S | 3210362 |  | Miniature Circuit Breaker | 2-pole K-char. 8A | S3202B | Johdonsuoja-automaatit ABB LB | E | KPL | 377.3 | KPL | 1 | 377.3
S | 3210378 |  | Miniature Circuit Breaker | 2-pole K-char. 25A | S3202B | Johdonsuoja-automaatit ABB LB | E | KPL | 377.3 | KPL | 1 | 377.3
S | 3210379 |  | Miniature Circuit Breaker | 2-pole K-char. 30A | S3202B | Johdonsuoja-automaatit ABB LB | E | KPL | 377.3 | KPL | 1 | 377.3
S | 3210380 |  | Miniature Circuit Breaker | 2-pole K-char. 32A | S3202B | Johdonsuoja-automaatit ABB LB | E | KPL | 377.3 | KPL | 1 | 377.3
S | 3210381 |  | Miniature Circuit Breaker | 2-pole K-char. 35A | S3202B | Johdonsuoja-automaatit ABB LB | E | KPL | 377.3 | KPL | 1 | 377.3
S | 3427009 | 3250610670477 | ASENNUSKOTELO FE ORION PLUS | FL109A 500X300X160 IP65 | S3408B | Kotelot Hager LB | E | KPL | 377.4 | KPL | 1 | 377.4
S | 7915229 | 4260258610291 | VIRTALÄHDE POE | POE SOVITIN 1GB USB-C 40 CM | S7901B | AV järjestelmät LB | E | KPL | 377.4 | KPL | 1 | 377.4
S | 8411102 | 3389110601343 | SUOJAJÄNNITEMUUNTAJA MODICON | 230/400 / 115V 400VA | S8402B | UPS- järjestelmät Schneider LB | E | KPL | 377.4 | KPL | 1 | 377.4
S | 1441658 | 6438269329039 | T-KAPPALE SYSTEMAL PRESTO | NT130 T-KAPPALE | S1413B | Valaisinkiskot hyllyt Syste LB | E | KPL | 377.5 | KPL | 1 | 377.5
S | 2803512 | 4011334380832 | PAINIKE KNX B.IQ | 1OS. LISÄT. LASI VAL | S2804B | Kiinteistöautom UTU LB | E | KPL | 377.5 | KPL | 1 | 377.5
S | 2820185 | 3606480649110 | LOGIIKKAMODUULI MODICON | CART M221-CONVEY 1 SERIAL LINE | S3903B | Automaatiotuott. Schneider LB | E | KPL | 377.5 | KPL | 1 | 377.5
S | 2820187 | 3606480649134 | LOGIIKKAMODUULI MODICON | CART M221-PACK 2 ANALOG INPUTS | S3903B | Automaatiotuott. Schneider LB | E | KPL | 377.5 | KPL | 1 | 377.5
S | 7241506 |  | SEINÄKAAPPI EUROLAN | 7U 600X450 PELTIOVI | S7223B | Tietoverkkojakamot Eurolan LB | E | KPL | 377.5 | KPL | 1 | 377.5
S | 7267449 | 8424450271933 | HYLLY DATACOM | LIUKUVA 19" 1RU 800-1000MM | S7242A | Tietoverkkotuott. muut LA | E | KPL | 377.5 | KPL | 1 | 377.5
S | 1370822 |  | Wire bond anchor | 151-00839 | S13050 | Kiinnitystarv Hellermann P0 | E | PAK | 377.6 | KPL | 100 | 3.776
S | 2709988 | 4548583761124 | VIRTALÄHDE | S8VK-S12024. 120 W. 24VDC. 5A | S2714B | Ohjaus säätö Omron LB | E | KPL | 377.6 | KPL | 1 | 377.6
S | 2719302 |  | LOGIIKKAMODUULI MILLENIUM SLIM | MILLENIUM SLIM, 24 VDC | S2750B | RELEET RELECOM OEM X LB | E | KPL | 377.6 | KPL | 1 | 377.6
S | 2719304 |  | LOGIIKKAMODUULI MILLENIUM SLIM | MILLENIUM SLIM, 110-240 VAC | S2750B | RELEET RELECOM OEM X LB | E | KPL | 377.6 | KPL | 1 | 377.6
S | 3782695 | 3389110364194 | MOOTTORINSUOJARELE TESYS | LUCB1XES SUOJARELE | S3720B | Moottorinsuojarel Schneider LB | E | KPL | 377.6 | KPL | 1 | 377.6
S | 4011338 | 7392971123585 | LED-LIITÄNTÄLAITE | 12VDC 70W IP67 | S4001B | Valaisinkomp Hidealite LB | E | KPL | 377.6 | KPL | 1 | 377.6
S | 4011340 | 7392971123608 | LED-LIITÄNTÄLAITE | 24VDC 70W IP67 | S4001B | Valaisinkomp Hidealite LB | E | KPL | 377.6 | KPL | 1 | 377.6
S | 7915223 | 4260258610260 | VIRTALÄHDE POE | POE SOVITIN 100MB LIGHTNING | S7901B | AV järjestelmät LB | E | KPL | 377.6 | KPL | 1 | 377.6
S | 4103533 | 6438389009484 | YLEISVALAISIN ENSTO | AVR320 IP44 LED14W/830/840 RF | S4104B | Sisävalaisimet Ensto LB | E | KPL | 377.7 | KPL | 1 | 377.7
S | 2621298 | 6438100494919 | LÄHETIN ENSTO INTRO | BLE PAINIKE 2-OS., MUSTA | S2614B | Liiketunn ajast säät Ensto LB | E | KPL | 377.8 | KPL | 1 | 377.8
S | 3412204 | 6419410391846 | RIVILIITINKOTELO PC KATKO | KLM 1X50 2.5 - 50 (AL/CU) | S3410B | Riviliitinkotelot Katko LB | E | KPL | 377.8 | KPL | 1 | 377.8
S | 3660411 | 7025840088165 | JONOVAROKEKYTKIN INLINE II | ZLBM00-3P-V | S3611B | Kytkinvarokkeet ABB LB | V | KPL | 377.8 | KPL | 1 | 377.8
S | 6405784 | 7393487044012 | PURISTUSPIHDIT MINIFORCE | GWB4099 4-10mm2 TYYPIT KR/KS | S6420B | Työ turva työkalut Elpress LB | E | KPL | 377.8 | KPL | 1 | 377.8
S | 1323416 | 9008439415700 | RUUVIALUSTA CASTOR | DHI 15 80-100mm ERISTE 125kpl | S1317B | Kiinnitystarvikkeet Castor LB | E | PSS | 377.9 | KPL | 125 | 3.0232
S | 5203843 | 7393487033252 | RUUVIKAAPELIKENKÄ ELPRESS | SL400R240S-16 | S5204B | Kaapelin suoj+liitos Elpre LB | E | KPL | 377.9 | KPL | 1 | 377.9
S | 6707632 | 0793950472576 | KOSTEUSMITTARI EXTECH | 0-99% / 0-56.5% 20mm | S6718A | Mittarit Extech LA | E | KPL | 377.9 | KPL | 1 | 377.9
S | 3614505 | 6410036145059 | SUUNNANVAIHTOKYTKIN | W3/32PL/D2/F604 11.0KW | S3618B | Nokkakytkimet Hedtec LB | E | KPL | 378 | KPL | 1 | 378
S | 3888952 | 3606480966538 | TAAJUUSMUUTTAJA ALTIVAR 320 | ATV320U06M2C 0.55KW 1-vaihe | S3805B | Taajuusm pehmokäyn Schneid LB | E | KPL | 378 | KPL | 1 | 378
S | 3115462 | 5027590252515 | KAHVASULAKE UR BUSSMANN | 170M5808D 690V 400A KAHVA 2 | S3101B | Kahvasulakkeet UTU LB | E | KPL | 378.1 | KPL | 1 | 378.1
S | 3435498 | 6418074058935 | ASENNUSKOTELO ABS FIBOX | AB 364015 | S3407B | Kotelot Fibox LB | E | KPL | 378.1 | KPL | 1 | 378.1
S | 3634190 | 4015082714598 | LIITIN NZM | NZM3-XKA1 | S3625B | Tehok. ja katk. Eaton LB | E | KPL | 378.2 | KPL | 1 | 378.2
S | 3782263 | 3389110383201 | SUUNNANVAIHTOKONTAKTORI TESYS | LC2D09B7 9A 3S 2S+2A 24V AC | S3710B | Kontaktorit D-sarja Schneid LB | E | KPL | 378.2 | KPL | 1 | 378.2
S | 4281193 | 6438045012957 | OPASTEVALAISIN TEKNOWARE | OPAS 80 Y8092WM133 230V 1H 26M | S4203B | Turvavalaisimet Teknoware LB | E | KPL | 378.2 | KPL | 1 | 378.2
S | 4281200 | 6438045013022 | OPASTEVALAISIN TEKNOWARE | OPAS 80 Y8092WM135 230V 1H 26M | S4203B | Turvavalaisimet Teknoware LB | E | KPL | 378.2 | KPL | 1 | 378.2
S | 4281287 | 6438045014685 | OPASTEVALAISIN OPAS 80 | Y8092WM138 230VAC 26M OIK 1-P | S4203B | Turvavalaisimet Teknoware LB | E | KPL | 378.2 | KPL | 1 | 378.2
S | 4281295 | 6438045014760 | OPASTEVALAISIN OPAS 80 | Y8092WM137 230VAC 26M VAS 1-P | S4203B | Turvavalaisimet Teknoware LB | E | KPL | 378.2 | KPL | 1 | 378.2
S | 4281303 |  | OPASTEVALAISIN OPAS 80 | Y8092WM139 230VAC 26M ALAS 1-P | S4203B | Turvavalaisimet Teknoware LB | E | KPL | 378.2 | KPL | 1 | 378.2
S | 7273224 | 6430078841696 | HAAROITIN LA-FIBER | OPTINEN 8-JAKO, SCAPC SM | S7242A | Tietoverkkotuott. muut LA | E | KPL | 378.2 | KPL | 1 | 378.2
S | 3782240 | 3389110352610 | KONTAKTORI TESYS | LC1D38P7 38A 3S 1S+1A 230V AC | S3710A | Kontaktorit D-sarja Schneid LA | V | KPL | 378.3 | KPL | 1 | 378.3
S | 1468869 | 7394333051796 | LANKAHYLLY MP-BOLAGEN | MP-724HR C5-M 300mm 2.5m | S1401B | Kaapelitiet MP LB | E | KPL | 378.4 | KPL | 1 | 378.4
S | 1432801 | 6438377016739 | KAAPELITIEN KANSI TIKASH. MEKA | KRL-KS90-150 R=300 PG | S1427B | Kaapelitiet Meka LB | E | KPL | 378.4 | KPL | 1 | 378.4
S | 1449808 | 6438377023225 | KULMAKAPPALE TIKASHYLLY MEKA | KS90-800 R=300 HDG | S1427B | Kaapelitiet Meka LB | E | KPL | 378.4 | KPL | 1 | 378.4
S | 6718545 | 8433059313005 | VIRTAMUUNTAJA AVATT. CIRCUTOR | TQR-8 D80MM 700/5 2VA LK0,5 | S6706B | Osoittavat mittarit Hager LB | E | KPL | 378.4 | KPL | 1 | 378.4
S | 2319049 | 3666916057759 | RAJAKYTKIN OSISENSE | RAJAKYTKIN 2 SUUNTA.4AV M20,D1 | S2309B | Rajakytkimet Schneider LB | V | KPL | 378.5 | KPL | 1 | 378.5
S | 3732015 | 4015082784867 | MOOTTORINSUOJAKATKAISIJA PKZM | PKZM0-12 | S3701B | Moottorilähtökomponentit LB | E | KPL | 378.5 | KPL | 1 | 378.5
S | 3732017 | 4015082784928 | MOOTTORINSUOJAKATKAISIJA PKZM | PKZM0-12-T | S3701B | Moottorilähtökomponentit LB | E | KPL | 378.5 | KPL | 1 | 378.5
S | 3732037 | 4015080889168 | MOOTTORINSUOJAKATKAISIJA PKZM | PKZM0-10-T | S3701B | Moottorilähtökomponentit LB | E | KPL | 378.5 | KPL | 1 | 378.5
S | 3732038 | 4015080889175 | MOOTTORINSUOJAKATKAISIJA PKZM | PKZM0-16-T | S3701B | Moottorilähtökomponentit LB | E | KPL | 378.5 | KPL | 1 | 378.5
S | 4225456 | 7021986060409 | PINTA-ASENNUSVALAISIN SG | DISC 290 2700K DA VA | S4130B | Sisävalaisimet SG LB | E | KPL | 378.5 | KPL | 1 | 378.5
S | 4225457 | 7021986060416 | PINTA-ASENNUSVALAISIN SG | DISC 290 3000K DA VA | S4130B | Sisävalaisimet SG LB | E | KPL | 378.5 | KPL | 1 | 378.5
S | 4225458 | 7021986060423 | PINTA-ASENNUSVALAISIN SG | DISC 290 4000K DA VA | S4130B | Sisävalaisimet SG LB | E | KPL | 378.5 | KPL | 1 | 378.5
S | 4225463 | 7021986060492 | PINTA-ASENNUSVALAISIN SG | DISC 290 2700K DA MU | S4130B | Sisävalaisimet SG LB | E | KPL | 378.5 | KPL | 1 | 378.5
S | 4225464 |  | Surface mounted luminaire | DISC 290 3000K DA BL | S4130B | Sisävalaisimet SG LB | E | KPL | 378.5 | KPL | 1 | 378.5
S | 4225481 | 7021986060751 | PINTA-ASENNUSVALAISIN DISC | DISC 285X285 MUSTA 2700K DALI | S4130B | Sisävalaisimet SG LB | E | KPL | 378.5 | KPL | 1 | 378.5
S | 4225482 | 7021986060768 | PINTA-ASENNUSVALAISIN DISC | DISC 285X285 3000K DA MU | S4130B | Sisävalaisimet SG LB | E | KPL | 378.5 | KPL | 1 | 378.5
S | 4529868 | 4099854246791 | PYLVÄSVALAISIN LEDVANCE | URBN LTRN 59W CCT PS SYM GY | S4513B | Ulkovalaisimet Ledvance LB | V | KPL | 378.5 | KPL | 1 | 378.5
S | 5011047 | 6438100320607 | KIILAJATKO ENSTO UN | CIL108 | S5002B | Linjatarvikkeet Ensto LB | V | KPL | 378.5 | KPL | 1 | 378.5
S | 1370477 | 5022660020698 | JOHDINSIDE TERÄS HELLERMANN | MBT27H 7.9x681 SS316 HST 50KPL | S1305B | Kiinnitystarv Hellermann LB | E | PSS | 378.6 | KPL | 50 | 7.572
S | 4300276 | 6410043002765 | LED-MODULI I-VALO 6721 | 6721.200.V3LM11 IP64 LED-58W | S4317B | Teollisuusvalaisimet I-Valo LB | V | KPL | 378.6 | KPL | 1 | 378.6
S | 5260806 | 6414900506083 | KAAPELINSUOJAPUTKI UPONOR | OPTO 140X6,7 SN16 KELT. 6M PVC | S5213B | Kaapelin suoj+liitos Uponor LB | E | KPL | 378.6 | KPL | 1 | 378.6
S | 7140076 | 4823114007392 | VÄLIVAHVISTIN | AJAX REX 2, VALKOINEN | S21180 | FSM Ajax kalusteet X P0 | V | KPL | 378.8 | KPL | 1 | 378.8
S | 2443413 | 6410024434134 | VIKAVIRTAJATKOJOHTO AHLSELL | 16A 30mA 1m H07RN-F | S2401A | Jatkojohdot osat LA | E | KPL | 378.8 | KPL | 1 | 378.8
S | 1445291 | 7321677162437 | KULMAKAPPALE WIBE | 90° KAARI 55/300 KUUMASINKITTY | S1411B | Kaapelitiet Wibe LB | E | KPL | 378.9 | KPL | 1 | 378.9
S | 4265967 |  | PINTA-/RIPUSTUSVAL. GREENLED | IP20 71W 1720 840 DALI WH | S43560 | Teollisuusval Greenled P0 | E | KPL | 378.9 | KPL | 1 | 378.9
S | 8101106 | 7393410002355 | SÄTEILYLÄMMITIN ELZTRIP | EZ106 600W IP44 K 150X1000 | S8141B | Säteilylämmittimet Hedtec LB | V | KPL | 378.9 | KPL | 1 | 378.9
S | 8264506 | 6410082645060 | VARAOSA HARVIA | ZG-520 HÖYRYSUUTIN SILENT | S8211B | Lisätarvikkeet Harvia LB | E | KPL | 378.9 | KPL | 1 | 378.9
S | 8290277 | 6418530911170 | ASENNUSALUSTA NARVI | KIUKAALLE RST | S8222B | Lisätarvikkeet Narvi LB | E | KPL | 378.9 | KPL | 1 | 378.9
S | 4103134 | 6410041031347 | TUNNISTINVALAISIN TITAN | ATR100LED IP44 LED 13W/840 RAD | S4104B | Sisävalaisimet Ensto LB | E | KPL | 379 | KPL | 1 | 379
S | 4522356 | 7021986215694 | SEINÄVALAISIN ULKO SG | LARGO 10W E27 30K IP65 HKVA | S4526B | Ulkovalaisimet SG LB | E | KPL | 379 | KPL | 1 | 379
S | 4522359 | 7021986335699 | SEINÄVALAISIN ULKO SG | LARGO 10W E27 30K IP65 HKGR | S4526B | Ulkovalaisimet SG LB | E | KPL | 379 | KPL | 1 | 379
S | 4522362 | 7021986245691 | SEINÄVALAISIN ULKO SG | LARGO 10W E27 30K IP65 HKMU | S4526B | Ulkovalaisimet SG LB | E | KPL | 379 | KPL | 1 | 379
S | 6785161 | 6410067851615 | VIRTAMUUNTAJA FRER | TAT060 Ø61 1500/1 30VA LK0.5 | S6706B | Osoittavat mittarit Hager LB | E | KPL | 379.1 | KPL | 1 | 379.1
S | 6785274 | 6410067852742 | VIRTAMUUNTAJA FRER | TAT101 55x102 2000/1 30VA L0.5 | S6706B | Osoittavat mittarit Hager LB | E | KPL | 379.1 | KPL | 1 | 379.1
S | 6785280 | 6410067852803 | VIRTAMUUNTAJA FRER | TAT125 127x55 600/5 6VA LK0.5 | S6706B | Osoittavat mittarit Hager LB | E | KPL | 379.1 | KPL | 1 | 379.1
S | 6785519 | 6410067855194 | VIRTAMUUNTAJA KIINTEÄ FRER | TAT101 102X55 1250/5 5VA L0.2S | S6706B | Osoittavat mittarit Hager LB | E | KPL | 379.1 | KPL | 1 | 379.1
S | 2814605 | 4011395255179 | HUONETERMOSTAATTI KNX ABB | 10-OS T VAL | S2802B | Kiinteistöautom KNX ABB LB | E | KPL | 379.2 | KPL | 1 | 379.2
S | 1404605 |  | LATTIARASIA ELWO | 6S 6-KEYST. 80MM IP20 2KN RST | S1445B | Lattiarasiat Legrand LB | E | KPL | 379.2 | KPL | 1 | 379.2
S | 2814645 | 4011395230824 | HUONETERMOSTAATTI KNX ABB | T, 86X86, TACTEO | S2802B | Kiinteistöautom KNX ABB LB | E | KPL | 379.2 | KPL | 1 | 379.2
S | 2814651 | 4011395231203 | HUONETERMOSTAATTI KNX ABB | T, 86X115, TACTEO | S2802B | Kiinteistöautom KNX ABB LB | E | KPL | 379.2 | KPL | 1 | 379.2
S | 2814657 | 4011395231340 | HUONETERMOSTAATTI KNX ABB | T, 115X86, TACTEO | S2802B | Kiinteistöautom KNX ABB LB | E | KPL | 379.2 | KPL | 1 | 379.2
S | 3447484 | 3606485133560 | SOKKELI UNIVERSAL ENCLOSURES | AS.KISKO 2KPL 3RIVI LEV 1200MM | S3418B | Kotelot Schneider LB | E | KPL | 379.4 | KPL | 1 | 379.4
S | 3601118 |  | Additional pole |  | S3602B | Tehokytk -katkais ABB LB | E | KPL | 379.4 | KPL | 1 | 379.4
S | 3601443 | 6417019390741 | VAIHTOKYTKIN ABB | OT40F4C 40A. 4-NAP. | S3602B | Tehokytk -katkais ABB LB | E | KPL | 379.4 | KPL | 1 | 379.4
S | 7113327 | 6410071133271 | AKKULATURI/VIRTALÄHDE METIS | PU 230V SIS. AKKU 1.2AH | S7111B | Murtohälytysjärjestelmät LB | E | KPL | 379.4 | KPL | 1 | 379.4
S | 3705912 | 4013614404535 | MOOTTORINSUOJAKATKAISIJA ABB | MS132-20-HKF1-11 | S3718B | Moottorinsuojak ABB LB | E | KPL | 379.5 | KPL | 1 | 379.5
S | 3705913 | 4013614404542 | MOOTTORINSUOJAKATKAISIJA ABB | MS132-25-HKF1-11 | S3718B | Moottorinsuojak ABB LB | E | KPL | 379.5 | KPL | 1 | 379.5
S | 4300425 |  | Sealed industrial luminaire | MA10-X300-CB IP66 26W | S4317B | Teollisuusvalaisimet I-Valo LB | V | KPL | 379.5 | KPL | 1 | 379.5
S | 7262223 | 6410072622231 | VALMISKAAPELI NAFICON | LC/LC FXMMS 2SMT 30M | S7203B | Kuitutuotteet Naficon X LB | E | KPL | 379.5 | KPL | 1 | 379.5
S | 2628019 | 4058075841925 | VALONSÄÄDIN LEDVANCE | FLEX CU RTC DALI-2 HCL TW | S2651B | Liiketunn. Säätim. Ledvance LB | E | KPL | 379.6 | KPL | 1 | 379.6
S | 2720128 | 3389110853834 | OPTINEN TUNNISTIN M18 POLPEILI | XU9N18PP341WD 2M 90° PNP M12 | S2741B | Optiset tunn Schneider LB | E | KPL | 379.6 | KPL | 1 | 379.6
S | 7210807 | 4042673897002 | ADAPTERILEVY EVERON | CCHE 6XLC/UPC DUPLEX 12F SM | S7242A | Tietoverkkotuott. muut LA | E | KPL | 379.6 | KPL | 1 | 379.6
S | 3604728 | 6410036047285 | VERKONVAIHTOKYTKIN | ULT80/3E/Z20 | S3618B | Nokkakytkimet Hedtec LB | E | KPL | 379.7 | KPL | 1 | 379.7
S | 4103527 | 6438389009439 | YLEISVALAISIN ENSTO | AVR320 IP44 LED14W/830/840 DA | S4104B | Sisävalaisimet Ensto LB | E | KPL | 379.7 | KPL | 1 | 379.7
S | 2803516 | 4011334372066 | PAINIKE KNX B.IQ | 1OS. LISÄT. LASI MUS | S2804B | Kiinteistöautom UTU LB | E | KPL | 379.8 | KPL | 1 | 379.8
S | 5211602 | 5414506003635 | JATKOSPAKKAUS RAYCHEM | CS-150-6-PI PI-KAA 4-6mm2 ATEX | S5205B | Kaapelin suoj+liitost Raych LB | E | KPL | 379.8 | KPL | 1 | 379.8
S | 6403102 | 5036175222591 | JÄNNITTEENKOETIN MEGGER | MPU TESTIYKSIKKÖ 50-690V | S6709B | Osoittavat mittarit Perel LB | E | KPL | 379.8 | KPL | 1 | 379.8
S | 2613580 | 4011334373858 | LIIKETUNNISTIN K.1 | 180D 1.1M IP20 LISÄT. ANT | S2612B | Liiketunn, säätimet UTU LB | E | KPL | 379.9 | KPL | 1 | 379.9
S | 2613582 | 4011334374459 | LIIKETUNNISTIN K.1 | 180D 2.2M IP20 LISÄT. ANT | S2612B | Liiketunn, säätimet UTU LB | E | KPL | 379.9 | KPL | 1 | 379.9
S | 3212129 | 4016779529327 | JOHDONSUOJAKATKAISIJA S200 | 4-NAPAINEN K-KÄYRÄ 6A | S3202B | Johdonsuoja-automaatit ABB LB | E | KPL | 379.9 | KPL | 1 | 379.9
S | 3440944 | 6438100112820 | ASENNUSKOTELO PC ENSTO IS | OPCP404018G 400x400x187mm | S3416B | Kotelot Ensto LB | E | KPL | 379.9 | KPL | 1 | 379.9
S | 7446141 | 3700575973941 | ETHERNET KYTKIN GIGAMEDIA | GIGABIT 24P 2XSFP 19" | S9997B | GIGAMEDIA KAIKKI TUOTTEET LB | V | KPL | 379.9 | KPL | 1 | 379.9
S | 3436655 | 6410034366555 | JALUSTA SNAUTSER | 600 FE | S3403B | Koteloidut keskukset UTU LB | E | KPL | 380 | KPL | 1 | 380
S | 3427035 | 3250610670651 | ASENNUSKOTELO FE ORION PLUS | FL154A 350X300X160 IKK. IP65 | S3408B | Kotelot Hager LB | E | KPL | 380 | KPL | 1 | 380
S | 3440914 | 6438100112905 | ASENNUSKOTELO PC ENSTO IS | CPCF404018G 400x400x187mm | S3416B | Kotelot Ensto LB | E | KPL | 380 | KPL | 1 | 380
S | 3440915 | 6438100112882 | ASENNUSKOTELO PC ENSTO IS | CPCF404018T 400x400x187mm | S3416B | Kotelot Ensto LB | E | KPL | 380 | KPL | 1 | 380
S | 3440945 | 6438100112806 | ASENNUSKOTELO PC ENSTO IS | OPCP404018T 400x400x187mm | S3416B | Kotelot Ensto LB | E | KPL | 380 | KPL | 1 | 380
S | 4146900 | 6435200299048 | RIPUSTUSVALAISIN VARIO | 1140 26W/840 ACMP DA2 WH P | S4107B | Sisävalaisimet Airam LB | E | KPL | 380 | KPL | 1 | 380
S | 8112966 | 7045210034417 | SULANAPITOKAAPELI NEXANS | DEFROST SNOW 28W/M 230V 31.9M | S8123B | Sulanapitokaap Axjo Kabel LB | V | KPL | 380 | KPL | 1 | 380
S | 3112750 | 6417019207261 | KAHVASULAKE ABB | OFAF4AH500 | S3102B | Kahvasulakkeet ABB LB | E | KPL | 380.1 | KPL | 1 | 380.1
S | 3658471 | 3606481066060 | VÄYLÄMODUULI TRANSFERPACT | TA MODUULI MODBUS RS485 | S3607B | Tehokytk -katkais Schneider LB | E | KPL | 380.1 | KPL | 1 | 380.1
S | 4290325 | 6438389000610 | YLEISVALAISIN ENSTO ELED | AVR67 IP44 LED 15W/840 PC O | S4104B | Sisävalaisimet Ensto LB | E | KPL | 380.1 | KPL | 1 | 380.1
S | 4290326 | 6438389000627 | YLEISVALAISIN ENSTO ELED | AVR67 IP44 LED 15W/830 PC O | S4104B | Sisävalaisimet Ensto LB | E | KPL | 380.1 | KPL | 1 | 380.1
S | 4109638 | 7318304812506 | SEINÄVALAISIN ULKO KONSTSMIDE | PALLAS 481-250 IP23 VA | S4113B | Sisävalaisimet Konstsmide LB | E | KPL | 380.1 | KPL | 1 | 380.1
S | 4533426 | 7318307869750 | SEINÄVALAISIN ULKO KONSTSMIDE | SMARTLIGHT 7869-750 IP54 24W M | S4113B | Sisävalaisimet Konstsmide LB | E | KPL | 380.1 | KPL | 1 | 380.1
S | 4210626 | 6438045022130 | OPASTEVALAISIN SOLID EXIT | TWT3053WM 230VAC IP65 3H | S4203B | Turvavalaisimet Teknoware LB | E | KPL | 380.1 | KPL | 1 | 380.1
S | 3424594 | 6418074087232 | KAAPPI SEINÄASENNUS PC ARCA | ARCA 303021W NO MP | S3407B | Kotelot Fibox LB | E | KPL | 380.2 | KPL | 1 | 380.2
S | 4156349 | 7021982124907 | RIPUSTUSVALAISIN INSPIRE | PRISM 1200 VA 3000K VETONARU | S4130B | Sisävalaisimet SG LB | E | KPL | 380.3 | KPL | 1 | 380.3
S | 4156351 | 7021982124921 | RIPUSTUSVALAISIN INSPIRE | PRISM 1200 MU 3000K VETONARU | S4130B | Sisävalaisimet SG LB | E | KPL | 380.3 | KPL | 1 | 380.3
S | 4156353 | 7021982124945 | RIPUSTUSVALAISIN INSPIRE | PRISM 1200 VA 4000K VETONARU | S4130B | Sisävalaisimet SG LB | E | KPL | 380.3 | KPL | 1 | 380.3
S | 4156355 | 7021982124969 | RIPUSTUSVALAISIN INSPIRE | PRISM 1200 MU 4000K VETONARU | S4130B | Sisävalaisimet SG LB | E | KPL | 380.3 | KPL | 1 | 380.3
S | 7262739 | 6410072627397 | VALMISKAAPELI NAFICON | FC/LC FXMMS 2SMT 20M | S7203B | Kuitutuotteet Naficon X LB | E | KPL | 380.3 | KPL | 1 | 380.3
S | 1412342 |  | Socket-outlet panel |  | S1439B | Pistorasiapylväät Smartis LB | E | KPL | 380.4 | KPL | 1 | 380.4
S | 1412343 |  | Socket-outlet panel |  | S1439B | Pistorasiapylväät Smartis LB | E | KPL | 380.4 | KPL | 1 | 380.4
S | 1409627 | 6410014096274 | KANAVARASIA SMART-WAY | 2 AUKKOA DATALLE | S1499B | Johtotiet muut LB | E | KPL | 380.4 | KPL | 1 | 380.4
S | 2815076 | 4011395131077 | PAINIKE KNX ABB | 3-OS PRION, MLASI | S2802B | Kiinteistöautom KNX ABB LB | E | KPL | 380.4 | KPL | 1 | 380.4
S | 2815432 |  | Push-button KNX | PRION 3-gang WHI | S2802B | Kiinteistöautom KNX ABB LB | E | KPL | 380.4 | KPL | 1 | 380.4
S | 3429924 | 4013902071227 | ASENNUSKOTELO SPELSBERG | AKL 3-GH | S3409B | Kotelot Spelsberg LB | E | KPL | 380.4 | KPL | 1 | 380.4
S | 4136264 | 4099854082900 | MODUULIVALAISIN LEDVANCE | PL IP54 600 36W/830 DALI 5040 | S4102B | Sisävalaisimet Ledvance LB | E | KPL | 380.4 | KPL | 1 | 380.4
S | 4136265 | 4099854083105 | MODUULIVALAISIN LEDVANCE | PL IP54 600 36W/840 DALI 5040 | S4102B | Sisävalaisimet Ledvance LB | E | KPL | 380.4 | KPL | 1 | 380.4
S | 6785314 | 6410067853145 | VIRTAMUUNTAJA KIINTEÄ FRER | TAT101 102X55 750/1 8VA LK0.5 | S6706B | Osoittavat mittarit Hager LB | E | KPL | 380.4 | KPL | 1 | 380.4
S | 3887986 | 3389110108965 | SIGNAALIMUUNNIN ZELIO | PT100. 0-100. 0-10V 4-20MA | S2702B | Ohjaus säätö Schne LB | E | KPL | 380.5 | KPL | 1 | 380.5
S | 2818178 | 4011377095328 | LÄSNÄOLOTUNNISTIN KNX JUNG | KNX LÄSNÄOLOTUNN. VAKIO. VAL | S2806B | Kiinteistöautom KNX ENSTO LB | E | KPL | 380.5 | KPL | 1 | 380.5
S | 3601681 | 7392696424301 | TURVAKYTKIN VIPU ABB | LBAS316TPN.7.5KW 3-NAP IP65 | S3610B | Turvakytkimet ABB LB | E | KPL | 380.5 | KPL | 1 | 380.5
S | 4226000 | 7331942015207 | KOHDEVALAISIN FUNKIS PROLED | FUNKIS PROLED II 2X9W 4000K AN | S4245B | SISÄVALAISIMET KAMIC LB | E | KPL | 380.5 | KPL | 1 | 380.5
S | 4282635 | 7331942015023 | KOHDEVALAISIN FUNKIS PROLED | FUNKIS PROLED II 2X9W HOPEA | S4245B | SISÄVALAISIMET KAMIC LB | E | KPL | 380.5 | KPL | 1 | 380.5
S | 4282655 | 7331942015344 | KOHDEVALAISIN FUNKIS PROLED | FUNKIS PROLED II 2X9W 4000K HO | S4245B | SISÄVALAISIMET KAMIC LB | E | KPL | 380.5 | KPL | 1 | 380.5
S | 7133134 | 6970333409433 | KAMERA-IP UNV | 4MP CABLE-FREE DOME 2.7-13.5MM | S71450 | Kameravalvonta Finnsat P0 | E | KPL | 380.5 | KPL | 1 | 380.5
S | 3782415 | 3389110578508 | MOOTTORIKÄYNNISTIN TESYS | KÄYNNISTIN 1/0 7,5KW KELA 400V | S3715B | Lisätarvikkeet kont. Schn LB | E | KPL | 380.6 | KPL | 1 | 380.6
S | 4212947 | 7333123063885 | MODUULIVALAISIN AVOID | IP20 19W/830 1500LM DA WH | S4100B | Sisävalaisimet A-C LB | E | KPL | 380.6 | KPL | 1 | 380.6
S | 5821954 | 6410058219547 | ASENNUSTARVIKE GEVEA | ASENNUSTARVIKEP. ILM. KÄSIOHJ. | S5807B | Sähkönjakelu Eurolaite LB | V | KPL | 380.6 | KPL | 1 | 380.6
S | 7284745 | 6410072847450 | KAAPPITARVIKE NESTOR | NC-2000 UMPIOVI 2000MM | S7202B | Kuitutuotteet Nestor X LB | E | KPL | 380.6 | KPL | 1 | 380.6
S | 7284884 |  | HAAROITIN NESTOR | SPLITTER PANEL PLUS 1X32 SCA | S7202B | Kuitutuotteet Nestor X LB | E | KPL | 380.6 | KPL | 1 | 380.6
S | 2830080 | 4053546111309 | LÄHTÖYKSIKKÖ ABB FREEHOME | 4X16A 230V DIN | S28090 | Kiinteistöautom Free hom P0 | E | KPL | 380.7 | KPL | 1 | 380.7
S | 3458150 | 3606480001246 | JAKELUKISKO CANALIS | JAKELUKISKO 40A 2M JOUSTAVA DA | S3447B | VIRTAKISKOT CANALIS LB | E | KPL | 380.7 | KPL | 1 | 380.7
S | 2607691 | 7612748006317 | LÄSNÄOLOTUNNISTIN THEBEN | THERONDA P360-330 DALI-2 UP WH | S2616B | Säätimet Theben LB | E | KPL | 380.8 | KPL | 1 | 380.8
S | 3426558 | 3250616480230 | DATA-ASENNUSKOTELO FE/PS VOLTA | VH36NW KEYSTONE FE/PS IP30 | S3403B | Koteloidut keskukset UTU LB | E | KPL | 380.8 | KPL | 1 | 380.8
S | 3465403 | 4028177921658 | PÄÄTYPARI VX | SIVUSEINÄPARI | S3415B | Kotelot Rittal LB | E | PAK | 380.8 | PAK | 1 | 380.8
S | 4556010 | 7021983914804 | SEINÄ/KATTOVALAISIN ULKO SG | 230V OUTDOOR 5m 9W/m 2700K | S4526B | Ulkovalaisimet SG LB | E | KPL | 380.8 | KPL | 1 | 380.8
S | 4556014 | 7021983914842 | SEINÄ/KATTOVALAISIN ULKO SG | 230V OUTDOOR 5m 9W/m 3000K | S4526B | Ulkovalaisimet SG LB | E | KPL | 380.8 | KPL | 1 | 380.8
S | 3134440 |  | Handle fuse | aR 1 400A 690V 110MM | S31000 | Kahvasulakkeet Hellermann X P0 | E | KPL | 380.9 | KPL | 1 | 380.9
S | 3424848 | 6418074078865 | KOTELON ALAOSA SOLID | PC 7656 BASE | S3407B | Kotelot Fibox LB | E | KPL | 380.9 | KPL | 1 | 380.9
S | 3428305 |  | JAKELUKISKO LATINKI | JATKOSYÖTTÖRASIA MKA 1655-B2 | S3450B | VIRTAKISKOT INTERCONROL X LB | V | KPL | 380.9 | KPL | 1 | 380.9
S | 4360595 | 6438389006773 | RUNKOVALAISIN TINO | TN3134MBFED 41W/840 AC F DALI | S4305B | Teollisuusvalaisimet Ensto LB | E | KPL | 380.9 | KPL | 1 | 380.9
S | 3638784 | 7025840093251 | JONOVAROKEKYTKIN INLINE II | ZLBM00-3P-Z-2AL | S3611B | Kytkinvarokkeet ABB LB | V | KPL | 381 | KPL | 1 | 381
S | 3633959 | 4015082601706 | VÄÄNNIN NZM | NZM3-XTVD | S3625B | Tehok. ja katk. Eaton LB | E | KPL | 381 | KPL | 1 | 381
S | 3634140 | 4015082715069 | VÄÄNNIN NZM | NZM3-XTVD-60 | S3625B | Tehok. ja katk. Eaton LB | E | KPL | 381 | KPL | 1 | 381
S | 3782699 | 3389110364217 | MOOTTORINSUOJARELE TESYS | LUCB12ES SUOJARELE | S3720B | Moottorinsuojarel Schneider LB | E | KPL | 381 | KPL | 1 | 381
S | 2709107 | 4015080892793 | OHJELMOITAVA RELE EASY | EASY-E4-UC-16RE1 | S2305B | Erikoiskytkimet Eaton LB | E | KPL | 381.1 | KPL | 1 | 381.1
S | 2709109 | 4015080892816 | OHJELMOITAVA RELE EASY | EASY-E4-DC-16TE1 | S2305B | Erikoiskytkimet Eaton LB | E | KPL | 381.1 | KPL | 1 | 381.1
S | 2709111 | 4015081939428 | OHJELMOITAVA RELE EASY | EASY-E4-AC-16RE1 | S2305B | Erikoiskytkimet Eaton LB | E | KPL | 381.1 | KPL | 1 | 381.1
S | 3426614 | 3250612776511 | OVI UNIVERS | FZ003N VASEN 500X800MM VAL | S3408B | Kotelot Hager LB | E | KPL | 381.1 | KPL | 1 | 381.1
S | 3427163 | 3250610672068 | SISÄOVIPANEELI ORION PLUS | FL559A KOT. 1250X800 | S3408B | Kotelot Hager LB | E | KPL | 381.1 | KPL | 1 | 381.1
S | 4338515 | 6435200281685 | TEOLLISUUSVALAISIN FUTURA RST | 1600 IP65 6200lm/840 GLFR | S4302B | Teollisuusvalaisimet Airam LB | E | KPL | 381.1 | KPL | 1 | 381.1
S | 4544216 | 4099854792359 | KATUVALAISIN STREETLIGHT FLEX | SL FLEX 20W 730 RV25ST 2XZHAGA | S4513B | Ulkovalaisimet Ledvance LB | E | KPL | 381.1 | KPL | 1 | 381.1
S | 4544217 | 4099854792366 | KATUVALAISIN STREETLIGHT FLEX | SL FLEX 20W 740 RV25ST 2XZHAGA | S4513B | Ulkovalaisimet Ledvance LB | E | KPL | 381.1 | KPL | 1 | 381.1
S | 6718546 | 8433059312992 | VIRTAMUUNTAJA AVATT. CIRCUTOR | TQR-8 D80MM 800/5 3VA LK0,5 | S6706B | Osoittavat mittarit Hager LB | E | KPL | 381.1 | KPL | 1 | 381.1
S | 3246659 | 3250611624165 | VIKAVIRTASUOJAKYTKIN HAGER | CFA580E 300MA A/2X80A 10KA | S3206B | Johdonsuoja-autom HAGER LB | E | KPL | 381.3 | KPL | 1 | 381.3
S | 3642257 | 6417019197876 | TURVAKYTKIN VIPU ABB | OTP63T3M | S3610B | Turvakytkimet ABB LB | V | KPL | 381.3 | KPL | 1 | 381.3
S | 8122010 | 6438100339319 | LÄMMITIN ENSTO BETA | BETA10-BT-EB 1000W K 39X85 | S8102A | Lämmityslaitteet Ensto LA | V | KPL | 381.3 | KPL | 1 | 381.3
S | 8171303 | 5414506002775 | ASENNUS/ERISTELEVY RAYCHEM | T2REFLECTA 3.04m2 | S8113B | Lämpökaapelit Raychem LB | E | KPL | 381.3 | KPL | 1 | 381.3
S | 3210662 |  | Miniature Circuit Breaker | 2P E 32A | S3202B | Johdonsuoja-automaatit ABB LB | E | KPL | 381.5 | KPL | 1 | 381.5
S | 3254165 | 3606480090653 | VIKAVIRTALOHKO ACTI9 | IC60L VIGI 2X25/30MA/A | S3218B | Vikavirtakytkimet Schneider LB | E | KPL | 381.5 | KPL | 1 | 381.5
S | 4127111 | 4058075503885 | MODUULIVALAISIN PANEL | PANEL INDV DALI 600 33W 3000K | S4102B | Sisävalaisimet Ledvance LB | E | KPL | 381.5 | KPL | 1 | 381.5
S | 8176572 | 7330778605880 | LÄMPÖKAAPELIMATTO EBECO | THERMOFLEX 120 530W 4.40m2 | S8112B | Lämmityslaitteet Ebeco LB | V | KPL | 381.5 | KPL | 1 | 381.5
S | 2421481 | 7392696682787 | VOIMAPISTORASIA CRITICAL&SAFE | 6H, 16A, IP44, 3P+N+E, 30MA | S2416B | Pistoras. tulpat Amphenol LB | V | KPL | 381.6 | KPL | 1 | 381.6
S | 2421558 |  | KOJEVASTAKE TOUGH & SAFE | 5-NAP 6H 125A IP67 3P+N+E PINT | S2416B | Pistoras. tulpat Amphenol LB | E | KPL | 381.6 | KPL | 1 | 381.6
S | 2815150 | 4016779664059 | VALONSÄÄDIN KNX ABB | 230 VAC, 2X10A, 1 0 10 V, VAKI | S2802B | Kiinteistöautom KNX ABB LB | E | KPL | 381.6 | KPL | 1 | 381.6
S | 2815272 | 4016779881074 | TULO/LÄHTÖYKSIKKÖ KNX ABB | 4PV 4X6ARC T DIN | S2802B | Kiinteistöautom KNX ABB LB | E | KPL | 381.6 | KPL | 1 | 381.6
S | 3212135 | 3660308524997 | YLIJÄNNITESUOJA KIINTEISTÖ OVR | T1-T2 3P+N S P QS | S3214B | Stotz tarvikkeet ABB LB | E | KPL | 381.6 | KPL | 1 | 381.6
S | 4281248 | 6438045014296 | OPASTEVALAISIN TEKNOWARE | OPAS 90 Y9053WA120 230V YKSPAK | S4203B | Turvavalaisimet Teknoware LB | E | KPL | 381.6 | KPL | 1 | 381.6
S | 5219603 | 4751012074904 | KAAPELINSUOJAPUTKI EVOPIPE | 160MM 450N SN4 25M KEL FLEX | S5210B | Kaapelinsuojaus EVOPIPE ELP LB | E | KPL | 381.6 | M | 25 | 15.264
S | 8264744 | 6417659038256 | VARAOSA HARVIA | SP466 LASIOVI BR INFRA | S8211B | Lisätarvikkeet Harvia LB | E | KPL | 381.6 | KPL | 1 | 381.6
S | 8264748 | 6417659037662 | VARAOSA HARVIA C-SERIES | SP211 C90 ALAKORTTI | S8211B | Lisätarvikkeet Harvia LB | E | KPL | 381.6 | KPL | 1 | 381.6
S | 8264753 | 6417659038300 | VARAOSA HARVIA | SP473 LASIOVI SP473 | S8211B | Lisätarvikkeet Harvia LB | E | KPL | 381.6 | KPL | 1 | 381.6
S | 6412619 |  | VINSSI TEPA | 505B JALKAOHJAIN | S6407B | Työvälineet TEPA LB | E | KPL | 381.7 | KPL | 1 | 381.7
S | 3600813 | 6419410203637 | VAIHTOKYTKIN KU100-160A | 4X160A 400V 90KW | S3604B | Tehokytk -katkais Katko LB | E | KPL | 381.8 | KPL | 1 | 381.8
S | 3611708 | 6410036117087 | TURVAKYTKIN VÄÄNNIN KRAUS&NAI. | KG80.T203/01.E 80A TURVAKYT | S3616B | Nokkakytk Krauss&Naimer LB | E | KPL | 381.8 | KPL | 1 | 381.8
S | 3760185 |  | KONTAKTORI TESYS | LC1D32BNE 32A 3S 1S+1A 24-60V | S3710B | Kontaktorit D-sarja Schneid LB | E | KPL | 381.8 | KPL | 1 | 381.8
S | 3760186 |  | KONTAKTORI TESYS | LC1D32KUE 32A 3S 1S1A 100-250V | S3710B | Kontaktorit D-sarja Schneid LB | E | KPL | 381.8 | KPL | 1 | 381.8
S | 3782229 | 3389110807776 | KONTAKTORI TESYS | LC1D323BD 32A 3S 1S+1A 24V DC | S3710B | Kontaktorit D-sarja Schneid LB | E | KPL | 381.8 | KPL | 1 | 381.8
S | 4116558 | 7333123077813 | ALASVALO ALED | IP44 7W/930 640LM DIM WH 6PACK | S4145B | Alasvalot A-C LB | E | PAK | 381.8 | KPL | 6 | 63.6333
S | 5803405 | 5027590245883 | SUURJÄNNITESULAKE BUSSMANN | 24THMEJ63 24KV 63A 442MM | S5803B | Ylijännitesuoj. Bussmann X LB | V | KPL | 381.8 | KPL | 1 | 381.8
S | 2721082 | 3606480792144 | VALVONTARELE ZELIO | RM22TA31. 3-.VINOKUORMA.240VAC | S2702B | Ohjaus säätö Schne LB | E | KPL | 381.9 | KPL | 1 | 381.9
S | 2724706 | 3389110549768 | OHJELMOITAVA RELE ZELIO | SR BL 12 I-O 24 VDC | S2702B | Ohjaus säätö Schne LB | E | KPL | 381.9 | KPL | 1 | 381.9
S | 2823044 | 4011334370536 | PAINIKE LANGATON KNX K.1 | 1OS PAR 3V QUICKLINK VAL | S2804B | Kiinteistöautom UTU LB | E | KPL | 381.9 | KPL | 1 | 381.9
S | 4281968 | 6438045018294 | TURVAVALAISIN TEKNOWARE | SLIMSPOT Y9792WM YKSPAKK | S4203B | Turvavalaisimet Teknoware LB | E | KPL | 381.9 | KPL | 1 | 381.9
S | 6430720 | 7330965160000 | MERKKIARKKI FLEXIMARK | PRINT LF0 0.25-0.75 KE 75/pak | S6440B | Työ-turva+tunnusväl SKS LB | V | PAK | 381.9 | KPL | 75 | 5.092
S | 2613487 | 4011334374299 | LIIKETUNNISTIN S.1 | 180D 2.2M IP20 LISÄT. USE ALU | S2612B | Liiketunn, säätimet UTU LB | E | KPL | 382 | KPL | 1 | 382
S | 2712512 | 4013614496677 | VALVONTARELE LÄMPÖTILA ABB | CM-MSS.41S TERMISTORIRELE | S2703B | Ohjaus säätö ABB LB | E | KPL | 382 | KPL | 1 | 382
S | 3606024 | 3606485412801 | ALIJÄNNITELAUKAISIJA COMPACT | LV426803 NSXM MN 110-130VAC/DC | S3619B | Tehok -katk tarv Schneider LB | E | KPL | 382 | KPL | 1 | 382
S | 4300546 |  | Sealed industrial luminaire | AR12X000P3 IP65 5800 PMMA | S4317B | Teollisuusvalaisimet I-Valo LB | E | KPL | 382 | KPL | 1 | 382
S | 2724637 | 3389119406888 | TEHOLÄHDE PHASEO | 24VDC, 5VDC, 6A | S2702B | Ohjaus säätö Schne LB | E | KPL | 382.1 | KPL | 1 | 382.1
S | 2724638 | 3389119406895 | TEHOLÄHDE PHASEO | 24VDC, 12VDC, 2A | S2702B | Ohjaus säätö Schne LB | E | KPL | 382.1 | KPL | 1 | 382.1
S | 3465113 | 4028177827820 | PÄÄTYPARI VX | 8186245 1800X600 | S3415B | Kotelot Rittal LB | E | PAK | 382.1 | KPL | 2 | 191.05
S | 3801516 | 7320500338186 | PEHMOKÄYNNISTIN ABB | PSR3-600-70 | S3809B | Pehmokäynnistimet ABB LB | E | KPL | 382.1 | KPL | 1 | 382.1
S | 4220398 | 7021989978152 | PINTA-ASENNUSVALAISIN SG | CONNY 4X6W 27K HT | S4130B | Sisävalaisimet SG LB | E | KPL | 382.1 | KPL | 1 | 382.1
S | 4282340 | 6438045021461 | TURVAVALAISIN SOLID LINELOWBAY | TWT4252WM 230 VAC IP65 1H | S4203B | Turvavalaisimet Teknoware LB | E | KPL | 382.1 | KPL | 1 | 382.1
S | 8176361 | 7330778603053 | SULANAPITOMATTO EBECO | SNOWMAT1320W,0,5X8,8M | S8133B | Ulkoal sulanapito Ebeco LB | E | KPL | 382.2 | KPL | 1 | 382.2
S | 3449917 | 6418677165917 | ASENNUSKOTELO AL ENSTO IS | HALP202311 202x232x111mm | S3416B | Kotelot Ensto LB | E | KPL | 382.3 | KPL | 1 | 382.3
S | 1408501 |  | KAAPELISUOJA EL-BJÖRN | KAAPELISUOJA DEFENDER MINI | S1499B | Johtotiet muut LB | E | KPL | 382.4 | KPL | 1 | 382.4
S | 6405741 | 7393487043930 | PURISTUSPIHDIT MINIFORCE | GSA0760C 0.5-6mm2 HOLKIT SKW | S6420B | Työ turva työkalut Elpress LB | E | KPL | 382.4 | KPL | 1 | 382.4
S | 2607179 | 4003468100370 | LIIKETUNNISTIN THEBEN | THELUXA P300 WH KNX | S2616B | Säätimet Theben LB | E | KPL | 382.5 | KPL | 1 | 382.5
S | 2607180 | 4003468100387 | LIIKETUNNISTIN THEBEN | THELUXA P300 BK KNX | S2616B | Säätimet Theben LB | E | KPL | 382.5 | KPL | 1 | 382.5
S | 3134731 |  | Handle fuse | aR 1 315A 1250V-110MM- | S31000 | Kahvasulakkeet Hellermann X P0 | E | KPL | 382.5 | KPL | 1 | 382.5
S | 3134735 |  | Handle fuse | aR 1 350A 1250V 110MM- | S31000 | Kahvasulakkeet Hellermann X P0 | E | KPL | 382.5 | KPL | 1 | 382.5
S | 8169056 | 5414506006452 | KYTKENTÄSARJA RAYCHEM | CCON20-100-PI-B SUOJAPUTKIJÄRJ | S8138B | Teollisuuden lämpökaap Rayc LB | E | KPL | 382.5 | KPL | 1 | 382.5
S | 1475513 | 4012002243077 | KANSI ELECTRAPLAN.AK | KANSI 2-PUOL. 800x150x40 45AST | S1442B | Kanavat +osat Electroplan X LB | E | KPL | 382.6 | KPL | 1 | 382.6
S | 4146817 | 6435200294487 | PINTA-/RIPUSTUSVALAISIN NAOS | 1460X195 IP20 46W/840 DA2 WH | S4107B | Sisävalaisimet Airam LB | E | KPL | 382.6 | KPL | 1 | 382.6
S | 3265350 | 3606480084812 | JOHDONSUOJAKATKAISIJA ACTI9 | IC60L 2P K50A 15kA | S3203B | Johdonsuoja-autom Schneider LB | E | KPL | 382.7 | KPL | 1 | 382.7
S | 3424268 | 6418074099372 | ASENNUSKOTELO PC EURONORD 3 | PCQ3 203612 | S3407B | Kotelot Fibox LB | E | KPL | 382.7 | KPL | 1 | 382.7
S | 3782939 | 3389110765748 | MOOTTORIKÄYNNISTIN TESYS | LE1M35Q707 IP65KOT 0,55KW | S3706B | Moottorisuojak. Schneider LB | E | KPL | 382.7 | KPL | 1 | 382.7
S | 3782940 | 3389110765755 | MOOTTORIKÄYNNISTIN TESYS | LE1M35Q708 IP65 KOT 1,1KW | S3706B | Moottorisuojak. Schneider LB | E | KPL | 382.7 | KPL | 1 | 382.7
S | 3782941 | 3389110765762 | MOOTTORIKÄYNNISTIN TESYS | LE1M35Q710 IP65KOT 1,1KW | S3706B | Moottorisuojak. Schneider LB | E | KPL | 382.7 | KPL | 1 | 382.7
S | 3782942 | 3389110765779 | MOOTTORIKÄYNNISTIN TESYS | LE1M35Q712 IP65KOT 2,2KW | S3706B | Moottorisuojak. Schneider LB | E | KPL | 382.7 | KPL | 1 | 382.7
S | 4217717 | 6438100432409 | PINTA-/RIPUSTUSVALAISIN | PRIMUS 12M 33W/840 HO | S4104B | Sisävalaisimet Ensto LB | E | KPL | 382.7 | KPL | 1 | 382.7
S | 4217718 | 6438100432416 | PINTA-/RIPUSTUSVALAISIN | PRIMUS 12M 33W/830 HO | S4104B | Sisävalaisimet Ensto LB | E | KPL | 382.7 | KPL | 1 | 382.7
S | 1116620 |  | SUOJALETKULIITIN METALLI HELAG | LTS63-45FMC-M63 45 M63 MS 1kpl | S1111B | Suojaletkut Hellermann LB | E | KPL | 382.8 | KPL | 1 | 382.8
S | 3642965 | 6417019160948 | PÄÄTY ABB | OEZXP280C | S3602B | Tehokytk -katkais ABB LB | E | KPL | 382.8 | KPL | 1 | 382.8
S | 4048044 | 7070938060400 | ELEKTR LIITÄNTÄLAITE SLC DALI | VIRTALÄHDE 24VDC. 100W D8 RGBW | S4037B | Valaisinkomponentit Hedtec LB | E | KPL | 382.8 | KPL | 1 | 382.8
S | 4217348 |  | PINTA-/RIPUSTUSVALAISIN PRIMUS | PRI12L 35W/840 U30 | S4104B | Sisävalaisimet Ensto LB | E | KPL | 382.8 | KPL | 1 | 382.8
S | 4217351 |  | PINTA-/RIPUSTUSVALAISIN PRIMUS | PRI12L 35W/830 U30 | S4104B | Sisävalaisimet Ensto LB | E | KPL | 382.8 | KPL | 1 | 382.8
S | 4217447 | 6438100393960 | PINTA-/RIPUSTUSVALAISIN PRIMUS | PRI15L 31W/830 | S4104B | Sisävalaisimet Ensto LB | E | KPL | 382.8 | KPL | 1 | 382.8
S | 4232582 | 6410042325827 | RIPUSTUSVALAISIN DEFA | GLOBE KUPU Ø 450 MM | S4213B | Sisävalaisimet Defa LB | E | KPL | 382.8 | KPL | 1 | 382.8
S | 2104152 | 7020160442000 | PEITELEVY ELKO PLUS | 2OS/IP20/86MM RST OPTION | S2115B | Uppoas kytkimet Elko Plus LB | E | KPL | 382.9 | KPL | 1 | 382.9
S | 2815601 | 4011395216453 | LÄSNÄOLOTUNNISTIN KNX ABB | 18M 2K B/T IP20 UKA ALU | S2807B | Ovipuhelimet ABB LB | E | KPL | 382.9 | KPL | 1 | 382.9
S | 3658183 | 3606482000520 | KOMPAKTIKATK.SUOJARELE COMPACT | TM80G 80A 3P3D NSX100-250 | S3607B | Tehokytk -katkais Schneider LB | E | KPL | 382.9 | KPL | 1 | 382.9
S | 3782937 | 3389110765700 | MOOTTORIKÄYNNISTIN TESYS | LE1M35Q705 IP65KOT 0,25KW | S3706B | Moottorisuojak. Schneider LB | E | KPL | 382.9 | KPL | 1 | 382.9
S | 3782938 | 3389110765731 | MOOTTORIKÄYNNISTIN TESYS | LE1M35Q706 IP65KOT 0,37KW | S3706B | Moottorisuojak. Schneider LB | E | KPL | 382.9 | KPL | 1 | 382.9
S | 8138237 | 7026577207096 | LÄMMITIN KIINTEÄ/SIIRRET. BEHA | LV10 WIFI GEN2 1000W 200X1299 | S8105A | Lämmityslaitteet Beha LA | V | KPL | 382.9 | KPL | 1 | 382.9
S | 1465205 | 4012195166085 | LANKAHYLLY KTS | GRM 55 400VA4401, HST | S1404B | Kaapelitiet OBO LB | E | M | 383 | M | 1 | 383
S | 3217576 | 4016779076838 | JOHDONSUOJAKATKAISIJA S300P | 4-NAPAINEN 3+N Z-KÄYRÄ 32A | S3202B | Johdonsuoja-automaatit ABB LB | E | KPL | 383 | KPL | 1 | 383
S | 3705875 | 4013614405679 | MOOTTORINSUOJAKATKAISIJA ABB | MS116-32 | S3718B | Moottorinsuojak ABB LB | E | KPL | 383.1 | KPL | 1 | 383.1
S | 3707289 | 4013614486104 | MOOTTORINSUOJAKATKAISIJA ABB | 22KW. 40-54A. 400V/25KA | S3718B | Moottorinsuojak ABB LB | E | KPL | 383.1 | KPL | 1 | 383.1
S | 1430175 | 6438377005207 | SEINÄKANNAKE MEKA | HST VKF-500 4KN | S1427B | Kaapelitiet Meka LB | E | KPL | 383.2 | KPL | 1 | 383.2
S | 2804150 |  | Motion detector Steinel | IS 345 KNX SQUARE 360 AP BL | S26320 | TUNNISTIMET STEINEL P0 | E | KPL | 383.2 | KPL | 1 | 383.2
S | 2804151 |  | Motion detector Steinel | IS 345 KNX SQUARE 360 UP BL | S26320 | TUNNISTIMET STEINEL P0 | E | KPL | 383.2 | KPL | 1 | 383.2
S | 2804152 |  | Motion detector Steinel | IS 345 KNX ROUND 360 AP BL | S26320 | TUNNISTIMET STEINEL P0 | E | KPL | 383.2 | KPL | 1 | 383.2
S | 3600584 | 6419410333785 | TURVAKYTKIN VÄÄNNIN EMC KATKO | 3X16A 400V 7,5KW 1NO/1NC EMC | S3604B | Tehokytk -katkais Katko LB | E | KPL | 383.2 | KPL | 1 | 383.2
S | 8176554 | 7330778611713 | LATTIALÄMMITYSKAA CABLE KIT300 | 11W/M,13,5M,150W+EB300 | S8112B | Lämmityslaitteet Ebeco LB | E | KPL | 383.2 | KPL | 1 | 383.2
S | 2115493 |  | Frame | 4f. An-Al | S2112B | Uppoas kytkimet UTU LB | E | KPL | 383.3 | KPL | 1 | 383.3
S | 2115497 |  | Frame | 4f. RST | S2112B | Uppoas kytkimet UTU LB | E | KPL | 383.3 | KPL | 1 | 383.3
S | 2115501 |  | Frame | 4f. glass white | S2112B | Uppoas kytkimet UTU LB | E | KPL | 383.3 | KPL | 1 | 383.3
S | 2115505 |  | Frame | 4f. glass black | S2112B | Uppoas kytkimet UTU LB | E | KPL | 383.3 | KPL | 1 | 383.3
S | 3118589 | 3838895778158 | KAHVAVAROKEALUSTA ETI | PT 3/3P AL/CU-AL/CU | S31060 | Kahvasu ja -tarv ETI ELP P0 | E | KPL | 383.3 | KPL | 1 | 383.3
S | 7914903 | 6418296001795 | AV-LAITE SC&T | CVBS > HDMI/VGA MUUNNIN | S7505A | Antennituotteet Finnsat LA | E | KPL | 383.3 | KPL | 1 | 383.3
S | 8745052 |  | AKKU LYIJY SULJETTU CT-LEADER | CT55-12 12V/55AH T6-NAPA | S8709B | Akut CT-Leader LB | E | KPL | 383.3 | KPL | 1 | 383.3
S | 2704020 | 4046356960946 | TEHOLÄHDE PHOENIX | TRIO-PS-2G/3AC/24DC/5 | S2713B | Ohjaus säätö Phoenix LB | E | KPL | 383.4 | KPL | 1 | 383.4
S | 4525271 | 4007841067212 | TUNNISTINVALAISIN STEINEL | L 271 DIGI SC 6,6W 566LM 3K AN | S4524B | Ulkovalaisimet Steinel LB | E | KPL | 383.4 | KPL | 1 | 383.4
S | 77306955 | 711426034271 | VENTTIILI SCHNEIDER VG310R | DN15 KV2,5 3-TIE S.KIER. HÖYRY | S2812B | Toimilaitteet Schneider KES LB | E | KPL | 383.5 | KPL | 1 | 383.5
S | 3167759 | 4028854127564 | KAHVASULAKE UR SIBA | AR 2 500A 690V | S31000 | Kahvasulakkeet Hellermann X P0 | E | KPL | 383.5 | KPL | 1 | 383.5
S | 4161006 | 4058075850477 | YLEISVALAISIN PINTA LEDVANCE | LN UO 1500 48W CCT ML EL | S4102B | Sisävalaisimet Ledvance LB | E | KPL | 383.5 | KPL | 1 | 383.5
S | 4390388 | 6438100457587 | RUNKOVALAISIN | FL12 1RO 4160LM 28W/840 MC | S4305B | Teollisuusvalaisimet Ensto LB | E | KPL | 383.5 | KPL | 1 | 383.5
S | 4390389 | 6438100457594 | RUNKOVALAISIN | FL12 1RO 5100LM 35W/840 MC | S4305B | Teollisuusvalaisimet Ensto LB | E | KPL | 383.5 | KPL | 1 | 383.5
S | 4390390 | 6438100457600 | RUNKOVALAISIN | FL12 1RO 6010LM 42W/840 MC | S4305B | Teollisuusvalaisimet Ensto LB | E | KPL | 383.5 | KPL | 1 | 383.5
S | 4390391 | 6438100457617 | RUNKOVALAISIN | FL12 1RO 6950LM 49W/840 MC | S4305B | Teollisuusvalaisimet Ensto LB | E | KPL | 383.5 | KPL | 1 | 383.5
S | 4606009 | 6410046060090 | KARTIOPYLVÄS TEHOMET | KH5/60 KARTIOPYLVÄS/121MM | S4604B | Pylväät ja varret Tehomet LB | E | KPL | 383.5 | KPL | 1 | 383.5
S | 2804153 |  | Motion detector Steinel | IS 345 KNX ROUND 360 UP BL | S26320 | TUNNISTIMET STEINEL P0 | E | KPL | 383.6 | KPL | 1 | 383.6
S | 3655601 | 8015644559724 | ASENNUSTARVIKEPAKKAUS ABB | 1SDA054847R1 | S3602B | Tehokytk -katkais ABB LB | E | KPL | 383.6 | KPL | 1 | 383.6
S | 3782341 | 3389110356298 | KONTAKTORI TESYS | LC1D25ED 25A 3S 1S+1A 48V DC | S3710B | Kontaktorit D-sarja Schneid LB | E | KPL | 383.6 | KPL | 1 | 383.6
S | 7914800 | 6937096301091 | AV-LAITE UNW | VIDEONEUVOTTELUKAMERA | S71450 | Kameravalvonta Finnsat P0 | E | KPL | 383.6 | KPL | 1 | 383.6
S | 7541519 | 6410075415199 | TYÖKALU LA | PURISTUSTYÖKALU RG8 JA RG11 | S7509B | Antennituott. Laatuantenni LB | V | KPL | 383.6 | KPL | 1 | 383.6
S | 1430003 |  | Cable ladder | HST KS80-300 L=6000 | S1427B | Kaapelitiet Meka LB | E | M | 383.7 | M | 1 | 383.7
S | 4280933 | 6438045019031 | TURVAVALAISIN TEKNOWARE | ZONESPOT II TWS9292WM 230VAC | S4203B | Turvavalaisimet Teknoware LB | E | KPL | 383.7 | KPL | 1 | 383.7
S | 8411667 | 731304629085 | UPS LINE-INTERACTIVE BACK-UPS | BXS 1200VA 230V SCHUKO | S8402B | UPS- järjestelmät Schneider LB | E | KPL | 383.7 | KPL | 1 | 383.7
S | 2339502 | 7320500312513 | KOTELO KALUSTETTU ABB | MEP1-1001 | S2304B | Erikoiskytkimet ABB LB | E | KPL | 383.8 | KPL | 1 | 383.8
S | 6718547 | 8433059312985 | VIRTAMUUNTAJA AVATT. CIRCUTOR | TQR-8 D80MM 1000/5 5VA LK0,5 | S6706B | Osoittavat mittarit Hager LB | E | KPL | 383.8 | KPL | 1 | 383.8
S | 6773553 | 3250612231386 | ENERGIAMITTARI DIN HAGER | ECP180D 1V SUORA 80A 2M MID S0 | S6706B | Osoittavat mittarit Hager LB | E | KPL | 383.8 | KPL | 1 | 383.8
S | 8014004 |  | AURINKOPANEELI BLACK | 410 W HALF CUT 1754X1096X30MM | S8005B | Aurinkopaneelit LB | E | KPL | 383.8 | KPL | 1 | 383.8
S | 3439241 | 6410034392417 | TALOVAROKEKOTELO SELCAST | PK29 + PK29 3x35A | S3421B | Kotelot ja laipat Selcast LB | V | KPL | 383.9 | KPL | 1 | 383.9
S | 5011052 | 6438100323844 | ORSI ENSTO | SH1524.0 TASO-ORSI | S5002B | Linjatarvikkeet Ensto LB | E | KPL | 383.9 | KPL | 1 | 383.9
S | 2815536 |  | TULOYKSIKKÖ KNX ABB | ANALOGIAVASTAANOTIN 4-KAN | S2802B | Kiinteistöautom KNX ABB LB | E | KPL | 384 | KPL | 1 | 384
S | 2803995 | 4011334370574 | PAINIKE LANGATON KNX Q.1 | 1OS PAR 3V QUICKLINK VAL | S2804B | Kiinteistöautom UTU LB | E | KPL | 384 | KPL | 1 | 384
S | 2823033 | 4011334368878 | PAINIKE LANGATON KNX K.1 | 1-OS SÄÄT. KYTK./HIM. MUS | S2804B | Kiinteistöautom UTU LB | E | KPL | 384 | KPL | 1 | 384
S | 4210505 | 6438045022048 | OPASTEVALAISIN SOLID EXIT | Y3051WKE140 230V 30M O/V/A | S4203B | Turvavalaisimet Teknoware LB | E | KPL | 384.1 | KPL | 1 | 384.1
S | 3246221 | 3250611016724 | VIKAVIRTAJ.SUOJAKATKAIS. HAGER | ADH466H 30MA A-HI/4X16A C 6KA | S3206A | Johdonsuoja-autom HAGER LA | E | KPL | 384.2 | KPL | 1 | 384.2
S | 3246239 | 3250611016885 | VIKAVIRTAJ.SUOJAKATKAIS. HAGER | AFH466H 300MA A-HI/4X16A C 6KA | S3206A | Johdonsuoja-autom HAGER LA | E | KPL | 384.2 | KPL | 1 | 384.2
S | 4338539 | 6435200294685 | TEOLLISUUSVALAISIN FUTURA NB | 1500 IP66 IK10 10100lm/840 DA2 | S4302B | Teollisuusvalaisimet Airam LB | E | KPL | 384.2 | KPL | 1 | 384.2
S | 4607266 | 6410046072666 | PYLVÄSJALUSTA LUJABETONI | RBJ-5B (150-224MM. 8-12M) | S4606A | Jalustat Lujabetoni LA | V | KPL | 384.2 | KPL | 1 | 384.2
S | 7284812 | 6410072848129 | HAAROITIN NESTOR | SPLITTER PANEL 4X(1X8) SC/APC | S7202B | Kuitutuotteet Nestor X LB | E | KPL | 384.2 | KPL | 1 | 384.2
S | 2307410 | 7350024432206 | HÄTÄ-/SEIS PAINIKE JOKAB SAFET | SMILE 10 EK, HÄTÄSEIS | S2304B | Erikoiskytkimet ABB LB | E | KPL | 384.3 | KPL | 1 | 384.3
S | 6405781 | 7393487042421 | PURISTUSPAKKA ELPRESS | MB4016 MINI KR/KS-LIIT 4-10mm2 | S6403B | Työ turva tunnusväl Elpress LB | E | KPL | 384.3 | KPL | 1 | 384.3
S | 6785250 | 6410067852506 | VIRTAMUUNTAJA FRER | TAT084 84x34 800/1 10VA LK0.5 | S6706B | Osoittavat mittarit Hager LB | E | KPL | 384.3 | KPL | 1 | 384.3
S | 6785251 | 6410067852513 | VIRTAMUUNTAJA FRER | TAT084 84x34 1000/1 15VA LK0.5 | S6706B | Osoittavat mittarit Hager LB | E | KPL | 384.3 | KPL | 1 | 384.3
S | 2826315 | 4010312324028 | LÄHTÖYKSIKKÖ | DL-PD-300W-RLC | S2805B | Kiinteistöautom ELTAKO LB | E | KPL | 384.4 | KPL | 1 | 384.4
S | 5803419 | 5027590245722 | SUURJÄNNITESULAKE BUSSMANN | 12TDLEJ31.5 12KV 31.5A 292MM | S3104B | Kahvasulakkeet Eaton LB | E | KPL | 384.4 | KPL | 1 | 384.4
S | 3424037 | 6418074083265 | PYLVÄSASENNUSPAKKAUS ARCA | PMK ARCA 80 | S3407B | Kotelot Fibox LB | E | KPL | 384.4 | KPL | 1 | 384.4
S | 3782718 | 3389110364620 | MOOTTORINSUOJARELE TESYS | LUCC1XES SUOJARELE | S3720B | Moottorinsuojarel Schneider LB | E | KPL | 384.4 | KPL | 1 | 384.4
S | 4289886 |  | modular luminaire plateia q | 1200x300 ip40 54w/830 da2 acmp | S4107B | Sisävalaisimet Airam LB | E | KPL | 384.4 | KPL | 1 | 384.4
S | 4289887 |  | modular luminaire plateia q | 1200x300 ip40 54w/840 da2 acmp | S4107B | Sisävalaisimet Airam LB | E | KPL | 384.4 | KPL | 1 | 384.4
S | 4360598 | 6438389006711 | RUNKOVALAISIN TINO | TN3134WBFED 41W/840 AC F DALI | S4305B | Teollisuusvalaisimet Ensto LB | E | KPL | 384.4 | KPL | 1 | 384.4
S | 3503727 |  | LATAUSKAAPELI LATINKI | T2-T2, 3V 32A, 22KW, 7,5M SIN | S3519B | Latausasemat Intercontrol LB | E | KPL | 384.5 | KPL | 1 | 384.5
S | 4532872 | 7021982126314 | PYLVÄSVALAISIN FENES | FENES LINSSI 1 2250LM 3000K | S4526B | Ulkovalaisimet SG LB | E | KPL | 384.5 | KPL | 1 | 384.5
S | 4532873 | 7021982126321 | PYLVÄSVALAISIN FENES | FENES LINSSI 1 3790LM 3000K | S4526B | Ulkovalaisimet SG LB | E | KPL | 384.5 | KPL | 1 | 384.5
S | 4532875 | 7021982126345 | PYLVÄSVALAISIN FENES | FENES LINSSI 1 2420LM 4000K | S4526B | Ulkovalaisimet SG LB | E | KPL | 384.5 | KPL | 1 | 384.5
S | 4532876 | 7021982126352 | PYLVÄSVALAISIN FENES | FENES LINSSI 1 4080LM 4000K | S4526B | Ulkovalaisimet SG LB | E | KPL | 384.5 | KPL | 1 | 384.5
S | 1431356 | 6438377010089 | T-KAPPALE LEVYHYLLY MEKA | RT-40-600 PG | S1447A | Levyhyllyt Meka X LA | E | KPL | 384.6 | KPL | 1 | 384.6
S | 2607664 | 7612748006201 | LÄSNÄOLOTUNNISTIN THEBEN | THERONDA P360-101 M UP WH | S2616B | Säätimet Theben LB | E | KPL | 384.6 | KPL | 1 | 384.6
S | 4365146 |  | TEOLLISUUSVALAISIN SULJ MODUS | OS IP65 87W 857 11600LM PCFR | S43500 | Teollisuusval Modus ELP P0 | E | KPL | 384.6 | KPL | 1 | 384.6
S | 4265938 |  | YLEISVALAISIN GREENLED | IP66/67 36W -40 840 DALI GR | S43560 | Teollisuusval Greenled P0 | E | KPL | 384.6 | KPL | 1 | 384.6
S | 4265939 |  | YLEISVALAISIN GREENLED | IP66/67 58W -40 840 DALI GR | S43560 | Teollisuusval Greenled P0 | E | KPL | 384.6 | KPL | 1 | 384.6
S | 6710826 | 5703498701866 | VIRTAMUUNTAJA KIINTEÄ T-LINE | HF6 3000/5 A | S67370 | VIRTAMUUNTAJA EATON X P0 | E | KPL | 384.6 | KPL | 1 | 384.6
S | 2720343 | 3389119051941 | ULTRAÄÄNITUNNISTIN M18 | XXV18B1PAL2 PNP NO SN=50MM 2M | S2736B | Ultraäänianturit Schneider LB | E | KPL | 384.7 | KPL | 1 | 384.7
S | 3424814 | 6418074301581 | ASENNUSKOTELON KANSI PC EK | TGL24II-2 | S3407B | Kotelot Fibox LB | E | KPL | 384.7 | KPL | 1 | 384.7
S | 3624512 |  | NOKKAKYTKIN VAIHTO | WAH2229/16V/Z20/45 | S3618B | Nokkakytkimet Hedtec LB | E | KPL | 384.7 | KPL | 1 | 384.7
S | 4357180 | 5410288103570 | TEOLLISUUSVALAISIN RESISTO HE | IP66 1500 4000LM 840 DAL TURVA | S4301B | Teollisuusval Sylvania LB | E | KPL | 384.7 | KPL | 1 | 384.7
S | 6421790 |  | VETOSAMMAKKO WIRE GRIPS | VETOSAMMAKKO 4-22 MM | S6402B | Työ turva tunnusväl Elkris LB | V | KPL | 384.7 | KPL | 1 | 384.7
S | 7268499 | 6410072684994 | PÄÄTEKOTELO NAFICON | HB-RASIA 4SCA+RJ45/- 35M | S7203B | Kuitutuotteet Naficon X LB | E | KPL | 384.7 | KPL | 1 | 384.7
S | 7403200 | 4779027312927 | REITITIN TELTONIKA | 4G LTE CAT4 2ANT POE O/I IP55 | S7505A | Antennituotteet Finnsat LA | E | KPL | 384.7 | KPL | 1 | 384.7
S | 4360386 | 6410043603863 | RUNKOVALAISIN TINO | TN2234MBC LED IP44 44W/840 ACC | S4305B | Teollisuusvalaisimet Ensto LB | E | KPL | 384.8 | KPL | 1 | 384.8
S | 4360389 | 6410043603894 | RUNKOVALAISIN TINO | TN2234MBF LED IP44 44W/840 ACF | S4305B | Teollisuusvalaisimet Ensto LB | E | KPL | 384.8 | KPL | 1 | 384.8
S | 4360392 | 6410043603924 | RUNKOVALAISIN TINO | TN2234WBC LED IP44 44W/840 ACC | S4305B | Teollisuusvalaisimet Ensto LB | E | KPL | 384.8 | KPL | 1 | 384.8
S | 4360397 | 6410043603979 | RUNKOVALAISIN TINO | TN2234WBF LED IP44 44W/840 ACF | S4305B | Teollisuusvalaisimet Ensto LB | E | KPL | 384.8 | KPL | 1 | 384.8
S | 4300547 |  | Sealed industrial luminaire | AR12X000P5 IP65 5800 PMMA | S4317B | Teollisuusvalaisimet I-Valo LB | E | KPL | 384.9 | KPL | 1 | 384.9
S | 4300793 | 6417344000827 | VARAOSAPAKKAUS I-VALO LUKA | LUA3700 101W 840 DA | S4317B | Teollisuusvalaisimet I-Valo LB | E | KPL | 385 | KPL | 1 | 385
S | 4300794 |  | Spare parts set | 101W 840 DA | S4317B | Teollisuusvalaisimet I-Valo LB | E | KPL | 385 | KPL | 1 | 385
S | 6406370 | 6410064063707 | MATRIISI ELPRESS | R13MR 95 (120)mm2 | S6403B | Työ turva tunnusväl Elpress LB | E | KPL | 385 | KPL | 1 | 385
S | 6406371 | 6410064063714 | MATRIISI ELPRESS | R15MR 120 (150)mm2 | S6403B | Työ turva tunnusväl Elpress LB | E | KPL | 385 | KPL | 1 | 385
S | 6406372 | 6410064063721 | MATRIISI ELPRESS | R16MR 185 (240)mm2 | S6403B | Työ turva tunnusväl Elpress LB | E | KPL | 385 | KPL | 1 | 385
S | 3720584 |  | KONTAKTORI S0 | 3RT2026-1BB40 11KW 1NO+NC 24VD | S3707B | Moottorilähtökomp. Siemens LB | E | KPL | 385.1 | KPL | 1 | 385.1
S | 7142135 | 6410071421354 | MINUUTTIPULSSIKELLO ESMI | WE-81133/40 ARAB 400mm AL | S7160B | Aikakellot Pelco LB | E | KPL | 385.1 | KPL | 1 | 385.1
S | 7914500 | 6410079145009 | AV-RASIA FSR | PÖYTÄKOTELO 1GANG-LAITTEELLE | S7505A | Antennituotteet Finnsat LA | E | KPL | 385.1 | KPL | 1 | 385.1
S | 1439306 | 7332227013062 | LANKAHYLLY DEFEM | 320/110 HAPONKESTÄVÄ 2,5m | S1411B | Kaapelitiet Wibe LB | E | KPL | 385.2 | KPL | 1 | 385.2
S | 4145530 | 7070938056625 | VALOPROFIILI/-NAUHA SLC RGBW | 14.4W/M IP20 RGBW | S4249B | Sisävalaisimet SLC LB | E | KPL | 385.2 | KPL | 1 | 385.2
S | 6710835 | 5703498701972 | VIRTAMUUNTAJA KIINTEÄ T-LINE | HF6 1600/5 A CLASS 0.2S | S67370 | VIRTAMUUNTAJA EATON X P0 | E | KPL | 385.2 | KPL | 1 | 385.2
S | 7224160 |  | JATKOSKOTELO TELECOM | FOSC-400A4-96-S24-1-NGV | S7213B | Jatkostarv TOSP Commscope LB | E | KPL | 385.2 | KPL | 1 | 385.2
S | 4360512 | 6438389006247 | TEOLLISUUSVALAISIN MONIX SLIM | AMSLR15O55 IP44 48W/840 ACO RA | S4305B | Teollisuusvalaisimet Ensto LB | E | KPL | 385.3 | KPL | 1 | 385.3
S | 2709112 | 4015080892847 | OHJELMOITAVA RELE EASY | EASY-E4-DC-6AE1 | S2305B | Erikoiskytkimet Eaton LB | E | KPL | 385.3 | KPL | 1 | 385.3
S | 3210774 | 4016779543903 | JOHDONSUOJAKATKAISIJA S200M | S203M-B63NA 4-NAP B63A | S3202B | Johdonsuoja-automaatit ABB LB | E | KPL | 385.3 | KPL | 1 | 385.3
S | 3210834 | 4016779544023 | JOHDONSUOJAKATKAISIJA S200M | S203M-C63NA 4-NAP C63A | S3202B | Johdonsuoja-automaatit ABB LB | E | KPL | 385.3 | KPL | 1 | 385.3
S | 3782542 | 3389110350814 | KONTAKTORI TESYS | LC1D32G7 32A 3S 1S+1A 120V AC | S3710B | Kontaktorit D-sarja Schneid LB | E | KPL | 385.3 | KPL | 1 | 385.3
S | 3783433 | 3606487540403 | KONTAKTORI TESYS | 32A 3P 36V DC SNAP-IN | S3710B | Kontaktorit D-sarja Schneid LB | E | KPL | 385.3 | KPL | 1 | 385.3
S | 3783450 | 3606487540571 | KONTAKTORI TESYS | 32A 3P 100V DC SNAP-IN | S3710B | Kontaktorit D-sarja Schneid LB | E | KPL | 385.3 | KPL | 1 | 385.3
S | 3783458 | 3606487540656 | KONTAKTORI TESYS | 32A 3P 60V DC SNAP-IN | S3710B | Kontaktorit D-sarja Schneid LB | E | KPL | 385.3 | KPL | 1 | 385.3
S | 6473079 | 6410064730791 | LAITEKAAPELI 3M DYNATEL | 9011 3.6m | S6717B | Hakulaitteet 3M Dynatel LB | E | KPL | 385.3 | KPL | 1 | 385.3
S | 5260800 | 6414900086028 | KAAPELISUOJAPUTKI KAARI UPONOR | OPTO 200X45° R1000 SN8 PVC | S5213B | Kaapelin suoj+liitos Uponor LB | V | KPL | 385.4 | KPL | 1 | 385.4
S | 7125915 | 3606487129417 | MERKKIVALO HARMONY | VILKKUVA VIHREÄ VÄRILLINEN LIN | S7199B | Hälytys- ja valvontalait. LB | E | KPL | 385.4 | KPL | 1 | 385.4
S | 7125916 | 3606487129424 | MERKKIVALO HARMONY | VILKKUVA PUNAINEN LINSSI | S7199B | Hälytys- ja valvontalait. LB | E | KPL | 385.4 | KPL | 1 | 385.4
S | 7125917 | 3606487129431 | MERKKIVALO HARMONY | VILKKUVA ORANSSI LINSSI | S7199B | Hälytys- ja valvontalait. LB | E | KPL | 385.4 | KPL | 1 | 385.4
S | 7125918 | 3606487129448 | MERKKIVALO HARMONY | VILKKUVA SININEN LINSSI | S7199B | Hälytys- ja valvontalait. LB | E | KPL | 385.4 | KPL | 1 | 385.4
S | 7125919 | 3606487129455 | MERKKIVALO HARMONY | VILKKUVA VALKOINEN LINSSI | S7199B | Hälytys- ja valvontalait. LB | E | KPL | 385.4 | KPL | 1 | 385.4
S | 7125920 | 3606487129462 | MERKKIVALO HARMONY | VILKKUVA KELTAINEN VÄRILLINEN | S7199B | Hälytys- ja valvontalait. LB | E | KPL | 385.4 | KPL | 1 | 385.4
S | 3465227 | 4028177919181 | ASENNUSKOTELO RST KX | RIVILIITINKOT. 300X150X80 RST | S3415B | Kotelot Rittal LB | E | KPL | 385.5 | KPL | 1 | 385.5
S | 2604557 | 4007841079482 | LIIKETUNNISTIN | DUAL HF COM1 DE IP20 VA | S2632B | TUNNISTIMET STEINEL LB | E | KPL | 385.5 | KPL | 1 | 385.5
S | 3254456 | 3606480379222 | JOHDONSUOJAKATKAISIJA ACTI 9 | C120N JSK 3P B 63A 10KA | S3203B | Johdonsuoja-autom Schneider LB | E | KPL | 385.5 | KPL | 1 | 385.5
S | 4306689 |  | Sensor luminaire | Naiad L150 8300lm 840 O RS DIM | S43040 | Teollisuusvalaisimet Proton P0 | E | KPL | 385.5 | KPL | 1 | 385.5
S | 4306693 |  | Sensor luminaire | Naiad L150 8300lm 830 O RS DIM | S43040 | Teollisuusvalaisimet Proton P0 | E | KPL | 385.5 | KPL | 1 | 385.5
S | 1468428 | 7394333401188 | KATTOKANNAKE | 6412-48 HST KATTOK.KAKSIPL1000 | S1426B | Kaapelitiet RST MP LB | E | KPL | 385.6 | KPL | 1 | 385.6
S | 3639546 | 3250613201180 | ASENNUSALUSTA H3+ | PLUG-IN-ADAPTERI P630 4N | S3608B | Tehokytkimet UTU LB | E | KPL | 385.6 | KPL | 1 | 385.6
S | 4147002 | 6435200315649 | RIPUSTUSVALAISIN VARIO P | P 1140 31W/840 DO/80D WH/WH | S4107B | Sisävalaisimet Airam LB | E | KPL | 385.6 | KPL | 1 | 385.6
S | 4147003 | 6435200315656 | RIPUSTUSVALAISIN VARIO P | P 1140 31W/840 DO/80D WH/BK | S4107B | Sisävalaisimet Airam LB | E | KPL | 385.6 | KPL | 1 | 385.6
S | 4281311 |  | OPASTEVALAISIN TEKNOWARE | OPAS 80 Y8092WM143 1H 30M | S4203B | Turvavalaisimet Teknoware LB | E | KPL | 385.6 | KPL | 1 | 385.6
S | 4281319 | 6438045015323 | OPASTEVALAISIN TEKNOWARE | OPAS 80 Y8092WM145 1H 30M | S4203B | Turvavalaisimet Teknoware LB | E | KPL | 385.6 | KPL | 1 | 385.6
S | 4281327 | 6438045015484 | OPASTEVALAISIN OPAS 80 | Y8092WM148 230VAC 30M OIK 1-P | S4203B | Turvavalaisimet Teknoware LB | E | KPL | 385.6 | KPL | 1 | 385.6
S | 4281335 | 6438045015569 | OPASTEVALAISIN OPAS 80 | Y8092WM147 230VAC 30M VAS 1-P | S4203B | Turvavalaisimet Teknoware LB | E | KPL | 385.6 | KPL | 1 | 385.6
S | 4281343 | 6438045015644 | OPASTEVALAISIN OPAS 80 | Y8092WM149 230VAC 30M ALAS 1-P | S4203B | Turvavalaisimet Teknoware LB | E | KPL | 385.6 | KPL | 1 | 385.6
S | 5405690 |  | HAAROITUSKAAPPI PJ POK | HAAROITUSKAAPPI HK-0 RAL7024 | S54150 | Jakokaapit ja tarv. POK P0 | E | KPL | 385.6 | KPL | 1 | 385.6
S | 8470785 | 5703451010479 | SUOJAEROTUSMUUNTAJA | SU150B-660230 700VA NORATEL | S8405B | Muuntajat Noratel LB | E | KPL | 385.6 | KPL | 1 | 385.6
S | 3782405 | 3389110862850 | ASENNUSOSA TESYS | LAD93217, Y/D ASENNUSSARJA | S3710B | Kontaktorit D-sarja Schneid LB | E | KPL | 385.7 | KPL | 1 | 385.7
S | 1476156 | 4012740027632 | LÄPIV.KAULUS ELECTRAPLAN.DB-HB | LARA R02 SAR.KAN HOPEA IP66 | S1443B | Lattiarasiat Utu LB | E | KPL | 385.8 | KPL | 1 | 385.8
S | 2620005 | 4011395294048 | LÄSNÄOLOTUNNISTIN ABB | LÄSNÄOLOTUNNISTIN COR RELE,VAL | S2604B | Liiketunn, säätimet ABB LB | E | KPL | 385.8 | KPL | 1 | 385.8
S | 4279581 |  | Modular luminaire Cleanroom | Panel IP65 CR UGR19 600x600 | S4112B | Sisävalaisimet Sylvania LB | E | KPL | 385.9 | KPL | 1 | 385.9
S | 4607627 | 6410046076275 | PYLVÄSJALUSTA | SJ-3 | S4611B | Jalustat SJ LB | V | KPL | 385.9 | KPL | 1 | 385.9
S | 2604030 | 4007841002978 | LIIKETUNNISTIN STEINEL | DUAL HF COM1 360° 10X3M | S2632B | TUNNISTIMET STEINEL LB | E | KPL | 386 | KPL | 1 | 386
S | 2613617 | 4011334446873 | LATTIATERMOSTAATTI Q.1 | 5/30 1S 10A KYTK/MV ALU | S2637B | Termostaatit UTU LB | E | KPL | 386 | KPL | 1 | 386
S | 4245389 | 6435200268716 | MODUULIVALAISIN EBBA | IP20 42W/830 DA 2WH 80D WH | S4107B | Sisävalaisimet Airam LB | E | KPL | 386 | KPL | 1 | 386
S | 4245390 | 6435200268723 | MODUULIVALAISIN EBBA | IP20 42W/840 DA 2WH 80D WH | S4107B | Sisävalaisimet Airam LB | E | KPL | 386 | KPL | 1 | 386
S | 4245393 | 6435200268754 | MODUULIVALAISIN EBBA | IP20 42W/830 DA 2BK 80D WH | S4107B | Sisävalaisimet Airam LB | E | KPL | 386 | KPL | 1 | 386
S | 4245394 | 6435200268761 | MODUULIVALAISIN EBBA | IP20 42W/840 DA 2BK 80D WH | S4107B | Sisävalaisimet Airam LB | E | KPL | 386 | KPL | 1 | 386
S | 1432802 | 6438377016746 | KAAPELITIEN KANSI TIKASH. MEKA | KRL-KS90-200 R=300 PG | S1427B | Kaapelitiet Meka LB | E | KPL | 386.1 | KPL | 1 | 386.1
S | 2803982 | 4011334382478 | PAINIKE LANGATON KNX Q.1 | 1OS. RF QUICKLINK ANT | S2804B | Kiinteistöautom UTU LB | E | KPL | 386.1 | KPL | 1 | 386.1
S | 3246588 | 3250611034827 | VALOKAARISUOJALAITE HAGER | ARF960D 1L+N C-10A/30MA 6KA QC | S3206B | Johdonsuoja-autom HAGER LB | E | KPL | 386.1 | KPL | 1 | 386.1
S | 3246590 | 3250611034841 | VALOKAARISUOJALAITE HAGER | ARF966D 1L+N C-16A/30MA 6KA QC | S3206B | Johdonsuoja-autom HAGER LB | E | KPL | 386.1 | KPL | 1 | 386.1
S | 3423879 | 6418074082985 | DIN-KISKOKEHYS ARCA | DRS ARCA 806030 | S3407B | Kotelot Fibox LB | E | KPL | 386.1 | KPL | 1 | 386.1
S | 4161211 | 4099854620430 | ALASVALO LEDVANCE | DL CMFT D250 42W CCT UGR19 ZB | S4102B | Sisävalaisimet Ledvance LB | E | KPL | 386.1 | KPL | 1 | 386.1
S | 3642344 | 8015644068295 | LIITINPAKKAUS ABB | KIT EF XT6 800A 4PCS | S3602B | Tehokytk -katkais ABB LB | E | KPL | 386.2 | KPL | 1 | 386.2
S | 3661064 | 6417019397368 | LUKITUSLAITE ABB | OTZT2A | S3602B | Tehokytk -katkais ABB LB | E | KPL | 386.2 | KPL | 1 | 386.2
S | 3661068 | 6417019403106 | LUKITUSLAITE ABB | OTZT2L | S3602B | Tehokytk -katkais ABB LB | E | KPL | 386.2 | KPL | 1 | 386.2
S | 1455616 | 7321678030117 | T-KAPPALE MITA | LM100 300 R3 PC1 GRP | S1446B | Kaapelitiet Wibe/Mita LB | E | KPL | 386.3 | KPL | 1 | 386.3
S | 3210676 | 4016779532518 | JOHDONSUOJAKATKAISIJA S200 | S203-C40NA 4-NAP C40A | S3202B | Johdonsuoja-automaatit ABB LB | E | KPL | 386.3 | KPL | 1 | 386.3
S | 3211287 | 4016779931397 | JOHDONSUOJAKATKAISIJA SU200M | 3-NAPAINEN C-KÄYRÄ 40A | S3202B | Johdonsuoja-automaatit ABB LB | E | KPL | 386.3 | KPL | 1 | 386.3
S | 3212234 | 7612271201166 | JOHDONSUOJAKATKAISIJA S800 | S802S-D63, 2P D 63A | S3202B | Johdonsuoja-automaatit ABB LB | E | KPL | 386.3 | KPL | 1 | 386.3
S | 2604258 | 4007841057985 | LIIKETUNNISTIN STEINEL | HALLWAY COM 1 UP | S2632B | TUNNISTIMET STEINEL LB | E | KPL | 386.4 | KPL | 1 | 386.4
S | 2604262 | 4007841057978 | LIIKETUNNISTIN STEINEL | HALLWAY COM 1 AP | S2632B | TUNNISTIMET STEINEL LB | E | KPL | 386.4 | KPL | 1 | 386.4
S | 2720928 | 3606480377501 | VALVONTARELE VIRTA ACTI9 | IRCI | S2739B | Acti9 releet Schneider LB | E | KPL | 386.4 | KPL | 1 | 386.4
S | 3447366 | 3606480159503 | KAAPPI SEINÄAS FE UNIVERSAL EN | SEINÄKAAP MET 400X600X250 | S3418B | Kotelot Schneider LB | E | KPL | 386.4 | KPL | 1 | 386.4
S | 3424909 | 6418074094995 | KAAPPI SEINÄASENNUS PC ARCA | ARCA 504021S NO MP | S3407B | Kotelot Fibox LB | E | KPL | 386.5 | KPL | 1 | 386.5
S | 6718548 | 8433059312978 | VIRTAMUUNTAJA AVATT. CIRCUTOR | TQR-8 D80MM 1250/5 6VA LK0,5 | S6706B | Osoittavat mittarit Hager LB | E | KPL | 386.5 | KPL | 1 | 386.5
S | 7133183 | 6937096343053 | KAMERA-IP PRIME-II | DOME 5MP AI 2.8MM HDMI POE | S71450 | Kameravalvonta Finnsat P0 | E | KPL | 386.5 | KPL | 1 | 386.5
S | 4011341 | 7392971123615 | LED-LIITÄNTÄLAITE | LED TRAFO VST 24VDC 150W | S4001B | Valaisinkomp Hidealite LB | E | KPL | 386.6 | KPL | 1 | 386.6
S | 1435733 | 4057298130557 | PISTORASIAPANEELI DESK2 | 2X PR + USB A&C VALK, | S1409B | Pistorasiapaneelit Bachmann LB | E | KPL | 386.7 | KPL | 1 | 386.7
S | 1433393 | 6438377108854 | KAAPELITIEN KANSI TIKASH. MEKA | KRL-KSV-600 R=300 XPG | S1427B | Kaapelitiet Meka LB | E | KPL | 386.7 | KPL | 1 | 386.7
S | 1433399 | 6438377108915 | KAAPELITIEN KANSI TIKASH. MEKA | KRL-KSVI-600 R=300 XPG | S1427B | Kaapelitiet Meka LB | E | KPL | 386.7 | KPL | 1 | 386.7
S | 2712888 | 4013614561115 | TEHOLÄHDE ABB | CP-S.1 24/10.0,LÄHTÖ:24VDC/10A | S2703B | Ohjaus säätö ABB LB | E | KPL | 386.7 | KPL | 1 | 386.7
S | 4188433 | 7330139181787 | TUNNISTINVALAISIN MOLN HE | MOLN HE60X60 5900MP PIR BTDA | S41060 | Sisävalaisimet Proton P0 | E | KPL | 386.7 | KPL | 1 | 386.7
S | 6785226 | 6410067852261 | VIRTAMUUNTAJA FRER | TAT082 37x82 800/1 20VA LK0.5 | S6706B | Osoittavat mittarit Hager LB | E | KPL | 386.8 | KPL | 1 | 386.8
S | 6785227 | 6410067852278 | VIRTAMUUNTAJA FRER | TAT082 37x82 1000/1 20VA LK0.5 | S6706B | Osoittavat mittarit Hager LB | E | KPL | 386.8 | KPL | 1 | 386.8
S | 2005592 | 6410020055920 | KYTKIN SELCAST | VÄÄNTÖ 2 2-NAP HARM IP67 | S2005B | Pinta-as kytkimet Selcast LB | E | KPL | 386.9 | KPL | 1 | 386.9
S | 2005593 | 6410020055937 | KYTKIN SELCAST | VÄÄNTÖ 9 2-NAP HARM IP67 | S2005B | Pinta-as kytkimet Selcast LB | V | KPL | 386.9 | KPL | 1 | 386.9
S | 2615426 | 5414506018257 | TERMOSTAATTI DIGITAAL RAYCHEM | R-GREEN-LEAF-EU | S2611B | Termostaatit Raychem LB | E | KPL | 386.9 | KPL | 1 | 386.9
S | 4103224 | 6410041032245 | TUNNISTINVALAISIN ALUNO | ALR375LED20 IP54 18W/840 RAD | S4104B | Sisävalaisimet Ensto LB | V | KPL | 386.9 | KPL | 1 | 386.9
S | 4103307 | 6410041033075 | TUNNISTINVALAISIN ALUNO | ALR375LED203K IP54 18W/830 R | S4104B | Sisävalaisimet Ensto LB | E | KPL | 386.9 | KPL | 1 | 386.9
S | 3115465 | 5027590252546 | KAHVASULAKE UR BUSSMANN | 170M5811D 690V 550A KAHVA 2 | S3101B | Kahvasulakkeet UTU LB | E | KPL | 387 | KPL | 1 | 387
S | 3246489 |  | RCCB | CFA640D 300mA A/4x40A 10kA | S3206A | Johdonsuoja-autom HAGER LA | E | KPL | 387 | KPL | 1 | 387
S | 3243621 | 4015081640874 | YLIJÄNNITESUOJA KIINT. XPOLE | SPCT2-280/4 | S3212A | Johdonsuoja-autom Eaton LA | E | KPL | 387 | KPL | 1 | 387
S | 4117350 | 6438100430238 | TURVAVALAISIN LUMO | IP44 23W 830/840 PC 1M | S4104B | Sisävalaisimet Ensto LB | E | KPL | 387 | KPL | 1 | 387
S | 4390164 |  | RUNKOVALAISIN | FL12 3RW90F 8660LM 58W/840 DA | S4305B | Teollisuusvalaisimet Ensto LB | E | KPL | 387 | KPL | 1 | 387
S | 4390167 |  | RUNKOVALAISIN | FL12 3RW90F 9430LM 65W/840 DA | S4305B | Teollisuusvalaisimet Ensto LB | E | KPL | 387 | KPL | 1 | 387
S | 4390310 | 6438100456979 | RUNKOVALAISIN | FL12 3RW80C 8980LM 58W/840 DA | S4305B | Teollisuusvalaisimet Ensto LB | E | KPL | 387 | KPL | 1 | 387
S | 4390315 | 6438100456986 | RUNKOVALAISIN | FL12 3RW80C 9780LM 65W/840 DA | S4305B | Teollisuusvalaisimet Ensto LB | E | KPL | 387 | KPL | 1 | 387
S | 4390355 | 6438100457266 | RUNKOVALAISIN | FL12 3RM60F 8760LM 58W/840 DA | S4305B | Teollisuusvalaisimet Ensto LB | E | KPL | 387 | KPL | 1 | 387
S | 4390357 | 6438100457273 | RUNKOVALAISIN | FL12 3RM60F 9540LM 65W/840 DA | S4305B | Teollisuusvalaisimet Ensto LB | E | KPL | 387 | KPL | 1 | 387
S | 2723163 | 3389110168419 | OPTINEN TUNNISTIN 92X71 PEILI | PEILIHEIJ SN=14M NO+NC | S2741B | Optiset tunn Schneider LB | E | KPL | 387.1 | KPL | 1 | 387.1
S | 7125979 |  | MERKKIVALO HARMONY | XV6 VAKAA MONIVÄRINEN KIRKAS L | S7199B | Hälytys- ja valvontalait. LB | E | KPL | 387.1 | KPL | 1 | 387.1
S | 3246245 | 3250611020134 | VIKAVIRTAJOHDONSUOJAKATK.HAGER | ADZ310D 30mA A/3XL+N B-10A 6kA | S3206B | Johdonsuoja-autom HAGER LB | E | KPL | 387.2 | KPL | 1 | 387.2
S | 3246246 | 3250611020141 | VIKAVIRTAJOHDONSUOJAKATK.HAGER | ADZ313D 30mA A/3XL+N B-13A 6kA | S3206B | Johdonsuoja-autom HAGER LB | V | KPL | 387.2 | KPL | 1 | 387.2
S | 3246247 | 3250611020158 | VIKAVIRTAJOHDONSUOJAKATK.HAGER | ADZ316D 30mA A/3XL+N B-16A 6kA | S3206B | Johdonsuoja-autom HAGER LB | E | KPL | 387.2 | KPL | 1 | 387.2
S | 3246248 | 3250611020165 | VIKAVIRTAJOHDONSUOJAKATK.HAGER | ADZ360D 30mA A/3XL+N C-10A 6kA | S3206B | Johdonsuoja-autom HAGER LB | E | KPL | 387.2 | KPL | 1 | 387.2
S | 3246249 | 3250611020172 | VIKAVIRTAJOHDONSUOJAKATK.HAGER | ADZ363D 30mA A/3XL+N C-13A 6kA | S3206B | Johdonsuoja-autom HAGER LB | E | KPL | 387.2 | KPL | 1 | 387.2
S | 3246251 |  | VIKAVIRTAJOHDONSUOJAKATK.HAGER | ADZ366D 30mA A/3XL+N C-16A 6kA | S3206B | Johdonsuoja-autom HAGER LB | V | KPL | 387.2 | KPL | 1 | 387.2
S | 3260796 | 3250611013020 | VIKAVIRTAJOHDONSUOJAKATK.HAGER | ADH906 2X6A 30MA A-HI B-KÄY | S3206B | Johdonsuoja-autom HAGER LB | E | KPL | 387.2 | KPL | 1 | 387.2
S | 3263803 | 3250611013068 | VIKAVIRTAJOHDONSUOJAKATK.HAGER | ADH920 2X20A 30MA A-HI B-KÄY | S3206B | Johdonsuoja-autom HAGER LB | E | KPL | 387.2 | KPL | 1 | 387.2
S | 3263804 | 3250611013075 | VIKAVIRTAJOHDONSUOJAKATK.HAGER | ADH925 2X25A 30MA A-HI B-KÄY | S3206B | Johdonsuoja-autom HAGER LB | E | KPL | 387.2 | KPL | 1 | 387.2
S | 3263805 | 3250611013105 | VIKAVIRTAJOHDONSUOJAKATK.HAGER | ADH956 2X6A 30MA A-HI C-KÄY | S3206B | Johdonsuoja-autom HAGER LB | E | KPL | 387.2 | KPL | 1 | 387.2
S | 3263809 | 3250611013143 | VIKAVIRTAJOHDONSUOJAKATK.HAGER | ADH970 2X20A 30MA A-HI C-KÄY | S3206B | Johdonsuoja-autom HAGER LB | E | KPL | 387.2 | KPL | 1 | 387.2
S | 3263810 | 3250611013150 | VIKAVIRTAJOHDONSUOJAKATK.HAGER | ADH975 2X25A 30MA A-HI C-KÄY | S3206B | Johdonsuoja-autom HAGER LB | E | KPL | 387.2 | KPL | 1 | 387.2
S | 3425822 | 3250612777792 | UPOTUSKAULUS UNIVERS | FZ14B KOT. FWB54 | S3408B | Kotelot Hager LB | E | KPL | 387.2 | KPL | 1 | 387.2
S | 7241274 | 7333089008463 | SOKKELI EUROLAN | W=800MM D=800MM DYNAMIC BASIC | S7224B | Tietoverkkojak.tarv Eurolan LB | E | KPL | 387.2 | KPL | 1 | 387.2
S | 4280990 | 6438045019789 | TURVAVALAISIN TEKNOWARE | LINESPOT II TWT1452WA 230V 1H | S4203B | Turvavalaisimet Teknoware LB | E | KPL | 387.3 | KPL | 1 | 387.3
S | 4281541 | 6438045017020 | TURVAVAL ZONESPOT II LOWBAY | Y9292WM 230VAC IP44 1H YP | S4203B | Turvavalaisimet Teknoware LB | E | KPL | 387.3 | KPL | 1 | 387.3
S | 4134139 | 4018242966714 | KATTOVALAISIN TWENTY3 | G4 1500 IP20 6000LM 3/4K MP DA | S4241B | Sisävalaisimet Nylund LB | V | KPL | 387.3 | KPL | 1 | 387.3
S | 6718744 | 8433059386962 | VIRTAMUUNTAJA KIINTEÄ CIRCUTOR | TDH6.2 D25 125/5A 1VA LK0,2S | S6706B | Osoittavat mittarit Hager LB | E | KPL | 387.3 | KPL | 1 | 387.3
S | 3601558 | 6417019478593 | LIITIN ABB | AL/CU 2X(950185)MM2, 3 KPL | S3602B | Tehokytk -katkais ABB LB | E | PAK | 387.4 | PAK | 1 | 387.4
S | 4324909 | 4099854163630 | TEOLLISUUSVALAISIN AVOIN | LB FLEX 22000LM 140W/840 60D | S4319B | Teollisuusval. Ledvance LB | E | KPL | 387.4 | KPL | 1 | 387.4
S | 4324910 | 4099854163678 | TEOLLISUUSVALAISIN AVOIN | LB FLEX 22000LM 140W/840 90D | S4319B | Teollisuusval. Ledvance LB | E | KPL | 387.4 | KPL | 1 | 387.4
S | 4324911 | 4099854163692 | TEOLLISUUSVALAISIN AVOIN | LB FLEX 22000LM 140W/840 120D | S4319B | Teollisuusval. Ledvance LB | E | KPL | 387.4 | KPL | 1 | 387.4
S | 4324912 | 4099854163715 | TEOLLISUUSVALAISIN AVOIN | LB FLEX 22KLM 140W/840 40X90D | S4319B | Teollisuusval. Ledvance LB | E | KPL | 387.4 | KPL | 1 | 387.4
S | 3254062 |  | VIKAVIRTALOHKO ACTI9 | IC60 VIGI 2P 25A 30mA A | S3218B | Vikavirtakytkimet Schneider LB | E | KPL | 387.5 | KPL | 1 | 387.5
S | 3505333 | 7042287113106 | LATAUSKAAPELI DEFA | MODE3/TYPE2/3X32A/22KW/5M | S3516B | Latausasemat Defa LB | E | KPL | 387.6 | KPL | 1 | 387.6
S | 4152186 | 4099854358258 | VALOPROFIILI/-NAUHA LEDVANCE | LS PFM 1000/RGBW/927/5 | S4102B | Sisävalaisimet Ledvance LB | E | KPL | 387.6 | KPL | 1 | 387.6
S | 4152187 | 4099854358272 | VALOPROFIILI/-NAUHA LEDVANCE | LS PFM 1000/RGBW/930/5 | S4102B | Sisävalaisimet Ledvance LB | E | KPL | 387.6 | KPL | 1 | 387.6
S | 4152188 | 4099854358296 | VALOPROFIILI/-NAUHA LEDVANCE | LS PFM 1000/RGBW/940/5 | S4102B | Sisävalaisimet Ledvance LB | E | KPL | 387.6 | KPL | 1 | 387.6
S | 4152189 | 4099854358753 | VALOPROFIILI/-NAUHA LEDVANCE | LS PFM 1000/RGBW/965/5 | S4102B | Sisävalaisimet Ledvance LB | E | KPL | 387.6 | KPL | 1 | 387.6
S | 4525275 | 4007841069476 | TUNNISTINVALAISIN STEINEL | GL 65 S LED 8,7W 575LM 3K AN | S4524B | Ulkovalaisimet Steinel LB | E | KPL | 387.6 | KPL | 1 | 387.6
S | 4217243 | 6438100394561 | PINTA-/RIPUSTUSVALAISIN PRIMUS | PRI12L 33W/840 HO PS | S4104B | Sisävalaisimet Ensto LB | E | KPL | 387.7 | KPL | 1 | 387.7
S | 4217246 | 6438100394578 | PINTA-/RIPUSTUSVALAISIN PRIMUS | PRI12L 33W/830 HO PS | S4104B | Sisävalaisimet Ensto LB | E | KPL | 387.7 | KPL | 1 | 387.7
S | 8176266 | 7330778607662 | LÄMPÖKAAPELI EBECO | MULTIFLEX 27 68m / 1850W | S8133B | Ulkoal sulanapito Ebeco LB | E | KPL | 387.7 | KPL | 1 | 387.7
S | 3217300 | 4016779076760 | JOHDONSUOJAKATKAISIJA S300P | 4-NAPAINEN 3+N D-KÄYRÄ 63A | S3202B | Johdonsuoja-automaatit ABB LB | E | KPL | 387.8 | KPL | 1 | 387.8
S | 2603385 | 4007529922451 | LÄSNÄOLOTUNNISTIN VALONM. | PD4-M-1C-GH-AP VAL | S2605B | Liiketunn Luxomat, Extronic LB | V | KPL | 387.8 | KPL | 1 | 387.8
S | 4158547 | 7392971150123 | VALOPROFIILI/-NAUHA TW IP20 | 24V 1700LM 18,9W/M TW 5M | S4212B | Sisävalaisimet Hide-a-lite LB | E | KPL | 387.8 | KPL | 1 | 387.8
S | 4158555 | 7392971150208 | VALOPROFIILI/-NAUHA RGB IP67 | 24V 370LM/M 10,6W/M RGB 5M | S4212B | Sisävalaisimet Hide-a-lite LB | E | KPL | 387.8 | KPL | 1 | 387.8
S | 4607208 | 6419389320809 | PYLVÄSJALUSTA LUJABETONI | RBJ-4 RST (100-143MM. 4-8M) | S4606B | Jalustat Lujabetoni LB | V | KPL | 387.8 | KPL | 1 | 387.8
S | 6426912 | 6410064269123 | TYÖMAADOITUSSAUVA HORSTMANN | 1707mm ULKOK MAX 36kV | S6419B | Työ turva tunnusväl Eurolai LB | E | KPL | 387.8 | KPL | 1 | 387.8
S | 8176509 | 7330778230747 | LÄMMITYSELEMENTTI EBECO | WALLFLEX 600 WIFI, 1000W, 230V | S8112A | Lämmityslaitteet Ebeco X LA | E | KPL | 387.8 | KPL | 1 | 387.8
S | 8169057 | 5414506006469 | KYTKENTÄSARJA RAYCHEM | CCON20-100-PI-C SUOJAPUTKIJÄRJ | S8138B | Teollisuuden lämpökaap Rayc LB | E | KPL | 387.8 | KPL | 1 | 387.8
S | 3423200 | 6418074079961 | ASENNUSKOTELO PC FIBOX ARCA | 403021W 400x300x210mm IP66 HA | S3407B | Kotelot Fibox LB | E | KPL | 387.9 | KPL | 1 | 387.9
S | 4357206 | 5410288397832 | SÄHK. LISÄTARV SYLVANIA GRANIT | TURVAVALOYKSIKKÖ SELF TEST 3 H | S4301B | Teollisuusval Sylvania LB | E | KPL | 387.9 | KPL | 1 | 387.9
S | 6751539 | 0095969369947 | ANTURI IAD | FLUKE PT 12 PITOT-PUTK 30.48cm | S6703B | Osoittavat mittarit Fluke LB | E | KPL | 387.9 | KPL | 1 | 387.9
S | 7403218 | 4779051840281 | ETHERNET KYTKIN TELTONIKA | 8XGB+2XSFP HALLITTAVA POE+ | S7505A | Antennituotteet Finnsat LA | E | KPL | 387.9 | KPL | 1 | 387.9
S | 2613466 | 4011334375937 | VALONSÄÄDIN S.1 | 2X300W 2J RCLPD UR | S2612B | Liiketunn, säätimet UTU LB | E | KPL | 388 | KPL | 1 | 388
S | 3887985 | 3389110108958 | SIGNAALIMUUNNIN ZELIO | PT100. 0-100. 0-10V 0/4-20MA | S2702B | Ohjaus säätö Schne LB | E | KPL | 388 | KPL | 1 | 388
S | 3259401 | 8012542917908 | VIKAVIRTASUOJAKYTKIN F200 | F204A-100/0.03 4-NAP 100A/30mA | S3215B | Vikavirtakytkimet ABB LB | E | KPL | 388 | KPL | 1 | 388
S | 3259404 | 8012542918301 | VIKAVIRTASUOJAKYTKIN F200 | F204A-100/0.3 4-NAP 100A/300mA | S3215B | Vikavirtakytkimet ABB LB | E | KPL | 388 | KPL | 1 | 388
S | 3259407 | 8012542918509 | VIKAVIRTASUOJAKYTKIN F200 | F204A-100/0.5 4-NAP 100A/500mA | S3215B | Vikavirtakytkimet ABB LB | E | KPL | 388 | KPL | 1 | 388
S | 3602802 | 6419410305836 | TURVAKYTKIN VÄÄNNIN KUA ATEX | 3X20A 7,5KW 1NO/1NC ATEX | S3604B | Tehokytk -katkais Katko LB | E | KPL | 388 | KPL | 1 | 388
S | 3635135 | 6419410298596 | TURVAKYTKIN VÄÄNNIN EMC KATKO | KEA 325 1NO 3X25A 400V 11KW | S3604B | Tehokytk -katkais Katko LB | V | KPL | 388 | KPL | 1 | 388
S | 4270174 | 8711971347712 | YLEISVALAISIN U GIOTTO 305 LED | 3034771 14,7W 3K IP44 DALI | S4112B | Sisävalaisimet Sylvania LB | E | KPL | 388 | KPL | 1 | 388
S | 4270186 | 8711971347705 | YLEISVALAISIN U GIOTTO 305 LED | 3034770 14,7W 4K IP44 DALI | S4112B | Sisävalaisimet Sylvania LB | E | KPL | 388 | KPL | 1 | 388
S | 4280931 | 6438045019017 | TURVAVALAISIN TEKNOWARE | LINESPOT II TWS9992WM 230VAC | S4203B | Turvavalaisimet Teknoware LB | E | KPL | 388 | KPL | 1 | 388
S | 3448071 | 3606485126708 | SOKKELI UNIVERSAL ENCLOSURES | NSYSPF12200 ETUSOKELIT200X1200 | S3418B | Kotelot Schneider LB | E | KPL | 388.1 | KPL | 1 | 388.1
S | 3518103 | 7350077740594 | KUORMANHALLINTAYKSIKKÖ PERIFIC | MAX EVI 16MM USB | S35320 | Latausasematarv. Perific P0 | E | KPL | 388.1 | KPL | 1 | 388.1
S | 3518104 | 7350077740556 | KUORMANHALLINTAYKSIKKÖ PERIFIC | MAX EVI 16MM DIN | S35320 | Latausasematarv. Perific P0 | V | KPL | 388.1 | KPL | 1 | 388.1
S | 4280986 | 6438045019741 | TURVAVALAISIN TEKNOWARE | ZONESPOT II TWT0452WA 230V 1H | S4203B | Turvavalaisimet Teknoware LB | E | KPL | 388.1 | KPL | 1 | 388.1
S | 8168244 | 6418677635403 | LATTIANLÄMMITYSMATTO ThinMat | 8m 400W. 4 m2 100W/m2 | S8128B | Lattialämmitys Ensto LB | V | KPL | 388.1 | KPL | 1 | 388.1
S | 4506210 |  | SEINÄVALAISIN ULKO FUNKIS NOVA | FUNKIS NOVA S 2X8W ANTRASIITTI | S4534B | ULKOVALAISIMET KAMIC LB | E | KPL | 388.2 | KPL | 1 | 388.2
S | 3228555 |  | YLIJÄNNITESUOJA KIINTEISTÖ TBS | V20-3+NPE+FS-280. T2. 3L+N+PE | S5802B | Ylijännitesuojaus OBO LB | V | KPL | 388.2 | KPL | 1 | 388.2
S | 6702505 | 6974004642921 | LÄMPÖKAMERA HIKMICRO | ECO-V 96X96, 25 HZ, 550°C | S6710B | Osoittavat mittarit Flir LB | V | KPL | 388.2 | KPL | 1 | 388.2
S | 6707493 | 0793950370063 | MITTALAITETARVIKE INFRADEX | MR06 REIKÄANTURI | S6710B | Osoittavat mittarit Flir LB | E | KPL | 388.2 | KPL | 1 | 388.2
S | 3265432 | 3606480085000 | JOHDONSUOJAKATKAISIJA ACTI9 | IC60L 3P K32A 20kA | S3203B | Johdonsuoja-autom Schneider LB | E | KPL | 388.3 | KPL | 1 | 388.3
S | 3265440 | 3606480085048 | JOHDONSUOJAKATKAISIJA ACTI9 | IC60L 3P K40A 20kA | S3203B | Johdonsuoja-autom Schneider LB | E | KPL | 388.3 | KPL | 1 | 388.3
S | 3601682 | 7392696424325 | TURVAKYTKIN VIPU ABB | LBAS325TPN | S3610B | Turvakytkimet ABB LB | E | KPL | 388.3 | KPL | 1 | 388.3
S | 7284744 | 6410072847443 | KAAPPITARVIKE NESTOR | NC-2000 TAKASEINÄ 2000MM | S7202B | Kuitutuotteet Nestor X LB | E | KPL | 388.3 | KPL | 1 | 388.3
S | 3730599 |  | Motor circuit-breaker | 203594 | S3701B | Moottorilähtökomponentit LB | E | KPL | 388.4 | KPL | 1 | 388.4
S | 6426052 | 4030266099988 | LÄVISTINTARVIKE ALFRA | PISTIN 40,5MM AP250/500/600 | S6425A | Lävistintarvik. ALFRA ELP LA | E | KPL | 388.4 | KPL | 1 | 388.4
S | 2604119 | 7393410207729 | TERMOSTAATTI FRICO | KRT1901 -35/10 16A IP55 O HA | S2610B | Termostaatit LB | E | KPL | 388.5 | KPL | 1 | 388.5
S | 2604129 | 7393410207743 | TERMOSTAATTI FRICO | KRTV19 0/30 16A IP44 O HAR | S2610B | Termostaatit LB | E | KPL | 388.5 | KPL | 1 | 388.5
S | 4280937 | 6438045019079 | TURVAVALAISIN TEKNOWARE | ZONESPOT TWS0492WM 230 VAC | S4203B | Turvavalaisimet Teknoware LB | E | KPL | 388.5 | KPL | 1 | 388.5
S | 8122232 | 6438100339159 | LÄMMITIN ENSTO PETA | PETA2-BT 200W K 20X50 | S8102B | Lämmityslaitteet Ensto LB | V | KPL | 388.5 | KPL | 1 | 388.5
S | 3606107 | 3606487034896 | VÄYLÄMODUULI COMPACT | NSX MODBUS SL KESKITIN | S3619B | Tehok -katk tarv Schneider LB | E | KPL | 388.6 | KPL | 1 | 388.6
S | 7550291 |  | MeasuringInstrument acc.Promax | grip handle ATLAS NG | S7505A | Antennituotteet Finnsat LA | E | KPL | 388.6 | KPL | 1 | 388.6
S | 7553356 | 6418296540041 | OPTINEN VASTAANOTIN FINNSAT | OPTINEN VASTAANOTIN AGC | S7505A | Antennituotteet Finnsat LA | E | KPL | 388.6 | KPL | 1 | 388.6
S | 7914704 | 6418296001689 | LIITOSJOHTO FINNSAT | OPTINEN USBA-U/USBA-N USB3.1 | S7505A | Antennituotteet Finnsat LA | E | KPL | 388.6 | KPL | 1 | 388.6
S | 3428048 | 6418677674730 | ASENNUSVALMIS JALUSTA. 520MM | EVL2.13 ESTERI KESKUKSILLE | S34010 | Koteloidut keskukset Ensto P0 | V | KPL | 388.7 | KPL | 1 | 388.7
S | 5261452 | 9010459116680 | KAAPELINSUOJAPUTKI PE | PE 75/61 450N 50M KELT | S5207B | Kaapelin suoj+liitos Pipel LB | V | KPL | 388.7 | M | 50 | 7.774
S | 6712647 | 4010312501894 | ENERGIAMITTARI DIN SARJA 15 | 2-SUUNT,3X80A,4-DIN | S2629B | Liiketunn, säätimet Eltako LB | V | KPL | 388.8 | KPL | 1 | 388.8
S | 3655694 | 8015644561864 | LIITINPAKKAUS ABB | 1SDA055041R1 | S3602B | Tehokytk -katkais ABB LB | E | KPL | 388.8 | KPL | 1 | 388.8
S | 3781672 | 3606485444901 | TYÖVIRTALAUKAISIJA TESYS | GV4AS137 MX 110-130VACDC | S3706B | Moottorisuojak. Schneider LB | E | KPL | 388.8 | KPL | 1 | 388.8
S | 1421609 | 7315880037323 | JOHTOKANAVA THORSMAN | INKA U 217X72X2500 AL VAL | S1412B | Johtokanavat Schneider LB | E | KPL | 388.9 | KPL | 1 | 388.9
S | 1422345 |  | Office trunking | INKA U 217-2AN | S1412B | Johtokanavat Schneider LB | E | KPL | 388.9 | KPL | 1 | 388.9
S | 3425483 | 6418074013934 | ASENNUSKOTELO PC EK | EKTH 130 T | S3407B | Kotelot Fibox LB | E | KPL | 388.9 | KPL | 1 | 388.9
S | 3653463 | 3606480019555 | KOMPAKTIKATKAISIJA COMPACT | LV432504 3KPL AL 240MM | S3607B | Tehokytk -katkais Schneider LB | E | KPL | 388.9 | KPL | 1 | 388.9
S | 3783430 | 3606487540373 | KONTAKTORI TESYS | 32A 3P 24V DC SNAP-IN | S3710B | Kontaktorit D-sarja Schneid LB | E | KPL | 388.9 | KPL | 1 | 388.9
S | 4300415 |  | SULJ TEOLLISUUSV I-VALO MARCO | MA10-X100-CH IP65 30W | S4317B | Teollisuusvalaisimet I-Valo LB | E | KPL | 388.9 | KPL | 1 | 388.9
S | 7526294 | 8424450269749 | LAAJAKAISTAVAHVISTIN FINNSAT | 5-65MHZ 28DB / 85-1220MHZ 35DB | S7505A | Antennituotteet Finnsat LA | V | KPL | 388.9 | KPL | 1 | 388.9
S | 3451012 | 7331185056722 | PISTORASIAKOTELO GARO | URBSS 416-6 SEINÄ | S3413B | Piharasiat Garo LB | E | KPL | 389 | KPL | 1 | 389
S | 4146898 | 6435200299000 | RIPUSTUSVALAISIN VARIO | 1420 33W/840 ACO DA2 WH P | S4107B | Sisävalaisimet Airam LB | E | KPL | 389 | KPL | 1 | 389
S | 4325402 | 4058075851047 | TEOLLISUUSVAL. SULJ.DP CLASSIC | DP IP65 1500 58W/840 EL | S4319B | Teollisuusval. Ledvance LB | E | KPL | 389 | KPL | 1 | 389
S | 4325403 | 4058075851061 | TEOLLISUUSVAL. SULJ.DP CLASSIC | DP IP65 1500 58W/865 EL | S4319B | Teollisuusval. Ledvance LB | E | KPL | 389 | KPL | 1 | 389
S | 7060706 |  | MERKINANTOKOJE IMPRESSIVO | PÖYTÄKOJE IMPRESSIVO VAL | S7004B | Teleasennustarvikkeet ABB LB | V | KPL | 389 | KPL | 1 | 389
S | 3601113 | 6417019238296 | LISÄNAPA ABB | 4. NAPA OS200D- | S3602B | Tehokytk -katkais ABB LB | E | KPL | 389.1 | KPL | 1 | 389.1
S | 3601114 | 6417019238289 | LISÄNAPA ABB | 4. NAPA OS200- | S3602B | Tehokytk -katkais ABB LB | E | KPL | 389.1 | KPL | 1 | 389.1
S | 4156090 | 7021986061185 | PINTA-ASENNUSVALAISIN DISC | DISC 290 TW LEDDIM 2-4K VA | S4130B | Sisävalaisimet SG LB | E | KPL | 389.1 | KPL | 1 | 389.1
S | 4156091 | 7021986061192 | PINTA-ASENNUSVALAISIN DISC | DISC 290 TW LEDDIM 2-4K MU | S4130B | Sisävalaisimet SG LB | E | KPL | 389.1 | KPL | 1 | 389.1
S | 4220515 | 7021982121128 | PINTA-ASENNUSVALAISIN SG | ORION 10W 3K SEN/WL MV | S4130B | Sisävalaisimet SG LB | E | KPL | 389.1 | KPL | 1 | 389.1
S | 4220561 |  | PINTA-ASENNUSVALAISIN SG | CHEF 4X4.5W 27K VA | S4130B | Sisävalaisimet SG LB | E | KPL | 389.1 | KPL | 1 | 389.1
S | 4225472 | 7021986060621 | PINTA-ASENNUSVALAISIN SG | DISC 285X285 TW LEDDIM VA | S4130B | Sisävalaisimet SG LB | E | KPL | 389.1 | KPL | 1 | 389.1
S | 4225484 | 7021986060799 | PINTA-ASENNUSVALAISIN SG | DISC 285X285 TW LEDDIM MU | S4130B | Sisävalaisimet SG LB | E | KPL | 389.1 | KPL | 1 | 389.1
S | 4246227 |  | Surface mounted luminaire | DISC 290 19W TW LEDDim WH | S4130B | Sisävalaisimet SG LB | E | KPL | 389.1 | KPL | 1 | 389.1
S | 4246229 | 7021986060898 | PINTA-ASENNUSVALAISIN DISC | DISC 290 19W TW LEDDIM MU | S4130B | Sisävalaisimet SG LB | E | KPL | 389.1 | KPL | 1 | 389.1
S | 4228641 | 6410042286418 | TURVAVALAISIN EXISAFE | EXISAFE-3T/C | S4228B | Turvavalaisimet Exilight LB | E | KPL | 389.1 | KPL | 1 | 389.1
S | 4228642 | 6410042286425 | TURVAVALAISIN EXISAFE | EXISAFE-3T/C/120 | S4228B | Turvavalaisimet Exilight LB | E | KPL | 389.1 | KPL | 1 | 389.1
S | 3653136 | 3606480019210 | KOMPAKTIKATKAISIJA COMPACT | LV429266 3P PISTOKEPOHJA | S3607B | Tehokytk -katkais Schneider LB | E | KPL | 389.2 | KPL | 1 | 389.2
S | 3760072 |  | MOOTTORINSUOJAKATKAISIJA TESYS | GV2ME213 | S3706B | Moottorisuojak. Schneider LB | E | KPL | 389.2 | KPL | 1 | 389.2
S | 6718549 | 8433059312961 | VIRTAMUUNTAJA AVATT. CIRCUTOR | TQR-8 D80MM 1500/5 6VA LK0,5 | S6706B | Osoittavat mittarit Hager LB | E | KPL | 389.2 | KPL | 1 | 389.2
S | 4111816 | 7318305137523 | SEINÄVALAISIN ULKO KONSTSMIDE | LOKE 513-752 IP23 E27 MU | S4113B | Sisävalaisimet Konstsmide LB | E | KPL | 389.3 | KPL | 1 | 389.3
S | 4111884 | 7318304357502 | SEINÄVALAISIN ULKO KONSTSMIDE | BENU 435-750 IP23 E27 MU | S4113B | Sisävalaisimet Konstsmide LB | E | KPL | 389.3 | KPL | 1 | 389.3
S | 4210569 | 6438045006598 | OPASTEVALAISIN TEKNOWARE | TW80253W 230 VAC LED 3 H AKKU | S4203B | Turvavalaisimet Teknoware LB | E | KPL | 389.3 | KPL | 1 | 389.3
S | 1455537 | 7321677959013 | KATTOKANNAKE WIBE | BM20-6000 HDG | S1411B | Kaapelitiet Wibe LB | E | KPL | 389.4 | KPL | 1 | 389.4
S | 4197152 | 6410041971520 | PROJEKTORI CARIITTI | VPL30XL DALI PROJEKTORI 3000K | S4105B | Sisävalaisimet Cariitti LB | E | KPL | 389.4 | KPL | 1 | 389.4
S | 4197153 | 6410041971537 | PROJEKTORI CARIITTI | VPL30XK DALI PROJEKTORI 4000K | S4105B | Sisävalaisimet Cariitti LB | E | KPL | 389.4 | KPL | 1 | 389.4
S | 4156290 | 7021989052500 | ALASVALO JUNISTAR BIO | JUNISTAR BIO VA 2700K 8PACK | S4130B | Sisävalaisimet SG LB | E | PAK | 389.4 | KPL | 8 | 48.675
S | 4156291 | 7021989052517 | ALASVALO SG | JUNISTAR BIO VA 3000K 8PACK | S4130B | Sisävalaisimet SG LB | E | PAK | 389.4 | KPL | 8 | 48.675
S | 4156292 | 7021989052524 | ALASVALO SG | JUNISTAR BIO VA 4000K 8PACK | S4130B | Sisävalaisimet SG LB | E | PAK | 389.4 | KPL | 8 | 48.675
S | 4156293 | 7021989052531 | ALASVALO JUNISTAR BIO | JUNISTAR BIO MU 2700K 8PACK | S4130B | Sisävalaisimet SG LB | E | PAK | 389.4 | KPL | 8 | 48.675
S | 4156294 | 7021989052548 | ALASVALO SG | JUNISTAR BIO MU 3000K 8PACK | S4130B | Sisävalaisimet SG LB | E | PAK | 389.4 | KPL | 8 | 48.675
S | 4156295 | 7021989052555 | ALASVALO SG | JUNISTAR BIO MU 4000K 8PACK | S4130B | Sisävalaisimet SG LB | E | PAK | 389.4 | KPL | 8 | 48.675
S | 6785281 | 6410067852810 | VIRTAMUUNTAJA FRER | TAT125 127x55 800/5 12VA LK0.5 | S6706B | Osoittavat mittarit Hager LB | E | KPL | 389.4 | KPL | 1 | 389.4
S | 6785282 | 6410067852827 | VIRTAMUUNTAJA FRER | TAT125 127x55 1000/5 15VA L0.5 | S6706B | Osoittavat mittarit Hager LB | E | KPL | 389.4 | KPL | 1 | 389.4
S | 7165024 | 6410071650242 | PALOPAINIKE ESMI | WCP1A-R470SF-01 | S7151B | Paloilmoitinjärjestelmät LB | E | KPL | 389.4 | KPL | 1 | 389.4
S | 2712218 | 4016779851626 | AIKARELE MONITOIMI ABB | CT-MVS.23P, PIKAJOUSILIITÄNTÄ | S2703B | Ohjaus säätö ABB LB | E | KPL | 389.5 | KPL | 1 | 389.5
S | 2712505 | 4013614496547 | VALVONTARELE LÄMPÖTILA ABB | CM-MSS.31P TERMISTORIRELE | S2703B | Ohjaus säätö ABB LB | E | KPL | 389.5 | KPL | 1 | 389.5
S | 3782735 | 3389110368499 | MOOTTORINSUOJARELE TESYS | LUCD1XB SUOJARELE | S3720B | Moottorinsuojarel Schneider LB | E | KPL | 389.5 | KPL | 1 | 389.5
S | 3782737 | 3389110364866 | MOOTTORINSUOJARELE TESYS | LUCD1XES SUOJARELE | S3720B | Moottorinsuojarel Schneider LB | E | KPL | 389.5 | KPL | 1 | 389.5
S | 3601362 | 6417019519746 | KUORMANKYTKIN VÄÄNTÖ ABB | OT160EV03P | S3602B | Tehokytk -katkais ABB LB | E | KPL | 389.6 | KPL | 1 | 389.6
S | 3601368 | 6417019519760 | KUORMANKYTKIN VÄÄNTÖ ABB | 3-NAP. 160A 690V AC-22A | S3602B | Tehokytk -katkais ABB LB | E | KPL | 389.6 | KPL | 1 | 389.6
S | 3642994 | 6417019217345 | LAIPPA ABB | OEZXC11L | S3602B | Tehokytk -katkais ABB LB | E | KPL | 389.6 | KPL | 1 | 389.6
S | 3658581 | 3606485872681 | LIITINPAKKAUS TRANSFERPACT | TA63 KAAPELIKENKÄ 3KPL AL240MM | S3619B | Tehok -katk tarv Schneider LB | E | KPL | 389.6 | KPL | 1 | 389.6
S | 4289612 | 6435200199294 | MODUULIVALAISIN PLATEIA Q | 1200x300 IP40 35W/830 DA2 ACO | S4107B | Sisävalaisimet Airam LB | E | KPL | 389.6 | KPL | 1 | 389.6
S | 4289613 | 6435200199300 | MODUULIVALAISIN PLATEIA Q | 1200x300 IP40 35W/840 DA2 ACO | S4107B | Sisävalaisimet Airam LB | E | KPL | 389.6 | KPL | 1 | 389.6
S | 4280925 | 6438045018928 | OPASTEVALAISIN SILVER | TWT6751WK 230V IP20 | S4203B | Turvavalaisimet Teknoware LB | E | KPL | 389.6 | KPL | 1 | 389.6
S | 3426616 | 3250612776559 | OVI UNIVERS | FZ007N VASEN 650X800MM VAL | S3408B | Kotelot Hager LB | E | KPL | 389.7 | KPL | 1 | 389.7
S | 3751355 | 9005738174383 | LÄMPÖRELE K3 | U85 90 SÄÄTÖ 60-90A K3 | S3703B | Moottorilähtökomp Hager LB | E | KPL | 389.7 | KPL | 1 | 389.7
S | 3751356 |  | LÄMPÖRELE K3 | U85 120 SÄÄTÖ 80-120A K3 | S3703B | Moottorilähtökomp Hager LB | E | KPL | 389.7 | KPL | 1 | 389.7
S | 5451745 | 7331980045884 | KAAPPITARVIKE KABELDON | SD98-TNS | S5403B | Jakokaa ja välij.koj. ABB LB | E | KPL | 389.7 | KPL | 1 | 389.7
S | 3465144 | 4028177813328 | KAAPPI SEINÄASENNUS FE AX | 1054000 600X600X250 | S3415B | Kotelot Rittal LB | V | KPL | 389.8 | KPL | 1 | 389.8
S | 3637399 | 3250613370442 | VÄÄNNIN H3 | HXF030H H1250-H1600 | S3608B | Tehokytkimet UTU LB | E | KPL | 389.8 | KPL | 1 | 389.8
S | 3637546 | 3250613361853 | LIITIN HAGER | HZ185 3N HAAR. KYTK. H357 | S3608B | Tehokytkimet UTU LB | E | KPL | 389.8 | KPL | 1 | 389.8
S | 4519145 | 6418536023266 | PYLVÄSVALAISIN FTLIGHT Q360 | 30W 2425LM 4000K | S45210 | Ulkovalaisimet FTLight P0 | V | KPL | 389.8 | KPL | 1 | 389.8
S | 6901402 | 4024672011092 | SIIVOUSVÄLINESARJA ALLAWAY | STANDARD 8M IMURASKÄYNNISTYS | S8308B | Letkut siivousväl Allaway LB | E | KPL | 389.8 | KPL | 1 | 389.8
S | 3210329 |  | Miniature Circuit Breaker | 2-pole B-char. 50A | S3202B | Johdonsuoja-automaatit ABB LB | E | KPL | 389.9 | KPL | 1 | 389.9
S | 3210348 |  | Miniature Circuit Breaker | 2-pole C-char. 50A | S3202B | Johdonsuoja-automaatit ABB LB | E | KPL | 389.9 | KPL | 1 | 389.9
S | 2420297 | 7392696632720 | VOIMAPISTORAS CRITICAL & SAFE | 5-NAP 16A 6H IP67 3P+N+E KYTK | S2416B | Pistoras. tulpat Amphenol LB | E | KPL | 390 | KPL | 1 | 390
S | 2814609 | 4011395255469 | PAINIKE KNX ABB | 12-OS VAL | S2802B | Kiinteistöautom KNX ABB LB | E | KPL | 390.1 | KPL | 1 | 390.1
S | 2814560 | 4016779011464 | LÄHTÖYKSIKKÖ LÄMMITIN KNX ABB | 0-10V. 2X0-10V | S2802B | Kiinteistöautom KNX ABB LB | E | KPL | 390.1 | KPL | 1 | 390.1
S | 2814563 | 4016779011518 | LÄHTÖYKSIKKÖ LÄMMITIN KNX ABB | 0-10V. 2X0.5A | S2802B | Kiinteistöautom KNX ABB LB | E | KPL | 390.1 | KPL | 1 | 390.1
S | 2815458 | 4016779837668 | TEHOLÄHDE KNX ABB | 320 MA KURISTIMELLA | S2802B | Kiinteistöautom KNX ABB LB | E | KPL | 390.1 | KPL | 1 | 390.1
S | 2815547 |  | Gateway KNX/IP | IP-Interface | S2802B | Kiinteistöautom KNX ABB LB | E | KPL | 390.1 | KPL | 1 | 390.1
S | 7268304 | 6410072683041 | HAAROITIN NAFICON | PLC-JAKAJA 2X32 SCA | S7203B | Kuitutuotteet Naficon X LB | E | KPL | 390.1 | KPL | 1 | 390.1
S | 3427010 | 3250610674048 | ASENNUSKOTELO FE ORION PLUS | FL110A 500X300X200 IP65 | S3408B | Kotelot Hager LB | E | KPL | 390.2 | KPL | 1 | 390.2
S | 3804081 | 6410038040819 | KENTTÄVÄYLÄSOVITIN | FLON-01 | S3802B | Taajuusm pehmokäyn ABB LB | E | KPL | 390.2 | KPL | 1 | 390.2
S | 3804577 |  | Fieldbus adapter | 3AXD50000192779 | S3802B | Taajuusm pehmokäyn ABB LB | E | KPL | 390.2 | KPL | 1 | 390.2
S | 3805689 | 6438177272281 | I/O-LAAJENNUS | FECA-01 | S3802B | Taajuusm pehmokäyn ABB LB | V | KPL | 390.2 | KPL | 1 | 390.2
S | 6706045 | 8030956070972 | ENERGIAMITTARI CARLO GAVAZZI | EM210 3V 5A LK B 4-DIN S | S6603B | Enegiamittari Carlo Gavazzi LB | E | KPL | 390.2 | KPL | 1 | 390.2
S | 2721210 | 3606480795909 | TARVIKE PREVENTA | PACDRIVE 3 HAAROITUSKAAPELI 5M | S2749B | Turvareleet Schneider LB | E | KPL | 390.3 | KPL | 1 | 390.3
S | 4281578 | 6438045017396 | TURVAVALAISIN LINESPOT | Y5092WM 230VAC IP20 1H YP | S4203B | Turvavalaisimet Teknoware LB | E | KPL | 390.3 | KPL | 1 | 390.3
S | 6406523 | 6410064065237 | MATRIISI ELPRESS | 13R18M | S6403B | Työ turva tunnusväl Elpress LB | E | KPL | 390.3 | KPL | 1 | 390.3
S | 2607162 | 7612748005594 | LÄSNÄOLOTUNNISTIN THEBEN | THEPREMA S360-100 UP WH | S2616B | Säätimet Theben LB | E | KPL | 390.5 | KPL | 1 | 390.5
S | 3637900 | 3250613151560 | HÄLYTYSKOSKETIN H3+ | AX/AL ENERGY KYTKENTÄLASKURI | S3608B | Tehokytkimet UTU LB | E | KPL | 390.5 | KPL | 1 | 390.5
S | 5045210 | 6410050452102 | PYLVÄS IIVARI MONONEN | 210, 10 M, LK 2, 150/205 | S50500 | Puupylväät Scanpole P0 | V | KPL | 390.5 | KPL | 1 | 390.5
S | 6431206 |  | SAMMUTIN PRESTO 6 L | S6K-30 21A 144B VAAHTO PAKKAS | S6451B | Sammuttimet Presto LB | E | KPL | 390.5 | KPL | 1 | 390.5
S | 8138134 | 7026577204255 | LÄMMITIN BEHA | PB20FI BT 2000W 400X1423MM | S8105A | Lämmityslaitteet Beha LA | V | KPL | 390.6 | KPL | 1 | 390.6
S | 2815893 | 6955891820029 | KOSKETUSNÄYTTÖ ABB | ROOMTOUCH 4 MUS | S28090 | Kiinteistöautom Free hom P0 | V | KPL | 390.8 | KPL | 1 | 390.8
S | 2815894 | 6955891820036 | KOSKETUSNÄYTTÖ ABB | ROOMTOUCH 4 VAL | S28090 | Kiinteistöautom Free hom P0 | V | KPL | 390.8 | KPL | 1 | 390.8
S | 3246171 |  | RCCB | AFM413C 300mA A/4x13A B-c. 6kA | S3206A | Johdonsuoja-autom HAGER LA | E | KPL | 390.8 | KPL | 1 | 390.8
S | 3246172 | 3250611020387 | VIKAVIRTAJ.SUOJAKATKAIS. HAGER | AFM416C 300MA A/4X16A B-K. 6KA | S3206A | Johdonsuoja-autom HAGER LA | E | KPL | 390.8 | KPL | 1 | 390.8
S | 3246178 | 3250611020448 | VIKAVIRTAJ.SUOJAKATKAIS. HAGER | AFM460C 300MA A/4X10A C-K. 6KA | S3206A | Johdonsuoja-autom HAGER LA | E | KPL | 390.8 | KPL | 1 | 390.8
S | 3246180 | 3250611020462 | VIKAVIRTAJ.SUOJAKATKAIS. HAGER | AFM466C 300MA A/4X16A C-K. 6KA | S3206A | Johdonsuoja-autom HAGER LA | E | KPL | 390.8 | KPL | 1 | 390.8
S | 9527548 |  | ENERGIAMITTARI GROWATT | TPM-CT-E 250/5A | S80220 | Growatt -lisätarvikkeet P0 | V | KPL | 390.8 | KPL | 1 | 390.8
S | 2420009 |  | Socket Outlet Tough&Safe | 6h, 125A, IP67/IP69, 2P+E | S2416B | Pistoras. tulpat Amphenol LB | E | KPL | 390.9 | KPL | 1 | 390.9
S | 8401450 | 8027122291040 | UPS-HALLINTAKORTTI SOCOMEC | MASTERYS RELEKORTTI | S8414B | UPS Järjestelmät UTU LB | E | KPL | 390.9 | KPL | 1 | 390.9
S | 3800156 | 7320500465479 | PEHMOKÄYNNISTIN ABB | PSRC3-600-70 SCROLL-KOMPRESS | S3809B | Pehmokäynnistimet ABB LB | E | KPL | 391 | KPL | 1 | 391
S | 4324275 | 7323201247092 | TEOLLISUUSVALAISIN DEFA | UTILINE 82 IP23 12000 4K WIDE | S4213B | Sisävalaisimet Defa LB | E | KPL | 391 | KPL | 1 | 391
S | 4324277 | 7323201247115 | TEOLLISUUSVALAISIN DEFA | UTILINE 82 IP23 12000 4K ME | S4213B | Sisävalaisimet Defa LB | E | KPL | 391 | KPL | 1 | 391
S | 6718747 | 8433059385279 | VIRTAMUUNTAJA KIINTEÄ CIRCUTOR | TDH6.2 D25 100/5A 0,5VA LK0,2S | S6706B | Osoittavat mittarit Hager LB | E | KPL | 391 | KPL | 1 | 391
S | 1904705 |  | Potential-equalizing busbarUTU | MEB100-14 10X100X330 14 hole | S1923B | Potentiaalintasaus Utu LB | E | KPL | 391.1 | KPL | 1 | 391.1
S | 3167769 | 4028854127618 | KAHVASULAKE UR SIBA | AR 3 500A 690V | S31000 | Kahvasulakkeet Hellermann X P0 | E | KPL | 391.2 | KPL | 1 | 391.2
S | 3167770 | 4028854127625 | KAHVASULAKE UR SIBA | AR 3 550A 690V | S31000 | Kahvasulakkeet Hellermann X P0 | E | KPL | 391.2 | KPL | 1 | 391.2
S | 3265001 |  | JOHDONSUOJAKATKAISIJA ACTI9 | IC60L 3P C1A 100kA | S3203B | Johdonsuoja-autom Schneider LB | E | KPL | 391.2 | KPL | 1 | 391.2
S | 2604568 | 4007841066215 | LIIKETUNNISTIN | IHF 3D COM1 AP IP54 MU | S2632B | TUNNISTIMET STEINEL LB | E | KPL | 391.3 | KPL | 1 | 391.3
S | 4280935 | 6438045019055 | TURVAVALAISIN TEKNOWARE | ZONESPOT II TWS9392WM 230VAC | S4203B | Turvavalaisimet Teknoware LB | E | KPL | 391.3 | KPL | 1 | 391.3
S | 2719303 |  | LOGIIKKAMODUULI MILLENIUM SLIM | MILLENIUM SLIM, 24 VDC | S2750B | RELEET RELECOM OEM X LB | E | KPL | 391.4 | KPL | 1 | 391.4
S | 3642605 | 6417019928074 | VAIHTOKYTKIN OT PLUS | 3-NAP. UL/CSA I-O-II 32A 600V | S3602B | Tehokytk -katkais ABB LB | E | KPL | 391.4 | KPL | 1 | 391.4
S | 3807746 | 6410038077464 | JARRUVASTUS | SACE 08 RE44 | S3802B | Taajuusm pehmokäyn ABB LB | E | KPL | 391.4 | KPL | 1 | 391.4
S | 4217655 | 6418677627194 | YLEISVALAISIN ENSTO ELED | AVR66 IP44 15W/840 DALI PC O | S4104B | Sisävalaisimet Ensto LB | E | KPL | 391.4 | KPL | 1 | 391.4
S | 4217669 | 6418677627286 | YLEISVALAISIN ENSTO ELED | AVR66 IP44 15W/830 DALI PC O | S4104B | Sisävalaisimet Ensto LB | E | KPL | 391.4 | KPL | 1 | 391.4
S | 4281568 | 6438045017297 | TURVAVAL ZONESPOT II MIDBAY | Y9392WM 230VAC IP44 1H YP | S4203B | Turvavalaisimet Teknoware LB | E | KPL | 391.4 | KPL | 1 | 391.4
S | 8130412 | 7030690104750 | LÄMMITIN NOBÖ TOP | NTL2N 12 1.25KW IP24 20X153CM | S8114B | Lämmityslait Glen Dimplex LB | V | KPL | 391.4 | KPL | 1 | 391.4
S | 2609112 | 3606480375941 | TERMOSTAATTI ACTI 9 | TH4 8-26C 16A DIN | S2643B | Termostaatit Acti9 LB | E | KPL | 391.5 | KPL | 1 | 391.5
S | 3447881 | 3606480776465 | KAAPPI SEINÄAS.GRPU.ENCLOSURES | NSYPLM3025G. 308x250x160 lasi | S3418B | Kotelot Schneider LB | E | KPL | 391.6 | KPL | 1 | 391.6
S | 4217616 | 6418677626968 | TUNNISTINVALAISIN ENSTO ELED | AVR66 IP44 10W/840E PC O RADAR | S4104B | Sisävalaisimet Ensto LB | E | KPL | 391.6 | KPL | 1 | 391.6
S | 4217628 | 6418677627033 | TUNNISTINVALAISIN ENSTO ELED | AVR66 IP44 10W/830E PC O RADAR | S4104B | Sisävalaisimet Ensto LB | E | KPL | 391.6 | KPL | 1 | 391.6
S | 4285312 | 6430025693552 | RIPUSTUSVALAISIN SAAS | TUBE 3K CL | S4110B | Sisävalaisimet SAAS LB | E | KPL | 391.6 | KPL | 1 | 391.6
S | 4285313 | 6430025693606 | RIPUSTUSVALAISIN SAAS | TUBE 3K CO | S4110B | Sisävalaisimet SAAS LB | E | KPL | 391.6 | KPL | 1 | 391.6
S | 4285314 | 6430025693613 | RIPUSTUSVALAISIN SAAS | TUBE 3K BR | S4110B | Sisävalaisimet SAAS LB | E | KPL | 391.6 | KPL | 1 | 391.6
S | 4285329 | 6430025698878 | RIPUSTUSVALAISIN SAAS | TUBE 2.7K CL | S4110B | Sisävalaisimet SAAS LB | E | KPL | 391.6 | KPL | 1 | 391.6
S | 4285330 | 6430025698861 | RIPUSTUSVALAISIN SAAS | TUBE 4K CL | S4110B | Sisävalaisimet SAAS LB | E | KPL | 391.6 | KPL | 1 | 391.6
S | 4285331 | 6430025698915 | RIPUSTUSVALAISIN SAAS | TUBE 2.7K CO | S4110B | Sisävalaisimet SAAS LB | E | KPL | 391.6 | KPL | 1 | 391.6
S | 4285332 | 6430025698953 | RIPUSTUSVALAISIN SAAS | TUBE 4K CO | S4110B | Sisävalaisimet SAAS LB | E | KPL | 391.6 | KPL | 1 | 391.6
S | 4285333 | 6430025698960 | RIPUSTUSVALAISIN SAAS | TUBE 2.7K SI | S4110B | Sisävalaisimet SAAS LB | E | KPL | 391.6 | KPL | 1 | 391.6
S | 4285334 | 6430025698984 | RIPUSTUSVALAISIN SAAS | TUBE 3K SI | S4110B | Sisävalaisimet SAAS LB | E | KPL | 391.6 | KPL | 1 | 391.6
S | 4285335 | 6430025698991 | RIPUSTUSVALAISIN SAAS | TUBE 2.7K SI | S4110B | Sisävalaisimet SAAS LB | E | KPL | 391.6 | KPL | 1 | 391.6
S | 4285336 | 6430025699004 | RIPUSTUSVALAISIN SAAS | TUBE 2.7K BR | S4110B | Sisävalaisimet SAAS LB | E | KPL | 391.6 | KPL | 1 | 391.6
S | 4285337 | 6430025699035 | RIPUSTUSVALAISIN SAAS | TUBE 4K BR | S4110B | Sisävalaisimet SAAS LB | E | KPL | 391.6 | KPL | 1 | 391.6
S | 4285338 | 6430025699059 | RIPUSTUSVALAISIN SAAS | TUBE 2.7K WH | S4110B | Sisävalaisimet SAAS LB | E | KPL | 391.6 | KPL | 1 | 391.6
S | 4285339 | 6430025699073 | RIPUSTUSVALAISIN SAAS | TUBE 3K WH | S4110B | Sisävalaisimet SAAS LB | E | KPL | 391.6 | KPL | 1 | 391.6
S | 4285340 | 6430025699080 | RIPUSTUSVALAISIN SAAS | TUBE 4K WH | S4110B | Sisävalaisimet SAAS LB | E | KPL | 391.6 | KPL | 1 | 391.6
S | 4285341 | 6430025699097 | RIPUSTUSVALAISIN SAAS | TUBE 2.7K BL | S4110B | Sisävalaisimet SAAS LB | E | KPL | 391.6 | KPL | 1 | 391.6
S | 4285342 | 6430025699103 | RIPUSTUSVALAISIN SAAS | TUBE 3K BL | S4110B | Sisävalaisimet SAAS LB | E | KPL | 391.6 | KPL | 1 | 391.6
S | 4285343 | 6430025699110 | RIPUSTUSVALAISIN SAAS | TUBE 4K BL | S4110B | Sisävalaisimet SAAS LB | E | KPL | 391.6 | KPL | 1 | 391.6
S | 4360338 | 6410043603382 | TEOLLISUUSVALAISIN MONIX SLIM | AMSLR15O IP44 77W/840 AC O RAD | S4305B | Teollisuusvalaisimet Ensto LB | E | KPL | 391.6 | KPL | 1 | 391.6
S | 7284175 | 6410072841755 | ASENNUSTARVIKE NESTOR | ASENNUSSARJA TBK10 | S7202B | Kuitutuotteet Nestor X LB | E | KPL | 391.6 | KPL | 1 | 391.6
S | 1475598 | 4012002239391 | LATTIAKANAVA ELECTRAPLAN.AK | LATTIAKANAVA 1-PUOL 2400x200x4 | S1442B | Kanavat +osat Electroplan X LB | E | KPL | 391.7 | KPL | 1 | 391.7
S | 1475599 | 4012002239407 | LATTIAKANAVA ELECTRAPLAN.AK | LATTIAKANAVA 2-PUOL 2400x200x4 | S1442B | Kanavat +osat Electroplan X LB | E | KPL | 391.7 | KPL | 1 | 391.7
S | 2720412 | 3389110746730 | PAINEKYTKIN 1.5-35 BAR | XMLA035A2S11 1KIINTRAJA PG13.5 | S2742B | Painekytkimet Schneider LB | E | KPL | 391.7 | KPL | 1 | 391.7
S | 4217611 | 6418677626944 | TUNNISTINVALAISIN ENSTO ELED | AVR66 IP44 10W/840 E PC O PIR | S4104B | Sisävalaisimet Ensto LB | V | KPL | 391.7 | KPL | 1 | 391.7
S | 6405656 | 6410064056563 | PURISTUSPAKKA ELPRESS | MB8 KUUSIOKULMA | S6403B | Työ turva tunnusväl Elpress LB | E | KPL | 391.7 | KPL | 1 | 391.7
S | 6405657 | 6410064056570 | PURISTUSPAKKA ELPRESS | MB9 KUUSIOKULMA | S6403B | Työ turva tunnusväl Elpress LB | E | KPL | 391.7 | KPL | 1 | 391.7
S | 6405658 | 6410064056587 | PURISTUSPAKKA ELPRESS | MB11 KUUSIOKULMA | S6403B | Työ turva tunnusväl Elpress LB | E | KPL | 391.7 | KPL | 1 | 391.7
S | 6405659 | 6410064056594 | PURISTUSPAKKA ELPRESS | MB13 KUUSIOKULMA | S6403B | Työ turva tunnusväl Elpress LB | E | KPL | 391.7 | KPL | 1 | 391.7
S | 6405660 | 6410064056600 | PURISTUSPAKKA ELPRESS | MB14.5 KUUSIOKULMA | S6403B | Työ turva tunnusväl Elpress LB | E | KPL | 391.7 | KPL | 1 | 391.7
S | 6405661 | 7393487028197 | PURISTUSPAKKA ELPRESS | MB17 MINIBACK KRF 70 | S6403B | Työ turva tunnusväl Elpress LB | E | KPL | 391.7 | KPL | 1 | 391.7
S | 7915222 | 4260258612264 | VIRTALÄHDE POE | POE VASTAANOTIN 25W, USB-C | S7901B | AV järjestelmät LB | E | KPL | 391.7 | KPL | 1 | 391.7
S | 2613041 | 3250617573979 | VALONSÄÄDIN HAGER | EVN004 500W RCLPD 24-230VUC 2M | S2612B | Liiketunn, säätimet UTU LB | E | KPL | 391.8 | KPL | 1 | 391.8
S | 2607143 | 7612748005624 | LÄSNÄOLOTUNNISTIN THEBEN | THEPREMA P360 SLAVE E UP WH | S2616B | Säätimet Theben LB | E | KPL | 391.8 | KPL | 1 | 391.8
S | 4184434 | 7330139120632 | PINTA-ASENNUSVALAISIN HUGIN | HUGIN DT L150 8100LM 840 | S41060 | Sisävalaisimet Proton P0 | E | KPL | 391.8 | KPL | 1 | 391.8
S | 4184438 | 7330139120694 | RIPUSTUSVALAISIN HUGIN | HUGIN L120 6000LM 840 | S41060 | Sisävalaisimet Proton P0 | E | KPL | 391.8 | KPL | 1 | 391.8
S | 4289283 | 5410288045269 | KOHDEVALAISIN PIXO | ZOOM TUNE 2000LM 927-965 WH | S4112B | Sisävalaisimet Sylvania LB | E | KPL | 391.8 | KPL | 1 | 391.8
S | 4289284 | 5410288045276 | KOHDEVALAISIN PIXO | ZOOM TUNE 2000LM 927-940 BL | S4112B | Sisävalaisimet Sylvania LB | E | KPL | 391.8 | KPL | 1 | 391.8
S | 4280939 | 6438045019093 | TURVAVALAISIN TEKNOWARE | LINESPOT II TWS1492WM 230 VAC | S4203B | Turvavalaisimet Teknoware LB | E | KPL | 391.8 | KPL | 1 | 391.8
S | 4306758 | 7330139530561 | TEOLLISUUSVAL MAMBAMINI AGRO+ | AGRO+ L120 7500LM NB30 D | S43040 | Teollisuusvalaisimet Proton P0 | E | KPL | 391.8 | KPL | 1 | 391.8
S | 4306759 | 7330139530578 | TEOLLISUUSVAL MAMBAMINI AGRO+ | AGRO+ L120 7500LM MB60 D | S43040 | Teollisuusvalaisimet Proton P0 | E | KPL | 391.8 | KPL | 1 | 391.8
S | 4306760 | 7330139530585 | TEOLLISUUSVAL MAMBAMINI AGRO+ | AGRO+ L120 7500LM WB90 D | S43040 | Teollisuusvalaisimet Proton P0 | E | KPL | 391.8 | KPL | 1 | 391.8
S | 4306767 | 7330139530653 | TEOLLISUUSVAL MAMBAMINI AGRO+ | AGRO+ L120 7500LM WB90 RS | S43040 | Teollisuusvalaisimet Proton P0 | E | KPL | 391.8 | KPL | 1 | 391.8
S | 4306773 | 7330139530714 | TEOLLISUUSVAL MAMBAMINI AGRO+ | AGRO+ L150 10900LM NB30 | S43040 | Teollisuusvalaisimet Proton P0 | E | KPL | 391.8 | KPL | 1 | 391.8
S | 4306774 | 7330139530721 | TEOLLISUUSVAL MAMBAMINI AGRO+ | AGRO+ L150 10900LM MB60 | S43040 | Teollisuusvalaisimet Proton P0 | E | KPL | 391.8 | KPL | 1 | 391.8
S | 4306775 | 7330139530738 | TEOLLISUUSVAL MAMBAMINI AGRO+ | AGRO+ L150 10900LM WB90 | S43040 | Teollisuusvalaisimet Proton P0 | E | KPL | 391.8 | KPL | 1 | 391.8
S | 4309266 | 7330139253002 | TEOLLISUUSVAL NAIAD 25G3 HO | NAIAD L150 8300LM940 O ÖK DALI | S43040 | Teollisuusvalaisimet Proton P0 | E | KPL | 391.8 | KPL | 1 | 391.8
S | 3246166 | 3250611020325 | VIKAVIRTAJOHDONSUOJAKATK.HAGER | ADM475C 30MA A/4X25A C-K. 6kA | S3206B | Johdonsuoja-autom HAGER LB | E | KPL | 391.9 | KPL | 1 | 391.9
S | 7116613 |  | SIREENI ASSERTA MIDI AV | AS/M/SB/230V/R/RL/110 FULLEON | S2305B | Erikoiskytkimet Eaton LB | E | KPL | 391.9 | KPL | 1 | 391.9
S | 3246156 | 3250611020233 | VIKAVIRTAJOHDONSUOJAKATK.HAGER | ADM420C 30MA A/4X20A B-K. 6kA | S3206B | Johdonsuoja-autom HAGER LB | E | KPL | 391.9 | KPL | 1 | 391.9
S | 3246157 | 3250611020240 | VIKAVIRTAJOHDONSUOJAKATK.HAGER | ADM425C 30MA A/4X25A B-K. 6kA | S3206B | Johdonsuoja-autom HAGER LB | E | KPL | 391.9 | KPL | 1 | 391.9
S | 3246165 | 3250611020318 | VIKAVIRTAJOHDONSUOJAKATK.HAGER | ADM470C 30MA A/4X20A C-K. 6kA | S3206B | Johdonsuoja-autom HAGER LB | E | KPL | 391.9 | KPL | 1 | 391.9
S | 3885119 | 3389118067165 | KENTTÄVÄYLÄSOVITIN ALTIVAR | VW3A3307 PROFIBUS DP CARD | S3805B | Taajuusm pehmokäyn Schneid LB | E | KPL | 391.9 | KPL | 1 | 391.9
S | 6718550 | 8433059312954 | VIRTAMUUNTAJA AVATT. CIRCUTOR | TQR-8 D80MM 2000/5 8VA LK0,5 | S6706B | Osoittavat mittarit Hager LB | E | KPL | 391.9 | KPL | 1 | 391.9
S | 4281545 | 6438045017068 | TURVAVAL LINESPOT II LOWBAY | Y1452WA 230VAC IP20 1H YP | S4203B | Turvavalaisimet Teknoware LB | E | KPL | 392 | KPL | 1 | 392
S | 4212714 | 6410042127148 | POISTUMISTIEVALAISIN ELX | ELX-2C-A 65V DC ESC-200 | S4228B | Turvavalaisimet Exilight LB | E | KPL | 392 | KPL | 1 | 392
S | 4212725 | 6410042127254 | POISTUMISTIEVALAISIN ELV | ELV-65P-A 65V DC ESC | S4228B | Turvavalaisimet Exilight LB | E | KPL | 392 | KPL | 1 | 392
S | 4218918 | 6410042189184 | POISTUMISTIEVALAISIN ELX | ELX-2C-AA 65V DC ESC-200 | S4228B | Turvavalaisimet Exilight LB | E | KPL | 392 | KPL | 1 | 392
S | 4218919 | 6410042189191 | POISTUMISTIEVALAISIN ELX | ELX-2C-O 65V DC ESC-200 | S4228B | Turvavalaisimet Exilight LB | E | KPL | 392 | KPL | 1 | 392
S | 4218920 | 6410042189207 | POISTUMISTIEVALAISIN ELX | ELX-2C-V 65V DC ESC-200 | S4228B | Turvavalaisimet Exilight LB | E | KPL | 392 | KPL | 1 | 392
S | 3426417 | 3250619272122 | TUULETIN ORION PLUS | FL212Z 20W 230VAC 115M3/H IP54 | S3408B | Kotelot Hager LB | E | KPL | 392.1 | KPL | 1 | 392.1
S | 3426631 | 3250612776610 | OVI UNIVERS | FZ013N OIKEA 950X300MM VAL | S3408B | Kotelot Hager LB | E | KPL | 392.1 | KPL | 1 | 392.1
S | 3426649 | 3250612778201 | KAHVA UNIVERS | FZ533N AV. PIST.KAHV. NO1333 | S3408B | Kotelot Hager LB | E | KPL | 392.1 | KPL | 1 | 392.1
S | 4143526 | 7392971138800 | SAUNAVALAISIN HEATLINE | HEATSPOT G2 KIT TERÄS 2700K | S4212B | Sisävalaisimet Hide-a-lite LB | V | KPL | 392.1 | KPL | 1 | 392.1
S | 1342081 | 6438377107901 | KAARIKIINNIKE MEKA | HST CCA-30 (10KPL) | S1306B | Kiinnitystarv Meka LB | E | PAK | 392.2 | KPL | 10 | 39.22
S | 1427261 | 4012740894838 | LISTAPISTORASIA TEHALIT.SL | SL20055 PR+LIIKET. 180° ALU | S1432B | Kanavakalusteet UTU LB | E | KPL | 392.2 | KPL | 1 | 392.2
S | 4303835 |  | TYÖMAAVALAISIN BRENNENSTUHL | 100W, 12000LM, IP54, IK08 | S4333B | Työmaavalaisimet TSR LB | E | KPL | 392.2 | KPL | 1 | 392.2
S | 6701099 | 8012542021506 | VIRTAMITTAUSSILMUKKA ABB | R4M-200 ROGOWSKI 200MM | S6734B | Virtamuunt. ja mitt. ABB LB | E | KPL | 392.2 | KPL | 1 | 392.2
S | 6710883 | 5703498702481 | VIRTAMUUNTAJA KIINTEÄ T-LINE | HF8A 1500/1 A | S67370 | VIRTAMUUNTAJA EATON X P0 | E | KPL | 392.2 | KPL | 1 | 392.2
S | 1627145 | 4012196812202 | JAKORASIA E90 BSS | T350ED 4X32AD, IP66, E90 | S1606B | Pinta-asennusras OBO LB | E | KPL | 392.3 | KPL | 1 | 392.3
S | 3211089 | 8012542736110 | VALOKAARIVIKASUOJA DS-ARC1 | 2-NAPAINEN C-KÄYRÄ 6A 30MA | S3214B | Stotz tarvikkeet ABB LB | E | KPL | 392.3 | KPL | 1 | 392.3
S | 3211094 | 8012542748311 | VALOKAARIVIKASUOJA DS-ARC1 | 2-NAPAINEN C-KÄYRÄ 13A 30MA | S3214B | Stotz tarvikkeet ABB LB | E | KPL | 392.3 | KPL | 1 | 392.3
S | 3211096 | 8012542735113 | VALOKAARIVIKASUOJA DS-ARC1 | 2-NAPAINEN C-KÄYRÄ 20A 30MA | S3214B | Stotz tarvikkeet ABB LB | E | KPL | 392.3 | KPL | 1 | 392.3
S | 4109502 | 7318304047502 | SEINÄVALAISIN ULKO KONSTSMIDE | HEIMDAL 404-750 IP44 E27 MU | S4113B | Sisävalaisimet Konstsmide LB | E | KPL | 392.3 | KPL | 1 | 392.3
S | 4109686 | 7318305692503 | SEINÄVALAISIN ULKO KONSTSMIDE | VIRGO 569-250 IP23 VA | S4113B | Sisävalaisimet Konstsmide LB | E | KPL | 392.3 | KPL | 1 | 392.3
S | 4128331 | 7318304257536 | SEINÄVALAISIN ULKO KONSTSMIDE | VIDAR 425-753 IP44 2X5W MU | S4113B | Sisävalaisimet Konstsmide LB | E | KPL | 392.3 | KPL | 1 | 392.3
S | 4128332 | 7318304272508 | SEINÄVALAISIN ULKO KONSTSMIDE | HILD 427-250 IP44 2X5W VA | S4113B | Sisävalaisimet Konstsmide LB | E | KPL | 392.3 | KPL | 1 | 392.3
S | 8115039 | 8904131310866 | LÄMPÖKAAPELI SANEER THERMOPADS | UTHCT 145m/1450W 12-19m2 | S81250 | Lämmityskaap san Thermopads P0 | V | KPL | 392.3 | KPL | 1 | 392.3
S | 3423681 | 6418074004444 | ASENNUSKOTELO GRP EURONORD | P 404012 | S3407B | Kotelot Fibox LB | E | KPL | 392.4 | KPL | 1 | 392.4
S | 3425153 | 6418074318800 | KAAPPI SEINÄASENNUS PC FIBOX | ARCA 404021ST NO MP | S3407B | Kotelot Fibox LB | E | KPL | 392.4 | KPL | 1 | 392.4
S | 4318323 | 7392971145914 | SYVÄSÄTEILIJÄ HIGHLITE | IP65 16100LM 100W 840 60° | S4328B | Teollisuusval Hide-a-lite LB | E | KPL | 392.4 | KPL | 1 | 392.4
S | 4318324 | 7392971145921 | SYVÄSÄTEILIJÄ HIGHLITE | IP65 15800LM 100W 840 90° | S4328B | Teollisuusval Hide-a-lite LB | E | KPL | 392.4 | KPL | 1 | 392.4
S | 4318325 |  | SYVÄSÄTEILIJÄ HIGHLITE | IP65 16400LM 100W 840 120° | S4328B | Teollisuusval Hide-a-lite LB | E | KPL | 392.4 | KPL | 1 | 392.4
S | 2604588 | 4007841064310 | LÄSNÄOLOTUNNISTIN STEINEL | IR QUATTRO HD-2 COM1 UP VA | S26320 | TUNNISTIMET STEINEL P0 | E | KPL | 392.5 | KPL | 1 | 392.5
S | 2604589 | 4007841064327 | LÄSNÄOLOTUNNISTIN STEINEL | IR QUATTRO HD-2 COM1 AP VA | S26320 | TUNNISTIMET STEINEL P0 | E | KPL | 392.5 | KPL | 1 | 392.5
S | 2707350 | 3250615600554 | VALVONTARELE JÄNNITE HAGER | EUM200 ALIJ./IKK/VAIHEJ 2VK 2M | S2706B | Ohjaus säätö UTU LB | E | KPL | 392.5 | KPL | 1 | 392.5
S | 2815682 |  | Room thermostat KNX | 10-gang RTC alu | S2802B | Kiinteistöautom KNX ABB LB | E | KPL | 392.5 | KPL | 1 | 392.5
S | 2815686 |  | Push-button KNX | 12-gang alu | S2802B | Kiinteistöautom KNX ABB LB | E | KPL | 392.5 | KPL | 1 | 392.5
S | 2815696 |  | Room thermostat KNX | 10-gang RTC blk | S2802B | Kiinteistöautom KNX ABB LB | E | KPL | 392.5 | KPL | 1 | 392.5
S | 2818901 | 4011395299142 | PAINIKE KNX ABB | 12-OS MUS | S2802B | Kiinteistöautom KNX ABB LB | E | KPL | 392.5 | KPL | 1 | 392.5
S | 2823001 | 4011334443674 | PAINIKE LANGATON KNX Q.1 | 1OS. PAR 3V QUICKLINK ALU | S2804B | Kiinteistöautom UTU LB | E | KPL | 392.5 | KPL | 1 | 392.5
S | 2823013 | 4011334443551 | PAINIKE LANGATON KNX Q.1 | 1OS. RF QUICKLINK ALU | S2804B | Kiinteistöautom UTU LB | E | KPL | 392.5 | KPL | 1 | 392.5
S | 2823045 |  | radio push button knx hage k.1 | 1f bat 3v quicklink anth. | S2804B | Kiinteistöautom UTU LB | E | KPL | 392.5 | KPL | 1 | 392.5
S | 3424958 | 6418074094216 | KAAPPI SEINÄASENNUS PC ARCA | ARCA 304021W NO MP | S3407B | Kotelot Fibox LB | E | KPL | 392.5 | KPL | 1 | 392.5
S | 3782264 | 3389110407136 | SUUNNANVAIHTOKONTAKTORI TESYS | LC2D09B7V 9A 3S 2S+2A 24V AC | S3710B | Kontaktorit D-sarja Schneid LB | E | KPL | 392.5 | KPL | 1 | 392.5
S | 3782515 | 3389110248357 | KONTAKTORI TESYS | LC1DT40BL 40A 4S 1S+1A 24V DC | S3710B | Kontaktorit D-sarja Schneid LB | E | KPL | 392.5 | KPL | 1 | 392.5
S | 4544218 | 4099854792373 | KATUVALAISIN STREETLIGHT FLEX | SL FLEX 36W 730 RV25ST 2XZHAGA | S4513B | Ulkovalaisimet Ledvance LB | E | KPL | 392.5 | KPL | 1 | 392.5
S | 4544219 | 4099854792380 | KATUVALAISIN STREETLIGHT FLEX | SL FLEX 36W 740 RV25ST 2XZHAGA | S4513B | Ulkovalaisimet Ledvance LB | E | KPL | 392.5 | KPL | 1 | 392.5
S | 7133182 | 6937096343084 | KAMERA-IP EASY | 4MP BULLET 4G 4.0MM IP67 | S71450 | Kameravalvonta Finnsat P0 | E | KPL | 392.5 | KPL | 1 | 392.5
S | 2320408 | 3389110904284 | KONTROLLERI HARMONY | XD5PA14 | S2302B | Erikoiskytkimet Schneider LB | E | KPL | 392.6 | KPL | 1 | 392.6
S | 5803421 | 5027590245760 | SUURJÄNNITESULAKE BUSSMANN | 12TDLEJ50 12KV 50A 292MM | S3104B | Kahvasulakkeet Eaton LB | E | KPL | 392.6 | KPL | 1 | 392.6
S | 3210857 | 4016779879415 | JOHDONSUOJAKATKAISIJA S750DR | 2P E 40A | S3202B | Johdonsuoja-automaatit ABB LB | E | KPL | 392.6 | KPL | 1 | 392.6
S | 3210858 | 4016779879422 | JOHDONSUOJAKATKAISIJA S750DR | 2P E 50A | S3202B | Johdonsuoja-automaatit ABB LB | E | KPL | 392.6 | KPL | 1 | 392.6
S | 3254452 | 3606480379567 | JOHDONSUOJAKATKAISIJA ACTI 9 | C120N JSK 2P D 125A 10KA | S3203B | Johdonsuoja-autom Schneider LB | E | KPL | 392.6 | KPL | 1 | 392.6
S | 3265005 | 3606480084218 | JOHDONSUOJAKATKAISIJA ACTI9 | IC60L 3P C0.5A 10kA | S3203B | Johdonsuoja-autom Schneider LB | E | KPL | 392.6 | KPL | 1 | 392.6
S | 3265140 | 3606480084102 | JOHDONSUOJAKATKAISIJA ACTI9 | IC60L 4P C40A 20kA | S3203B | Johdonsuoja-autom Schneider LB | E | KPL | 392.6 | KPL | 1 | 392.6
S | 4161222 | 4099854513800 | MODUULIVALAISIN LEDVANCE | PL CMFT 600 36W CCT UGR19 ZB | S4102B | Sisävalaisimet Ledvance LB | E | KPL | 392.6 | KPL | 1 | 392.6
S | 4130689 | 7021981430832 | PINTA-ASENNUSVALAISIN SG | ECON MIDI 2000 3K SEN | S4130B | Sisävalaisimet SG LB | E | KPL | 392.6 | KPL | 1 | 392.6
S | 3624530 |  | NOKKAKYTKIN VAIHTO | WAH2244/40VZ/Z20 | S3618B | Nokkakytkimet Hedtec LB | E | KPL | 392.7 | KPL | 1 | 392.7
S | 4300563 |  | Sealed industrial luminaire | AR12X000B IP65 5800 PMMA | S4317B | Teollisuusvalaisimet I-Valo LB | E | KPL | 392.7 | KPL | 1 | 392.7
S | 2604590 | 4007841079406 | LÄSNÄOLOTUNNISTIN STEINEL | IR QUATTRO HD-2 COM1 DE VA | S26320 | TUNNISTIMET STEINEL P0 | E | KPL | 392.9 | KPL | 1 | 392.9
S | 3658575 | 3606485872742 | KISKOPAKKAUS TRANSFERPACT | TA63 KÄÄNTÖLIITIN 3KPL 630A | S3619B | Tehok -katk tarv Schneider LB | E | KPL | 392.9 | KPL | 1 | 392.9
S | 4281554 | 6438045017150 | TURVAVAL ZONESPOT II LOWBAY | Y0452WA 230VAC IP20 1H YP | S4203B | Turvavalaisimet Teknoware LB | E | KPL | 392.9 | KPL | 1 | 392.9
S | 6718746 | 8433059386986 | VIRTAMUUNTAJA KIINTEÄ CIRCUTOR | TDH6.2 D25 150/5A 1,5VA LK0,2S | S6706B | Osoittavat mittarit Hager LB | E | KPL | 392.9 | KPL | 1 | 392.9
S | 4525128 | 4007841058654 | TUNNISTINVALAISIN SPOT | Spot DUO Sens Conn BLE ANT | S4524B | Ulkovalaisimet Steinel LB | E | KPL | 393 | KPL | 1 | 393
S | 8176574 | 7330778605903 | LÄMPÖKAAPELIMATTO EBECO | THERMOFLEX 120 640W 5.40m2 | S8112B | Lämmityslaitteet Ebeco LB | V | KPL | 393 | KPL | 1 | 393
S | 4143801 | 7392971145334 | PINTA-ASENNUSVAL MOON SLIM | IP44 2300lm 23W 3/4K WH SC | S4212B | Sisävalaisimet Hide-a-lite LB | E | KPL | 393.1 | KPL | 1 | 393.1
S | 6441962 | 9120045473599 | VETOJOUSITARVIKE RUNPOTEC | STANDART-SET 40 M, 4,5 MM | S6442B | Vetojusitarvike Runpotec X LB | E | KPL | 393.1 | KPL | 1 | 393.1
S | 3315576 | 6410033155761 | DATA-ASENNUSKOTELO SETTER | VH48 IP30 PS | S3301B | Keskukset UTU LB | E | KPL | 393.2 | KPL | 1 | 393.2
S | 4282341 | 6438045021836 | TURVAVALAISIN SOLID LINELOWBAY | Y4252WM 230 VAC IP65 1H YP | S4203B | Turvavalaisimet Teknoware LB | E | KPL | 393.2 | KPL | 1 | 393.2
S | 2604518 | 4007841059606 | LIIKETUNNISTIN SENSIQ -SARJA | SENSIQ S KNX V3 300 IP54 MU | S2632B | TUNNISTIMET STEINEL LB | E | KPL | 393.3 | KPL | 1 | 393.3
S | 2604519 | 4007841059613 | LIIKETUNNISTIN SENSIQ -SARJA | SENSIQ S KNX V3 300 IP54 VA | S2632B | TUNNISTIMET STEINEL LB | E | KPL | 393.3 | KPL | 1 | 393.3
S | 2604558 | 4007841079598 | LÄSNÄOLOTUNNISTIN | DUAL US COM1 DE IP20 VA | S2632B | TUNNISTIMET STEINEL LB | E | KPL | 393.3 | KPL | 1 | 393.3
S | 2712559 | 4013614523748 | LAAJENNUSMODUULI ABB | CP-C.1-A-RU-C | S2703B | Ohjaus säätö ABB LB | E | KPL | 393.3 | KPL | 1 | 393.3
S | 2712842 | 4016779656924 | TEHOLÄHDE ABB | LÄHTÖ:48VDC/1,25A | S2703B | Ohjaus säätö ABB LB | E | KPL | 393.3 | KPL | 1 | 393.3
S | 3167760 | 4028854127670 | KAHVASULAKE UR SIBA | AR 2 550A 690V | S31000 | Kahvasulakkeet Hellermann X P0 | E | KPL | 393.3 | KPL | 1 | 393.3
S | 3317400 | 6410033174007 | DATA-ASENNUSKOTEL A-COLLECTION | A-IT 2OS PR 24/RJ45 | S3300A | Keskukset a-collection LA | V | KPL | 393.3 | KPL | 1 | 393.3
S | 1473058 | 3414970341341 | LATTIARASIA LEGRAND | 4-MOD. IP66/40 IK09 10KN ZAMAK | S1445B | Lattiarasiat Legrand LB | E | KPL | 393.4 | KPL | 1 | 393.4
S | 2803247 | 3250615989253 | TULO/LÄHTÖYKSIKK.KNX QUICKLINK | TRE400 1X16A V+1PV R IP55 PSE | S2804B | Kiinteistöautom UTU LB | E | KPL | 393.4 | KPL | 1 | 393.4
S | 3447371 | 3606480159350 | KAAPPI SEINÄAS FE UNIVERSAL EN | SEINÄKAAP MET 500X500X250 | S3418B | Kotelot Schneider LB | E | KPL | 393.4 | KPL | 1 | 393.4
S | 4351180 | 8718699975784 | TEOLLISUUSVAL INTERACT READY | WT120C G2 LED65S/840 WIA L1500 | S4303B | Teollisuusval Philips LB | E | KPL | 393.4 | KPL | 1 | 393.4
S | 8130827 | 7030690105269 | LÄMMITIN NOBÖ FRONT | NFK2X 07 750W IP24 20X103CM | S8114B | Lämmityslait Glen Dimplex LB | V | KPL | 393.4 | KPL | 1 | 393.4
S | 8471615 | 5703451012312 | HAKKURIVIRTALÄHDE NORATEL | DRA480-24 480W 20A RIPPLE<0.5% | S8405B | Muuntajat Noratel LB | E | KPL | 393.4 | KPL | 1 | 393.4
S | 1432803 | 6438377016753 | KAAPELITIEN KANSI TIKASH. MEKA | KRL-KS90-300 R=300 PG | S1427B | Kaapelitiet Meka LB | E | KPL | 393.5 | KPL | 1 | 393.5
S | 5206895 |  | KYLMÄKUTISTESISÄPÄÄTE ELASTICF | ELTIMB/EC-1C-24-B-T3 35 | S5201B | Kaapelin suoj+liitostarv LB | V | KPL | 393.5 | KPL | 1 | 393.5
S | 0614543 |  | KUPARIVOIMAKAAPELI TT CABLES | MCMK 4X185 SM/95 K500 | S06300 | Kuparivoimakaapelit TT X P0 | E | M | 393.6 | M | 1 | 393.6
S | 2709103 | 4015081939459 | OHJELMOITAVA RELE EASY | EASY-E4-DC-12TCX1 | S2305B | Erikoiskytkimet Eaton LB | E | KPL | 393.6 | KPL | 1 | 393.6
S | 2613017 | 8595188139106 | VALONSÄÄDIN ELKO EP | DIM-6-3M-P 1000VA DIM-6 DIN | S2612B | Liiketunn, säätimet UTU LB | E | KPL | 393.6 | KPL | 1 | 393.6
S | 6718745 | 8433059386993 | VIRTAMUUNTAJA KIINTEÄ CIRCUTOR | TDH6.2 D25 200/5A 2,5VA LK0,2S | S6706B | Osoittavat mittarit Hager LB | E | KPL | 393.6 | KPL | 1 | 393.6
S | 8009023 | 06430065150084 | INVERTTERI REVOVALO | INVERTER POWERUP TOOL | S80250 | Aurinkosähkö Helppo-Yhtiöt P0 | V | KPL | 393.6 | KPL | 1 | 393.6
S | 8420338 | 3553340800122 | AKKU EATON | EASY BATTERY+ PRODUCT J | S8404B | UPS-Tarvikkeet Eaton LB | E | KPL | 393.6 | KPL | 1 | 393.6
S | 3707802 |  | MODUULIKONTAKTORI | 2S, 100A, 230VAC/DC | S3723B | Moduulikontaktorit ABB LB | E | KPL | 393.7 | KPL | 1 | 393.7
S | 2720357 | 3389119079143 | INDUKTIIVINEN TUNNISTIN M12 | XS912S1PAM12. PNP NO M12 6MM | S2740B | Indukt. tunn Schneider LB | E | KPL | 393.8 | KPL | 1 | 393.8
S | 6770776 | 6410067707769 | VIRTAPIHTIMITTARI MULTI | M-240 MINI | S6709B | Osoittavat mittarit Perel LB | E | KPL | 393.8 | KPL | 1 | 393.8
S | 2613330 | 3250612258710 | LIIKETUNNISTIN HAGER | EE871 220/360° 16A IP55 ANT | S2612B | Liiketunn, säätimet UTU LB | E | KPL | 394 | KPL | 1 | 394
S | 4251927 | 8721103307156 | YLEISVAL CORELINE WALL-MOUNT | 1400/4050LM CCT LIIKETUN. PSR | S4103B | Sisävalaisimet Philips LB | E | KPL | 394 | KPL | 1 | 394
S | 4143582 | 7392971139944 | ALASVALO OPTIC | IP44 275lm 4,5W 2700K DIM TILT | S4212B | Sisävalaisimet Hide-a-lite LB | E | KPL | 394 | KPL | 1 | 394
S | 4143583 | 7392971139951 | ALASVALO OPTIC | IP44 290lm 4,5W 3000K DIM TILT | S4212B | Sisävalaisimet Hide-a-lite LB | E | KPL | 394 | KPL | 1 | 394
S | 5020484 | 6418677407345 | TASO-ORSI ENSTO UN | SH67 20kV AVOJOHDOLLE | S5002B | Linjatarvikkeet Ensto LB | V | KPL | 394 | KPL | 1 | 394
S | 6716819 | 0793950370636 | VIRTAPIHTIMITTARI EXTECH | 60A AC/DC + NCV | S6718A | Mittarit Extech LA | E | KPL | 394 | KPL | 1 | 394
S | 2604077 | 4007841007843 | LIIKETUNNISTIN STEINEL | DUAL US COM1 ULTRAÄÄNITUNNIST | S2632B | TUNNISTIMET STEINEL LB | E | KPL | 394.1 | KPL | 1 | 394.1
S | 2604459 | 4007841057534 | LÄSNÄOLOTUNNISTI DALI 2 -SARJA | US 360 DALI2 360 IP20 UKA VAL | S2632B | TUNNISTIMET STEINEL LB | E | KPL | 394.1 | KPL | 1 | 394.1
S | 2604460 | 4007841057466 | LIIKETUNNISTIN DALI 2 -SARJA | DUAL US DALI2 360 IP20 UKA VAL | S2632B | TUNNISTIMET STEINEL LB | E | KPL | 394.1 | KPL | 1 | 394.1
S | 3112763 | 6417019207278 | KAHVASULAKE ABB | OFAF4AH630 | S3102B | Kahvasulakkeet ABB LB | V | KPL | 394.1 | KPL | 1 | 394.1
S | 7142132 | 6410071421323 | MINUUTTIPULSSIKELLO ESMI | WE-81132/40 H 400mm AL | S7160B | Aikakellot Pelco LB | E | KPL | 394.1 | KPL | 1 | 394.1
S | 7526279 | 8424450185704 | ANTENNIKAAPPI TELEVES | ASENNUSKAAPPI 400X600X200MM | S7505A | Antennituotteet Finnsat LA | E | KPL | 394.1 | KPL | 1 | 394.1
S | 1370006 | 5414363062912 | JOHDINSIDE ABB T&B | TY-RAP 284X3.6X1.1 MU 1000 KPL | S1319B | Kiinnitystarvikkeet ABB LB | E | PAK | 394.2 | KPL | 1000 | 0.3942
S | 2613515 | 4011334310037 | LATTIATERMOSTAATTI S.1 | 5/30 1S 10A KYTK/MV VAL | S2637B | Termostaatit UTU LB | E | KPL | 394.2 | KPL | 1 | 394.2
S | 3214009 | 7612271471316 | JOHDONSUOJAKATKAISIJA S800 | S802PV-SP40, 2P SP 40A | S3202B | Johdonsuoja-automaatit ABB LB | E | KPL | 394.2 | KPL | 1 | 394.2
S | 3214010 | 7612271471330 | JOHDONSUOJAKATKAISIJA S800 | S802PV-SP50, 2P SP 50A | S3202B | Johdonsuoja-automaatit ABB LB | E | KPL | 394.2 | KPL | 1 | 394.2
S | 3214011 | 7612271471354 | JOHDONSUOJAKATKAISIJA S800 | S802PV-SP63, 2P SP 63A | S3202B | Johdonsuoja-automaatit ABB LB | E | KPL | 394.2 | KPL | 1 | 394.2
S | 3260830 |  | VIKAVIRTASUOJAKYTKIN HAGER | CFA440K 300mA A/4x40A | S3206B | Johdonsuoja-autom HAGER LB | E | KPL | 394.2 | KPL | 1 | 394.2
S | 3263096 | 3250614614224 | JOHDONSUOJAKATKAISIJA HAGER | NBN450 4x50A B-KÄYRÄ 10kA | S3206B | Johdonsuoja-autom HAGER LB | E | KPL | 394.2 | KPL | 1 | 394.2
S | 3263098 | 3250614614231 | JOHDONSUOJAKATKAISIJA HAGER | NBN463 4x63A B-KÄYRÄ 10kA | S3206B | Johdonsuoja-autom HAGER LB | E | KPL | 394.2 | KPL | 1 | 394.2
S | 3263240 | 3250614615122 | JOHDONSUOJAKATKAISIJA HAGER | NCN450 4x50A C-KÄYRÄ 10kA | S3206B | Johdonsuoja-autom HAGER LB | E | KPL | 394.2 | KPL | 1 | 394.2
S | 3263242 | 3250614615139 | JOHDONSUOJAKATKAISIJA HAGER | NCN463 4x63A C-KÄYRÄ 10kA | S3206B | Johdonsuoja-autom HAGER LB | E | KPL | 394.2 | KPL | 1 | 394.2
S | 4270198 | 8711971347736 | YLEISVALAISIN P GIOTTO 305 LED | 3034773 14,7W 3K IP44 DALI | S4112B | Sisävalaisimet Sylvania LB | E | KPL | 394.2 | KPL | 1 | 394.2
S | 4270210 | 8711971347729 | YLEISVALAISIN P GIOTTO 305 LED | 3034772 14,7W 4K IP44 DALI | S4112B | Sisävalaisimet Sylvania LB | E | KPL | 394.2 | KPL | 1 | 394.2
S | 8127205 | 6438100339258 | LÄMMITIN ENSTO TASO | TASO5-BT 550W K 40X80 | S81030 | Lämmityslait Tupa Tassu P0 | V | KPL | 394.2 | KPL | 1 | 394.2
S | 3447577 | 3606480003165 | JAKELUKISKO CANALIS | JAKELUKISKO 3P 40A 3M 6 VO | S3447B | VIRTAKISKOT CANALIS LB | E | KPL | 394.3 | KPL | 1 | 394.3
S | 3458156 | 3606480001772 | JAKELUKISKO CANALIS | JAKELUKISKO 40A 2X3P 3M 3 VO D | S3447B | VIRTAKISKOT CANALIS LB | E | KPL | 394.3 | KPL | 1 | 394.3
S | 3783438 | 3606487540458 | KONTAKTORI TESYS | 32A 3P 48V DC SNAP-IN | S3710B | Kontaktorit D-sarja Schneid LB | E | KPL | 394.3 | KPL | 1 | 394.3
S | 3783448 | 3606487540557 | KONTAKTORI TESYS | 32A 3P 12V DC SNAP-IN | S3710B | Kontaktorit D-sarja Schneid LB | E | KPL | 394.3 | KPL | 1 | 394.3
S | 3783465 | 3606487540724 | KONTAKTORI TESYS | 32A 3P 72V DC SNAP-IN | S3710B | Kontaktorit D-sarja Schneid LB | E | KPL | 394.3 | KPL | 1 | 394.3
S | 4146895 | 6435200298942 | RIPUSTUSVALAISIN VARIO | 1420 33W/840 ACMP WH P | S4107B | Sisävalaisimet Airam LB | E | KPL | 394.3 | KPL | 1 | 394.3
S | 4130741 | 7021982123672 | PINTA-ASENNUSVALAISIN SENSE | SENSE SURFACE 300X1200 4K | S4130B | Sisävalaisimet SG LB | E | KPL | 394.3 | KPL | 1 | 394.3
S | 4225453 | 7021986060379 | PINTA-ASENNUSVALAISIN DISC | DISC 290 2700K SEN VA | S4130B | Sisävalaisimet SG LB | E | KPL | 394.3 | KPL | 1 | 394.3
S | 4225454 | 7021986060386 | PINTA-ASENNUSVALAISIN DISC | DISC 290 3000K SEN VA | S4130B | Sisävalaisimet SG LB | E | KPL | 394.3 | KPL | 1 | 394.3
S | 4225455 | 7021986060393 | PINTA-ASENNUSVALAISIN DISC | DISC 290 4000K SEN VA | S4130B | Sisävalaisimet SG LB | E | KPL | 394.3 | KPL | 1 | 394.3
S | 4225461 | 7021986060461 | PINTA-ASENNUSVALAISIN SG | DISC 290 2700K SEN MU | S4130B | Sisävalaisimet SG LB | E | KPL | 394.3 | KPL | 1 | 394.3
S | 4225462 |  | Surface mounted luminaire | DISC 290 3000K SEN BL | S4130B | Sisävalaisimet SG LB | E | KPL | 394.3 | KPL | 1 | 394.3
S | 4225467 | 7021986060553 | PINTA-ASENNUSVALAISIN DISC | DISC 285X285 2700K SEN VA | S4130B | Sisävalaisimet SG LB | E | KPL | 394.3 | KPL | 1 | 394.3
S | 4225468 | 7021986060560 | PINTA-ASENNUSVALAISIN SG | DISC 285X285 3000K SEN VA | S4130B | Sisävalaisimet SG LB | E | KPL | 394.3 | KPL | 1 | 394.3
S | 4225479 | 7021986060720 | PINTA-ASENNUSVALAISIN DISC | DISC 285X285 2700K SEN MU | S4130B | Sisävalaisimet SG LB | E | KPL | 394.3 | KPL | 1 | 394.3
S | 4225480 | 7021986060737 | PINTA-ASENNUSVALAISIN SG | DISC 285X285 3000K SEN MU | S4130B | Sisävalaisimet SG LB | E | KPL | 394.3 | KPL | 1 | 394.3
S | 4300414 |  | SULJ TEOLLISUUSV I-VALO MARCO | MA10-X100-CB IP65 30W | S4317B | Teollisuusvalaisimet I-Valo LB | E | KPL | 394.3 | KPL | 1 | 394.3
S | 7118914 | 6438045008707 | SIGNAALINSIIRTOLAITE | TST6521 ACM-LIITYNTÄ | S4203B | Turvavalaisimet Teknoware LB | E | KPL | 394.4 | KPL | 1 | 394.4
S | 6406452 | 6410064064520 | MATRIISI ELPRESS | P25M 95 (120)mm2 | S6403B | Työ turva tunnusväl Elpress LB | E | KPL | 394.4 | KPL | 1 | 394.4
S | 6718749 | 8433059380533 | VIRTAMUUNTAJA KIINTEÄ CIRCUTOR | TDH6.2 D25 250/5A 2,5VA LK0,2S | S6706B | Osoittavat mittarit Hager LB | E | KPL | 394.4 | KPL | 1 | 394.4
S | 2823034 | 4011334381785 | PAINIKE LANGATON KNX K.5 | 1-OS SÄÄT. KYTK./HIM. AN-AL | S2804B | Kiinteistöautom UTU LB | E | KPL | 394.6 | KPL | 1 | 394.6
S | 2823035 | 4011334368892 | PAINIKE LANGATON KNX K.5 | 1-OS SÄÄT. KYTK./HIM. RST | S2804B | Kiinteistöautom UTU LB | E | KPL | 394.6 | KPL | 1 | 394.6
S | 3315198 | 6410033151985 | RYHMÄKESKUSKOTELO BULLDOG | 850 IP30 FE | S3301A | Keskukset UTU LA | V | KPL | 394.6 | KPL | 1 | 394.6
S | 3782714 | 3389110364637 | MOOTTORINSUOJARELE TESYS | LUCC05ES SUOJARELE | S3720B | Moottorinsuojarel Schneider LB | E | KPL | 394.6 | KPL | 1 | 394.6
S | 4803001 | 4058075780408 | SYVÄSÄTEILIJÄLAMPPU LEDVANCE | HID HB 150W/840 UN E40 21000LM | S4730B | LED-lamput Ledvance LB | E | KPL | 394.6 | KPL | 1 | 394.6
S | 2621259 | 6438100508531 | MOOTTORINSÄÄDIN ENSTO INTRO | MOOTTORISÄÄDIN 1,8A UK VAL | S2614B | Liiketunn ajast säät Ensto LB | E | KPL | 394.7 | KPL | 1 | 394.7
S | 6718748 | 8433059387006 | VIRTAMUUNTAJA KIINTEÄ CIRCUTOR | TDH6.2 D25 300/5A 5VA LK0,2S | S6706B | Osoittavat mittarit Hager LB | E | KPL | 394.7 | KPL | 1 | 394.7
S | 2724707 | 3389110549782 | OHJELMOITAVA RELE ZELIO | SR BL 12 I-O 100-240 VAC | S2702B | Ohjaus säätö Schne LB | E | KPL | 394.8 | KPL | 1 | 394.8
S | 2704036 | 4046356912730 | TURVARELE PHOENIX | PSR-MC20-3NO-1DO-24DC-SC | S2713B | Ohjaus säätö Phoenix LB | E | KPL | 394.8 | KPL | 1 | 394.8
S | 2704037 | 4046356912754 | TURVARELE PHOENIX | PSR-MC20-3NO-1DO-24DC-SP | S2713B | Ohjaus säätö Phoenix LB | E | KPL | 394.8 | KPL | 1 | 394.8
S | 2704038 | 4046356912860 | TURVARELE PHOENIX | PSR-MC30-2NO-1DO-24DC-SC | S2713B | Ohjaus säätö Phoenix LB | E | KPL | 394.8 | KPL | 1 | 394.8
S | 2704039 | 4046356912877 | TURVARELE PHOENIX | PSR-MC30-2NO-1DO-24DC-SP | S2713B | Ohjaus säätö Phoenix LB | E | KPL | 394.8 | KPL | 1 | 394.8
S | 3601518 | 6417019481906 | VÄÄNNIN ABB | PUNAINEN KAHVA I-O OT/OS | S3602B | Tehokytk -katkais ABB LB | E | KPL | 394.8 | KPL | 1 | 394.8
S | 6428244 | 6420611525428 | TYÖKALUPAKKI VSS | VSS TYÖKALUT (TE-LI) | S6421B | VSS-tuotteet LB | E | KPL | 394.8 | KPL | 1 | 394.8
S | 6773503 | 3250615632012 | MONIMITTARITARVIKE HAGER | SM201 PULSSILÄHTÖ SM103E | S6706B | Osoittavat mittarit Hager LB | E | KPL | 394.8 | KPL | 1 | 394.8
S | 7419459 | 6418296000934 | ETHERNET KYTKINTARVIKE WI-TEK | 1GE IN 90W/2GE OUT POE TOISTIN | S7505A | Antennituotteet Finnsat LA | E | KPL | 394.8 | KPL | 1 | 394.8
S | 2707262 | 8595188155434 | VALVONTARELE TEHOKERR. ELKO EP | 2VK 16A COS0 0.1 - 0.99 | S2706B | Ohjaus säätö UTU LB | E | KPL | 394.9 | KPL | 1 | 394.9
S | 2814636 | 4011395230763 | PAINIKE KNX ABB | 6-OS, 86X86, TACTEO | S2802B | Kiinteistöautom KNX ABB LB | E | KPL | 394.9 | KPL | 1 | 394.9
S | 2814641 | 4011395254165 | PAINIKE KNX ABB | 6-OS, 86X86, TACTEO | S2802B | Kiinteistöautom KNX ABB LB | E | KPL | 394.9 | KPL | 1 | 394.9
S | 2814649 | 4011395231197 | PAINIKE KNX ABB | 6-OS, 86X115, TACTEO | S2802B | Kiinteistöautom KNX ABB LB | E | KPL | 394.9 | KPL | 1 | 394.9
S | 2814655 | 4011395231333 | PAINIKE KNX ABB | 6-OS, 115X86, TACTEO | S2802B | Kiinteistöautom KNX ABB LB | E | KPL | 394.9 | KPL | 1 | 394.9
S | 2814697 | 4016779066655 | LÄHTÖYKSIKKÖ KNX ABB | SA/S4.16.2.2 4X16A | S2802B | Kiinteistöautom KNX ABB LB | E | KPL | 394.9 | KPL | 1 | 394.9
S | 3658572 | 3606485952659 | LIITINPAKKAUS TRANSFERPACT | TA25 LIITIN 2X50-120 MM2 4KPL | S3619B | Tehok -katk tarv Schneider LB | E | KPL | 394.9 | KPL | 1 | 394.9
S | 4351196 | 8719514109636 | TEOLLISUUSVALAISIN SULJETTU | LED64S/840 PSU WB TW3 PI5 1200 | S4303B | Teollisuusval Philips LB | E | KPL | 394.9 | KPL | 1 | 394.9
S | 4306642 | 7330139252326 | TUNNISTINVALAISIN NAIAD 25G3 | NAIAD L120 4300LM840 O PIR DIM | S43040 | Teollisuusvalaisimet Proton P0 | E | KPL | 394.9 | KPL | 1 | 394.9
S | 4306643 |  | Sensor luminaire | Naiad L120 4300lm830 O PIR DIM | S43040 | Teollisuusvalaisimet Proton P0 | E | KPL | 394.9 | KPL | 1 | 394.9
S | 2421530 |  | Socket Inlet Tough&Safe | 6h, 125A, IP67/IP69, 3P+E | S2416B | Pistoras. tulpat Amphenol LB | E | KPL | 395 | KPL | 1 | 395
S | 3439122 | 6410034391229 | ASENNUSKOTELO AL SELCAST | aluEi 330x230x111 IK09 IP66-68 | S3421B | Kotelot ja laipat Selcast LB | E | KPL | 395 | KPL | 1 | 395
S | 3636413 | 4049857124527 | JONOVAROKEKYTKIN E3 | NH00 3N 160A KK185MM TL/KOUK. | S3608B | Tehokytkimet UTU LB | E | KPL | 395 | KPL | 1 | 395
S | 3636414 | 4049857124589 | JONOVAROKEKYTKIN E3 | NH00 3N 160A KK185MM RL/KOR. | S3608B | Tehokytkimet UTU LB | E | KPL | 395 | KPL | 1 | 395
S | 3439155 | 6410034391557 | ASENNUSKOTELO HST SELCAST SSJ | KOKO 200x200x81mm SS316 IP66 | S3421B | Kotelot ja laipat Selcast LB | E | KPL | 395.1 | KPL | 1 | 395.1
S | 3885172 | 3606480496967 | KENTTÄVÄYLÄSOVITIN ALTIVAR | VW3A3627 PROFINET KORTTI | S3805B | Taajuusm pehmokäyn Schneid LB | E | KPL | 395.1 | KPL | 1 | 395.1
S | 4217625 | 6418677627019 | TUNNISTINVALAISIN ENSTO ELED | AVR66 IP44 10W/830 E PC O PIR | S4104B | Sisävalaisimet Ensto LB | E | KPL | 395.1 | KPL | 1 | 395.1
S | 4282211 | 6438045019475 | TURVAVAL LINESPOT II MIDBAY | TWS8892WM 230VAC IP44 1H | S4203B | Turvavalaisimet Teknoware LB | E | KPL | 395.1 | KPL | 1 | 395.1
S | 3707889 | 3471523156104 | KONTAKTORI ABB | AF16Z-30-10K-20 7.5KW 1S 18A | S3702B | Moottorilähtökomp ABB LB | E | KPL | 395.2 | KPL | 1 | 395.2
S | 3707891 | 3471523156128 | KONTAKTORI ABB | AF16Z-30-10K-22 7.5KW 1S 18A | S3702B | Moottorilähtökomp ABB LB | E | KPL | 395.2 | KPL | 1 | 395.2
S | 7284754 | 6410072847542 | KAAPPITARVIKE NESTOR | NC-2000 TAKASEINÄ 2200MM | S7202B | Kuitutuotteet Nestor X LB | E | KPL | 395.2 | KPL | 1 | 395.2
S | 7284788 | 6410072847887 | HAAROITIN NESTOR | SPLITTER PANEL 1X32 SC/APC | S7202B | Kuitutuotteet Nestor X LB | E | KPL | 395.2 | KPL | 1 | 395.2
S | 8176555 | 7330778611713 | LATTIALÄMMITYSKAA CABLE KIT300 | 11W/M,18,5M,2000W+EB300 | S8112B | Lämmityslaitteet Ebeco LB | E | KPL | 395.2 | KPL | 1 | 395.2
S | 2111855 | 4011334354130 | MERKKIVALOKALUSTE K.1 | PUN 4XLED 24VDC UPR VAL | S2112B | Uppoas kytkimet UTU LB | E | KPL | 395.3 | KPL | 1 | 395.3
S | 3601600 | 7392696424356 | TURVAKYTKIN VIPU ABB | KSF225DP,2-NAP 25A/400V,IP65 | S3610B | Turvakytkimet ABB LB | E | KPL | 395.3 | KPL | 1 | 395.3
S | 4386446 | 8428879018025 | ATEX-VALAISIN ACQUEX LED | ACQUEX LED 1.5 5800LM 840 PC | S4354A | Atex-valaisimet Zalux LA | V | KPL | 395.3 | KPL | 1 | 395.3
S | 7005812 | 7020160351616 | MERKINANTOKOJE ELKO RS16 | HUONEMERKKIVALO VAL | S7003B | Teleasennustarvikkeet Elko LB | E | KPL | 395.3 | KPL | 1 | 395.3
S | 7212689 |  | JATKOSKOTELO NEXANS | JATKOSKOTELO NS4 | S7200B | Valokuitutuott. ja tarv. LB | V | KPL | 395.3 | KPL | 1 | 395.3
S | 3254049 | 3606480379390 | JOHDONSUOJAKATKAISIJA ACTI9 | C120N 3P C80A 10kA | S3203B | Johdonsuoja-autom Schneider LB | E | KPL | 395.4 | KPL | 1 | 395.4
S | 3211081 | 8012542735618 | VALOKAARIVIKASUOJA DS-ARC1 | 2-NAPAINEN B-KÄYRÄ 10A 30MA | S3214B | Stotz tarvikkeet ABB LB | E | KPL | 395.4 | KPL | 1 | 395.4
S | 3211085 | 8012542735519 | VALOKAARIVIKASUOJA DS-ARC1 | 2-NAPAINEN B-KÄYRÄ 16A 30MA | S3214B | Stotz tarvikkeet ABB LB | E | KPL | 395.4 | KPL | 1 | 395.4
S | 4109645 | 7318305187504 | SEINÄVALAISIN ULKO KONSTSMIDE | PALLAS 518-750 IP23 E27 MU | S4113B | Sisävalaisimet Konstsmide LB | E | KPL | 395.4 | KPL | 1 | 395.4
S | 4109648 | 7318305197503 | SEINÄVALAISIN ULKO KONSTSMIDE | PALLAS 519-750 IP23 E27 MU | S4113B | Sisävalaisimet Konstsmide LB | E | KPL | 395.4 | KPL | 1 | 395.4
S | 4522205 | 7021986119145 | SEINÄVALAISIN ULKO SG | SPIKE 1100 19W 3K YV 2PR VA | S4526B | Ulkovalaisimet SG LB | E | KPL | 395.4 | KPL | 1 | 395.4
S | 0431195 | 5017455007374 | SYÖTTÖRASIA RAYCHEM | JBS-100-E EX TEOLLISUUS | S8138B | Teollisuuden lämpökaap Rayc LB | V | KPL | 395.4 | KPL | 1 | 395.4
S | 2607674 | 7612748006003 | LÄSNÄOLOTUNNISTIN THEBEN | THERONDA S360-101 AP GR-GREY | S2616B | Säätimet Theben LB | E | KPL | 395.5 | KPL | 1 | 395.5
S | 3430660 | 4012591624332 | MODUULIKOTELO ENYBOARD | KV 9350 2x18-MOD. IP65 | S3411B | Kotelot Hensel LB | E | KPL | 395.5 | KPL | 1 | 395.5
S | 4289618 | 6435200199355 | MODUULIVALAISIN PLATEIA Q | 1200x300 IP40 54W/830 DA2 ACO | S4107B | Sisävalaisimet Airam LB | E | KPL | 395.5 | KPL | 1 | 395.5
S | 4289619 | 6435200199362 | MODUULIVALAISIN PLATEIA Q | 1200x300 IP40 54W/840 DA2 ACO | S4107B | Sisävalaisimet Airam LB | E | KPL | 395.5 | KPL | 1 | 395.5
S | 4262085 | 5025768701582 | ALASVALO SOLSTICE | 2070158 17W 2300LM 930 SSA | S4112B | Sisävalaisimet Sylvania LB | E | KPL | 395.5 | KPL | 1 | 395.5
S | 4262086 | 5025768701599 | ALASVALO SOLSTICE | 2070159 17W 2400LM 940 SSA | S4112B | Sisävalaisimet Sylvania LB | E | KPL | 395.5 | KPL | 1 | 395.5
S | 6718753 | 8433059387013 | VIRTAMUUNTAJA KIINTEÄ CIRCUTOR | TDH6.2 D25 400/5A 5VA LK0,2S | S6706B | Osoittavat mittarit Hager LB | E | KPL | 395.5 | KPL | 1 | 395.5
S | 7036209 | 4011334354307 | PAINIKE Q.1 | KUTSUK. KEL/VIH UPR VAL | S7001B | Teleasennustarvikkeet LB | E | KPL | 395.5 | KPL | 1 | 395.5
S | 7036215 | 4011334393665 | PAINIKE Q.3 | KUTSUK. KEL/VIH UPR VAL | S7001B | Teleasennustarvikkeet LB | E | KPL | 395.5 | KPL | 1 | 395.5
S | 1476702 | 4012740030663 | LATTIAKANAVA TEHALIT.BKG | BKGD20060 FE 60X200X2000 ZN | S1442B | Kanavat +osat Electroplan X LB | E | M | 395.6 | M | 1 | 395.6
S | 2604118 | 7393410207712 | TERMOSTAATTI FRICO | KRT1900 0/40 16A IP55 O HAR | S2610B | Termostaatit LB | E | KPL | 395.6 | KPL | 1 | 395.6
S | 3423198 | 6418074079947 | KAAPPI SEINÄASENNUS PC ARCA | ARCA 303021W | S3407B | Kotelot Fibox LB | E | KPL | 395.7 | KPL | 1 | 395.7
S | 7268493 | 6410072684932 | PÄÄTEKOTELO NAFICON | HB-RASIA 4LCA+RJ45/- 45M | S7203B | Kuitutuotteet Naficon X LB | E | KPL | 395.7 | KPL | 1 | 395.7
S | 2603366 | 4007529921409 | LÄSNÄOLOTUNNISTIN VALONM. | PD4-M-2C-AP VALKOINEN | S2605B | Liiketunn Luxomat, Extronic LB | E | KPL | 395.8 | KPL | 1 | 395.8
S | 2621190 | 6438100357436 | LÄSNÄOLOTUNNISTIN ENSTO INTRO | DWPM17360 360° IP20 UKA VAL | S2614B | Liiketunn ajast säät Ensto LB | E | KPL | 395.8 | KPL | 1 | 395.8
S | 3440418 | 6418677158209 | KAAPPI SEINÄASENNUS FE CASEMET | EFEF404030A 400x400x300mm | S3426B | Kotelot Casemet LB | E | KPL | 395.9 | KPL | 1 | 395.9
S | 3885974 | 3606480071096 | TAAJUUSMUUTTAJA ALTIVAR | ATV12HU15M2 1.5KW 240V HS | S3805B | Taajuusm pehmokäyn Schneid LB | E | KPL | 395.9 | KPL | 1 | 395.9
S | 1441436 | 6438269328339 | KULMAKAPPALE SYSTEMAL PRESTO | NB460 KULMA 90° | S1413B | Valaisinkiskot hyllyt Syste LB | E | KPL | 396 | KPL | 1 | 396
S | 2319848 | 3666916064771 | RAJAKYTKIN PREVENTA | XY2CH13250 1S+1AV | S2309B | Rajakytkimet Schneider LB | V | KPL | 396 | KPL | 1 | 396
S | 2720401 | 3389110711196 | PAINEKYTKIN 0.15-2.5 BAR | XMLA002A2S11 1KIINTRAJA PG13.5 | S2742B | Painekytkimet Schneider LB | E | KPL | 396 | KPL | 1 | 396
S | 3434448 | 06429810720733 | TYÖMAAN ALAKESKUS FE VOHEK | TAKP 16.24 VVS IP44 | S3452B | Keskukset Vohek LB | E | KPL | 396 | KPL | 1 | 396
S | 4146998 | 6435200315601 | PINTA-/RIPUSTUSVALAISIN VARIO | 1140 31W/840 DO/80D DA2 WH/WH | S4107B | Sisävalaisimet Airam LB | E | KPL | 396 | KPL | 1 | 396
S | 4146999 | 6435200315618 | PINTA-/RIPUSTUSVALAISIN VARIO | 1140 31W/840 DO/80D DA2 WH/BK | S4107B | Sisävalaisimet Airam LB | E | KPL | 396 | KPL | 1 | 396
S | 4156564 | 5703821205689 | YLEISVAL UPPO ECOLINE OFFICE R | 1500 RUNKO VA 4650LM 4000K | S4130A | Sisävalaisimet SG LA | V | KPL | 396 | KPL | 1 | 396
S | 1449541 | 6438377021726 | KULMAKAPPALE TIKASHYLLY MEKA | KS90-150 R=600 HDG | S1427B | Kaapelitiet Meka LB | E | KPL | 396.1 | KPL | 1 | 396.1
S | 1476641 | 4012740028950 | ASENNUSKEHYS ELECTRAPLAN.VE-EE | EKQ121 RST 243X243 15MM RUNKO | S1432B | Kanavakalusteet UTU LB | E | KPL | 396.1 | KPL | 1 | 396.1
S | 1455617 | 7321678030124 | T-KAPPALE MITA | LM100 400 R3 PC1 GRP | S1446B | Kaapelitiet Wibe/Mita LB | E | KPL | 396.1 | KPL | 1 | 396.1
S | 2609371 |  | OHJAUSYKSIKKÖ LICHTTEAM | LIGA.AIR.DALI.1K.240+ | S26570 | Ohj. ja säätö Flingenberg X P0 | E | KPL | 396.1 | KPL | 1 | 396.1
S | 4220292 | 5703821174961 | MODUULIVALAISIN SG | MOLIOR 4C 599X599 C 3K | S4130B | Sisävalaisimet SG LB | E | KPL | 396.1 | KPL | 1 | 396.1
S | 4220293 |  | Module luminaire | 8246093695 | S4130B | Sisävalaisimet SG LB | E | KPL | 396.1 | KPL | 1 | 396.1
S | 4201876 | 7392971124049 | LED-PROFIILI HIDEALITE | HEATLINE 100 2700K VALK | S4212B | Sisävalaisimet Hide-a-lite LB | E | KPL | 396.1 | KPL | 1 | 396.1
S | 4240441 | 7392971137186 | UPPO-/PINTAVAL HIDE-A-LITE | ACTOR CEILING DP 830 | S4212B | Sisävalaisimet Hide-a-lite LB | E | KPL | 396.1 | KPL | 1 | 396.1
S | 8112991 | 7045210123272 | LATTIALÄMMITYSKAAPELI NEXANS | MILLICABLE FLEX 10W/M 600W | S8111B | Lämpökaapelit AXJO LB | E | KPL | 396.1 | KPL | 1 | 396.1
S | 8168141 | 5703466223819 | LATTIALÄMMITYSKAAPELI DEVIFLEX | 18T 68m 1220W 230V | S8118B | Lämmityskaap 18T DEVI LB | V | KPL | 396.1 | KPL | 1 | 396.1
S | 2720410 | 3389110749458 | PAINEKYTKIN 20 BAR | XMLA020A2S12 1 KIINT RAJA M20 | S2742B | Painekytkimet Schneider LB | E | KPL | 396.2 | KPL | 1 | 396.2
S | 3612296 | 6410036122968 | TÄHTIKOLMIOKYTKIN KRAUS&NAIMER | CA20.A410.VE1.FI21 25A MOOTTOR | S3616B | Nokkakytk Krauss&Naimer LB | E | KPL | 396.2 | KPL | 1 | 396.2
S | 4301226 | 6430064152089 | RUNKOVALAISIN | PICA 2-100 ON-OFF 840 OVAL | S4335B | TEOLLISUUSVALAISIM EASY LED LB | E | KPL | 396.2 | KPL | 1 | 396.2
S | 4301227 | 6430064152096 | RUNKOVALAISIN | PICA 2-100 ON-OFF 840 WIDE | S4335B | TEOLLISUUSVALAISIM EASY LED LB | E | KPL | 396.2 | KPL | 1 | 396.2
S | 4301228 | 6430064152102 | RUNKOVALAISIN | PICA 2-100 ON-OFF 840 EWIDE | S4335B | TEOLLISUUSVALAISIM EASY LED LB | E | KPL | 396.2 | KPL | 1 | 396.2
S | 5811231 |  | Swivel part | OJUP-ZL9/3 630A,12,5KA/1S | S5403B | Jakokaa ja välij.koj. ABB LB | V | KPL | 396.2 | KPL | 1 | 396.2
S | 3601166 | 7025840023326 | ASENNUSTARVIKE ABB | XLP1 KANSI EFM | S3602B | Tehokytk -katkais ABB LB | E | KPL | 396.3 | KPL | 1 | 396.3
S | 3642325 | 8015644068592 | LIITINPAKKAUS ABB | KIT EF FP XT5 630 4PCS | S3602B | Tehokytk -katkais ABB LB | E | KPL | 396.3 | KPL | 1 | 396.3
S | 4251924 | 8720169764248 | PINTA-ASENNUSVALAISIN CORELINE | 3600-6000LM 840 20X120 DALI OC | S4103B | Sisävalaisimet Philips LB | E | KPL | 396.3 | KPL | 1 | 396.3
S | 4251926 | 8720169764231 | PINTA-ASENNUSVALAISIN CORELINE | 3400-5700LM 830 20X120 DALI OC | S4103B | Sisävalaisimet Philips LB | E | KPL | 396.3 | KPL | 1 | 396.3
S | 4544238 | 4099854792595 | KATUVALAISIN STREETLIGHT FLEX | SL FLEX 70W 730 RV25ST 10570LM | S4513B | Ulkovalaisimet Ledvance LB | E | KPL | 396.3 | KPL | 1 | 396.3
S | 4544239 | 4099854792601 | KATUVALAISIN STREETLIGHT FLEX | SL FLEX 70W 730 RW35ST 10570LM | S4513B | Ulkovalaisimet Ledvance LB | E | KPL | 396.3 | KPL | 1 | 396.3
S | 4544240 | 4099854792618 | KATUVALAISIN STREETLIGHT FLEX | SL FLEX 70W 740 RV25ST 10990LM | S4513B | Ulkovalaisimet Ledvance LB | E | KPL | 396.3 | KPL | 1 | 396.3
S | 4544241 | 4099854792625 | KATUVALAISIN STREETLIGHT FLEX | SL FLEX 70W 740 RW35ST 10990LM | S4513B | Ulkovalaisimet Ledvance LB | E | KPL | 396.3 | KPL | 1 | 396.3
S | 6616647 | 3606480481604 | ENERGIAMITTARI MODBUS POWERLOG | PM3250 TEHOMITTARI CT X/5 MODB | S6602B | KWH-Mittarit Schneider LB | E | KPL | 396.3 | KPL | 1 | 396.3
S | 5261774 | 9010459665058 | SUOJAPUTKI PIPELIFE | ROCKY100 140X12,7 SN64 6M | S5207A | Kaapelin suoj+liitos Pipel LA | E | KPL | 396.4 | KPL | 1 | 396.4
S | 3246158 | 3250611020257 | VIKAVIRTAJOHDONSUOJAKATK.HAGER | ADM432C 30MA A/4X32A B-K. 6kA | S3206B | Johdonsuoja-autom HAGER LB | E | KPL | 396.5 | KPL | 1 | 396.5
S | 3246167 |  | VIKAVIRTAJOHDONSUOJAKATK.HAGER | ADM482C 30MA A/4X32A C-K. 6kA | S3206B | Johdonsuoja-autom HAGER LB | V | KPL | 396.5 | KPL | 1 | 396.5
S | 3509742 | 7350084191624 | KUORMANHAL.YKSIK. CHARGE AMPS | ENEGIC MONITOR ONE | S35130 | Latausasemat Charge Amps | E | KPL | 396.5 | KPL | 1 | 396.5
S | 2704164 | 4063151165932 | TEHOLÄHDE PHOENIX | TRIO3-PS/3AC/24DC/10 | S2713B | Ohjaus säätö Phoenix LB | E | KPL | 396.6 | KPL | 1 | 396.6
S | 3109908 |  | Fuse extraction handle | ABB-GRIP/S | S3102B | Kahvasulakkeet ABB LB | E | KPL | 396.6 | KPL | 1 | 396.6
S | 3427036 |  | Mounting enclosure Fe | FL155A 350x300x200 win. IP65 | S3408B | Kotelot Hager LB | E | KPL | 396.6 | KPL | 1 | 396.6
S | 4506203 |  | SEINÄVALAISIN ULKO FUNKIS | FUNKIS MEGALED 1X30W 3000K ANT | S4534B | ULKOVALAISIMET KAMIC LB | E | KPL | 396.6 | KPL | 1 | 396.6
S | 6706035 | 8030956070163 | ENERGIAMITTARI CARLO GAVAZZI | EM340 3V 65A LK B 3-DIN PFA | S6603B | Enegiamittari Carlo Gavazzi LB | E | KPL | 396.6 | KPL | 1 | 396.6
S | 1430004 |  | Cable ladder | HST KS80-400 L=6000 | S1427B | Kaapelitiet Meka LB | E | M | 396.7 | M | 1 | 396.7
S | 4117400 | 6438100475802 | TUNNISTINVALAISIN TAIKA | R IP40 VA 33,5W 827/830/840 | S4104B | Sisävalaisimet Ensto LB | E | KPL | 396.7 | KPL | 1 | 396.7
S | 4117413 | 6438100475840 | TUNNISTINVALAISIN TAIKA | R IP40 MU 33,5W 827/830/840 | S4104B | Sisävalaisimet Ensto LB | E | KPL | 396.7 | KPL | 1 | 396.7
S | 3254330 | 3606480506390 | YLIJÄNNITESUOJA IPRD ACTI9 | A9L40300 IPRD T2 40KA 3P | S5804B | Ylijännitesuojaus Schneider LB | V | KPL | 396.7 | KPL | 1 | 396.7
S | 3264402 | 3606480085499 | JOHDONSUOJAKATKAISIJA ACTI9 | IC60L 3P Z2A 100kA | S3203B | Johdonsuoja-autom Schneider LB | E | KPL | 396.8 | KPL | 1 | 396.8
S | 8470690 | 5703451006335 | SUOJAEROTUSMUUNTAJA NORATEL | SU150B-230230 700VA | S8405B | Muuntajat Noratel LB | E | KPL | 396.8 | KPL | 1 | 396.8
S | 3458398 | 3606486104606 | KAAPPI LATTIA-AS. FE PANELSET | TAKASEINÄ SFN 1800X1000 | S3418B | Kotelot Schneider LB | E | KPL | 396.9 | KPL | 1 | 396.9
S | 4318398 | 7392971150659 | TEOLLISUUSVAL. SULJ. LITELINE | IP66 8400LM 52W 3/4K GR DA2 | S4328B | Teollisuusval Hide-a-lite LB | E | KPL | 397 | KPL | 1 | 397
S | 2609305 | 06429811329027 | ANTURI AIMOTION | SENSORI | S26570 | Ohj. ja säätö Flingenberg X P0 | E | KPL | 397.1 | KPL | 1 | 397.1
S | 2609306 | 06429811329010 | ANTURI AIMOTION | SENSORI MUSTA | S26570 | Ohj. ja säätö Flingenberg X P0 | E | KPL | 397.1 | KPL | 1 | 397.1
S | 3600396 | 6419410328804 | TURVAKYTKIN VÄÄNNIN EMC KATKO | KUM 632U1.V/EMC 6X32A/15KW | S3604B | Tehokytk -katkais Katko LB | E | KPL | 397.1 | KPL | 1 | 397.1
S | 77307179 | 7332552014390 | VENTTIILI SCHNEIDER VP229 | PIBCV,DN25,2724 L/H | S2812B | Toimilaitteet Schneider KES LB | E | KPL | 397.2 | KPL | 1 | 397.2
S | 3612514 | 6410036125143 | KYTKINVAROKE C&S | SDF-D21SN 4P 250A SWITCH NEUTR | S36210 | Kytkinvarokkeet C&S ELP P0 | V | KPL | 397.2 | KPL | 1 | 397.2
S | 4217750 | 6438100422608 | PINTA-/RIPUSTUSVALAISIN | PRIMUS 12M 25W/840 PS | S4104B | Sisävalaisimet Ensto LB | E | KPL | 397.2 | KPL | 1 | 397.2
S | 4217752 | 6438100432546 | PINTA-/RIPUSTUSVALAISIN | PRIMUS 12M 25W/830 PS | S4104B | Sisävalaisimet Ensto LB | E | KPL | 397.2 | KPL | 1 | 397.2
S | 4544155 | 4099854659669 | SEINÄVALAISIN ULKO URBAN WALL | UB VARIO RD 29W 822/827 ML GY | S4513B | Ulkovalaisimet Ledvance LB | E | KPL | 397.2 | KPL | 1 | 397.2
S | 4544156 | 4099854659683 | SEINÄVALAISIN ULKO URBAN WALL | UB VARIO RD 29W 822/827 ML BK | S4513B | Ulkovalaisimet Ledvance LB | E | KPL | 397.2 | KPL | 1 | 397.2
S | 4544157 | 4099854659706 | SEINÄVALAISIN ULKO URBAN WALL | UB VARIO RD 29W 830/840 ML GY | S4513B | Ulkovalaisimet Ledvance LB | E | KPL | 397.2 | KPL | 1 | 397.2
S | 4544158 | 4099854659720 | SEINÄVALAISIN ULKO URBAN WALL | UB VARIO RD 29W 830/840 ML BK | S4513B | Ulkovalaisimet Ledvance LB | E | KPL | 397.2 | KPL | 1 | 397.2
S | 4544159 | 4099854659744 | SEINÄVALAISIN ULKO URBAN WALL | UB VARIO SQ 29W 822/827 ML GY | S4513B | Ulkovalaisimet Ledvance LB | E | KPL | 397.2 | KPL | 1 | 397.2
S | 4544160 | 4099854659768 | SEINÄVALAISIN ULKO URBAN WALL | UB VARIO SQ 29W 822/827 ML BK | S4513B | Ulkovalaisimet Ledvance LB | E | KPL | 397.2 | KPL | 1 | 397.2
S | 4544161 | 4099854659782 | SEINÄVALAISIN ULKO URBAN WALL | UB VARIO SQ 29W 830/840 ML GY | S4513B | Ulkovalaisimet Ledvance LB | E | KPL | 397.2 | KPL | 1 | 397.2
S | 4544162 | 4099854659805 | SEINÄVALAISIN ULKO URBAN WALL | UB VARIO SQ 29W 830/840 ML BK | S4513B | Ulkovalaisimet Ledvance LB | E | KPL | 397.2 | KPL | 1 | 397.2
S | 4522384 | 7021986235272 | SEINÄVALAISIN ULKO SG | TRIO 10W 27K HK GR | S4526B | Ulkovalaisimet SG LB | E | KPL | 397.2 | KPL | 1 | 397.2
S | 1114508 | 5414506013764 | SUOJALETKU MUOVI RAYCHEM | CCON20-CHT-2M PI-LÄMPÖKAAPELIT | S1115B | Suojaletkut Raychem LB | E | KPL | 397.3 | KPL | 1 | 397.3
S | 2721092 | 3606480792243 | VALVONTARELE ZELIO | RM22UA32MR. 3-. JÄNNITE.1-100V | S2702B | Ohjaus säätö Schne LB | E | KPL | 397.3 | KPL | 1 | 397.3
S | 3447581 | 3606480003240 | JAKELUKISKO CANALIS | JAKELUKISKO 3P 63A 3M 6 VO | S3447B | VIRTAKISKOT CANALIS LB | E | KPL | 397.3 | KPL | 1 | 397.3
S | 4324746 | 4058075676206 | TEOLLISUUSVALAISIN AVOIN LB | LB FLEX 11KLM 73W/840 90D DA | S4319B | Teollisuusval. Ledvance LB | E | KPL | 397.3 | KPL | 1 | 397.3
S | 4324747 | 4058075676220 | TEOLLISUUSVALAISIN AVOIN LB | LB FLEX 11KLM 73W/840 120D DA | S4319B | Teollisuusval. Ledvance LB | E | KPL | 397.3 | KPL | 1 | 397.3
S | 4324915 | 4099854164170 | TEOLLISUUSVALAISIN AVOIN | LB FLEX 11KLM 73W/840 60D DALI | S4319B | Teollisuusval. Ledvance LB | E | KPL | 397.3 | KPL | 1 | 397.3
S | 4324916 | 4099854164224 | TEOLLISUUSVALAISIN AVOIN | LB FLEX 11KLM 73W/840 OV DALI | S4319B | Teollisuusval. Ledvance LB | E | KPL | 397.3 | KPL | 1 | 397.3
S | 4324917 | 4099854163753 | TEOLLISUUSVALAISIN AVOIN | LB FLEX 12KLM 73W/840 60D DALI | S4319B | Teollisuusval. Ledvance LB | E | KPL | 397.3 | KPL | 1 | 397.3
S | 4324918 | 4099854163791 | TEOLLISUUSVALAISIN AVOIN | LB FLEX 12KLM 73W/840 90D DALI | S4319B | Teollisuusval. Ledvance LB | E | KPL | 397.3 | KPL | 1 | 397.3
S | 4324919 | 4099854163814 | TEOLLISUUSVALAISIN AVOIN | LB FLEX 12KLM 73W/840 120D DA | S4319B | Teollisuusval. Ledvance LB | E | KPL | 397.3 | KPL | 1 | 397.3
S | 4324920 | 4099854163852 | TEOLLISUUSVALAISIN AVOIN | LB FLEX 12KLM 73W/840 OV DALI | S4319B | Teollisuusval. Ledvance LB | E | KPL | 397.3 | KPL | 1 | 397.3
S | 3115466 | 5027590252553 | KAHVASULAKE UR BUSSMANN | 170M5812D 690V 630A KAHVA 2 | S3101B | Kahvasulakkeet UTU LB | E | KPL | 397.4 | KPL | 1 | 397.4
S | 3653599 | 3606480025310 | YHDYSKAAPELI COMPACT | TRV00830 RJ45/RJ45 3M 5KPL | S3607B | Tehokytk -katkais Schneider LB | E | KPL | 397.4 | KPL | 1 | 397.4
S | 3612784 |  | KUORMANKYTKIN VÄÄNTÖ TELERGON | S6-06303PS0 3X630A 1000V 16KA | S36220 | KYTKIMET TELERGON ELP P0 | V | KPL | 397.4 | KPL | 1 | 397.4
S | 4217366 | 6438100394103 | PINTA-/RIPUSTUSVALAISIN PRIMUS | PRI12L 46W/840 U30 HO | S4104B | Sisävalaisimet Ensto LB | E | KPL | 397.4 | KPL | 1 | 397.4
S | 4217369 | 6438100394110 | PINTA-/RIPUSTUSVALAISIN PRIMUS | PRI12L 46W/830 U30 HO | S4104B | Sisävalaisimet Ensto LB | E | KPL | 397.4 | KPL | 1 | 397.4
S | 8138140 | 7026577207058 | LÄMMITIN KIINTEÄ/SIIRRET. BEHA | PV15 WIFI GEN2 1500W 400X1175 | S81050 | Lämmityslaitteet Beha P0 | V | KPL | 397.5 | KPL | 1 | 397.5
S | 4212733 | 6410042127339 | TURVAVALAISIN ELV | ELV-65TL/P 65V DC ESC | S4228B | Turvavalaisimet Exilight LB | E | KPL | 397.7 | KPL | 1 | 397.7
S | 3210409 | 4013614435041 | JOHDONSUOJAKATKAISIJA S200MUC | 3-NAPAINEN B-KÄYRÄ 10A | S3202B | Johdonsuoja-automaatit ABB LB | E | KPL | 397.8 | KPL | 1 | 397.8
S | 3210411 | 4013614435058 | JOHDONSUOJAKATKAISIJA S200MUC | 3-NAPAINEN B-KÄYRÄ 13A | S3202B | Johdonsuoja-automaatit ABB LB | E | KPL | 397.8 | KPL | 1 | 397.8
S | 3210412 | 4013614435065 | JOHDONSUOJAKATKAISIJA S200MUC | 3-NAPAINEN B-KÄYRÄ 16A | S3202B | Johdonsuoja-automaatit ABB LB | E | KPL | 397.8 | KPL | 1 | 397.8
S | 3210413 | 4013614435072 | JOHDONSUOJAKATKAISIJA S200MUC | 3-NAPAINEN B-KÄYRÄ 20A | S3202B | Johdonsuoja-automaatit ABB LB | E | KPL | 397.8 | KPL | 1 | 397.8
S | 3210433 | 4013614435232 | JOHDONSUOJAKATKAISIJA S200MUC | 3-NAPAINEN C-KÄYRÄ 16A | S3202B | Johdonsuoja-automaatit ABB LB | E | KPL | 397.8 | KPL | 1 | 397.8
S | 3210434 | 4013614435249 | JOHDONSUOJAKATKAISIJA S200MUC | 3-NAPAINEN C-KÄYRÄ 20A | S3202B | Johdonsuoja-automaatit ABB LB | E | KPL | 397.8 | KPL | 1 | 397.8
S | 4156056 | 7021982123443 | PINTA-ASENNUSVALAISIN | SENSE S 600X600 3K PIR | S4130B | Sisävalaisimet SG LB | E | KPL | 397.8 | KPL | 1 | 397.8
S | 4156057 | 7021982123450 | PINTA-ASENNUSVALAISIN | SENSE S 600X600 4K PIR | S4130B | Sisävalaisimet SG LB | E | KPL | 397.8 | KPL | 1 | 397.8
S | 7127918 | 6430055340358 | LIESIVAHTI SAFERA | PCU6.3-F, 3X16A 400V 50HZ | S7199B | Hälytys- ja valvontalait. LB | E | KPL | 397.8 | KPL | 1 | 397.8
S | 7127919 | 6430055340365 | LIESIVAHTI SAFERA | PCU6.1-F, 1X35A 230V 50HZ | S7199B | Hälytys- ja valvontalait. LB | E | KPL | 397.8 | KPL | 1 | 397.8
S | 7914906 | 6418296001924 | KYTKIN SC&T | 4K 60HZ 4X1 HDMI | S7505A | Antennituotteet Finnsat LA | E | KPL | 397.8 | KPL | 1 | 397.8
S | 4506220 | 7331942017577 | MAAVALAISIN FUNKIS PROLED | FUNKIS PROLED SPOTLIGHT 17W | S4534B | ULKOVALAISIMET KAMIC LB | E | KPL | 397.9 | KPL | 1 | 397.9
S | 3426780 | 7611912539309 | OVI UNIVERS | FZ006NM OIK. AUKOT. FWU42 | S3408B | Kotelot Hager LB | E | KPL | 398 | KPL | 1 | 398
S | 3605735 |  | NOKKAKYTKIN VAIHTO | WS4/20V/Z11/Z20/45 | S3618B | Nokkakytkimet Hedtec LB | E | KPL | 398 | KPL | 1 | 398
S | 3624674 |  | NOKKAKYTKIN VAIHTO | WS3/32T/X85 | S3618B | Nokkakytkimet Hedtec LB | E | KPL | 398 | KPL | 1 | 398
S | 3781775 | 3606489832872 | MOOTTORIKÄYNNISTIN TESYS ISLAN | TPRSM001 SIL-LIITÄNTÄ | S3720B | Moottorinsuojarel Schneider LB | E | KPL | 398 | KPL | 1 | 398
S | 5020434 | 6418677406867 | PÄÄTEORSI ENSTO UN | SH155 PAS/BLL I-PYLVÄÄLLE | S5002B | Linjatarvikkeet Ensto LB | V | KPL | 398 | KPL | 1 | 398
S | 4184432 | 7330139120830 | PINTA-ASENNUSVALAISIN HUGIN | HUGIN DT L120 6000LM 840 DA | S41060 | Sisävalaisimet Proton P0 | E | KPL | 398.1 | KPL | 1 | 398.1
S | 4357193 | 5410288391137 | SYVÄSÄTEILIJÄ SYLVANIA GRANIT | IP65 370 20000-33000LM 840 55D | S4301B | Teollisuusval Sylvania LB | E | KPL | 398.1 | KPL | 1 | 398.1
S | 4357195 | 5410288391182 | SYVÄSÄTEILIJÄ SYLVANIA GRANIT | IP65 370 20000-33000LM 840 85D | S4301B | Teollisuusval Sylvania LB | E | KPL | 398.1 | KPL | 1 | 398.1
S | 4357198 | 5410288391250 | SYVÄSÄTEILIJÄ SYLVANIA GRANIT | IP65 370 20000-33000LM 860 85D | S4301B | Teollisuusval Sylvania LB | E | KPL | 398.1 | KPL | 1 | 398.1
S | 8173905 | 5703466202951 | LATTIALÄMMITYSMATTO DEVIMAT | 100 250W 230V 0.5x5m | S8142B | Lattialämmitys DEVI LB | V | KPL | 398.1 | KPL | 1 | 398.1
S | 3264140 | 3606480439599 | JOHDONSUOJAKATKAISIJA ACTI9 | IC60H 4P D40A 10kA | S3203B | Johdonsuoja-autom Schneider LB | E | KPL | 398.2 | KPL | 1 | 398.2
S | 2712521 | 7350024483277 | TURVARELE JOKAB SAFETY | SENTRY BSR23 | S2707B | Koneturvatuotteet ABB LB | E | KPL | 398.3 | KPL | 1 | 398.3
S | 3426489 | 3250610673461 | DIN-KISKOKEHYS ORION PLUS | FL996A 800X600 5X26M DIN | S3408B | Kotelot Hager LB | E | KPL | 398.3 | KPL | 1 | 398.3
S | 3427064 | 3250610670866 | ASENNUSKOTELO PE ORION PLUS | FL209B 500X300X200 IP65 | S3408B | Kotelot Hager LB | E | KPL | 398.3 | KPL | 1 | 398.3
S | 1464973 | 4012196459919 | KATTOKANNAKE KTS | US 5 K 100VA4571 | S1404B | Kaapelitiet OBO LB | E | KPL | 398.4 | KPL | 1 | 398.4
S | 4529869 | 4099854246807 | PYLVÄSVALAISIN LEDVANCE | URBN LTRN 59W CCT PS SYM BK | S4513B | Ulkovalaisimet Ledvance LB | E | KPL | 398.4 | KPL | 1 | 398.4
S | 4529870 | 4099854246814 | PYLVÄSVALAISIN LEDVANCE | URBN LTRN 59W CCT PS ASYM GY | S4513B | Ulkovalaisimet Ledvance LB | E | KPL | 398.4 | KPL | 1 | 398.4
S | 4529871 | 4099854246821 | PYLVÄSVALAISIN LEDVANCE | URBN LTRN 59W CCT PS ASYM BK | S4513B | Ulkovalaisimet Ledvance LB | E | KPL | 398.4 | KPL | 1 | 398.4
S | 6785252 | 6410067852520 | VIRTAMUUNTAJA FRER | TAT084 84x34 1200/1 20VA LK0.5 | S6706B | Osoittavat mittarit Hager LB | E | KPL | 398.4 | KPL | 1 | 398.4
S | 6785253 | 6410067852537 | VIRTAMUUNTAJA FRER | TAT084 84x34 1500/1 25VA LK0.5 | S6706B | Osoittavat mittarit Hager LB | E | KPL | 398.4 | KPL | 1 | 398.4
S | 6785475 | 6410067854753 | VIRTAMUUNTAJA FRER | TAC033 30x10 150/5 2.5VA 0.2S | S6706B | Osoittavat mittarit Hager LB | E | KPL | 398.4 | KPL | 1 | 398.4
S | 1912500 | 4012196427628 | POTENTIAALITASAUSKISKO OBO | EX PAS 5, 5XM10, V2A | S1905B | Potentiaalintasaus OBO LB | E | KPL | 398.5 | KPL | 1 | 398.5
S | 3423219 | 6418074080134 | ASENNUSKOTELO PC FIBOX ARCA | 304015W 300x400x150mm IP66 HA | S3407B | Kotelot Fibox LB | E | KPL | 398.5 | KPL | 1 | 398.5
S | 4211321 | 6438045011868 | OPASTEVALAISIN TEKNOWARE | TWS8092WA 230 VAC LED | S4203B | Turvavalaisimet Teknoware LB | E | KPL | 398.5 | KPL | 1 | 398.5
S | 5203860 | 7393487049338 | JATKOSPAKKAUS ELPRESS | 70-150 mm2 | S5204B | Kaapelin suoj+liitos Elpre LB | E | KPL | 398.5 | KPL | 1 | 398.5
S | 6441903 | 9120045475654 | KELANPYÖRITYSALUSTA RUNPOTEC | KELAN PYÖRITYSALUSTA | S6439B | Kaapelinvetolaitteet LB | E | KPL | 398.5 | KPL | 1 | 398.5
S | 7264439 | 6410072644394 | PANEELI-ESIKYTKETTY NAFICON | 1X16 SCA JAOTINPANEELI 19" | S7203B | Kuitutuotteet Naficon X LB | E | KPL | 398.5 | KPL | 1 | 398.5
S | 1449573 | 6438377022006 | T-KAPPALE TIKASHYLLY MEKA | KST-600 R=300 HDG | S1427B | Kaapelitiet Meka LB | V | KPL | 398.6 | KPL | 1 | 398.6
S | 2603372 | 4007529924400 | LÄSNÄOLOTUNNISTIN VALONM. | PD4-M-2C-C-AP VALKOINEN | S2605B | Liiketunn Luxomat, Extronic LB | E | KPL | 398.6 | KPL | 1 | 398.6
S | 7914341 | 3700117268450 | LIITOSJOHTO FINNSAT | HDMI 20M UHD 4K 60IPS 4:2:0 | S7505B | Antennituotteet Finnsat LB | E | KPL | 398.6 | KPL | 1 | 398.6
S | 8168673 | 6438100354145 | LÄMPÖKAAPELI TASSUS | TASSU-S 1100W 106M 10.0-18.3M2 | S8103B | Lämmityslait Tupa Tassu LB | V | KPL | 398.6 | KPL | 1 | 398.6
S | 6402484 | 4044918102483 | MERKINTÄTARVIKE TOPJOB S WAGO | MERKINTÄRULLA TOPJOBS 11mm/50m | S1906B | Sisäjohtoliittimet Wago LB | V | KPL | 398.7 | KPL | 1 | 398.7
S | 3500771 | 6438526003108 | LATAUSLAITEJALUSTA UTU-X | UTU-X PINTA-ASENNUSPYLVÄS 2-O | S3520B | Latausasem. ja piharas. Utu LB | E | KPL | 398.7 | KPL | 1 | 398.7
S | 3658180 | 3606481999221 | KUORMANKYTKIN VIPU COMPACT | NSX100NA KUORMANKYTKIN 100A 2P | S3607B | Tehokytk -katkais Schneider LB | E | KPL | 398.7 | KPL | 1 | 398.7
S | 3705807 | 3471523111219 | KONTAKTORI ABB | AF30-30-00-11 | S3702B | Moottorilähtökomp ABB LB | V | KPL | 398.7 | KPL | 1 | 398.7
S | 4136194 | 4058075769397 | ALASVALO DOWNLIGHT SF | DL SF IP65 DN250 45W/840 60D B | S4102B | Sisävalaisimet Ledvance LB | V | KPL | 398.8 | KPL | 1 | 398.8
S | 4009752 | 6430022821729 | MUUNTAJA LIMENTE | LEDDALI100 MUUNTAJA 24V 0-100W | S4188B | Valoprofiilit Limente LB | E | KPL | 398.8 | KPL | 1 | 398.8
S | 7133408 | 6937096362054 | KAMERA-IP EASY | 4MP PTZ 5XZOOM POE MUOVIKOT. | S71450 | Kameravalvonta Finnsat P0 | E | KPL | 398.8 | KPL | 1 | 398.8
S | 4600052 | 6410046000522 | VALAISINVARSI XENRE | X440 | S4317B | Teollisuusvalaisimet I-Valo LB | E | KPL | 398.9 | KPL | 1 | 398.9
S | 7284760 | 6410072847603 | KAAPPITARVIKE NESTOR | NC-2000 KIINNITYSMODUULI2200MM | S7202B | Kuitutuotteet Nestor X LB | E | KPL | 398.9 | KPL | 1 | 398.9
S | 7284878 |  | HAAROITIN NESTOR | SPLITTER PANEL PLUS 8X(1X2)LCA | S7202B | Kuitutuotteet Nestor X LB | E | KPL | 398.9 | KPL | 1 | 398.9
S | 8130476 | 7030690105429 | LÄMMITIN NOBÖ TOP | NTL4L 06 600W IP24 40X93CM | S8114B | Lämmityslait Glen Dimplex LB | E | KPL | 398.9 | KPL | 1 | 398.9
S | 77306859 | 7332552010910 | TOIMILAITE SCHNEIDER MG350 | 0(2)-10V/4-20MA VENT 24V VG2/3 | S2812B | Toimilaitteet Schneider KES LB | E | KPL | 399 | KPL | 1 | 399
S | 4281559 | 6438045017204 | TURVAVALAISIN TEKNOWARE | ZONESP II TWS0492WM 230V 1H YP | S4203B | Turvavalaisimet Teknoware LB | E | KPL | 399 | KPL | 1 | 399
S | 4300550 |  | Spare parts set | DN10M, LED-31W | S4317B | Teollisuusvalaisimet I-Valo LB | E | KPL | 399 | KPL | 1 | 399
S | 7110243 | 4049787043790 | VILKKUVALO EVOSIGNAL | MIDI PYÖR. LED 12-24V AC/DC RD | S7198B | Hälytinlaitteet LAPP LB | E | KPL | 399 | KPL | 1 | 399
S | 7110249 | 4049787043851 | VILKKUVALO EVOSIGNAL | MIDI PYÖR. LED 12-24V AC/DC GN | S7198B | Hälytinlaitteet LAPP LB | E | KPL | 399 | KPL | 1 | 399
S | 7110255 | 4049787043912 | VILKKUVALO EVOSIGNAL | MIDI PYÖR. LED 12-24V AC/DC YE | S7198B | Hälytinlaitteet LAPP LB | E | KPL | 399 | KPL | 1 | 399
S | 7110263 | 4049787043998 | VILKKUVALO EVOSIGNAL | MIDI PYÖR. LED 12-24V AC/DC CL | S7198B | Hälytinlaitteet LAPP LB | E | KPL | 399 | KPL | 1 | 399
S | 7110269 | 4049787044056 | VILKKUVALO EVOSIGNAL | MIDI PYÖR. LED 12-24V AC/DC BU | S7198B | Hälytinlaitteet LAPP LB | E | KPL | 399 | KPL | 1 | 399
S | 8103596 | 7393410838312 | OHJAUSYKSIKKÖ PANTHER FRICO | PP21 SÄÄDIN, PNT20 | S8140B | Ilmaverhot Frico Hedtec LB | E | KPL | 399.1 | KPL | 1 | 399.1
S | 4360530 | 6438389006261 | RUNKOVALAISIN MARLO | MA12WB LED IP23 42W/840 | S4305B | Teollisuusvalaisimet Ensto LB | E | KPL | 399.2 | KPL | 1 | 399.2
S | 8169530 | 5703466202715 | SULANAPITOKAAPELI ITSERAJ DEVI | ICEGUARD-18 10m 180W 230V | S8121B | Sulanapitokaap DEVI LB | V | KPL | 399.2 | KPL | 1 | 399.2
S | 1435730 | 4057298232633 | PISTORASIAPANEELI DESK2 | 2X PR+USB C/C 100W HAR | S1409B | Pistorasiapaneelit Bachmann LB | E | KPL | 399.4 | KPL | 1 | 399.4
S | 2514605 |  | Socket-outlet | BM0020509 | S14090 | Pistorasiapaneelit Bachmann P0 | E | KPL | 399.5 | KPL | 1 | 399.5
S | 3606061 | 3389110543902 | TURVAKYTKIN VÄÄNNIN TESYS | TURVAKYTKIN 63A 30KW IP65 | S3619B | Tehok -katk tarv Schneider LB | E | KPL | 399.5 | KPL | 1 | 399.5
S | 7241350 | 7333089009712 | KAAPPITARVIKE EUROLAN | LASIOVI CK 600X600 KAAPILLE | S7224B | Tietoverkkojak.tarv Eurolan LB | V | KPL | 399.5 | KPL | 1 | 399.5
S | 1423625 | 7332418020343 | ASENNUSSARJA THORSMAN | UFB-900 KANSI+AS.KEH. UFB-900G | S1444B | Lattiarasiat Schneider LB | E | KPL | 399.6 | KPL | 1 | 399.6
S | 3258850 | 3606480438165 | JOHDONSUOJAKATKAISIJA ACTI9 | IC60H 4P B50A 10kA | S3203B | Johdonsuoja-autom Schneider LB | E | KPL | 399.6 | KPL | 1 | 399.6
S | 3429996 | 4013902911684 | MODUULIKOTELO SPELSBERG | AKE 36 PINTA | S3409B | Kotelot Spelsberg LB | E | KPL | 399.6 | KPL | 1 | 399.6
S | 3655678 | 8015644561338 | LIITINPAKKAUS ABB | 1SDA054989R1 | S3602B | Tehokytk -katkais ABB LB | E | KPL | 399.6 | KPL | 1 | 399.6
S | 3782209 | 3389110355994 | KONTAKTORI TESYS | LC1D25BD 25A 3S 1S+1A 24V DC | S3710B | Kontaktorit D-sarja Schneid LB | V | KPL | 399.6 | KPL | 1 | 399.6
S | 3465116 | 4028177827417 | PÄÄTYPARI VX | 8106245 2000X600 | S3415B | Kotelot Rittal LB | E | PAK | 399.7 | KPL | 2 | 199.85
S | 3660068 | 6417019128955 | LIITINPAKKAUS ABB | OZXB3 | S3602B | Tehokytk -katkais ABB LB | V | KPL | 399.7 | KPL | 1 | 399.7
S | 3782636 | 3389119408004 | MOOTTORINSUOJARELE TESYS | LUCL18ES SUOJARELE | S3720B | Moottorinsuojarel Schneider LB | E | KPL | 399.7 | KPL | 1 | 399.7
S | 3782637 | 3389119408011 | MOOTTORINSUOJARELE TESYS | LUCL18FU SUOJARELE | S3720B | Moottorinsuojarel Schneider LB | E | KPL | 399.7 | KPL | 1 | 399.7
S | 0602234 | 6410006022342 | KUPARIVOIMAKAAPELI-FR REKA | FRHF-EMC 4x150/70 F4B K500 | S0418B | Asennuskaapelit FRHF Reka LB | E | M | 399.8 | M | 1 | 399.8
S | 3782409 | 3389110192780 | AJASTIN TESYS | VETOHID.MODU 25-500S 24-250V | S3715B | Lisätarvikkeet kont. Schn LB | E | KPL | 399.9 | KPL | 1 | 399.9
S | 6008615 |  | PALOERISTE | ZSE90-45-11. E30/E90 | S1407B | Muovikanavat OBO LB | E | KPL | 400 | KPL | 1 | 400
S | 5827186 | 4046356044677 | YLIJÄNNITESUOJA PHOENIX | PT 2-TELE-ST IEC III.VDE D.EN | S3207B | Ylijännitesuoj Phoenix LB | E | KPL | 400 | KPL | 1 | 400
S | 3465027 | 4028177928695 | HOLKKI HD | LÄPIVIENTIHOLKKI | S3415B | Kotelot Rittal LB | E | KPL | 400 | KPL | 1 | 400
S | 4197230 | 6430080020171 | SAUNAVALAISIN CARIITTI | SAUNA LINEAR 3M (LED) | S4105B | Sisävalaisimet Cariitti LB | V | KPL | 400 | KPL | 1 | 400
S | 4627936 |  | OLAKEPYLVÄS SÄHKÖ-JOKINEN | SJO1,6 LATAUSLAITEPYLVÄS | S4605B | Pylväät ja varret SJ LB | V | KPL | 400 | KPL | 1 | 400
S | 3246531 |  | VIKAVIRTASUOJAKYTKIN HAGER | CDF663D 30MA F/4X63A 10KA | S32060 | Johdonsuoja-autom HAGER P0 | E | KPL | 400.1 | KPL | 1 | 400.1
S | 3332317 | 6410033323177 | RYHMÄKESKUS PINTA PS POINTER | POINTER3412 V 35A IP30 PS | S3301B | Keskukset UTU LB | V | KPL | 400.1 | KPL | 1 | 400.1
S | 3782393 | 3389110821895 | AJASTIN TESYS | PÄÄSTÖHID. 10-180S. 1S+1A | S3710B | Kontaktorit D-sarja Schneid LB | E | KPL | 400.2 | KPL | 1 | 400.2
S | 3637981 | 3250613155377 | LIITINPAKKAUS H3+ | KEH P160 M8 CU/AL 4N 6X4-25MM2 | S3608B | Tehokytkimet UTU LB | E | KPL | 400.3 | KPL | 1 | 400.3
S | 3442536 | 6418677174582 | KAAPPI SEINÄASENN PC ENSTO IS | WPCP304018T 300x400x185mm | S3416B | Kotelot Ensto LB | E | KPL | 400.4 | KPL | 1 | 400.4
S | 2421574 | 7392696671958 | KOJEVASTAKE TOUGH&SAFE | 6H, 125A, IP67/IP69, 2P+E | S2416B | Pistoras. tulpat Amphenol LB | E | KPL | 400.5 | KPL | 1 | 400.5
S | 2807014 | 4003468493076 | LOGIIKKAMODUULI THEBEN | RME 8 S KNX | S2810B | Kiinteistöautom Theben LB | E | KPL | 400.5 | KPL | 1 | 400.5
S | 3414914 | 6410034149141 | TYÖMAAN ALAKESKUS AL TAS | TAS16/1/K 16A | S3420B | Työm.keskukset A-collection LB | E | KPL | 400.5 | KPL | 1 | 400.5
S | 3720859 | 4011209716254 | MOOTTORINSUOJAKATKAISIJA SIRI. | MOOTTORINSUOJAK. 3RV2021-4EA10 | S3707B | Moottorilähtökomp. Siemens LB | V | KPL | 400.5 | KPL | 1 | 400.5
S | 4146889 | 6435200298829 | PINTA-/RIPUSTUSVALAISIN VARIO | 1420 33W/840 ACMP DA2 WH | S4107B | Sisävalaisimet Airam LB | E | KPL | 400.5 | KPL | 1 | 400.5
S | 8470810 | 5703451000227 | MUUNTAJAKOTELO TERÄS NORATEL | SUK-195 MUUNTAJILLE SU195 | S8405B | Muuntajat Noratel LB | E | KPL | 400.5 | KPL | 1 | 400.5
S | 2816199 |  | Push-button KNX | KNX Multitouch Pro TPb bk SysD | S2803B | Kiint.autom KNX SCHNEIDER LB | E | KPL | 400.6 | KPL | 1 | 400.6
S | 3425581 | 3250616594234 | MODUULIKOTELO PINTA PS GOLF | VS418PS 4X18M VAL OVI IP40 | S3408B | Kotelot Hager LB | E | KPL | 400.7 | KPL | 1 | 400.7
S | 1305031 |  | TELESKOOPPIKISKO CASTOR | 370-650mm 25kpl | S1317B | Kiinnitystarvikkeet Castor LB | E | PAK | 400.8 | KPL | 25 | 16.032
S | 2712213 | 4016779851572 | AIKARELE MONITOIMI ABB | CT-MFS.21P, PIKAJOUSILIITÄNTÄ | S2703B | Ohjaus säätö ABB LB | E | KPL | 400.8 | KPL | 1 | 400.8
S | 2712215 | 4016779851596 | AIKARELE MONITOIMI ABB | CT-MVS.21P, PIKAJOUSILIITÄNTÄ | S2703B | Ohjaus säätö ABB LB | E | KPL | 400.8 | KPL | 1 | 400.8
S | 2712219 | 4016779851633 | AIKARELE MONITOIMI ABB | CT-MXS.22P, PIKAJOUSILIITÄNTÄ | S2703B | Ohjaus säätö ABB LB | E | KPL | 400.8 | KPL | 1 | 400.8
S | 2712511 | 4013614496561 | VALVONTARELE LÄMPÖTILA ABB | CM-MSS.41P TERMISTORIRELE | S2703B | Ohjaus säätö ABB LB | E | KPL | 400.8 | KPL | 1 | 400.8
S | 3243627 | 4015081640973 | YLIJÄNNITESUOJA KIINT. XPOLE | SPCT2-385/4 | S3212A | Johdonsuoja-autom Eaton LA | E | KPL | 400.8 | KPL | 1 | 400.8
S | 3888945 | 3606480966316 | TAAJUUSMUUTTAJA ALTIVAR 320 | ATV320U02M2B 0.18KW 1-va KIRJA | S3805B | Taajuusm pehmokäyn Schneid LB | E | KPL | 400.8 | KPL | 1 | 400.8
S | 4820170 | 8719514449213 | YMPÄRISÄTEILEVÄ LAMPPU MAS LED | E40 727 10800LM 150=65W EM230V | S4720B | LED-lamput Philips LB | E | KPL | 400.8 | KPL | 1 | 400.8
S | 4820171 | 8719514449237 | YMPÄRISÄTEILEVÄ LAMPPU MAS LED | E40 740 12000LM 150=65W EM230V | S4720B | LED-lamput Philips LB | E | KPL | 400.8 | KPL | 1 | 400.8
S | 6773546 | 3250612231294 | ENERGIAMITTARI DIN HAGER | ECM140D 1V SUORA 40A MBUS MID | S6706B | Osoittavat mittarit Hager LB | E | KPL | 400.8 | KPL | 1 | 400.8
S | 7915243 | 4260258612226 | SEINÄTELINE SDOCK | IPAD 9.7", MUSTA | S7901B | AV järjestelmät LB | E | KPL | 400.8 | KPL | 1 | 400.8
S | 7915244 | 4260258610222 | SEINÄTELINE SDOCK | IPAD 9.7", HOPEA | S7901B | AV järjestelmät LB | E | KPL | 400.8 | KPL | 1 | 400.8
S | 4262572 | 6413630590416 | RIPUSTUSVALAISIN SECUR 816 | 5761LM/830 55W 3M 40° HO | S4240B | Sisävalaisimet Skilux/Lival LB | E | KPL | 400.9 | KPL | 1 | 400.9
S | 4262573 |  | RIPUSTUSVALAISIN SECUR 816 | 5761LM/830 55W 3M 40° MU | S4240B | Sisävalaisimet Skilux/Lival LB | E | KPL | 400.9 | KPL | 1 | 400.9
S | 4262574 | 6413630590423 | RIPUSTUSVALAISIN SECUR 816 | 5761LM/830 55W 3M 40° VA | S4240B | Sisävalaisimet Skilux/Lival LB | E | KPL | 400.9 | KPL | 1 | 400.9
S | 4262575 |  | RIPUSTUSVALAISIN SECUR 816 | 5736LM/830 55W 3M 20° HO | S4240B | Sisävalaisimet Skilux/Lival LB | E | KPL | 400.9 | KPL | 1 | 400.9
S | 4262576 |  | RIPUSTUSVALAISIN SECUR 816 | 5736LM/830 55W 3M 20° MU | S4240B | Sisävalaisimet Skilux/Lival LB | E | KPL | 400.9 | KPL | 1 | 400.9
S | 4262577 |  | RIPUSTUSVALAISIN SECUR 816 | 5736LM/830 55W 3M 20° VA | S4240B | Sisävalaisimet Skilux/Lival LB | E | KPL | 400.9 | KPL | 1 | 400.9
S | 4262578 | 6413630590430 | RIPUSTUSVALAISIN SECUR 816 | 5588LM/830 55W 3M 60° HO | S4240B | Sisävalaisimet Skilux/Lival LB | E | KPL | 400.9 | KPL | 1 | 400.9
S | 4262579 | 6413630590454 | RIPUSTUSVALAISIN SECUR 816 | 5588LM/830 55W 3M 60° MU | S4240B | Sisävalaisimet Skilux/Lival LB | E | KPL | 400.9 | KPL | 1 | 400.9
S | 4262580 | 6413630590447 | RIPUSTUSVALAISIN SECUR 816 | 5588LM/830 55W 3M 60° VA | S4240B | Sisävalaisimet Skilux/Lival LB | E | KPL | 400.9 | KPL | 1 | 400.9
S | 4262581 | 6413630590485 | RIPUSTUSVALAISIN SECUR 816 | 5910LM/840 55W 3M 40° HO | S4240B | Sisävalaisimet Skilux/Lival LB | E | KPL | 400.9 | KPL | 1 | 400.9
S | 4262582 | 6413630590492 | RIPUSTUSVALAISIN SECUR 816 | 5910LM/840 55W 3M 40° MU | S4240B | Sisävalaisimet Skilux/Lival LB | E | KPL | 400.9 | KPL | 1 | 400.9
S | 4262583 |  | RIPUSTUSVALAISIN SECUR 816 | 5910LM/840 55W 3M 40° VA | S4240B | Sisävalaisimet Skilux/Lival LB | E | KPL | 400.9 | KPL | 1 | 400.9
S | 4262584 |  | RIPUSTUSVALAISIN SECUR 816 | 5885LM/840 55W 3M 20° HO | S4240B | Sisävalaisimet Skilux/Lival LB | E | KPL | 400.9 | KPL | 1 | 400.9
S | 4262585 |  | RIPUSTUSVALAISIN SECUR 816 | 5885LM/840 55W 3M 20° MU | S4240B | Sisävalaisimet Skilux/Lival LB | E | KPL | 400.9 | KPL | 1 | 400.9
S | 4262586 |  | RIPUSTUSVALAISIN SECUR 816 | 5885LM/840 55W 3M 20° VA | S4240B | Sisävalaisimet Skilux/Lival LB | E | KPL | 400.9 | KPL | 1 | 400.9
S | 4262587 | 6413630590508 | RIPUSTUSVALAISIN SECUR 816 | 5709LM/840 55W 3M 60° HO | S4240B | Sisävalaisimet Skilux/Lival LB | E | KPL | 400.9 | KPL | 1 | 400.9
S | 4262588 | 6413630590522 | RIPUSTUSVALAISIN SECUR 816 | 5709LM/840 55W 3M 60° MU | S4240B | Sisävalaisimet Skilux/Lival LB | E | KPL | 400.9 | KPL | 1 | 400.9
S | 4262589 | 6413630590515 | RIPUSTUSVALAISIN SECUR 816 | 5709LM/840 55W 3M 60° VA | S4240B | Sisävalaisimet Skilux/Lival LB | E | KPL | 400.9 | KPL | 1 | 400.9
S | 0614552 |  | KUPARIVOIMAKAAPELI TT CABLES | MCMK 3X240 SM/120 K500 | S06300 | Kuparivoimakaapelit TT X P0 | E | M | 401 | M | 1 | 401
S | 3265032 | 3606480084416 | JOHDONSUOJAKATKAISIJA ACTI9 | IC60L 3P C32A 20kA | S3203B | Johdonsuoja-autom Schneider LB | E | KPL | 401 | KPL | 1 | 401
S | 4282212 | 6438045019499 | TURVAVAL LINESPOT II MIDBAY | Y8892WM 230VAC IP44 1H YP | S4203B | Turvavalaisimet Teknoware LB | E | KPL | 401 | KPL | 1 | 401
S | 4300427 |  | Sealed industrial luminaire | MA10-X300-CG IP66 26W | S4317B | Teollisuusvalaisimet I-Valo LB | E | KPL | 401 | KPL | 1 | 401
S | 3611688 | 6410036116882 | NOKKAKYTKIN KÄYNN.KRAUS&NAIMER | CA20.A410.VE21 25A MOOTTORI | S3616B | Nokkakytk Krauss&Naimer LB | E | KPL | 401.1 | KPL | 1 | 401.1
S | 5800515 | 6438100318307 | PYLVÄSKYTKIN ENSTO | SZ160.1 AL/CU 2X(16-120)MM2 -1 | S5805B | Sähkönjakelukojeet Ensto E LB | E | KPL | 401.1 | KPL | 1 | 401.1
S | 7915227 | 4260258610284 | VIRTALÄHDE POE | POE+ SOVITIN 22W LIGHTNING 40 | S7901B | AV järjestelmät LB | E | KPL | 401.1 | KPL | 1 | 401.1
S | 2724691 | 3389110547610 | OHJELMOITAVA RELE ZELIO | SR 12 I-O ST 24 VDC | S2702B | Ohjaus säätö Schne LB | E | KPL | 401.2 | KPL | 1 | 401.2
S | 3518116 |  | KUORMANHALLINTAYKSIKKÖ PERIFIC | MAX EVI 36MM USB | S35320 | Latausasematarv. Perific P0 | E | KPL | 401.2 | KPL | 1 | 401.2
S | 3518117 |  | KUORMANHALLINTAYKSIKKÖ PERIFIC | MAX EVI 36MM DIN | S35320 | Latausasematarv. Perific P0 | V | KPL | 401.2 | KPL | 1 | 401.2
S | 8115131 |  | LÄMPÖKAAPELIMATTO THERMOPADS | SFHMT-TP 16M X 0.5M 800W 8 M2 | S8124A | Lämpökaapelimat Thermopads LA | V | KPL | 401.2 | KPL | 1 | 401.2
S | 4220692 |  | PINTA-ASENNUSVALAISIN RAX SG | RAX P 150 18W LED 3K DA SM | S4130B | Sisävalaisimet SG LB | E | KPL | 401.3 | KPL | 1 | 401.3
S | 4528114 | 7392971135373 | SEINÄVALAISIN ULKO HIDE A LITE | CASE WALL IP55 VALKOINEN 4000K | S4509B | Ulkovalaisimet Hide-a-Lite LB | E | KPL | 401.3 | KPL | 1 | 401.3
S | 1342082 |  | Arch clamp | HST CCA-34 | S1306B | Kiinnitystarv Meka LB | E | PAK | 401.4 | KPL | 10 | 40.14
S | 3782271 | 3389110385601 | SUUNNANVAIHTOKONTAKTORI TESYS | LC2D12B7 12A 3S 2S+2A 24V AC | S3710B | Kontaktorit D-sarja Schneid LB | E | KPL | 401.4 | KPL | 1 | 401.4
S | 3782272 | 3389110386134 | SUUNNANVAIHTOKONTAKTORI TESYS | LC2D12P7 12A 3S 2S+2A 230V AC | S3710B | Kontaktorit D-sarja Schneid LB | E | KPL | 401.4 | KPL | 1 | 401.4
S | 5011015 | 6438100315580 | HARUSPAKKAUS ENSTO | HARUSSARJA KJ 2X25MM2 + RAUTA | S5002B | Linjatarvikkeet Ensto LB | E | KPL | 401.4 | KPL | 1 | 401.4
S | 4360605 | 6438389006803 | RUNKOVALAISIN TINO | TN3154MBF 65W/840 AC F | S4305B | Teollisuusvalaisimet Ensto LB | E | KPL | 401.5 | KPL | 1 | 401.5
S | 6710864 | 5703498702283 | VIRTAMUUNTAJA KIINTEÄ T-LINE | HF7A 2500/1 A | S67370 | VIRTAMUUNTAJA EATON X P0 | E | KPL | 401.5 | KPL | 1 | 401.5
S | 5232692 |  | KUTISTESISÄPÄÄTE EUROMOLD | LÄMPÖK.PÄÄTESRJ.SIS24KV,50-150 | S5217B | Kaapelinsuojaus Eurolaite LB | E | KPL | 401.6 | KPL | 1 | 401.6
S | 3427007 | 3250610674031 | ASENNUSKOTELO FE ORION PLUS | FL107A 400X300X200 IP65 | S3408B | Kotelot Hager LB | E | KPL | 401.7 | KPL | 1 | 401.7
S | 3760073 |  | MOOTTORINSUOJAKATKAISIJA TESYS | GV2ME223 | S3706B | Moottorisuojak. Schneider LB | E | KPL | 401.7 | KPL | 1 | 401.7
S | 2443414 | 6410024434141 | VIKAVIRTAJATKOJOHTO AHLSELL | 32A 30mA 1m H07RN-F | S2401A | Jatkojohdot osat LA | E | KPL | 401.8 | KPL | 1 | 401.8
S | 2604295 | 4007841058296 | LIIKETUNNISTIN MX HIGHBAY | IS345 MX SQ KNX V3 360 PKA VA | S2632B | TUNNISTIMET STEINEL LB | E | KPL | 401.8 | KPL | 1 | 401.8
S | 3781637 | 3389110083934 | KELA TESYS | LX9FF110 110/115V AC F115-150 | S3710B | Kontaktorit D-sarja Schneid LB | E | KPL | 401.8 | KPL | 1 | 401.8
S | 7262666 | 6410072626666 | VALMISKAAPELI NAFICON | SC/FC FXMMS 2SMT 25M | S7203B | Kuitutuotteet Naficon X LB | E | KPL | 401.8 | KPL | 1 | 401.8
S | 8176381 |  | LATTIALÄMMITYSKAAP CABLEFLEX11 | 11W/M 86M 960W 6-12.8 M2 | S8112A | Lämmityslaitteet Ebeco X LA | E | KPL | 401.8 | KPL | 1 | 401.8
S | 2319850 | 3666916064719 | RAJAKYTKIN PREVENTA | XY2CH 13270 | S2309B | Rajakytkimet Schneider LB | V | KPL | 401.9 | KPL | 1 | 401.9
S | 3414638 | 6410034146386 | JALUSTA PARITALOKESKUKSELLE | A-PTJ | S34000 | Kotel keskuket A-collection P0 | V | KPL | 401.9 | KPL | 1 | 401.9
S | 5411241 | 7331980014569 | KAAPPITARVIKE KABELDON | KSMP-SH98 | S5403B | Jakokaa ja välij.koj. ABB LB | E | KPL | 401.9 | KPL | 1 | 401.9
S | 7239740 | 4028177345355 | KAAPPITARVIKE RITTAL | LIUKULEVYKATTO 600X1000 | S7207B | Tietoverkkokaap.tarv.Rittal LB | E | KPL | 401.9 | KPL | 1 | 401.9
S | 2720347 | 3389119052023 | ULTRAÄÄNITUNNISTIN M18 | XXV18B1PBL2 PNP NC SN=50MM 2M | S2736B | Ultraäänianturit Schneider LB | E | KPL | 402 | KPL | 1 | 402
S | 2815555 |  | LÄHTÖYKS LÄMMITIN ABB FREEHOME | 3X6AH 2X0.5AH 230V T DIN | S2809B | Kiinteistöautom Free hom LB | E | KPL | 402 | KPL | 1 | 402
S | 3137993 | 4028854023125 | KAHVASULAKE UR SIBA | AR 3 315A 500V | S31000 | Kahvasulakkeet Hellermann X P0 | E | KPL | 402 | KPL | 1 | 402
S | 3653464 | 3606480019562 | KOMPAKTIKATKAISIJA COMPACT | LV432505 4KPL AL 240MM | S3607B | Tehokytk -katkais Schneider LB | E | KPL | 402 | KPL | 1 | 402
S | 4211317 | 6438045011837 | OPASTEVALAISIN TEKNOWARE | TWT8053WA 230VAC LED 3H AKKU | S4203B | Turvavalaisimet Teknoware LB | E | KPL | 402 | KPL | 1 | 402
S | 4158551 | 7392971150161 | VALOPROFIILI/-NAUHA RGBW IP20 | 24V 780LM/M 17,6W/M RGBW 5M | S4212B | Sisävalaisimet Hide-a-lite LB | E | KPL | 402 | KPL | 1 | 402
S | 4579213 | 5026524372794 | KEHYS STERLING BULKHEAD | 4037279 KATOS MU | S4506B | Ulkovalaisimet Sylvania LB | E | KPL | 402 | KPL | 1 | 402
S | 2704075 | 4055626429106 | TURVARELE PHOENIX | PSR-SCP-42-230UC/URM4/4NO/2NC | S2713B | Ohjaus säätö Phoenix LB | V | KPL | 402.1 | KPL | 1 | 402.1
S | 2720406 | 3389110711530 | PAINEKYTKIN 0.6-10 BAR | XMLA010A2S11 1KIINTRAJA PG13.5 | S2742B | Painekytkimet Schneider LB | E | KPL | 402.1 | KPL | 1 | 402.1
S | 2814556 |  | LÄHTÖYKSIKKÖ LÄMMITIN KNX ABB | 3POR. 2X0.5A | S2802B | Kiinteistöautom KNX ABB LB | E | KPL | 402.1 | KPL | 1 | 402.1
S | 2814558 | 4016779011440 | LÄHTÖYKSIKKÖ LÄMMITIN KNX ABB | 3POR. 2X0-10V | S2802B | Kiinteistöautom KNX ABB LB | E | KPL | 402.1 | KPL | 1 | 402.1
S | 2815077 | 4011395131053 | PAINIKE KNX ABB | 3-OS PRION, TER | S2802B | Kiinteistöautom KNX ABB LB | E | KPL | 402.1 | KPL | 1 | 402.1
S | 3210372 | 4016779536172 | JOHDONSUOJAKATKAISIJA S200 | S203-B63NA 4-NAP B63A | S3202B | Johdonsuoja-automaatit ABB LB | E | KPL | 402.1 | KPL | 1 | 402.1
S | 3211031 | 4016779550994 | JOHDONSUOJAKATKAISIJA S200 | S204-B63 4-NAP B63A | S3202B | Johdonsuoja-automaatit ABB LB | E | KPL | 402.1 | KPL | 1 | 402.1
S | 3458144 | 3606480000850 | JAKELUKISKO CANALIS | JAKELUKISKO 3P 25A 3M 3 VO DA | S3447B | VIRTAKISKOT CANALIS LB | E | KPL | 402.1 | KPL | 1 | 402.1
S | 6707601 | 0793950803202 | ERISTYSVASTUSMITTARI EXTECH | ANALOGINEN 250/500/1000V | S6718A | Mittarit Extech LA | E | KPL | 402.1 | KPL | 1 | 402.1
S | 3707885 | 3471523156203 | KONTAKTORI ABB | AF16Z-30-01K-20 7.5KW 1A 18A | S3702B | Moottorilähtökomp ABB LB | E | KPL | 402.2 | KPL | 1 | 402.2
S | 3707887 | 3471523156227 | KONTAKTORI ABB | AF16Z-30-01K-22 7.5KW 1A 18A | S3702B | Moottorilähtökomp ABB LB | E | KPL | 402.2 | KPL | 1 | 402.2
S | 3707888 | 3471523156234 | KONTAKTORI ABB | AF16Z-30-01K-23 7.5KW 1A 18A | S3702B | Moottorilähtökomp ABB LB | E | KPL | 402.2 | KPL | 1 | 402.2
S | 3436850 | 6438526001326 | PIHARASIA UTU-X | UTUFOXF16-ST-2AV | S3449B | Latausasem. ja piharas. Utu LB | E | KPL | 402.3 | KPL | 1 | 402.3
S | 3606004 | 3389110166002 | TURVAKYTKIN VÄÄNNIN TESYS | VCF4 | S3607B | Tehokytk -katkais Schneider LB | E | KPL | 402.3 | KPL | 1 | 402.3
S | 3653696 | 3389110165982 | PÄÄKYTKIN TESYS | VBF4 0-1 3X80A 690V 4-PISTE | S3607B | Tehokytk -katkais Schneider LB | E | KPL | 402.3 | KPL | 1 | 402.3
S | 2820090 | 3606480611384 | LOGIIKKAMODUULI MODICON | TM3 DI16 RUUVI | S3903B | Automaatiotuott. Schneider LB | E | KPL | 402.3 | KPL | 1 | 402.3
S | 2820091 | 3606480611391 | LOGIIKKAMODUULI MODICON | TM3 DI16 JOUSI | S3903B | Automaatiotuott. Schneider LB | E | KPL | 402.3 | KPL | 1 | 402.3
S | 2820138 | 3606480611483 | LOGIIKKAMODUULI MODICON | TM3 DO16 (PNP) RUUVI | S3903B | Automaatiotuott. Schneider LB | E | KPL | 402.3 | KPL | 1 | 402.3
S | 2820139 | 3606480611490 | LOGIIKKAMODUULI MODICON | TM3 DO16 (PNP) JOUSI | S3903B | Automaatiotuott. Schneider LB | E | KPL | 402.3 | KPL | 1 | 402.3
S | 4281550 | 6438045017112 | TURVAVALAISIN TEKNOWARE | LINESP II TWS1492WM 230V 1H YP | S4203B | Turvavalaisimet Teknoware LB | E | KPL | 402.3 | KPL | 1 | 402.3
S | 8122221 | 6438100339173 | LÄMMITIN ENSTO ROTI | ROTI1-BT 150W K 40X30 | S8102A | Lämmityslaitteet Ensto LA | V | KPL | 402.3 | KPL | 1 | 402.3
S | 5218171 |  | KUTISTESISÄPÄÄTE ENSTO UN | HIT3.1213L 6/10(12)A/C 95-240 | S5202B | Kaapelin suoj+liitos Ensto LB | E | KPL | 402.4 | KPL | 1 | 402.4
S | 6625041 | 7392696001786 | ENERGIAMITTARI EQ | 3-VAIHE, 6A 400VAC, MID | S6604B | Energiamittarit ABB LB | V | KPL | 402.4 | KPL | 1 | 402.4
S | 3264410 | 3606480085550 | JOHDONSUOJAKATKAISIJA ACTI9 | IC60L 3P Z10A 25kA | S3203B | Johdonsuoja-autom Schneider LB | E | KPL | 402.5 | KPL | 1 | 402.5
S | 7284411 | 6410072844114 | HAAROITIN NESTOR | NC-1000 1X16 SC/APC-UPC | S7202B | Kuitutuotteet Nestor X LB | E | KPL | 402.5 | KPL | 1 | 402.5
S | 7284671 | 6410072846712 | PANEELI-ESIKYTKETTY NESTOR | NESTOR PANEL PLUS LC 48XSMT | S7202B | Kuitutuotteet Nestor X LB | V | KPL | 402.5 | KPL | 1 | 402.5
S | 7284673 | 6410072846736 | PANEELI-ESIKYTKETTY NESTOR | NESTOR PANEL PLUS SC 48XSMT | S7202B | Kuitutuotteet Nestor X LB | V | KPL | 402.5 | KPL | 1 | 402.5
S | 8138125 | 7026577104234 | LÄMMITIN BEHA | PV12 WIFI GEN1 1250W 400X927 | S81050 | Lämmityslaitteet Beha P0 | V | KPL | 402.5 | KPL | 1 | 402.5
S | 3310354 |  | Electric heating unit | SLY1.3 16A Suora DIN-kisko | S3304B | Keskukset ABB LB | V | KPL | 402.6 | KPL | 1 | 402.6
S | 3658582 | 3606485872674 | LIITINPAKKAUS TRANSFERPACT | TA63 KAAPELIKENKÄ 4KPL AL240MM | S3619B | Tehok -katk tarv Schneider LB | E | KPL | 402.7 | KPL | 1 | 402.7
S | 4325457 | 4099854717796 | TEOLLISUUSVAL. SUL. DAMP PROOF | DP FLEX 1200 34W 830 ML EL | S4319B | Teollisuusval. Ledvance LB | E | KPL | 402.7 | KPL | 1 | 402.7
S | 4325458 | 4099854717819 | TEOLLISUUSVAL. SUL. DAMP PROOF | DP FLEX 1200 34W 840 ML EL | S4319B | Teollisuusval. Ledvance LB | E | KPL | 402.7 | KPL | 1 | 402.7
S | 4325459 | 4099854717833 | TEOLLISUUSVAL. SUL. DAMP PROOF | DP FLEX 1200 34W 865 ML EL | S4319B | Teollisuusval. Ledvance LB | E | KPL | 402.7 | KPL | 1 | 402.7
S | 2319663 | 3389110644814 | RIIPPUOHJAINKOTELO HARMONY | XACA211 2 PAINIKETTA 1S | S2302B | Erikoiskytkimet Schneider LB | E | KPL | 402.8 | KPL | 1 | 402.8
S | 3751241 | 9005738205407 | MOOTTORINSUOJAKATK.BENEDICT&JÄ | M4-63R 18-26A 50kA | S3703B | Moottorilähtökomp Hager LB | E | KPL | 402.8 | KPL | 1 | 402.8
S | 8266435 | 6417659023078 | SUOJAKAIDE HARVIA GLOW CORNER | HTRC3 HAAPA | S8211B | Lisätarvikkeet Harvia LB | E | KPL | 402.8 | KPL | 1 | 402.8
S | 3735098 | 4015082784546 | LÄMPÖRELE EATON | ZB32-32 | S3701B | Moottorilähtökomponentit LB | E | KPL | 402.9 | KPL | 1 | 402.9
S | 2804100 | 4007841079499 | LIIKETUNNISTIN | DUAL HF DALI2 APC DE IP20 VA | S2632B | TUNNISTIMET STEINEL LB | E | KPL | 403 | KPL | 1 | 403
S | 2804105 |  | LIIKETUNNISTIN | HALLWAY DALI2 IPD AP IP20 VA | S2632B | TUNNISTIMET STEINEL LB | E | KPL | 403 | KPL | 1 | 403
S | 2804106 |  | LIIKETUNNISTIN | HALLWAY DALI2 IPD UP IP20 VA | S2632B | TUNNISTIMET STEINEL LB | E | KPL | 403 | KPL | 1 | 403
S | 4318440 | 7392971152455 | TEOLLISUUSVAL INDLINE G2 SPORT | IP23 14100LM 80W | S4328B | Teollisuusval Hide-a-lite LB | E | KPL | 403 | KPL | 1 | 403
S | 4318441 | 7392971152462 | TEOLLISUUSVAL INDLINE G2 SPORT | IP23 13050LM 80W | S4328B | Teollisuusval Hide-a-lite LB | E | KPL | 403 | KPL | 1 | 403
S | 4318442 | 7392971152479 | TEOLLISUUSVAL INDLINE G2 SPORT | IP23 13150LM 80W | S4328B | Teollisuusval Hide-a-lite LB | E | KPL | 403 | KPL | 1 | 403
S | 4318443 | 7392971152486 | TEOLLISUUSVAL INDLINE G2 SPORT | IP23 11650LM 80W ASYM | S4328B | Teollisuusval Hide-a-lite LB | E | KPL | 403 | KPL | 1 | 403
S | 7241110 | 7333089000450 | LIITINYKSIKKÖ CAT6 UTP EUROLAN | KEYSTONE VALKOINEN PK100 | S72201 | Tietoverkkotuot Eurolan P1 | V | PAK | 403 | KPL | 100 | 4.03
S | 2823046 | 4011334382225 | PAINIKE LANGATON KNX K.5 | 1OS PAR 3V QUICKLINK AN-AL | S2804B | Kiinteistöautom UTU LB | E | KPL | 403.1 | KPL | 1 | 403.1
S | 2823047 | 4011334370567 | PAINIKE LANGATON KNX K.5 | 1OS. PAR 3V QUICKLINK RST | S2804B | Kiinteistöautom UTU LB | E | KPL | 403.1 | KPL | 1 | 403.1
S | 3426478 | 3250616464704 | MODUULIKOTELO UPPO FE GOLF | VF418PS 4X18M VAL OVI IP40 | S3408B | Kotelot Hager LB | E | KPL | 403.1 | KPL | 1 | 403.1
S | 3458197 | 3606480005947 | LIITÄNTÄTARVIKE CANALIS | KSB VIRRANOTIN 3X25A | S3447B | VIRTAKISKOT CANALIS LB | E | KPL | 403.1 | KPL | 1 | 403.1
S | 4117418 | 6438100475871 | YLEISVALAISIN TAIKA | DA IP40 VA 33,5W 827/830/840 | S4104B | Sisävalaisimet Ensto LB | E | KPL | 403.1 | KPL | 1 | 403.1
S | 4117434 | 6438100475901 | YLEISVALAISIN TAIKA | DA IP40 MU 33,5W 827/830/840 | S4104B | Sisävalaisimet Ensto LB | E | KPL | 403.1 | KPL | 1 | 403.1
S | 4222792 | 6435200253583 | MODUULIVALAISIN AIRAM | SOFTY MP 33W/830 VA DA | S4107B | Sisävalaisimet Airam LB | E | KPL | 403.1 | KPL | 1 | 403.1
S | 4222793 | 6435200253590 | MODUULIVALAISIN AIRAM | SOFTY MP 33W/840 VA DA | S4107B | Sisävalaisimet Airam LB | E | KPL | 403.1 | KPL | 1 | 403.1
S | 2421730 | 7392696669245 | VOIMAJATKOPISTORASIA TOUGH&SAF | 6H, 125A, IP67/IP69, 3P+E | S2416B | Pistoras. tulpat Amphenol LB | E | KPL | 403.2 | KPL | 1 | 403.2
S | 3655690 | 8015644561628 | LIITINPAKKAUS ABB | 1SDA055017R1 | S3602B | Tehokytk -katkais ABB LB | E | KPL | 403.2 | KPL | 1 | 403.2
S | 7233167 |  | KAAPPITARVIKE EASY RACK | KAAPELIOHJURI PYSTY 42U/800 | S7241B | Tietoverkkotuott. Schneider LB | E | KPL | 403.2 | KPL | 1 | 403.2
S | 3782306 | 3389110519983 | LÄMPÖRELE TESYS | LRD3361 55-70A LK.10A | S3711B | Lämöpöreleet Schneider LB | E | KPL | 403.3 | KPL | 1 | 403.3
S | 5813815 | 6410058138152 | OHJAUSTARVIKE ABB | NPTOT383 | S5403B | Jakokaa ja välij.koj. ABB LB | V | KPL | 403.3 | KPL | 1 | 403.3
S | 7268645 | 6410072686455 | PANEELI-ESIKYTKETTY NAFICON | LL YJT LCA/- 12SMT 3.5M | S7203B | Kuitutuotteet Naficon X LB | V | KPL | 403.3 | KPL | 1 | 403.3
S | 2720407 | 3389110749076 | PAINEKYTKIN 10 BAR | XMLA010A2S12 1 KIINT RAJA M20 | S2742B | Painekytkimet Schneider LB | E | KPL | 403.4 | KPL | 1 | 403.4
S | 3611804 | 6410036118046 | TURVAKYTKIN VÄÄNNIN KRAUS&NAI. | KG41.T203/40.KL11V 40A TURVAKY | S3616B | Nokkakytk Krauss&Naimer LB | E | KPL | 403.4 | KPL | 1 | 403.4
S | 8169476 | 5703466112250 | LATTIALÄMMITYSKAAPELI DEVI | DEVICOMFORT 60m 600W 230V | S8142B | Lattialämmitys DEVI LB | V | KPL | 403.4 | KPL | 1 | 403.4
S | 2820141 | 3606480611582 | LOGIIKKAMODUULI MODICON | TM3 DO16 (NPN) RUUVI | S3903B | Automaatiotuott. Schneider LB | E | KPL | 403.5 | KPL | 1 | 403.5
S | 2820147 | 3606480611599 | LOGIIKKAMODUULI MODICON | TM3 DO16 (NPN) JOUSI | S3903B | Automaatiotuott. Schneider LB | E | KPL | 403.5 | KPL | 1 | 403.5
S | 4212724 | 6410042127247 | POISTUMISTIEVALAISIN ELV | ELV-65C-A 65V DC ESC | S4228B | Turvavalaisimet Exilight LB | E | KPL | 403.5 | KPL | 1 | 403.5
S | 6710836 | 5703498701989 | VIRTAMUUNTAJA KIINTEÄ T-LINE | HF6 2000/5 A CLASS 0.2S | S67370 | VIRTAMUUNTAJA EATON X P0 | E | KPL | 403.5 | KPL | 1 | 403.5
S | 3246159 | 3250611020264 | VIKAVIRTAJOHDONSUOJAKATK.HAGER | ADM440C 30MA A/4X40A B-K. 6kA | S3206B | Johdonsuoja-autom HAGER LB | E | KPL | 403.6 | KPL | 1 | 403.6
S | 3246168 |  | VIKAVIRTAJOHDONSUOJAKATK.HAGER | ADM490C 30MA A/4X40A C-K. 6kA | S3206B | Johdonsuoja-autom HAGER LB | E | KPL | 403.6 | KPL | 1 | 403.6
S | 3260897 | 3250611616924 | VIKAVIRTASUOJAKYTKIN HAGER | CEA440N 100mA A/4x40A | S3206B | Johdonsuoja-autom HAGER LB | E | KPL | 403.6 | KPL | 1 | 403.6
S | 3401620 |  | TYÖMAAN ALAKESKUS EL-BJÖRN | U 16 MINI//42-1EN | S3404B | Kotel keskukset EL-Björn LB | E | KPL | 403.6 | KPL | 1 | 403.6
S | 7117511 | 6410071175110 | TURVAVALAISINTARVIKE ESC-200 | EK90 | S4228B | Turvavalaisimet Exilight LB | E | KPL | 403.6 | KPL | 1 | 403.6
S | 6785266 | 6410067852667 | VIRTAMUUNTAJA FRER | TAT101 55x102 4000/5 35VA L0.5 | S6706B | Osoittavat mittarit Hager LB | E | KPL | 403.6 | KPL | 1 | 403.6
S | 7264833 | 6410072648330 | KYTKENTÄKAAPELI-KUITU NAFICON | LC RUBBER/LC RUBBER 2SMT 125M | S7203B | Kuitutuotteet Naficon X LB | E | KPL | 403.6 | KPL | 1 | 403.6
S | 3424593 | 6418074314673 | KAAPPI SEINÄASENNUS PC ARCA | ARCA 505021S NO MP | S3407B | Kotelot Fibox LB | E | KPL | 403.7 | KPL | 1 | 403.7
S | 3449920 | 6418677165948 | ASENNUSKOTELO AL ENSTO IS | HALP233311 230x330x110mm | S3416B | Kotelot Ensto LB | E | KPL | 403.7 | KPL | 1 | 403.7
S | 7110100 | 4049787000137 | SIREENI WERMA 139.000.55 | 32-ÄÄNIHÄL. 9-60VDC PUN | S7198B | Hälytinlaitteet LAPP LB | E | KPL | 403.7 | KPL | 1 | 403.7
S | 7110102 | 4049787000113 | SIREENI WERMA 139.100.55 | 32-ÄÄNIHÄL. 9-60VDC HAR | S7198B | Hälytinlaitteet LAPP LB | E | KPL | 403.7 | KPL | 1 | 403.7
S | 7419055 | 6937096341134 | ETHERNET KYTKIN UNV | KYTKIN 16XPOE+1GE+1SFP+1COMBO | S7404B | Viestintäverkkot. Finnsat LB | E | KPL | 403.7 | KPL | 1 | 403.7
S | 0614590 |  | KUPARIVOIMAKAAPEL-HF TT CABLES | XCMK-HF/FXQJ 4X185SM/95 K500 | S06300 | Kuparivoimakaapelit TT X P0 | E | M | 403.8 | M | 1 | 403.8
S | 2604034 | 4007841003005 | LIIKETUNNISTIN STEINEL | DUAL HF DALI 360° 10X3M | S2632B | TUNNISTIMET STEINEL LB | E | KPL | 403.8 | KPL | 1 | 403.8
S | 2604289 | 4007841058364 | LIIKETUNNISTIN MX HIGHBAY | IS3360MX SQ KNX V3 360 PKA VA | S2632B | TUNNISTIMET STEINEL LB | E | KPL | 403.8 | KPL | 1 | 403.8
S | 2604453 | 4007841057459 | LIIKETUNNISTIN DALI 2 -SARJA | DUAL HF DALI2 360 IP20 UKA VAL | S2632B | TUNNISTIMET STEINEL LB | E | KPL | 403.8 | KPL | 1 | 403.8
S | 2804110 |  | LIIKETUNNISTIN | HF 180 KNX V3 UP IP20 VA | S2632B | TUNNISTIMET STEINEL LB | E | KPL | 403.8 | KPL | 1 | 403.8
S | 2724705 | 3389110549799 | OHJELMOITAVA RELE ZELIO | SR BL 12 I-O 24 VAC | S2702B | Ohjaus säätö Schne LB | E | KPL | 403.9 | KPL | 1 | 403.9
S | 3265402 | 3606480084973 | JOHDONSUOJAKATKAISIJA ACTI9 | IC60L 3P K2A 100kA | S3203B | Johdonsuoja-autom Schneider LB | E | KPL | 403.9 | KPL | 1 | 403.9
S | 3458404 | 3606486104675 | KAAPPI LATTIA-AS. FE PANELSET | TAKASEINÄ SFN 2000X1000 | S3418B | Kotelot Schneider LB | E | KPL | 403.9 | KPL | 1 | 403.9
S | 3458409 | 3606486104729 | KAAPPI LATTIA-AS. FE PANELSET | TAKASEINÄ SFN 2200X800 | S3418B | Kotelot Schneider LB | E | KPL | 403.9 | KPL | 1 | 403.9
S | 2307523 | 7320500520284 | KOTELO ABB | 080SP4M | S2304B | Erikoiskytkimet ABB LB | E | KPL | 404.1 | KPL | 1 | 404.1
S | 3660467 | 6417019926520 | KUORMANKYTKIN VIPU OT PLUS | 6-NAP. 100A 690V AC-22A | S3602B | Tehokytk -katkais ABB LB | E | KPL | 404.1 | KPL | 1 | 404.1
S | 6412607 |  | VINSSI TEPA | 516 KÖYSIRUMPU | S6407B | Työvälineet TEPA LB | E | KPL | 404.1 | KPL | 1 | 404.1
S | 1446458 | 7321677162451 | KULMAKAPPALE WIBE | 90° KAARI 55/500 KUUMASINKITTY | S1411B | Kaapelitiet Wibe LB | E | KPL | 404.2 | KPL | 1 | 404.2
S | 3465177 | 4028177813168 | KAAPPI SEINÄASENNUS FE AX | 1360000 600X600X350 | S3415B | Kotelot Rittal LB | V | KPL | 404.2 | KPL | 1 | 404.2
S | 4529906 | 4099854079887 | KATUVALAISIN ECO AREA | SL AREA 120W/727 RV35ST 16KLM | S4513B | Ulkovalaisimet Ledvance LB | E | KPL | 404.2 | KPL | 1 | 404.2
S | 4529907 | 4099854079900 | KATUVALAISIN ECO AREA | SL AREA 120W/730 RV35ST 16KLM | S4513B | Ulkovalaisimet Ledvance LB | E | KPL | 404.2 | KPL | 1 | 404.2
S | 4529908 | 4099854079924 | KATUVALAISIN ECO AREA | SL AREA 120W/740 RV35ST 16KLM | S4513B | Ulkovalaisimet Ledvance LB | E | KPL | 404.2 | KPL | 1 | 404.2
S | 4529909 | 4099854079948 | KATUVALAISIN ECO AREA | SL AREA 120W/765 RV35ST 16KLM | S4513B | Ulkovalaisimet Ledvance LB | E | KPL | 404.2 | KPL | 1 | 404.2
S | 6751544 | 0095969559690 | VIRTAPIHTI IFLEX ACC | FLUKE I2500-18 2500A 18inch | S6703B | Osoittavat mittarit Fluke LB | E | KPL | 404.2 | KPL | 1 | 404.2
S | 6751549 | 0095969559706 | VIRTAPIHTI IFLEX ACC | FLUKE I2500-10 2500A 10inch | S6703B | Osoittavat mittarit Fluke LB | E | KPL | 404.2 | KPL | 1 | 404.2
S | 2621267 | 6438100509507 | VALONSÄÄDIN ENSTO INTRO | POWER DALI-POTENTIOM. TW, MUS | S2614B | Liiketunn ajast säät Ensto LB | E | KPL | 404.3 | KPL | 1 | 404.3
S | 2724768 | 3606480748790 | TURVARELE MODICON | 2 TURVALÄHTÖÄ RELE | S2749B | Turvareleet Schneider LB | E | KPL | 404.3 | KPL | 1 | 404.3
S | 3426781 | 7611912539347 | OVI UNIVERS | FZ009NM OIK. AUKOT. FWU51 | S3408B | Kotelot Hager LB | E | KPL | 404.3 | KPL | 1 | 404.3
S | 3442472 | 6418677184826 | ASENNUSKOTELO ABS ENSTO IS | OABP406018G 400x600x185mm | S3416B | Kotelot Ensto LB | E | KPL | 404.3 | KPL | 1 | 404.3
S | 8470790 | 5703451006625 | SUOJAEROTUSMUUNTAJA NORATEL | SU150C-660230 1000VA | S8405B | Muuntajat Noratel LB | E | KPL | 404.3 | KPL | 1 | 404.3
S | 1476723 |  | Screed-flush trunking lid | BKG FE 400x1000mm rec. LE Zn | S1442B | Kanavat +osat Electroplan X LB | E | KPL | 404.4 | KPL | 1 | 404.4
S | 2620021 | 4011395182642 | VASTAANOTIN Vahti-JUSSI | 10A 2300W 868MHZ IP20 U | S2604B | Liiketunn, säätimet ABB LB | E | KPL | 404.5 | KPL | 1 | 404.5
S | 2609333 | 06429811329379 | OHJAUSYKSIKKÖ LICHTTEAM | OHJAUSMODULI DALI 1-KANAVA | S26570 | Ohj. ja säätö Flingenberg X P0 | E | KPL | 404.5 | KPL | 1 | 404.5
S | 2609334 | 06429811329362 | OHJAUSYKSIKKÖ LICHTTEAM | OHJAUSMODULI DALI.240 | S26570 | Ohj. ja säätö Flingenberg X P0 | E | KPL | 404.5 | KPL | 1 | 404.5
S | 3442526 |  | KAAPPI SEINÄASENN PC ENSTO IS | WPCP304018G 300x400x185mm | S3416B | Kotelot Ensto LB | E | KPL | 404.5 | KPL | 1 | 404.5
S | 4111810 |  | Outdoors wall luminaire | Oden 515-312 IP23 E27 GR | S4113B | Sisävalaisimet Konstsmide LB | E | KPL | 404.5 | KPL | 1 | 404.5
S | 4111812 |  | Outdoors wall luminaire | Oden 515-752 IP23 E27 BL | S4113B | Sisävalaisimet Konstsmide LB | E | KPL | 404.5 | KPL | 1 | 404.5
S | 1449130 | 6438377019600 | KATTOKANNAKE MEKA | TP2-L-500 HDG | S1427B | Kaapelitiet Meka LB | E | KPL | 404.6 | KPL | 1 | 404.6
S | 2807432 | 3800238072032 | SÄÄASEMA SHELLY | SHELLY ECOWITT SÄÄASEMA | S26520 | Shelly tuotteet X P0 | V | KPL | 404.6 | KPL | 1 | 404.6
S | 2815218 | 4016779676472 | OHJAUSYKSIKKÖ KNX ABB | OHJAUSKOTELO 4.LLE MODULILLE | S2802B | Kiinteistöautom KNX ABB LB | E | KPL | 404.6 | KPL | 1 | 404.6
S | 5232513 | 6410052325138 | LÄPIVIENTI EUROMOLD | K400AR-3/J 630A 24kV | S5217B | Kaapelinsuojaus Eurolaite LB | E | KPL | 404.6 | KPL | 1 | 404.6
S | 2714004 | 4025515150640 | SITOP SELECT SUOJAUSMOD 4-KAN | 6EP1961-2BA00. 24V/2-10A | S2716B | Ohjaus säätö Siemens LB | E | KPL | 404.7 | KPL | 1 | 404.7
S | 3134740 |  | Handle fuse | aR 1 400A 1250V 110MM- | S31000 | Kahvasulakkeet Hellermann X P0 | E | KPL | 404.7 | KPL | 1 | 404.7
S | 3465147 | 4028177813311 | KAAPPI SEINÄASENNUS FE AX | 1058000 600X800X250 | S3415A | Kotelot Rittal LA | V | KPL | 404.7 | KPL | 1 | 404.7
S | 4146906 | 6435200299161 | RIPUSTUSVALAISIN VARIO | 1140 33W/840 ACMP WH D/I | S4107B | Sisävalaisimet Airam LB | E | KPL | 404.7 | KPL | 1 | 404.7
S | 4539767 |  | POLLARIVALAISIN LUG LIGHT | AVENIDA BOLLARD 1260LM 740 | S45190 | POLLARIVALAISIMET LUG BB P0 | V | KPL | 404.7 | KPL | 1 | 404.7
S | 4547505 |  | MEKAANINEN LISÄTARVIKE BEGA | 11002242.0 VARALASI | S4524B | Ulkovalaisimet Steinel LB | E | KPL | 404.7 | KPL | 1 | 404.7
S | 9180049 |  | BETONIJALUSTA RUDUS | J00 BETONIJALUSTA | S54080 | Jakokaappitarvikkeet Rudus P0 | V | KPL | 404.7 | KPL | 1 | 404.7
S | 4130645 | 7021989124405 | KATTOVALAISIN SG | ZOOM RONDELL 3X6W 27K MV | S4130B | Sisävalaisimet SG LB | E | KPL | 404.8 | KPL | 1 | 404.8
S | 4324700 | 4058075603257 | SYVÄSÄTEILIJÄ HB | HB IP65 13KLM 87W/840 110D S | S4319B | Teollisuusval. Ledvance LB | E | KPL | 404.8 | KPL | 1 | 404.8
S | 8138238 | 7026577207102 | LÄMMITIN KIINTEÄ/SIIRRET. BEHA | LV12 WIFI GEN2 1250W 200X1669 | S81050 | Lämmityslaitteet Beha P0 | V | KPL | 404.8 | KPL | 1 | 404.8
S | 8103189 | 6410081031895 | LÄMPÖPUHALLIN DANIA | 1592 4.5-9kW 400V IP44 | S8116A | Lämmityslaitteet HedTec LA | V | KPL | 404.8 | KPL | 1 | 404.8
S | 1427364 | 4012740895897 | LISTAPISTORASIA TEHALIT.SL | SL20080 PR+LIIKET. 180° MUS | S1432B | Kanavakalusteet UTU LB | E | KPL | 404.9 | KPL | 1 | 404.9
S | 1427412 |  | LISTAPISTORASIA TEHALIT.SL | SL20115 PR+LIIKET. 180° MUS | S1432B | Kanavakalusteet UTU LB | E | KPL | 404.9 | KPL | 1 | 404.9
S | 1476065 | 4012740018265 | LISTAPISTORASIA TEHALIT.SL | SL20080 PR+LIIKET. 180D LVA | S1432B | Kanavakalusteet UTU LB | E | KPL | 404.9 | KPL | 1 | 404.9
S | 1476089 |  | Skirting outlet | SL20115 SO+det. 180D white | S1432B | Kanavakalusteet UTU LB | E | KPL | 404.9 | KPL | 1 | 404.9
S | 3632026 | 4015080649762 | PÄÄKYTKIN EATON | P3-100/V/SVB-SW | S3625B | Tehok. ja katk. Eaton LB | E | KPL | 404.9 | KPL | 1 | 404.9
S | 3632753 | 4015080885580 | PÄÄKYTKIN EATON | P3-100/V/SVB | S3625B | Tehok. ja katk. Eaton LB | E | KPL | 404.9 | KPL | 1 | 404.9
S | 4351182 | 8718699975814 | TEOLLISUUSVAL INTERACT READY | G2 LED65S/840 WIA TW3 L1500 | S4303B | Teollisuusval Philips LB | E | KPL | 404.9 | KPL | 1 | 404.9
S | 1467500 | 7394333033167 | KATTOKANNAKE MP-BOLAGEN | MP-971R MP-DV 750R | S1401B | Kaapelitiet MP LB | E | KPL | 405 | KPL | 1 | 405
S | 3405700 |  | LATAUSASEMA | WALLBE LEO 11KW 5M TYPE2 | S35340 | Latausasemat Flingenberg X P0 | V | KPL | 405 | KPL | 1 | 405
S | 4544060 |  | PYLVÄSVALAISIN VIZULO | LUSCINIA 33W 4448LM 4K | S45280 | TIE- JA KATUV VIZULO BB P0 | V | KPL | 405 | KPL | 1 | 405
S | 5213432 |  | PROTECTION PIPE UPONOR | 140X6,7 SN30 YELLOW 6M PVC | S5213B | Kaapelin suoj+liitos Uponor LB | V | KPL | 405 | KPL | 1 | 405
S | 3637935 | 3250613201289 | LUKITUSTARVIKE H3+ | P630 RISTILUKITUS VÄÄNNINKAN. | S3608B | Tehokytkimet UTU LB | E | KPL | 405.1 | KPL | 1 | 405.1
S | 4260655 |  | MODULIVALAISIN DIANA | DL3X3ELD/3K 14W/830 O AC 1-10V | S4104B | Sisävalaisimet Ensto LB | E | KPL | 405.1 | KPL | 1 | 405.1
S | 8109104 | 5703466223406 | LATTIALÄMMITYSKAAPELI DEVIFLEX | 6T 70m 415W 230V | S8142B | Lattialämmitys DEVI LB | E | KPL | 405.1 | KPL | 1 | 405.1
S | 4360608 | 6438389006742 | RUNKOVALAISIN TINO | TN3154WBF 65W/840 AC F | S4305B | Teollisuusvalaisimet Ensto LB | E | KPL | 405.2 | KPL | 1 | 405.2
S | 3210859 | 4016779879439 | JOHDONSUOJAKATKAISIJA S750DR | 2P E 63A | S3202B | Johdonsuoja-automaatit ABB LB | E | KPL | 405.3 | KPL | 1 | 405.3
S | 4361065 | 6438389013283 | RUNKOVALAISIN FORMI | FOR3RMWB 66W/840 PMMA WH | S4305B | Teollisuusvalaisimet Ensto LB | E | KPL | 405.3 | KPL | 1 | 405.3
S | 1404582 | 6438100344993 | LATTIARASIA ELWO | 160X160MM 80MM C1 2KN RST | S1445B | Lattiarasiat Legrand LB | E | KPL | 405.4 | KPL | 1 | 405.4
S | 1431901 |  | Energy pole | INSTAL SP45-1 L=2300 M | S1451B | Pistorasiapylväät Meka X LB | E | KPL | 405.4 | KPL | 1 | 405.4
S | 2613682 | 3250610089750 | LATTIATERMOSTAATTI 1930 | 5/30 1S 16A MV/KYTK. UKJ VAL | S2637B | Termostaatit UTU LB | E | KPL | 405.4 | KPL | 1 | 405.4
S | 5043158 | 6438100306823 | HARUSPAKKAUS ENSTO UN | SHS25P.2X165RA JOHTO 2x25mm2 | S5002B | Linjatarvikkeet Ensto LB | V | KPL | 405.4 | KPL | 1 | 405.4
S | 6405785 | 7393487044029 | PURISTUSPIHDIT MINIFORCE | GWB4099C 4-10mm2 TYYPIT KR/KS | S6420B | Työ turva työkalut Elpress LB | E | KPL | 405.4 | KPL | 1 | 405.4
S | 6710881 | 5703498702467 | VIRTAMUUNTAJA KIINTEÄ T-LINE | HF8A 4000/5 A | S67370 | VIRTAMUUNTAJA EATON X P0 | E | KPL | 405.4 | KPL | 1 | 405.4
S | 6702771 |  | MONIMITTARIPANEELI NOKEVAL | PM20A. 2-18 KANAVAA | S2734B | Automaatiotuotteet Nokeval LB | E | KPL | 405.5 | KPL | 1 | 405.5
S | 3501803 |  | LATAUSLAITEJALUSTA | EVB ASENNUSPYLVÄS | S3514B | Latausasemat Ensto LB | E | KPL | 405.5 | KPL | 1 | 405.5
S | 7555509 | 6418296001702 | LIITOSJOHTO FINNSAT | N-N/N-N 15M ECOFLEX10PLUS | S7505A | Antennituotteet Finnsat LA | E | KPL | 405.5 | KPL | 1 | 405.5
S | 2721334 | 3606489601805 | TURVARELE PREVENTA | US ,KATEG. 4, 24V ,JOUSI | S2749B | Turvareleet Schneider LB | E | KPL | 405.6 | KPL | 1 | 405.6
S | 2721335 | 3606489601812 | TURVARELE PREVENTA | US ,KATEG. 4, 24V ,RUUVI | S2749B | Turvareleet Schneider LB | E | KPL | 405.6 | KPL | 1 | 405.6
S | 3138193 | 4028854027451 | KAHVASULAKE UR SIBA | AR 1 315A 690V- | S31000 | Kahvasulakkeet Hellermann X P0 | E | KPL | 405.6 | KPL | 1 | 405.6
S | 3423721 |  | ASENNUSKOTELO PC FIBOX | PC 5628 13 G | S3407B | Kotelot Fibox LB | E | KPL | 405.6 | KPL | 1 | 405.6
S | 3509425 | 4055626370132 | LATAUSKAAPELI PHOENIX | EV-T2G3PC-3AC32A-8,0M6,0ESBK01 | S3528B | Latausasematarv. Phoenix LB | E | KPL | 405.6 | KPL | 1 | 405.6
S | 3604730 | 6410036047308 | VERKONVAIHTOKYTKIN | ULT100/3E/Z20 | S3618B | Nokkakytkimet Hedtec LB | E | KPL | 405.6 | KPL | 1 | 405.6
S | 3604748 | 6410036047483 | VERKONVAIHTOKYTKIN | ULT80/3T//Z20 | S3618B | Nokkakytkimet Hedtec LB | E | KPL | 405.6 | KPL | 1 | 405.6
S | 4110340 | 6420611178631 | VALOKUITUVALAISIN CARIITTI | CEP 200 | S4105B | Sisävalaisimet Cariitti LB | E | KPL | 405.6 | KPL | 1 | 405.6
S | 3706272 | 3471523114104 | KONTAKTORI ABB | AF26Z-30-00-20 | S3702B | Moottorilähtökomp ABB LB | E | KPL | 405.7 | KPL | 1 | 405.7
S | 3706284 | 3471523111226 | KONTAKTORI ABB | AF30-30-00-12 | S3702B | Moottorilähtökomp ABB LB | E | KPL | 405.7 | KPL | 1 | 405.7
S | 3706286 | 3471523111240 | KONTAKTORI ABB | AF30-30-00-14 | S3702B | Moottorilähtökomp ABB LB | E | KPL | 405.7 | KPL | 1 | 405.7
S | 5232512 | 6410052325121 | LÄPIVIENTI EUROMOLD | 400AR-3/J 630A 24kV | S5217B | Kaapelinsuojaus Eurolaite LB | E | KPL | 405.7 | KPL | 1 | 405.7
S | 7112770 | 4049787049792 | MERKKIVALO RST 56 | GN/YE/RD 24V | S7198B | Hälytinlaitteet LAPP LB | V | KPL | 405.7 | KPL | 1 | 405.7
S | 8155015 | 6438100362812 | LÄMMITIN ENSTO BETA | BT 1500W IP24 K 39x112 VAL | S8102B | Lämmityslaitteet Ensto LB | V | KPL | 405.7 | KPL | 1 | 405.7
S | 1473059 | 3414970341365 | LATTIARASIAN KANSI LEGRAND | IP54 KAAPELISUOJA ZAMAK | S1445B | Lattiarasiat Legrand LB | E | KPL | 405.8 | KPL | 1 | 405.8
S | 2704040 | 4046356912716 | TURVARELE PHOENIX | PSR-MC34-3NO-1DO-24DC-SC | S2713B | Ohjaus säätö Phoenix LB | E | KPL | 405.8 | KPL | 1 | 405.8
S | 2704041 | 4046356912686 | TURVARELE PHOENIX | PSR-MC34-3NO-1DO-24DC-SP | S2713B | Ohjaus säätö Phoenix LB | E | KPL | 405.8 | KPL | 1 | 405.8
S | 2704042 | 4046356912570 | TURVARELE PHOENIX | PSR-MC40-3NO-1DO-24DC-SC | S2713B | Ohjaus säätö Phoenix LB | E | KPL | 405.8 | KPL | 1 | 405.8
S | 2704043 | 4046356912532 | TURVARELE PHOENIX | PSR-MC40-3NO-1DO-24DC-SP | S2713B | Ohjaus säätö Phoenix LB | E | KPL | 405.8 | KPL | 1 | 405.8
S | 2704044 | 4046356912747 | TURVARELE PHOENIX | PSR-MC50-3NO-1DO-24DC-SC | S2713B | Ohjaus säätö Phoenix LB | E | KPL | 405.8 | KPL | 1 | 405.8
S | 2704045 | 4046356912679 | TURVARELE PHOENIX | PSR-MC50-3NO-1DO-24DC-SP | S2713B | Ohjaus säätö Phoenix LB | E | KPL | 405.8 | KPL | 1 | 405.8
S | 2704051 | 4046356916158 | TURVARELE PHOENIX | PSR-PC40-2NO-1DO-24DC-SC | S2713B | Ohjaus säätö Phoenix LB | E | KPL | 405.8 | KPL | 1 | 405.8
S | 2704052 | 4046356916141 | TURVARELE PHOENIX | PSR-PC40-2NO-1DO-24DC-SP | S2713B | Ohjaus säätö Phoenix LB | E | KPL | 405.8 | KPL | 1 | 405.8
S | 3501727 |  | KUORMANHALLINTAYKSIKKÖ GARO | KUORMANHALLINTA ENTITY BASIC | S3515B | Latausasemat Garo LB | V | KPL | 405.8 | KPL | 1 | 405.8
S | 6706261 | 6410067062615 | SÄHKÖNLAATUMITTARI CG | WM15 3V 5A LK B PAN | S6603B | Enegiamittari Carlo Gavazzi LB | E | KPL | 405.8 | KPL | 1 | 405.8
S | 3509304 | 4745010605062 | KUORMANHALLINTAYKSIKKÖ VOOL | LMC 50A | S35270 | Latausasemat VOOL P0 | V | KPL | 405.9 | KPL | 1 | 405.9
S | 3509305 | 4745010605079 | KUORMANHALLINTAYKSIKKÖ VOOL | LMC 100A | S35270 | Latausasemat VOOL P0 | E | KPL | 405.9 | KPL | 1 | 405.9
S | 3509306 |  | CHARGING STATION ACCSSORY | LOAD BALANCER LMC 250A | S35270 | Latausasemat VOOL P0 | E | KPL | 405.9 | KPL | 1 | 405.9
S | 3604672 |  | NOKKAKYTKIN KÄYNN. SONTHEIMER | WAH2147/8ZM/NS | S3618B | Nokkakytkimet Hedtec LB | E | KPL | 405.9 | KPL | 1 | 405.9
S | 4210760 | 6438045008172 | TURVAVALAISIN TEKNOWARE | TWS5092WM 230VAC LED | S4203B | Turvavalaisimet Teknoware LB | E | KPL | 405.9 | KPL | 1 | 405.9
S | 4360521 | 6438389006308 | RUNKOVALAISIN MARLO | MA12MB LED IP23 42W/840 | S4305B | Teollisuusvalaisimet Ensto LB | E | KPL | 405.9 | KPL | 1 | 405.9
S | 4360526 | 6438389006346 | RUNKOVALAISIN MARLO | MA12O LED IP23 42W/840 | S4305B | Teollisuusvalaisimet Ensto LB | E | KPL | 405.9 | KPL | 1 | 405.9
S | 4360575 | 6438389006971 | RUNKOVALAISIN MARLO | MA12DAS LED IP23 42W/840 | S4305B | Teollisuusvalaisimet Ensto LB | E | KPL | 405.9 | KPL | 1 | 405.9
S | 6718750 | 8433059387020 | VIRTAMUUNTAJA KIINTEÄ CIRCUTOR | TDH6.2 D25 500/5A 5VA LK0,2S | S6706B | Osoittavat mittarit Hager LB | E | KPL | 405.9 | KPL | 1 | 405.9
S | 7264123 | 6410072641232 | PANEELI-ESIKYTKETTY NAFICON | LL YJT-05 12 SC/- 12SMT 3.5M | S7203B | Kuitutuotteet Naficon X LB | E | KPL | 405.9 | KPL | 1 | 405.9
S | 2409200 | 6410024092006 | VIKAVIRTAJATKOJOHTO WORKHUB | 230V 10mA VV 0.5+0.5m H07RN-F | S2401B | Jatkojohdot osat LB | E | KPL | 406 | KPL | 1 | 406
S | 2704062 | 4046356986878 | TEHORELE PHOENIX | QUINT4-PS/3AC/24DC/10 | S2713B | Ohjaus säätö Phoenix LB | V | KPL | 406 | KPL | 1 | 406
S | 3228556 |  | YLIJÄNNITESUOJA KIINTEISTÖ TBS | V50-3-280. T1+T2. 3L+PEN | S5802B | Ylijännitesuojaus OBO LB | V | KPL | 406 | KPL | 1 | 406
S | 4136266 | 4099854083327 | MODUULIVALAISIN LEDVANCE | PL IP54 600 36W/840 DALI UGR19 | S4102B | Sisävalaisimet Ledvance LB | E | KPL | 406.1 | KPL | 1 | 406.1
S | 4146996 | 6435200315588 | PINTA-/RIPUSTUSVALAISIN VARIO | 1420 37W/840 DO/80D WH/WH | S4107B | Sisävalaisimet Airam LB | E | KPL | 406.1 | KPL | 1 | 406.1
S | 4146997 | 6435200315595 | PINTA-/RIPUSTUSVALAISIN VARIO | 1420 37W/840 DO/80D WH/BK | S4107B | Sisävalaisimet Airam LB | E | KPL | 406.1 | KPL | 1 | 406.1
S | 3451401 | 7331185182667 | PIHARASIA GARO | A 216-2F PYLVÄSASENNUS | S3413B | Piharasiat Garo LB | E | KPL | 406.4 | KPL | 1 | 406.4
S | 3451434 | 7331185185620 | PIHARASIA GARO | A 216-2F SEINÄASENNUS | S3413B | Piharasiat Garo LB | E | KPL | 406.4 | KPL | 1 | 406.4
S | 1476139 | 4012740027533 | LATTIAR KANSI ELECTRAPLANVE-EE | LARA R02 PUTKIK. KUPARI IP66 | S1443B | Lattiarasiat Utu LB | E | KPL | 406.5 | KPL | 1 | 406.5
S | 1476140 | 4012740027540 | LATTIAR KANSI ELECTRAPLANVE-EE | LARA R02 PUTKIK. MESSIN. IP66 | S1443B | Lattiarasiat Utu LB | E | KPL | 406.5 | KPL | 1 | 406.5
S | 2318975 | 3606481352477 | SUMMERIKALUSTE HARMONY | XB5KS2G8 SUMMERI KELT 110/120V | S2302B | Erikoiskytkimet Schneider LB | E | KPL | 406.5 | KPL | 1 | 406.5
S | 2720409 | 3389110711691 | PAINEKYTKIN 0.7-20 BAR | XMLA020A2S11 1KIINTRAJA PG13.5 | S2742B | Painekytkimet Schneider LB | E | KPL | 406.5 | KPL | 1 | 406.5
S | 3600160 | 6417019471402 | KUORMANKYTKIN VIPU ABB | 3-NAP. 125A 690V AC-22A | S3602B | Tehokytk -katkais ABB LB | E | KPL | 406.5 | KPL | 1 | 406.5
S | 3600161 | 6417019471419 | KUORMANKYTKIN VIPU ABB | 3-NAP. 125A 690V AC-22A | S3602B | Tehokytk -katkais ABB LB | E | KPL | 406.5 | KPL | 1 | 406.5
S | 3641061 |  | Mounting accessory set |  | S3602B | Tehokytk -katkais ABB LB | E | KPL | 406.5 | KPL | 1 | 406.5
S | 3661073 | 6417019403151 | LUKITUSLAITE ABB | OSZT3A | S3602B | Tehokytk -katkais ABB LB | E | KPL | 406.5 | KPL | 1 | 406.5
S | 3661077 | 6417019403199 | LUKITUSLAITE ABB | OSZT3L | S3602B | Tehokytk -katkais ABB LB | E | KPL | 406.5 | KPL | 1 | 406.5
S | 1435729 | 4057298216275 | PISTORASIAPANEELI DESK2 | 2X PR+USB C/C 100W VAL | S1409B | Pistorasiapaneelit Bachmann LB | E | KPL | 406.6 | KPL | 1 | 406.6
S | 3243632 | 4015081641017 | YLIJÄNNITESUOJA KIINT. XPOLE | SPCT2-460/4 | S3212A | Johdonsuoja-autom Eaton LA | E | KPL | 406.6 | KPL | 1 | 406.6
S | 2720364 | 3389119079075 | INDUKTIIVINEN TUNNISTIN M30 | XS930R1PAM12. PNP NO M12 20MM | S2740B | Indukt. tunn Schneider LB | E | KPL | 406.7 | KPL | 1 | 406.7
S | 3261732 | 3606480083747 | JOHDONSUOJAKATKAISIJA ACTI9 | IC60L 4P B32A 20kA | S3203B | Johdonsuoja-autom Schneider LB | E | KPL | 406.7 | KPL | 1 | 406.7
S | 2707273 | 8595188155441 | VALVONTARELE TEHOKERR. ELKO EP | 2VK 16A COS0 0.1 - 0.99 | S2706B | Ohjaus säätö UTU LB | E | KPL | 406.8 | KPL | 1 | 406.8
S | 3303186 | 6418677660030 | OVI ENSTO | ELL17.09 9:N MITTARIN EPMK-KES | S3305B | Keskukset listarv Ensto LB | E | KPL | 406.8 | KPL | 1 | 406.8
S | 3426625 | 3250612776498 | OVI UNIVERS | FZ001N OIKEA 500X300MM VAL | S3408B | Kotelot Hager LB | E | KPL | 406.8 | KPL | 1 | 406.8
S | 3426633 | 3250612776696 | OVI UNIVERS | FZ021N OIKEA 1100X300MM VAL | S3408B | Kotelot Hager LB | E | KPL | 406.8 | KPL | 1 | 406.8
S | 8174005 | 5703466203248 | LATTIALÄMMITYSMATTO DEVIMAT | 150 375W 230V 0.5x5m | S8142B | Lattialämmitys DEVI LB | V | KPL | 406.8 | KPL | 1 | 406.8
S | 2720345 | 3389119051934 | ULTRAÄÄNITUNNISTIN M18 | XXV18B1PAM12 PNP SN=50MM M12 | S2736B | Ultraäänianturit Schneider LB | E | KPL | 406.9 | KPL | 1 | 406.9
S | 3465615 | 4028177997912 | SUODATINTUULETIN RITTAL | SK BLUE E+ 230V 867/910M³ | S3415B | Kotelot Rittal LB | E | KPL | 406.9 | KPL | 1 | 406.9
S | 4103160 | 6410041031606 | PIHAPIIRIVALAISIN. AARIA | AA03APLED IP44 10W/840 AC C AP | S4503B | Ulkovalaisimet Ensto LB | E | KPL | 406.9 | KPL | 1 | 406.9
S | 4103163 | 6410041031637 | PIHAPIIRIVALAISIN. AARIA | AA03GHLED IP44 10W/840 AC C GH | S4503B | Ulkovalaisimet Ensto LB | E | KPL | 406.9 | KPL | 1 | 406.9
S | 4103164 | 6410041031644 | PIHAPIIRIVALAISIN. AARIA | AA03LED IP44 10W/840 AC C VA | S4503B | Ulkovalaisimet Ensto LB | E | KPL | 406.9 | KPL | 1 | 406.9
S | 4103167 | 6410041031675 | PIHAPIIRIVALAISIN. AARIA | AA03MLED IP44 10W/840 AC C MU | S4503B | Ulkovalaisimet Ensto LB | E | KPL | 406.9 | KPL | 1 | 406.9
S | 1449543 | 6438377021740 | KULMAKAPPALE TIKASHYLLY MEKA | KS90-300 R=600 HDG | S1427B | Kaapelitiet Meka LB | V | KPL | 407 | KPL | 1 | 407
S | 3246652 | 3250611614548 | VIKAVIRTASUOJAKYTKIN HAGER | CEA263U 100MA A/2X63A | S3206B | Johdonsuoja-autom HAGER LB | E | KPL | 407 | KPL | 1 | 407
S | 3263026 | 3250613230036 | JOHDONSUOJAKATKAISIJA HAGER | HMB199 1x125A B-KÄYRÄ 15kA | S3206B | Johdonsuoja-autom HAGER LB | E | KPL | 407 | KPL | 1 | 407
S | 3440476 | 6418677159565 | SADELIPPA CASEMET | ERS4015A KOOLLE EFEF403015A | S3426B | Kotelot Casemet LB | E | KPL | 407 | KPL | 1 | 407
S | 2604567 | 4007841066178 | LIIKETUNNISTIN | IHF 3D COM1 AP IP54 AN | S2632B | TUNNISTIMET STEINEL LB | E | KPL | 407.1 | KPL | 1 | 407.1
S | 2604569 | 4007841066222 | LIIKETUNNISTIN | IHF 3D COM1 AP IP54 VA | S2632B | TUNNISTIMET STEINEL LB | E | KPL | 407.1 | KPL | 1 | 407.1
S | 2807055 | 7612748006454 | LÄSNÄOLOTUNNISTIN KNX THEBEN | THERONDAS360 KNX AP GR-GREY | S2810B | Kiinteistöautom Theben LB | E | KPL | 407.1 | KPL | 1 | 407.1
S | 3210386 |  | Miniature Circuit Breaker | 2-pole Z-char. 0,5A | S3202B | Johdonsuoja-automaatit ABB LB | E | KPL | 407.1 | KPL | 1 | 407.1
S | 3210387 |  | Miniature Circuit Breaker | 2-pole Z-char. 1A | S3202B | Johdonsuoja-automaatit ABB LB | E | KPL | 407.1 | KPL | 1 | 407.1
S | 3210388 | 4013614433351 | JOHDONSUOJAKATKAISIJA S200MUC | 2-NAPAINEN Z-KÄYRÄ 1,6A | S3202B | Johdonsuoja-automaatit ABB LB | E | KPL | 407.1 | KPL | 1 | 407.1
S | 3210389 | 4013614433368 | JOHDONSUOJAKATKAISIJA S200MUC | 2-NAPAINEN Z-KÄYRÄ 2A | S3202B | Johdonsuoja-automaatit ABB LB | E | KPL | 407.1 | KPL | 1 | 407.1
S | 3210390 | 4013614433375 | JOHDONSUOJAKATKAISIJA S200MUC | 2-NAPAINEN Z-KÄYRÄ 3A | S3202B | Johdonsuoja-automaatit ABB LB | E | KPL | 407.1 | KPL | 1 | 407.1
S | 3210391 |  | Miniature Circuit Breaker | 2-pole Z-char. 4A | S3202B | Johdonsuoja-automaatit ABB LB | E | KPL | 407.1 | KPL | 1 | 407.1
S | 3210392 |  | Miniature Circuit Breaker | 2-pole Z-char. 5A | S3202B | Johdonsuoja-automaatit ABB LB | E | KPL | 407.1 | KPL | 1 | 407.1
S | 3210393 | 4013614433405 | JOHDONSUOJAKATKAISIJA S200MUC | 2-NAPAINEN Z-KÄYRÄ 6A | S3202B | Johdonsuoja-automaatit ABB LB | E | KPL | 407.1 | KPL | 1 | 407.1
S | 3210394 | 4013614433412 | JOHDONSUOJAKATKAISIJA S200MUC | 2-NAPAINEN Z-KÄYRÄ 8A | S3202B | Johdonsuoja-automaatit ABB LB | E | KPL | 407.1 | KPL | 1 | 407.1
S | 3210399 | 4013614433474 | JOHDONSUOJAKATKAISIJA S200MUC | 2-NAPAINEN Z-KÄYRÄ 25A | S3202B | Johdonsuoja-automaatit ABB LB | E | KPL | 407.1 | KPL | 1 | 407.1
S | 3210400 | 4013614433481 | JOHDONSUOJAKATKAISIJA S200MUC | 2-NAPAINEN Z-KÄYRÄ 30A | S3202B | Johdonsuoja-automaatit ABB LB | E | KPL | 407.1 | KPL | 1 | 407.1
S | 3210401 | 4013614433498 | JOHDONSUOJAKATKAISIJA S200MUC | 2-NAPAINEN Z-KÄYRÄ 32A | S3202B | Johdonsuoja-automaatit ABB LB | E | KPL | 407.1 | KPL | 1 | 407.1
S | 3210402 | 4013614433504 | JOHDONSUOJAKATKAISIJA S200MUC | 2-NAPAINEN Z-KÄYRÄ 35A | S3202B | Johdonsuoja-automaatit ABB LB | E | KPL | 407.1 | KPL | 1 | 407.1
S | 4103398 | 6438389005318 | KYLPYHUONEVALAISIN ALISA | AL14229VLED/DW IP44 7W/8DWSORC | S41040 | Sisävalaisimet Ensto P0 | V | KPL | 407.1 | KPL | 1 | 407.1
S | 4217402 | 6438100394486 | PINTA-/RIPUSTUSVALAISIN PRIMUS | PRI12L 35W/840 U30 PS | S4104B | Sisävalaisimet Ensto LB | E | KPL | 407.1 | KPL | 1 | 407.1
S | 4217413 | 6438100394493 | PINTA-/RIPUSTUSVALAISIN PRIMUS | PRI12L 35W/830 U30 PS | S4104B | Sisävalaisimet Ensto LB | E | KPL | 407.1 | KPL | 1 | 407.1
S | 3420035 | 6418074016164 | ASENNUSKOTELO AL FIBOX | ALN 232011 | S3407B | Kotelot Fibox LB | E | KPL | 407.2 | KPL | 1 | 407.2
S | 3425011 | 6418074030900 | ASENNUSKOTELO AL ALU | ALN 232011 UP | S3407B | Kotelot Fibox LB | E | KPL | 407.2 | KPL | 1 | 407.2
S | 2820180 | 3606480611216 | LOGIIKKAMODUULI MODICON | TM4 ETHERNET-MODUULI | S3903B | Automaatiotuott. Schneider LB | E | KPL | 407.2 | KPL | 1 | 407.2
S | 2803996 | 4011334382522 | PAINIKE LANGATON KNX Q.1 | 1OS. PAR 3V QUICKLINK ANT | S2804B | Kiinteistöautom UTU LB | E | KPL | 407.3 | KPL | 1 | 407.3
S | 3246173 | 3250611020394 | VIKAVIRTAJ.SUOJAKATKAIS. HAGER | AFM420C 300MA A/4X20A B-K. 6KA | S3206A | Johdonsuoja-autom HAGER LA | E | KPL | 407.3 | KPL | 1 | 407.3
S | 3246181 |  | RCCB | AFM470C 300mA A/4x20A C-c. 6kA | S3206A | Johdonsuoja-autom HAGER LA | E | KPL | 407.3 | KPL | 1 | 407.3
S | 5451142 | 7331980005345 | KISKOSTO KABELDON | KSNS 10181 ERISTÄMÄTÖN 2300mm | S5403B | Jakokaa ja välij.koj. ABB LB | E | KPL | 407.3 | KPL | 1 | 407.3
S | 7284746 | 6410072847467 | KAAPPITARVIKE NESTOR | NC-2000 RITILÄOVI 2000MM | S7202B | Kuitutuotteet Nestor X LB | E | KPL | 407.3 | KPL | 1 | 407.3
S | 2603434 | 4007529934614 | LÄSNÄOLOTUNNISTIN VA.M.LUXOMAT | PD4N-M-DACO-DUO DALI-2 | S2605B | Liiketunn Luxomat, Extronic LB | E | KPL | 407.4 | KPL | 1 | 407.4
S | 2613516 | 4011334310044 | LATTIATERMOSTAATTI S.1 | 5/30 1S 10A KYTK/MV ANT | S2637B | Termostaatit UTU LB | E | KPL | 407.4 | KPL | 1 | 407.4
S | 1476703 | 4012740030687 | LATTIAKANAVA TEHALIT.BKG | BKGD30060 FE 60X300X2000 ZN | S1442B | Kanavat +osat Electroplan X LB | E | M | 407.5 | M | 1 | 407.5
S | 3451013 | 7331185056739 | PISTORASIAKOTELO GARO | URBSS 432-6 SEINÄ | S3413B | Piharasiat Garo LB | E | KPL | 407.5 | KPL | 1 | 407.5
S | 3451372 | 7331185172927 | PISTORASIAELEMENTTI GARO | AELN 216-1F | S3430B | Piharasiatarvikkeet Garo LB | E | KPL | 407.5 | KPL | 1 | 407.5
S | 4136260 | 4099854140310 | ALASVALO LEDVANCE | DL HCL DN150 21W 2200LM DALI | S4102B | Sisävalaisimet Ledvance LB | E | KPL | 407.5 | KPL | 1 | 407.5
S | 4184439 | 7330139120717 | RIPUSTUSVALAISIN HUGIN | HUGIN L120 3500LM 840 DA | S41060 | Sisävalaisimet Proton P0 | E | KPL | 407.5 | KPL | 1 | 407.5
S | 4184441 | 7330139120861 | RIPUSTUSVALAISIN HUGIN | HUGIN L120 3500LM 840 VK | S41060 | Sisävalaisimet Proton P0 | E | KPL | 407.5 | KPL | 1 | 407.5
S | 4306844 | 7330139461841 | TEOLLISUUSVALAISIN TAGE G2 | TAGEG2 2R L130 13KLM 60°DALI Q | S43040 | Teollisuusvalaisimet Proton P0 | E | KPL | 407.5 | KPL | 1 | 407.5
S | 4306845 | 7330139461858 | TEOLLISUUSVALAISIN TAGE G2 | TAGEG2 2R L130 13KLM 90°DALI Q | S43040 | Teollisuusvalaisimet Proton P0 | E | KPL | 407.5 | KPL | 1 | 407.5
S | 4309244 | 7330139460271 | TEOLLISUUSVALAISIN AVOIN TAGE | TAGESPORT L160 15000LM WB90 DA | S43040 | Teollisuusvalaisimet Proton P0 | E | KPL | 407.5 | KPL | 1 | 407.5
S | 6785488 | 6410067854883 | VIRTAMUUNTAJA FRER | TAT082 82x37 1600/1 10VA 0.2S | S6706B | Osoittavat mittarit Hager LB | E | KPL | 407.5 | KPL | 1 | 407.5
S | 3439011 | 6410034390116 | ASENNUSKOTELO SELCAST | 300x300x135 MATALA IP66 | S3421B | Kotelot ja laipat Selcast LB | E | KPL | 407.6 | KPL | 1 | 407.6
S | 5823106 | 4028854050596 | SUURJÄNNITESULAKE SIBA | 6.3A 6/12kV E=292mm | S3006B | Sulakkeet Siba LB | E | KPL | 407.7 | KPL | 1 | 407.7
S | 5823110 | 4028854050374 | SUURJÄNNITESULAKE SIBA | 10A 6/12kV E=292mm | S3006B | Sulakkeet Siba LB | E | KPL | 407.7 | KPL | 1 | 407.7
S | 5823116 | 4028854050398 | SUURJÄNNITESULAKE SIBA | 16A 6/12kV E=292mm | S3006B | Sulakkeet Siba LB | E | KPL | 407.7 | KPL | 1 | 407.7
S | 5823120 | 4028854050435 | SUURJÄNNITESULAKE SIBA | 20A 6/12kV E=292mm | S3006B | Sulakkeet Siba LB | E | KPL | 407.7 | KPL | 1 | 407.7
S | 1444578 | 6410014445782 | JOHTOSARJA PAJAP | HDMI-10 U/N LIITTIMET 10m | S1419B | Pistorasiapylväät PAJAP LB | E | KPL | 407.8 | KPL | 1 | 407.8
S | 6405687 | 7393487034877 | PURISTUSTYÖKALU ELPRESS | MOBILE DATA/COM | S6403B | Työ turva tunnusväl Elpress LB | E | KPL | 407.8 | KPL | 1 | 407.8
S | 3660474 | 6417019926582 | KUORMANKYTKIN VIPU OT PLUS | UL/CSA 6-NAP. 32A 600V | S3602B | Tehokytk -katkais ABB LB | E | KPL | 407.9 | KPL | 1 | 407.9
S | 7133195 | 6937096336604 | KAMERA-IP UNV EASY | 5MP MINIPTZ 5X ZOOM POE | S71450 | Kameravalvonta Finnsat P0 | V | KPL | 408 | KPL | 1 | 408
S | 8112925 | 7045210055924 | LÄMPÖKAAPELIMATTO NEXANS | MILLIMAT/100 400W 4 M2 | S8111B | Lämpökaapelit AXJO LB | E | KPL | 408 | KPL | 1 | 408
S | 3441579 | 6418677182396 | RIVILIITINKOTELO PC | CUBO T3, AL/CU 5 X 16-95 MM² | S34620 | Riviliitinkotelot Ensto P0 | V | KPL | 408.1 | KPL | 1 | 408.1
S | 4291508 | 6438389002300 | MODULIVALAISIN DPML | DPML6X6ED LED 34W/840 DALI | S4104B | Sisävalaisimet Ensto LB | E | KPL | 408.1 | KPL | 1 | 408.1
S | 4291510 | 6438389002317 | MODULIVALAISIN DPML | DPML6X6ED/3K LED 34W/830 DALI | S4104B | Sisävalaisimet Ensto LB | E | KPL | 408.1 | KPL | 1 | 408.1
S | 7414103 | 4718937621934 | ETHERNET KYTKIN ZYXEL | GS1915-8EP | S7403B | Aktiivilaitteet Ahlsell X LB | V | KPL | 408.1 | KPL | 1 | 408.1
S | 2619385 | 4011395217634 | LÄSNÄOLOTUNNISTIN ABB | 360 2300W/VA IP40 UNI BT VAL | S2604B | Liiketunn, säätimet ABB LB | E | KPL | 408.2 | KPL | 1 | 408.2
S | 2815315 | 4011395118726 | LIIKETUNNISTIN KNX ABB | PRION,180, MLASI | S2802B | Kiinteistöautom KNX ABB LB | E | KPL | 408.2 | KPL | 1 | 408.2
S | 2815437 |  | Motion detector KNX | PRION 180 4K T IP20 WHI | S2802B | Kiinteistöautom KNX ABB LB | E | KPL | 408.2 | KPL | 1 | 408.2
S | 3709173 | 3471522074805 | KONTAKTORI ABB | 3-NAP. 30KVAR, 1S,0A | S3702B | Moottorilähtökomp ABB LB | E | KPL | 408.2 | KPL | 1 | 408.2
S | 3781638 | 3389110083941 | KELA TESYS | LX9FF220 220/230V AC F115-150 | S3710B | Kontaktorit D-sarja Schneid LB | E | KPL | 408.2 | KPL | 1 | 408.2
S | 3885131 | 3389118066021 | TULO-/LÄHTÖKURISTIN ALTIVAR | VW3A4552 TULOKURISTIN 4MH 10A | S3805B | Taajuusm pehmokäyn Schneid LB | E | KPL | 408.2 | KPL | 1 | 408.2
S | 2712226 | 4016779851701 | AIKARELE PÄÄSTÖHIDASTETTU ABB | CT-ARS.21P, PIKAJOUSILIITÄNTÄ | S2703B | Ohjaus säätö ABB LB | E | KPL | 408.3 | KPL | 1 | 408.3
S | 77307003 | 3606481819857 | TOIMILAITETARVIKE SCHNEIDER | M800 KAULUSLÄMM.VAAT.TEHONSYÖT | S2813B | Toimilaitteet Schneider PIE LB | E | KPL | 408.4 | KPL | 1 | 408.4
S | 3115467 | 5027590460897 | KAHVASULAKE UR BUSSMANN | 170M5813D 690V 700A KAHVA 2 | S3101B | Kahvasulakkeet UTU LB | E | KPL | 408.4 | KPL | 1 | 408.4
S | 3419602 | 6417019613864 | LÄPIVIENTILAIPPA ABB | EMC-LAIPPA 27...57 MM | S3402B | Koteloidut keskukset ABB LB | V | KPL | 408.4 | KPL | 1 | 408.4
S | 7264441 | 6410072644417 | PANEELI-ESIKYTKETTY NAF1000 | 1X16 SCA JAOTINPANEELI/NAF1000 | S7203B | Kuitutuotteet Naficon X LB | E | KPL | 408.4 | KPL | 1 | 408.4
S | 8470988 | 5703451013968 | SUOJAEROTUSMUUNTAJA NORATEL | SUL150A-234230 630VA | S8405B | Muuntajat Noratel LB | E | KPL | 408.4 | KPL | 1 | 408.4
S | 6425951 | 4030266005484 | LÄVISTINTARVIKE ALFRA | TRISTAR PLUS 47,0MM | S6425A | Lävistintarvik. ALFRA ELP LA | E | KPL | 408.5 | KPL | 1 | 408.5
S | 2621221 | 6438100357290 | VALONSÄÄDIN ENSTO INTRO | VALONSÄÄTIMEN TEHOLAAJENNUS | S2614B | Liiketunn ajast säät Ensto LB | E | KPL | 408.6 | KPL | 1 | 408.6
S | 4217380 | 6418677626227 | YLEISVALAISIN ENSTO ELED | AVR400 IP44 LED 18W/840 D PC O | S4104B | Sisävalaisimet Ensto LB | E | KPL | 408.6 | KPL | 1 | 408.6
S | 4217394 | 6418677626319 | YLEISVALAISIN ENSTO ELED | AVR400 IP44 LED 18W/830 D PC O | S4104B | Sisävalaisimet Ensto LB | E | KPL | 408.6 | KPL | 1 | 408.6
S | 4517210 | 4018242937233 | VALONHEITIN TWENTY3 | 2390 G2 IP65 25000LM ASYM 3/4K | S4517B | Ulkovalaisimet Willy Meyer LB | V | KPL | 408.6 | KPL | 1 | 408.6
S | 4607684 | 6410046076848 | PYLVÄSJALUSTA | SJR-4/1500 | S4611B | Jalustat SJ LB | E | KPL | 408.6 | KPL | 1 | 408.6
S | 1927333 | 4055143370349 | KUTISTESUKKA WAGO | KUTISTESUKKARULLA 15m | S1909B | Riviliittimet Wago LB | E | KPL | 408.7 | M | 15 | 27.2467
S | 4523466 | 7392971131672 | SEINÄVALAISIN ULKO HIDE A LITE | CASE WALL IP55 ANTR 3000K | S4212B | Sisävalaisimet Hide-a-lite LB | E | KPL | 408.7 | KPL | 1 | 408.7
S | 8127208 | 6438100339265 | LÄMMITIN ENSTO TASO | TASO8-BT 800W K 40X110 | S81030 | Lämmityslait Tupa Tassu P0 | V | KPL | 408.7 | KPL | 1 | 408.7
S | 8411634 | 731304339588 | UPS-LISÄVARUSTE EASY 3-SERIES | RINNANKYTKENTÄSARJA | S8402B | UPS- järjestelmät Schneider LB | E | KPL | 408.7 | KPL | 1 | 408.7
S | 3246657 | 3250611620891 | VIKAVIRTASUOJAKYTKIN HAGER | CGA663D 500MA A/4X63A 10KA | S3206B | Johdonsuoja-autom HAGER LB | E | KPL | 408.8 | KPL | 1 | 408.8
S | 3800197 | 7320500477144 | PEHMOKÄYNNISTIN ABB | 1,5KW(SUORA)/400V, APUJÄNNITE | S3809B | Pehmokäynnistimet ABB LB | E | KPL | 408.8 | KPL | 1 | 408.8
S | 4279907 |  | Spotlight | PIXO SURFACE 3200LM 3CCT MB WB | S4112B | Sisävalaisimet Sylvania LB | E | KPL | 408.8 | KPL | 1 | 408.8
S | 4279958 | 5410288047249 | KOHDEVALAISIN PIXO | 3200LM 927-940 36°/54° DALI BL | S4112B | Sisävalaisimet Sylvania LB | E | KPL | 408.8 | KPL | 1 | 408.8
S | 1423689 | 7315885198104 | LÄPIVIENTIKAULUS THORSMAN | UFB-CE KAAPELI-ULOSOTTO 15MM R | S1444B | Lattiarasiat Schneider LB | E | KPL | 409 | KPL | 1 | 409
S | 4133417 | 6438524003797 | VALOPROFIILI/-NAUHA CREATIVE | SAUNA SIDE VIEW 3K 5,5W/M | S4110B | Sisävalaisimet SAAS LB | E | KPL | 409 | KPL | 1 | 409
S | 4133419 | 6438524003780 | VALOPROFIILI/-NAUHA CREATIVE | SAUNA TOP VIEW 3K 5,5W/M | S4110B | Sisävalaisimet SAAS LB | E | KPL | 409 | KPL | 1 | 409
S | 4579505 | 5410288490427 | MAAVALAISIN INTERRATA | 0049042 M 13.5W 1025LM 3K IP67 | S4506B | Ulkovalaisimet Sylvania LB | E | KPL | 409 | KPL | 1 | 409
S | 3447886 | 3606480776571 | KAAPPI SEINÄAS.GRPU.ENCLOSURES | NSYPLM43TG. 530x430x200 | S3418B | Kotelot Schneider LB | E | KPL | 409.1 | KPL | 1 | 409.1
S | 3601559 | 6417019478586 | LIITIN ABB | AL/CU 1850300MM2, SIS. 3 KPL | S3602B | Tehokytk -katkais ABB LB | E | PAK | 409.1 | PAK | 1 | 409.1
S | 2606621 | 4003468610343 | KELLOKYTKIN DIGITAALINE THEBEN | TR 611 TOP3 RC 1KAN. | S2616B | Säätimet Theben LB | E | KPL | 409.2 | KPL | 1 | 409.2
S | 9534252 |  | ASENNUSKOTELO PC FIBOX | DC-KYTKENTÄKOTELO 2 | S3407B | Kotelot Fibox LB | V | KPL | 409.2 | KPL | 1 | 409.2
S | 3706273 | 3471523114111 | KONTAKTORI ABB | AF26Z-30-00-21 | S3702B | Moottorilähtökomp ABB LB | V | KPL | 409.2 | KPL | 1 | 409.2
S | 3706275 | 3471523114135 | KONTAKTORI ABB | AF26Z-30-00-23 | S3702B | Moottorilähtökomp ABB LB | E | KPL | 409.2 | KPL | 1 | 409.2
S | 3707901 | 3471523155114 | KONTAKTORI ABB | AF30-30-00K-11 15KW 32A | S3702B | Moottorilähtökomp ABB LB | E | KPL | 409.2 | KPL | 1 | 409.2
S | 3707904 | 3471523155121 | KONTAKTORI ABB | AF30-30-00K-12 15KW 32A | S3702B | Moottorilähtökomp ABB LB | E | KPL | 409.2 | KPL | 1 | 409.2
S | 3707919 | 3471523155138 | KONTAKTORI ABB | AF30-30-00K-13 15KW 32A | S3702B | Moottorilähtökomp ABB LB | E | KPL | 409.2 | KPL | 1 | 409.2
S | 3707920 | 3471523155145 | KONTAKTORI ABB | AF30-30-00K-14 15KW 32A | S3702B | Moottorilähtökomp ABB LB | E | KPL | 409.2 | KPL | 1 | 409.2
S | 4129514 | 6410041295145 | TURVAVALAISIN LED-1T | LED-1T/U/W 230 VAC EXIOT | S4228B | Turvavalaisimet Exilight LB | E | KPL | 409.3 | KPL | 1 | 409.3
S | 3112480 | 6417019206240 | KAHVASULAKE ABB | OFAF 4H800 | S3102B | Kahvasulakkeet ABB LB | E | KPL | 409.4 | KPL | 1 | 409.4
S | 7239744 | 4028177345386 | KAAPPITARVIKE RITTAL | LIUKULEVYKATTO 800X1000 | S7207B | Tietoverkkokaap.tarv.Rittal LB | E | KPL | 409.4 | KPL | 1 | 409.4
S | 3265102 | 3606480084096 | JOHDONSUOJAKATKAISIJA ACTI9 | IC60L 4P C2A 100kA | S3203B | Johdonsuoja-autom Schneider LB | E | KPL | 409.5 | KPL | 1 | 409.5
S | 3782608 | 8809755436469 | LÄMPÖRELE TESYS | YLIVIRTARELE 0,5-6A 110V AC M | S3711B | Lämöpöreleet Schneider LB | E | KPL | 409.5 | KPL | 1 | 409.5
S | 2803509 | 4011334257134 | PAINIKE KNX B.IQ | 2OS. LISÄT. RST | S2804B | Kiinteistöautom UTU LB | E | KPL | 409.6 | KPL | 1 | 409.6
S | 2803981 | 4011334368908 | PAINIKE LANGATON KNX Q.1 | 1OS RF QUICKLINK VAL | S2804B | Kiinteistöautom UTU LB | E | KPL | 409.6 | KPL | 1 | 409.6
S | 3642625 | 6417019928067 | VAIHTOKYTKIN OT PLUS | 4-NAP. I-O-II 80A 690V AC-22A | S3602B | Tehokytk -katkais ABB LB | V | KPL | 409.6 | KPL | 1 | 409.6
S | 8109004 | 5703466214541 | HAAROITUSPAKKAUS DEVI | EASYCONNECT EC-T2 3xLÄMPÖ IP68 | S8120B | Lämmitystarvikkeet DEVI LB | V | KPL | 409.6 | KPL | 1 | 409.6
S | 1430005 |  | Cable ladder | HST KS80-500 L=6000 | S1427B | Kaapelitiet Meka LB | E | M | 409.7 | M | 1 | 409.7
S | 3641205 | 6417019179186 | LUKITUSTARVIKE ABB | OETLZW5 | S3611B | Kytkinvarokkeet ABB LB | E | KPL | 409.7 | KPL | 1 | 409.7
S | 3706576 | 4013614446818 | LÄMPÖRELE ABB | LAUKAISULUOKKA 10A ASETTELUALU | S3717B | Lämpöreleet ABB LB | E | KPL | 409.7 | KPL | 1 | 409.7
S | 3706593 | 4013614483011 | LÄMPÖRELE ABB | LAUKAISULUOKKA 10 ASETTELUALUE | S3717B | Lämpöreleet ABB LB | E | KPL | 409.7 | KPL | 1 | 409.7
S | 6417457 | 3501170841488 | TARRAKIRJOITIN RHINO DYMO | 5200 MAX 19mm | S64240 | Tarratulostimet Dymo P0 | V | KPL | 409.7 | KPL | 1 | 409.7
S | 3782651 | 3389119407083 | ASENNUSOSA TESYS | LU9MRL, KAAPELI LU2.. PITKÄ | S3715B | Lisätarvikkeet kont. Schn LB | E | KPL | 409.8 | KPL | 1 | 409.8
S | 5808069 | 4012195578185 | YLIJÄNNITESUOJA PJ-VERKKO TBS | VF24-AC/DC-FS, T3 | S5802B | Ylijännitesuojaus OBO LB | E | KPL | 409.8 | KPL | 1 | 409.8
S | 7264328 | 6410072643281 | PANEELI-ESIKYTKETTY NAFICON | LL YJT 12 LC/- 12SMT 3,5M | S7203B | Kuitutuotteet Naficon X LB | E | KPL | 409.8 | KPL | 1 | 409.8
S | 7241503 | 7333089019841 | KATTOTUULETIN EUROLAN | 4XFAN + TERM LATTIAKAAPEILLE | S7223A | Tietoverkkojakamot Eurolan LA | V | KPL | 409.8 | KPL | 1 | 409.8
S | 3640558 | 8015644696139 | KOMPAKTIKATKAISIJAN RUNKO ABB | XT2N 160 BREAKING PART 3P F F | S3602B | Tehokytk -katkais ABB LB | E | KPL | 409.9 | KPL | 1 | 409.9
S | 7284676 | 6410072846767 | PANEELI-ESIKYTKETTY NESTOR | NESTOR PANEL PLUS SCAPC 48XSMT | S7202B | Kuitutuotteet Nestor X LB | E | KPL | 409.9 | KPL | 1 | 409.9
S | 2111247 | 4011334384991 | PEITELEVY B.7 | 5OS. AN-AL/VAL | S2112B | Uppoas kytkimet UTU LB | E | KPL | 410 | KPL | 1 | 410
S | 2111252 | 4011334372639 | PEITELEVY B.7 | 5OS. AN-AL/ANT | S2112B | Uppoas kytkimet UTU LB | E | KPL | 410 | KPL | 1 | 410
S | 2111257 | 4011334385059 | PEITELEVY B.7 | 5OS. PYSTYH. RST/VAL | S2112B | Uppoas kytkimet UTU LB | E | KPL | 410 | KPL | 1 | 410
S | 2111261 | 4011334383352 | PEITELEVY B.7 | 5OS. VAAKAH. RST/VAL | S2112B | Uppoas kytkimet UTU LB | E | KPL | 410 | KPL | 1 | 410
S | 2111265 | 4011334385028 | PEITELEVY B.7 | 5OS. PYSTYH. RST/ANT | S2112B | Uppoas kytkimet UTU LB | E | KPL | 410 | KPL | 1 | 410
S | 2111269 | 4011334383253 | PEITELEVY B.7 | 5OS. VAAKAH. RST/ANT | S2112B | Uppoas kytkimet UTU LB | E | KPL | 410 | KPL | 1 | 410
S | 2111279 | 4011334304029 | PEITELEVY B.7 | 5OS. MUS-LASI/ANT | S2112B | Uppoas kytkimet UTU LB | E | KPL | 410 | KPL | 1 | 410
S | 2111284 | 4011334303992 | PEITELEVY B.7 | 5OS. ALU-LASI/ALU | S2112B | Uppoas kytkimet UTU LB | E | KPL | 410 | KPL | 1 | 410
S | 2111311 | 4011334392927 | PEITELEVY R.1 | 5OS. AN-AL/VAL | S2112B | Uppoas kytkimet UTU LB | E | KPL | 410 | KPL | 1 | 410
S | 2111316 | 4011334392934 | PEITELEVY R.1 | 5OS. AN-AL/MUS | S2112B | Uppoas kytkimet UTU LB | E | KPL | 410 | KPL | 1 | 410
S | 2111321 | 4011334392897 | PEITELEVY R.1 | 5OS. RST/VAL | S2112B | Uppoas kytkimet UTU LB | E | KPL | 410 | KPL | 1 | 410
S | 2111326 | 4011334392873 | PEITELEVY R.1 | 5OS. RST/MUS | S2112B | Uppoas kytkimet UTU LB | E | KPL | 410 | KPL | 1 | 410
S | 2111331 | 4011334392880 | PEITELEVY R.1 | 5OS. VALKOINEN LASI | S2112B | Uppoas kytkimet UTU LB | E | KPL | 410 | KPL | 1 | 410
S | 2111336 | 4011334392903 | PEITELEVY R.1 | 5OS. MUSTA LASI | S2112B | Uppoas kytkimet UTU LB | E | KPL | 410 | KPL | 1 | 410
S | 2111383 | 4011334399995 | PEITELEVY R.1 | 5OS. LÄPIN. PUN/VAL | S2112B | Uppoas kytkimet UTU LB | E | KPL | 410 | KPL | 1 | 410
S | 2111388 | 4011334400004 | PEITELEVY R.1 | 5OS. LÄPIN. PUN/MUS | S2112B | Uppoas kytkimet UTU LB | E | KPL | 410 | KPL | 1 | 410
S | 2111393 | 4011334400097 | PEITELEVY R.1 | 5OS. LÄPIN. KEL/VAL | S2112B | Uppoas kytkimet UTU LB | E | KPL | 410 | KPL | 1 | 410
S | 2111398 | 4011334400103 | PEITELEVY R.1 | 5OS. LÄPIN. KEL/MUS | S2112B | Uppoas kytkimet UTU LB | E | KPL | 410 | KPL | 1 | 410
S | 2111413 | 4011334393436 | PEITELEVY R.3 | 5OS. AN-AL/VAL | S2112B | Uppoas kytkimet UTU LB | E | KPL | 410 | KPL | 1 | 410
S | 2111418 | 4011334393443 | PEITELEVY R.3 | 5OS. AN-AL/MUS | S2112B | Uppoas kytkimet UTU LB | E | KPL | 410 | KPL | 1 | 410
S | 2111423 | 4011334393405 | PEITELEVY R.3 | 5OS. RST/VAL | S2112B | Uppoas kytkimet UTU LB | E | KPL | 410 | KPL | 1 | 410
S | 2111428 | 4011334393382 | PEITELEVY R.3 | 5OS. RST/MUS | S2112B | Uppoas kytkimet UTU LB | E | KPL | 410 | KPL | 1 | 410
S | 2111433 | 4011334393399 | PEITELEVY R.3 | 5OS. VALKOINEN LASI | S2112B | Uppoas kytkimet UTU LB | E | KPL | 410 | KPL | 1 | 410
S | 2111438 | 4011334393412 | PEITELEVY R.3 | 5OS. MUSTA LASI | S2112B | Uppoas kytkimet UTU LB | E | KPL | 410 | KPL | 1 | 410
S | 2115319 |  | Frame | 5-f. glass pure white | S2112B | Uppoas kytkimet UTU LB | E | KPL | 410 | KPL | 1 | 410
S | 2115324 |  | Frame | 5-f. glass black | S2112B | Uppoas kytkimet UTU LB | E | KPL | 410 | KPL | 1 | 410
S | 2115329 |  | Frame | 5-f. RST brushed horiz. | S2112B | Uppoas kytkimet UTU LB | E | KPL | 410 | KPL | 1 | 410
S | 2115333 |  | Frame | 5-f. RST brushed vertical | S2112B | Uppoas kytkimet UTU LB | E | KPL | 410 | KPL | 1 | 410
S | 2115338 |  | Frame | 5-f. Alu sand blasted | S2112B | Uppoas kytkimet UTU LB | E | KPL | 410 | KPL | 1 | 410
S | 3732039 | 4015080889182 | MOOTTORINSUOJAKATKAISIJA PKZM | PKZM0-20-T | S3701B | Moottorilähtökomponentit LB | E | KPL | 410 | KPL | 1 | 410
S | 4522424 | 7021986051414 | SEINÄ/KATTOVALAISIN ULKO SG | FRAME ROUND MAXI 23W 3K VA | S4526B | Ulkovalaisimet SG LB | E | KPL | 410 | KPL | 1 | 410
S | 4522425 | 7021986051513 | SEINÄ/KATTOVALAISIN ULKO SG | FRAME ROUND MAXI 23W 3K MU | S4526B | Ulkovalaisimet SG LB | E | KPL | 410 | KPL | 1 | 410
S | 4522426 | 7021986051612 | SEINÄ/KATTOVALAISIN ULKO SG | FRAME ROUND MAXI 23W 3K GR | S4526B | Ulkovalaisimet SG LB | E | KPL | 410 | KPL | 1 | 410
S | 4522430 | 7021986053418 | SEINÄ/KATTOVALAISIN ULKO SG | FRAME SQUARE MAXI 21W 3K VA | S4526B | Ulkovalaisimet SG LB | E | KPL | 410 | KPL | 1 | 410
S | 4522431 | 7021986053517 | SEINÄ/KATTOVALAISIN ULKO SG | FRAME SQUARE MAXI 21W 3K MU | S4526B | Ulkovalaisimet SG LB | E | KPL | 410 | KPL | 1 | 410
S | 4522432 | 7021986053616 | SEINÄ/KATTOVALAISIN ULKO SG | FRAME SQUARE MAXI 21W 3K GR | S4526B | Ulkovalaisimet SG LB | E | KPL | 410 | KPL | 1 | 410
S | 4522442 | 7021986051711 | SEINÄ/KATTOVALAISIN ULKO SG | FRAME ROUND MAXI 23W 4K VA | S4526B | Ulkovalaisimet SG LB | E | KPL | 410 | KPL | 1 | 410
S | 4522443 | 7021986051810 | SEINÄ/KATTOVALAISIN ULKO SG | FRAME ROUND MAXI 23W 4K MU | S4526B | Ulkovalaisimet SG LB | E | KPL | 410 | KPL | 1 | 410
S | 4522444 | 7021986051919 | SEINÄ/KATTOVALAISIN ULKO SG | FRAME ROUND MAXI 23W 4K GR | S4526B | Ulkovalaisimet SG LB | E | KPL | 410 | KPL | 1 | 410
S | 4522448 | 7021986053715 | SEINÄ/KATTOVALAISIN ULKO SG | FRAME SQUARE MAXI 21W 4K VA | S4526B | Ulkovalaisimet SG LB | E | KPL | 410 | KPL | 1 | 410
S | 4522449 | 7021986053814 | SEINÄ/KATTOVALAISIN ULKO FRAME | FRAME SQUARE MAXI 21W 4K MU | S4526B | Ulkovalaisimet SG LB | E | KPL | 410 | KPL | 1 | 410
S | 4522450 | 7021986053913 | SEINÄ/KATTOVALAISIN ULKO SG | FRAME SQUARE MAXI 21W 4K GR | S4526B | Ulkovalaisimet SG LB | E | KPL | 410 | KPL | 1 | 410
S | 5020467 | 6418677407031 | KIRISTYSORSI ENSTO UN | SH188 PAS/BLL | S5002B | Linjatarvikkeet Ensto LB | E | KPL | 410 | KPL | 1 | 410
S | 4146873 | 6435200297334 | RIPUSTUSVALAISIN OFFICE | 1545 42W/840 AL MA WH D/I | S4107B | Sisävalaisimet Airam LB | E | KPL | 410.1 | KPL | 1 | 410.1
S | 4146874 | 6435200297358 | RIPUSTUSVALAISIN OFFICE | 1545 58W/840 AL MA WH D/I | S4107B | Sisävalaisimet Airam LB | E | KPL | 410.1 | KPL | 1 | 410.1
S | 4220362 | 7021982122910 | UPPOASENNUSVALAISIN SG | SENSE 495 34.3W 3K MP VA | S4130B | Sisävalaisimet SG LB | E | KPL | 410.1 | KPL | 1 | 410.1
S | 4220366 | 7021982122927 | UPPOASENNUSVALAISIN SG | SENSE 495 34.3W 4K MP VA | S4130B | Sisävalaisimet SG LB | E | KPL | 410.1 | KPL | 1 | 410.1
S | 4211253 | 6438045011479 | OPASTEVALAISIN TEKNOWARE | TWS9092WA 230V AC LED | S4203B | Turvavalaisimet Teknoware LB | E | KPL | 410.1 | KPL | 1 | 410.1
S | 6785275 | 6410067852759 | VIRTAMUUNTAJA FRER | TAT101 55x102 2500/1 35VA L0.5 | S6706B | Osoittavat mittarit Hager LB | E | KPL | 410.1 | KPL | 1 | 410.1
S | 6785532 | 6410067855323 | VIRTAMUUNTAJA AVATTAVA FRER | TAA082 50X81 250/5 1 VA LK0.5 | S6706B | Osoittavat mittarit Hager LB | E | KPL | 410.1 | KPL | 1 | 410.1
S | 6785534 | 6410067855347 | VIRTAMUUNTAJA AVATTAVA FRER | TAA082 50X81 500/5 1.5VA LK0.5 | S6706B | Osoittavat mittarit Hager LB | E | KPL | 410.1 | KPL | 1 | 410.1
S | 6785535 | 6410067855354 | VIRTAMUUNTAJA AVATTAVA FRER | TAA082 50X81 600/5 3VA LK0.5 | S6706B | Osoittavat mittarit Hager LB | E | KPL | 410.1 | KPL | 1 | 410.1
S | 6785536 | 6410067855361 | VIRTAMUUNTAJA AVATTAVA FRER | TAA082 50X81 800/5 4VA LK0.5 | S6706B | Osoittavat mittarit Hager LB | E | KPL | 410.1 | KPL | 1 | 410.1
S | 6785537 | 6410067855378 | VIRTAMUUNTAJA AVATTAVA FRER | TAA082 50X81 1000/5 5VA LK0.5 | S6706B | Osoittavat mittarit Hager LB | E | KPL | 410.1 | KPL | 1 | 410.1
S | 7118823 | 6438045006291 | KYTKENTÄKAAPELI | XJ997E AKKUKAAPELISARJA 3.5M | S4203B | Turvavalaisimet Teknoware LB | E | KPL | 410.2 | KPL | 1 | 410.2
S | 4143821 | 7392971145372 | PINTA-ASENNUSVAL MOON SLIM | IP44 2300lm 22W 3/4K WH DA2 | S4212B | Sisävalaisimet Hide-a-lite LB | E | KPL | 410.2 | KPL | 1 | 410.2
S | 3782212 | 3389110356519 | KONTAKTORI TESYS | LC1D25FD 25A 3S 1S+1A 110V DC | S3710B | Kontaktorit D-sarja Schneid LB | E | KPL | 410.3 | KPL | 1 | 410.3
S | 3782354 | 3389110352122 | KONTAKTORI TESYS | LC1D38E7 38A 3S 1S+1A 48V AC | S3710B | Kontaktorit D-sarja Schneid LB | E | KPL | 410.3 | KPL | 1 | 410.3
S | 4279371 | 5410288429809 | SEINÄVALAISIN SISÄ AREUM | 600 45W 5850LM 840 ALU | S4112B | Sisävalaisimet Sylvania LB | E | KPL | 410.3 | KPL | 1 | 410.3
S | 4279375 | 5410288429823 | SEINÄVALAISIN SISÄ AREUM | 600 45W 5850LM 840 WHT | S4112B | Sisävalaisimet Sylvania LB | E | KPL | 410.3 | KPL | 1 | 410.3
S | 4211043 | 6438045009094 | TURVAVALAISIN TEKNOWARE | TWS9792WM 230VAC LED | S4203B | Turvavalaisimet Teknoware LB | E | KPL | 410.3 | KPL | 1 | 410.3
S | 4608082 | 6410046080821 | OLAKEPYLVÄS TEHOMET | A204SO | S4604B | Pylväät ja varret Tehomet LB | E | KPL | 410.3 | KPL | 1 | 410.3
S | 2720402 | 3389110748482 | PAINEKYTKIN 2.5 BAR | XMLA002A2S12 1 KIINT RAJA M20 | S2742B | Painekytkimet Schneider LB | E | KPL | 410.4 | KPL | 1 | 410.4
S | 3655704 | 8015644509842 | LIITINPAKKAUS ABB | ES-3/T6/U ETUP T6 3kpl/YLÄNAV | S3602B | Tehokytk -katkais ABB LB | E | KPL | 410.4 | KPL | 1 | 410.4
S | 3612503 | 6410036125037 | KYTKINVAROKE C&S | SDF-D12 3P 400A | S36210 | Kytkinvarokkeet C&S ELP P0 | V | KPL | 410.4 | KPL | 1 | 410.4
S | 2712015 | 7320500382615 | LIITOSJOHTO ABB | TVOC2-TVOC2 VÄLILLÄ, 0,5M | S2703B | Ohjaus säätö ABB LB | E | KPL | 410.5 | KPL | 1 | 410.5
S | 3885194 | 3606485410876 | KOSKETUSSUOJA ALTIVAR | VW3A9704 IP21 KIT S10 | S3805B | Taajuusm pehmokäyn Schneid LB | E | KPL | 410.6 | KPL | 1 | 410.6
S | 5044028 | 6418677406560 | LIITINKISKO ENSTO UN | PSS309.5 CU REI 14/22mm 400mm2 | S5002B | Linjatarvikkeet Ensto LB | E | KPL | 410.7 | KPL | 1 | 410.7
S | 6411735 |  | KULJETUSKÄRRY (2X6KG) | TULITYÖKÄRRY, PEITE JA HANSKAT | S64230 | Sammuttimet Housegard P0 | V | KPL | 410.7 | KPL | 1 | 410.7
S | 6441901 | 9120045475616 | KELANPYÖRITYSALUSTA RUNPOTEC | XB 500 KELANPYÖRITYSALUSTA | S6439B | Kaapelinvetolaitteet LB | V | KPL | 410.7 | KPL | 1 | 410.7
S | 1409608 |  | Floor trunking | 90deg. corner aluminum | S1499B | Johtotiet muut LB | E | KPL | 410.8 | KPL | 1 | 410.8
S | 4300792 |  | Spare parts set | 101W 840 DA | S4317B | Teollisuusvalaisimet I-Valo LB | E | KPL | 410.8 | KPL | 1 | 410.8
S | 3175330 | 5027590323819 | KAHVASULAKE BUSSMANN | 800NHG4B 690VAC GG-GL 800A 4 | S3101B | Kahvasulakkeet UTU LB | E | KPL | 410.9 | KPL | 1 | 410.9
S | 3658372 | 3606481999740 | KOMPAKTIKATKAIS. RUNKO COMPACT | NSX100B RUNKO 25KA 4P 100A | S3607B | Tehokytk -katkais Schneider LB | E | KPL | 410.9 | KPL | 1 | 410.9
S | 4325327 | 4058075844308 | SYVÄSÄTEILIJÄ HIGH BAY PFM | HB PFM 26KLM 150W/840 70D ML | S4513B | Ulkovalaisimet Ledvance LB | V | KPL | 410.9 | KPL | 1 | 410.9
S | 4325328 | 4058075844315 | SYVÄSÄTEILIJÄ HIGH BAY PFM | HB PFM 26KLM 150W/840 110D ML | S4513B | Ulkovalaisimet Ledvance LB | E | KPL | 410.9 | KPL | 1 | 410.9
S | 4325329 | 4058075844360 | SYVÄSÄTEILIJÄ HIGH BAY PFM | HB PFM 26KLM 150W/865 70D ML | S4513B | Ulkovalaisimet Ledvance LB | E | KPL | 410.9 | KPL | 1 | 410.9
S | 4325330 | 4058075844377 | SYVÄSÄTEILIJÄ HIGH BAY PFM | HB PFM 26KLM 150W/865 110D ML | S4513B | Ulkovalaisimet Ledvance LB | E | KPL | 410.9 | KPL | 1 | 410.9
S | 4279905 |  | Spotlight | PIXO PENDANT 3200LM 3CCT MB WB | S4112B | Sisävalaisimet Sylvania LB | E | KPL | 411 | KPL | 1 | 411
S | 4279906 |  | Spotlight | PIXO PENDANT 3200LM 3CCT MB WB | S4112B | Sisävalaisimet Sylvania LB | E | KPL | 411 | KPL | 1 | 411
S | 3611105 | 9004257111091 | NOKKAKYTKIN ASKEL KRAUS&NAIMER | CA10.WAA234.E 20A ASKEL | S3616B | Nokkakytk Krauss&Naimer LB | E | KPL | 411.1 | KPL | 1 | 411.1
S | 3611106 | 9004257111107 | NOKKAKYTKIN ASKEL KRAUS&NAIMER | CA10.WAA235.E.F111 20A ASKEL | S3616B | Nokkakytk Krauss&Naimer LB | E | KPL | 411.1 | KPL | 1 | 411.1
S | 3611114 | 9004257111183 | NOKKAKYTKIN ASKEL KRAUS&NAIMER | CA10.WAA245.E.F005 20A ASKEL | S3616B | Nokkakytk Krauss&Naimer LB | E | KPL | 411.1 | KPL | 1 | 411.1
S | 3611115 | 9004257111190 | NOKKAKYTKIN ASKEL KRAUS&NAIMER | CA10.WAA246.E 20A ASKELKYTKIN | S3616B | Nokkakytk Krauss&Naimer LB | E | KPL | 411.1 | KPL | 1 | 411.1
S | 2402804 | 6410024028043 | JATKOJOHTO MENNEKES | 63A 10m H07RN-F 5G16 | S2421A | Jatkojohdot 400V LA | V | KPL | 411.3 | KPL | 1 | 411.3
S | 3134445 |  | Handle fuse | aR 1 450A 690V 110MM | S31000 | Kahvasulakkeet Hellermann X P0 | E | KPL | 411.3 | KPL | 1 | 411.3
S | 3624677 |  | NOKKAKYTKIN VAIHTO | WS3/32T/Z11/X85 | S3618B | Nokkakytkimet Hedtec LB | E | KPL | 411.3 | KPL | 1 | 411.3
S | 4300066 | 6410043000662 | KIINNIKE I-VALO XENRE | X121 VALONHEITINKIINNIKE | S4317B | Teollisuusvalaisimet I-Valo LB | E | KPL | 411.3 | KPL | 1 | 411.3
S | 2613334 | 4011334393542 | LATTIATERMOSTAATTI 1930 | 5/30 1S 16A MV/KYTK. UKJ MUS | S2637B | Termostaatit UTU LB | E | KPL | 411.4 | KPL | 1 | 411.4
S | 2613517 | 4011334310051 | LATTIATERMOSTAATTI S.1 | 5/30 1S 10A KYTK/MV ALU | S2637B | Termostaatit UTU LB | E | KPL | 411.4 | KPL | 1 | 411.4
S | 2613683 | 3250610089743 | LATTIATERMOSTAATTI 1930 | 5/30 1S 16A MV/KYTK. UKJ MUS | S2637B | Termostaatit UTU LB | E | KPL | 411.4 | KPL | 1 | 411.4
S | 3781640 | 3389110083996 | KELA TESYS | LX9FG110 110/115V AC F185-225 | S3710B | Kontaktorit D-sarja Schneid LB | E | KPL | 411.4 | KPL | 1 | 411.4
S | 3781641 | 3389110084016 | KELA TESYS | LX9FG220 220/230V AC F185-225 | S3710B | Kontaktorit D-sarja Schneid LB | E | KPL | 411.4 | KPL | 1 | 411.4
S | 5206893 |  | KYLMÄKUTIS.SISÄPÄÄT ELASTICFIT | ELTIMB/EC-1C-24-B-T1 35/95 | S5201B | Kaapelin suoj+liitostarv LB | V | KPL | 411.4 | KPL | 1 | 411.4
S | 6752240 | 0095969242691 | ANTURI ACC | FLUKE 80PK-24 ILMA-ANTURI | S6703B | Osoittavat mittarit Fluke LB | E | KPL | 411.4 | KPL | 1 | 411.4
S | 6752244 | 0095969242714 | ANTURI ACC | FLUKE 80PK-26 YLEISANTURI | S6703B | Osoittavat mittarit Fluke LB | E | KPL | 411.4 | KPL | 1 | 411.4
S | 4202226 |  | Surface mnt./suspen. luminaire | PRI15L ASY 31W/840 | S4104B | Sisävalaisimet Ensto LB | E | KPL | 411.5 | KPL | 1 | 411.5
S | 4143592 | 7392971140049 | VALOPROFIILI/NAUHA LEDSTRIP RX | STRIP 24V LINE IP67 MID 27K 5M | S4212B | Sisävalaisimet Hide-a-lite LB | E | KPL | 411.5 | KPL | 1 | 411.5
S | 4143594 | 7392971140063 | VALOPROFIILI/NAUHA LEDSTRIP RX | STRIPE 24V LINE IP67 MID 3K 5M | S4212B | Sisävalaisimet Hide-a-lite LB | E | KPL | 411.5 | KPL | 1 | 411.5
S | 4143596 | 7392971140087 | VALOPROFIILI/NAUHA LEDSTRIP RX | STRIPE 24V LINE IP67 MID 4K 5M | S4212B | Sisävalaisimet Hide-a-lite LB | E | KPL | 411.5 | KPL | 1 | 411.5
S | 4158691 | 7392971155029 | PINTA-/RIPUSTUSVAL ACTOR G2 CE | 1910LM 3K/4K BL ASYM DIM | S4212B | Sisävalaisimet Hide-a-lite LB | E | KPL | 411.5 | KPL | 1 | 411.5
S | 4158786 | 7392971155180 | PINTA-/RIPUSTUSVAL ACTOR G2 CE | ASYM 2080LM 16W 3/4K WH DIM | S4212B | Sisävalaisimet Hide-a-lite LB | E | KPL | 411.5 | KPL | 1 | 411.5
S | 1431346 | 6438377010027 | KULMAKAPPALE LEVYHYLLY MEKA | SRS-40-600 M | S1447A | Levyhyllyt Meka X LA | E | KPL | 411.6 | KPL | 1 | 411.6
S | 2720404 | 3389110748758 | PAINEKYTKIN 4 BAR | XMLA004A2S12 1 KIINT RAJA M20 | S2742B | Painekytkimet Schneider LB | E | KPL | 411.6 | KPL | 1 | 411.6
S | 3781158 | 3389110567328 | OVIVÄÄNNIN TESYS | OVIVÄNNIN MUSTA + JATKOAKSELI | S3706B | Moottorisuojak. Schneider LB | E | KPL | 411.6 | KPL | 1 | 411.6
S | 3782943 | 3389110765786 | MOOTTORIKÄYNNISTIN TESYS | LE1M35Q714 IP65KOT 3KW | S3706B | Moottorisuojak. Schneider LB | E | KPL | 411.6 | KPL | 1 | 411.6
S | 3782944 | 3389110765793 | MOOTTORIKÄYNNISTIN TESYS | LE1M36Q716 IP65KOT 4KW | S3706B | Moottorisuojak. Schneider LB | E | KPL | 411.6 | KPL | 1 | 411.6
S | 4217096 | 6438100394745 | PINTA-/RIPUSTUSVALAISIN PRIMUS | PRI12L 25W/840 DPS | S4104B | Sisävalaisimet Ensto LB | E | KPL | 411.6 | KPL | 1 | 411.6
S | 4217108 | 6438100394752 | PINTA-/RIPUSTUSVALAISIN PRIMUS | PRI12L 25W/830 DPS | S4104B | Sisävalaisimet Ensto LB | E | KPL | 411.6 | KPL | 1 | 411.6
S | 4217140 | 6438100394868 | PINTA-/RIPUSTUSVALAISIN PRIMUS | PRI12L 33W/840 HO DPS | S4104B | Sisävalaisimet Ensto LB | E | KPL | 411.6 | KPL | 1 | 411.6
S | 4217216 | 6438100394875 | PINTA-/RIPUSTUSVALAISIN PRIMUS | PRI12L 33W/830 HO DPS | S4104B | Sisävalaisimet Ensto LB | E | KPL | 411.6 | KPL | 1 | 411.6
S | 4532009 | 4099854373169 | VALONHEITIN LEDVANCE | FL FLEX 40W/830 55X120D DALI | S4513B | Ulkovalaisimet Ledvance LB | E | KPL | 411.6 | KPL | 1 | 411.6
S | 4532010 | 4099854373206 | VALONHEITIN LEDVANCE | FL FLEX 40W/840 55X120D DALI | S4513B | Ulkovalaisimet Ledvance LB | E | KPL | 411.6 | KPL | 1 | 411.6
S | 4532011 | 4099854373145 | VALONHEITIN LEDVANCE | FL FLEX 40W/830 45X140D DALI | S4513B | Ulkovalaisimet Ledvance LB | E | KPL | 411.6 | KPL | 1 | 411.6
S | 4532012 | 4099854373183 | VALONHEITIN LEDVANCE | FL FLEX 40W/840 45X140D DALI | S4513B | Ulkovalaisimet Ledvance LB | E | KPL | 411.6 | KPL | 1 | 411.6
S | 5451089 | 7331980003990 | KISKOTARVIKE KABELDON | KSSM-S630 | S5403B | Jakokaa ja välij.koj. ABB LB | E | KPL | 411.6 | KPL | 1 | 411.6
S | 2815976 |  | PEITELEVY ABB WELCOME | VIDEOETULEVY 1X3 TERÄS | S2809B | Kiinteistöautom Free hom LB | E | KPL | 411.7 | KPL | 1 | 411.7
S | 2815977 |  | PEITELEVY ABB WELCOME | ETULEVY 1X3 TERÄS | S2809B | Kiinteistöautom Free hom LB | E | KPL | 411.7 | KPL | 1 | 411.7
S | 3217346 | 7612271516895 | JOHDONSUOJAKATKAISIJA S800 | S803P-B80, 3P B 80A | S3202B | Johdonsuoja-automaatit ABB LB | E | KPL | 411.7 | KPL | 1 | 411.7
S | 3217350 | 7612271516901 | JOHDONSUOJAKATKAISIJA S800 | S803P-B100, 3P B 100A | S3202B | Johdonsuoja-automaatit ABB LB | E | KPL | 411.7 | KPL | 1 | 411.7
S | 3217366 | 7612271517014 | JOHDONSUOJAKATKAISIJA S800 | S803P-C80, 3P C 80A | S3202B | Johdonsuoja-automaatit ABB LB | E | KPL | 411.7 | KPL | 1 | 411.7
S | 3217367 | 7612271517021 | JOHDONSUOJAKATKAISIJA S800 | S803P-C100, 3P C 100A | S3202B | Johdonsuoja-automaatit ABB LB | E | KPL | 411.7 | KPL | 1 | 411.7
S | 3424120 | 6418074020321 | ASENNUSKOTELO PC FIBOX | CAB PC 504020 G | S3407B | Kotelot Fibox LB | E | KPL | 411.7 | KPL | 1 | 411.7
S | 3424122 | 6418074020345 | ASENNUSKOTELO PC FIBOX | CAB PC 405020 G | S3407B | Kotelot Fibox LB | E | KPL | 411.7 | KPL | 1 | 411.7
S | 3425827 | 3250612777846 | UPOTUSKAULUS UNIVERS | FZ24B KOT. FWB64 | S3408B | Kotelot Hager LB | E | KPL | 411.7 | KPL | 1 | 411.7
S | 7264631 | 6410072646312 | HÄNTÄKAAPELI NAFICON | PAN.19" SC/- HBBX 12SML 5M | S7203B | Kuitutuotteet Naficon X LB | E | KPL | 411.7 | KPL | 1 | 411.7
S | 8127435 | 6438100339449 | LÄMMITIN ENSTO BETA | BETA BT EP 1500W IP21 P 39X112 | S8102B | Lämmityslaitteet Ensto LB | V | KPL | 411.7 | KPL | 1 | 411.7
S | 2815914 | 4053546110906 | LÄHTÖYKSIKKÖ VERHO KNX ABB | VERHOLÄHTÖ 4X6A 230VAC | S2802B | Kiinteistöautom KNX ABB LB | E | KPL | 411.8 | KPL | 1 | 411.8
S | 2815925 | 4053546111019 | LÄHTÖYKSIKKÖ VERHO KNX ABB | VERHOLÄHTÖ 4X6A 24VDC | S2802B | Kiinteistöautom KNX ABB LB | E | KPL | 411.8 | KPL | 1 | 411.8
S | 77306827 | 3606489658533 | VENTTIILI SCHNEIDER V241 | 32/16 2-TIE,ULKOKIERRE,TOISIO | S2812B | Toimilaitteet Schneider KES LB | E | KPL | 411.8 | KPL | 1 | 411.8
S | 3425051 | 6418074301666 | ASENNUSKOTELON KANSI PC EK | EKM 30-T-2FSH 190 | S3407B | Kotelot Fibox LB | E | KPL | 411.8 | KPL | 1 | 411.8
S | 4217754 | 6438100422622 | PINTA-/RIPUSTUSVALAISIN | PRIMUS 12M 35W/840 U30 | S4104B | Sisävalaisimet Ensto LB | E | KPL | 411.8 | KPL | 1 | 411.8
S | 4217756 | 6438100432560 | PINTA-/RIPUSTUSVALAISIN | PRIMUS 12M 35W/830 U30 | S4104B | Sisävalaisimet Ensto LB | E | KPL | 411.8 | KPL | 1 | 411.8
S | 4260776 | 6438100433031 | PINTA-/RIPUSTUSVALAISIN | PRIMUS 15M 31W/840 | S4104B | Sisävalaisimet Ensto LB | E | KPL | 411.8 | KPL | 1 | 411.8
S | 4260777 | 6438100433048 | PINTA-/RIPUSTUSVALAISIN | PRIMUS 15M 31W/830 | S4104B | Sisävalaisimet Ensto LB | E | KPL | 411.8 | KPL | 1 | 411.8
S | 3210833 | 4016779544016 | JOHDONSUOJAKATKAISIJA S200M | S203M-C50NA 4-NAP C50A | S3202B | Johdonsuoja-automaatit ABB LB | E | KPL | 411.9 | KPL | 1 | 411.9
S | 4152053 | 4099854292736 | PINTA-AS.VALAISIN LEDVANCE | SF FLAT RD 500 27W CCT ML SEN | S4102B | Sisävalaisimet Ledvance LB | E | KPL | 411.9 | KPL | 1 | 411.9
S | 4152055 | 4099854292774 | PINTA-AS.VALAISIN LEDVANCE | SF FLAT RD 500 27W CCT DALI | S4102B | Sisävalaisimet Ledvance LB | E | KPL | 411.9 | KPL | 1 | 411.9
S | 4217111 | 6438100394189 | PINTA-/RIPUSTUSVALAISIN PRIMUS | PRI12L 25W/840 DA | S4104B | Sisävalaisimet Ensto LB | E | KPL | 411.9 | KPL | 1 | 411.9
S | 4217112 | 6438100394196 | PINTA-/RIPUSTUSVALAISIN PRIMUS | PRI12L 25W/830 DA | S4104B | Sisävalaisimet Ensto LB | E | KPL | 411.9 | KPL | 1 | 411.9
S | 4217418 | 6438100394028 | PINTA-/RIPUSTUSVALAISIN PRIMUS | PRI12L 45W/840 U50 | S4104B | Sisävalaisimet Ensto LB | E | KPL | 411.9 | KPL | 1 | 411.9
S | 4217419 | 6438100394035 | PINTA-/RIPUSTUSVALAISIN PRIMUS | PRI12L 45W/830 U50 | S4104B | Sisävalaisimet Ensto LB | E | KPL | 411.9 | KPL | 1 | 411.9
S | 4261462 | 6438100449995 | MODUULIVALAISIN ENSTO FRIDA | FRI6X6O 2300LM 15W/840 | S4104B | Sisävalaisimet Ensto LB | E | KPL | 411.9 | KPL | 1 | 411.9
S | 4261464 | 6438100451806 | MODUULIVALAISIN ENSTO FRIDA | FRI6X6O 3440LM 21W/840 | S4104B | Sisävalaisimet Ensto LB | E | KPL | 411.9 | KPL | 1 | 411.9
S | 4261466 | 6438100446000 | MODUULIVALAISIN ENSTO FRIDA | FRI6X6O 4170LM 26W/840 | S4104B | Sisävalaisimet Ensto LB | E | KPL | 411.9 | KPL | 1 | 411.9
S | 4261468 | 6438100450038 | MODUULIVALAISIN ENSTO FRIDA | FRI6X6O 4540LM 28W/840 | S4104B | Sisävalaisimet Ensto LB | E | KPL | 411.9 | KPL | 1 | 411.9
S | 4261470 | 6438100446017 | MODUULIVALAISIN ENSTO FRIDA | FRI6X6O 5300LM 33W/840 | S4104B | Sisävalaisimet Ensto LB | E | KPL | 411.9 | KPL | 1 | 411.9
S | 4270246 | 8711971348016 | YLEISVALAISIN P GIOTTO 335 LED | 3034801 18,2W 3K IP44 1-10V | S4112B | Sisävalaisimet Sylvania LB | E | KPL | 412 | KPL | 1 | 412
S | 4270258 | 8711971348009 | YLEISVALAISIN P GIOTTO 335 LED | 3034800 18,2W 4K IP44 1-10V | S4112B | Sisävalaisimet Sylvania LB | E | KPL | 412 | KPL | 1 | 412
S | 4279687 | 5410288427430 | PINTA-/RIPUSTUSVALAISIN GRADEO | IP40 1500 4600LM 3/3.5/4K DALI | S4112B | Sisävalaisimet Sylvania LB | E | KPL | 412 | KPL | 1 | 412
S | 7273493 | 6430078842426 | TYÖKALU-KUITU LA-FIBER | MITTAKUITU 500M SM SC/APC | S7242A | Tietoverkkotuott. muut LA | E | KPL | 412 | KPL | 1 | 412
S | 4525069 |  | TUNNISTINVALAISIN STEINEL | L260LED 8.6W 3000K 700LM RST | S4524B | Ulkovalaisimet Steinel LB | E | KPL | 412.1 | KPL | 1 | 412.1
S | 2607649 | 4003468360026 | HUONETERMOSTAATTI KELLO THEBEN | RAMSES 366/1 TOP2 | S2616B | Säätimet Theben LB | E | KPL | 412.2 | KPL | 1 | 412.2
S | 3217659 | 3660308524942 | YLIJÄNNITESUOJA KIINTEISTÖ OVR | T1-T2 3P+N S P TS QS | S3214B | Stotz tarvikkeet ABB LB | E | KPL | 412.2 | KPL | 1 | 412.2
S | 3653683 | 3303430289111 | KOMPAKTIKATKAISIJA COMPACT | 28911 KUORMAEROTIN INS125 4P | S3607B | Tehokytk -katkais Schneider LB | E | KPL | 412.2 | KPL | 1 | 412.2
S | 3612119 | 6410036121190 | NOKKAKYTKIN SUUNNANV.KRAUS&NAI | CA25.A401.E 32A SUUNVAIHT | S3616B | Nokkakytk Krauss&Naimer LB | E | KPL | 412.2 | KPL | 1 | 412.2
S | 4511688 | 6435200223692 | SEINÄVALAISIN ULKO DM4 | IP65 8W/830 GLC AN | S4504B | Ulkovalaisimet Airam LB | E | KPL | 412.2 | KPL | 1 | 412.2
S | 4511689 | 6435200223708 | SEINÄVALAISIN ULKO DM4 | IP65 8W/830 GLC SI | S4504B | Ulkovalaisimet Airam LB | E | KPL | 412.2 | KPL | 1 | 412.2
S | 4511690 | 6435200223715 | SEINÄVALAISIN ULKO DM4 | IP65 8W/830 GLC BK | S4504B | Ulkovalaisimet Airam LB | E | KPL | 412.2 | KPL | 1 | 412.2
S | 4511691 | 6435200223722 | SEINÄVALAISIN ULKO DM4 | IP65 8W/830 GLC WH | S4504B | Ulkovalaisimet Airam LB | E | KPL | 412.2 | KPL | 1 | 412.2
S | 4511696 | 6435200223777 | SEINÄVALAISIN ULKO DM4 | IP65 8W/840 GLC AN | S4504B | Ulkovalaisimet Airam LB | E | KPL | 412.2 | KPL | 1 | 412.2
S | 4511697 | 6435200223784 | SEINÄVALAISIN ULKO DM4 | IP65 8W/840 GLC SI | S4504B | Ulkovalaisimet Airam LB | E | KPL | 412.2 | KPL | 1 | 412.2
S | 4511698 | 6435200223791 | SEINÄVALAISIN ULKO DM4 | IP65 8W/840 GLC BK | S4504B | Ulkovalaisimet Airam LB | E | KPL | 412.2 | KPL | 1 | 412.2
S | 4511699 | 6435200223807 | SEINÄVALAISIN ULKO DM4 | IP65 8W/840 GLC WH | S4504B | Ulkovalaisimet Airam LB | E | KPL | 412.2 | KPL | 1 | 412.2
S | 7263103 | 6410072631035 | PÄÄTEKOTELO NAFICON | HB-RASIA 4SCA+RJ45/- 40M | S7203B | Kuitutuotteet Naficon X LB | E | KPL | 412.2 | KPL | 1 | 412.2
S | 8470100 | 5703451012817 | SUOJAJÄNNITEMUUNTAJA NORATEL | SUC 60B 230/12V 25VA | S8405B | Muuntajat Noratel LB | E | KPL | 412.2 | KPL | 1 | 412.2
S | 2818954 | 6955891815476 | LÄHTÖYKSIKKÖ ABB WELCOME | NÄP 1 B/T U IK07 IP54 ALU OHUT | S2807B | Ovipuhelimet ABB LB | E | KPL | 412.3 | KPL | 1 | 412.3
S | 3425145 | 6418074318909 | KAAPPI SEINÄASENNUS PC FIBOX | ARCA 406021T NO MP | S3407B | Kotelot Fibox LB | E | KPL | 412.3 | KPL | 1 | 412.3
S | 1623844 | 6410016238443 | JAKORASIA SELCAST | 16mm2 690V 3xPK29 IP67 | S1608B | Pinta-asennusras Selcast LB | V | KPL | 412.4 | KPL | 1 | 412.4
S | 2807515 | 8719514478770 | LIIKETUN. LANGATON INTERACT | INTERACT ULKOLIIKETUNNISTIN | S2607B | Liiket, kellokytk, Grässlin LB | E | KPL | 412.4 | KPL | 1 | 412.4
S | 3610807 | 6410036108078 | TURVAKYTKIN VÄÄNNIN KRAUS&NAI. | KG41.T204/D-P003.KL11V 40A | S3616B | Nokkakytk Krauss&Naimer LB | E | KPL | 412.4 | KPL | 1 | 412.4
S | 4361115 | 6438389013443 | RUNKOVALAISIN FORMI | FOR3RMMB 66W/840 PMMA WH | S4305B | Teollisuusvalaisimet Ensto LB | E | KPL | 412.4 | KPL | 1 | 412.4
S | 4390392 | 6438100457624 | RUNKOVALAISIN | FL15 1RO 5200LM 35W/840 MC | S4305B | Teollisuusvalaisimet Ensto LB | E | KPL | 412.4 | KPL | 1 | 412.4
S | 4390393 | 6438100457631 | RUNKOVALAISIN | FL15 1RO 6380LM 44W/840 MC | S4305B | Teollisuusvalaisimet Ensto LB | E | KPL | 412.4 | KPL | 1 | 412.4
S | 4390394 | 6438100457648 | RUNKOVALAISIN | FL15 1RO 7520LM 52W/840 MC | S4305B | Teollisuusvalaisimet Ensto LB | E | KPL | 412.4 | KPL | 1 | 412.4
S | 4390395 | 6438100457655 | RUNKOVALAISIN | FL15 1RO 8680LM 61W/840 MC | S4305B | Teollisuusvalaisimet Ensto LB | E | KPL | 412.4 | KPL | 1 | 412.4
S | 3447375 | 3606480159237 | KAAPPI FE UNIVERSAL ENCLOSURES | SEINÄKAAPPI MET 600X600X200 | S3418B | Kotelot Schneider LB | V | KPL | 412.6 | KPL | 1 | 412.6
S | 3458412 | 3606486104279 | KAAPPI LATTIA-AS. FE PANELSET | SIVUSEINÄPARI SFN 1200X400 | S3418B | Kotelot Schneider LB | E | KPL | 412.6 | KPL | 1 | 412.6
S | 3642914 | 6417019452180 | SUOJALIPPA ABB | OEZXPK380 | S3611B | Kytkinvarokkeet ABB LB | E | KPL | 412.6 | KPL | 1 | 412.6
S | 3428314 |  | JAKELUKISKO LATINKI | VIRTAKISKO MKA 1655-200 | S3450B | VIRTAKISKOT INTERCONROL X LB | V | KPL | 412.7 | KPL | 1 | 412.7
S | 7262182 | 6410072621821 | VALMISKAAPELI NAFICON | SC/SC FXMMS 2SMT 35M | S7203B | Kuitutuotteet Naficon X LB | E | KPL | 412.7 | KPL | 1 | 412.7
S | 7540922 | 6410075409228 | ANTENNIKAAPPI LA | LAPK 7 PINTA-ASENNUSKAAPPI | S7509B | Antennituott. Laatuantenni LB | V | KPL | 412.7 | KPL | 1 | 412.7
S | 2714082 | 4025515154303 | SITOP UPS1100 AKKU | 6EP4134-0GB00-0AY0. 7AH | S2716B | Ohjaus säätö Siemens LB | E | KPL | 412.8 | KPL | 1 | 412.8
S | 4116401 | 6435200205995 | PIHAPIIRIVAL KARTANO POLE TWIN | IP44 2XE27 GLC WH | S4504B | Ulkovalaisimet Airam LB | E | KPL | 412.8 | KPL | 1 | 412.8
S | 4116402 | 6435200205971 | PIHAPIIRIVAL KARTANO POLE TWIN | IP44 2XE27 GLC BK | S4504B | Ulkovalaisimet Airam LB | E | KPL | 412.8 | KPL | 1 | 412.8
S | 4607800 | 6410046078002 | KARTIOPYLVÄS TEHOMET | A203SK 3.5m/108mm SUORA | S4604B | Pylväät ja varret Tehomet LB | V | KPL | 412.8 | KPL | 1 | 412.8
S | 2514404 | 4057298136559 | PINTAKEHYS POWER FRAME | KANSI 4-OS PR.PANEEL. VALK M. | S1409B | Pistorasiapaneelit Bachmann LB | E | KPL | 412.9 | KPL | 1 | 412.9
S | 2720411 | 3389110749830 | PAINEKYTKIN 1.5-35 BAR | XMLA035A2C11 1 KIINT RAJA DIN | S2742B | Painekytkimet Schneider LB | E | KPL | 412.9 | KPL | 1 | 412.9
S | 2720413 | 3389110749816 | PAINEKYTKIN 35 BAR | XMLA035A2S12 1 KIINT RAJA M20 | S2742B | Painekytkimet Schneider LB | E | KPL | 412.9 | KPL | 1 | 412.9
S | 3735250 |  | Contactor | 290108 | S3701B | Moottorilähtökomponentit LB | E | KPL | 412.9 | KPL | 1 | 412.9
S | 3735251 | 4015082900731 | KONTAKTORI EATON | DILM15-10(24VDC) | S3701B | Moottorilähtökomponentit LB | E | KPL | 412.9 | KPL | 1 | 412.9
S | 6710829 | 5703498701897 | VIRTAMUUNTAJA KIINTEÄ T-LINE | HF6 2000/1 A | S67370 | VIRTAMUUNTAJA EATON X P0 | E | KPL | 412.9 | KPL | 1 | 412.9
S | 8109005 | 5703466214558 | LIITOSPAKKAUS DEVI | EASYCONNECT EC-2 IP68 | S8120B | Lämmitystarvikkeet DEVI LB | E | KPL | 412.9 | KPL | 1 | 412.9
S | 4170615 | 5410288340029 | MODUULIVALAISIN OPTICLIP | 600 34W 4450LM 830 CA UGR19 WH | S4112B | Sisävalaisimet Sylvania LB | E | KPL | 413 | KPL | 1 | 413
S | 4170620 | 5410288340074 | MODUULIVALAISIN OPTICLIP | 600 34W 4700LM 840 CA UGR19 WH | S4112B | Sisävalaisimet Sylvania LB | E | KPL | 413 | KPL | 1 | 413
S | 4270219 | 8711971347996 | YLEISVALAISIN U GIOTTO 335 LED | 3034799 18,2W 3K IP44 1-10V | S4112B | Sisävalaisimet Sylvania LB | E | KPL | 413 | KPL | 1 | 413
S | 4270231 | 8711971347989 | YLEISVALAISIN U GIOTTO 335 LED | 3034798 18,2W 4K IP44 1-10V | S4112B | Sisävalaisimet Sylvania LB | E | KPL | 413 | KPL | 1 | 413
S | 7241272 | 7333089008418 | SOKKELI EUROLAN | W=600MM D=1000MM DYNAMIC BASIC | S7224B | Tietoverkkojak.tarv Eurolan LB | V | KPL | 413 | KPL | 1 | 413
S | 2604516 | 4007841059583 | LIIKETUNNISTIN SENSIQ -SARJA | SENSIQ S KNX V3 300 IP54 ANTR | S2632B | TUNNISTIMET STEINEL LB | E | KPL | 413.1 | KPL | 1 | 413.1
S | 2604571 | 4007841079369 | LÄSNÄOLOTUNNISTIN | IR QUATTRO HD COM1 DE IP20 VA | S2632B | TUNNISTIMET STEINEL LB | E | KPL | 413.1 | KPL | 1 | 413.1
S | 3112780 | 6417019207285 | KAHVASULAKE ABB | OFAF4AH800 | S3102B | Kahvasulakkeet ABB LB | V | KPL | 413.1 | KPL | 1 | 413.1
S | 8417052 | 743172045140 | UPS LINE-INTERACTIVE EATON 5SC | EATON 5SC 500I | S8403B | UPS-Järjestelmät Eaton LB | E | KPL | 413.1 | KPL | 1 | 413.1
S | 3217558 | 4016779077279 | JOHDONSUOJAKATKAISIJA S300P | 4-NAPAINEN 3+N Z-KÄYRÄ 0.5A | S3202B | Johdonsuoja-automaatit ABB LB | E | KPL | 413.2 | KPL | 1 | 413.2
S | 3217559 | 4016779077187 | JOHDONSUOJAKATKAISIJA S300P | 4-NAPAINEN 3+N Z-KÄYRÄ 1A | S3202B | Johdonsuoja-automaatit ABB LB | E | KPL | 413.2 | KPL | 1 | 413.2
S | 3217560 | 4016779077132 | JOHDONSUOJAKATKAISIJA S300P | 4-NAPAINEN 3+N Z-KÄYRÄ 1.6A | S3202B | Johdonsuoja-automaatit ABB LB | E | KPL | 413.2 | KPL | 1 | 413.2
S | 3217561 | 4016779077118 | JOHDONSUOJAKATKAISIJA S300P | 4-NAPAINEN 3+N Z-KÄYRÄ 2A | S3202B | Johdonsuoja-automaatit ABB LB | E | KPL | 413.2 | KPL | 1 | 413.2
S | 3217563 | 4016779077095 | JOHDONSUOJAKATKAISIJA S300P | 4-NAPAINEN 3+N Z-KÄYRÄ 3A | S3202B | Johdonsuoja-automaatit ABB LB | E | KPL | 413.2 | KPL | 1 | 413.2
S | 3217577 | 4016779076814 | JOHDONSUOJAKATKAISIJA S300P | 4-NAPAINEN 3+N Z-KÄYRÄ 40A | S3202B | Johdonsuoja-automaatit ABB LB | E | KPL | 413.2 | KPL | 1 | 413.2
S | 3601452 | 6417019393131 | VAIHTOKYTKIN ABB | OT63F4C 63A. 4-NAP. | S3602B | Tehokytk -katkais ABB LB | E | KPL | 413.3 | KPL | 1 | 413.3
S | 3638770 | 6417019638713 | KUORMANKYTKIN VÄÄNTÖ ABB | 4-NAP. 160A 690V AC-22A | S3602B | Tehokytk -katkais ABB LB | E | KPL | 413.3 | KPL | 1 | 413.3
S | 3735180 |  | Contactor | 277766 | S3701B | Moottorilähtökomponentit LB | E | KPL | 413.3 | KPL | 1 | 413.3
S | 4260654 |  | MODULIVALAISIN DIANA | DL3X3ELD 14W/840 O AC 1-10V | S4104B | Sisävalaisimet Ensto LB | E | KPL | 413.3 | KPL | 1 | 413.3
S | 4525188 | 4007841079291 | SEINÄVALAISIN ULKO STEINEL | L 800 C 7,5W 3K IP44 ANT | S4524B | Ulkovalaisimet Steinel LB | E | KPL | 413.3 | KPL | 1 | 413.3
S | 7559375 | 4040849700880 | LIITOSJOHTO CLICKTRONIC | HDMI LIITOSJOHTO 25M | S7510B | Antennituotteet muut LB | E | KPL | 413.3 | KPL | 1 | 413.3
S | 4134107 | 4018242509324 | PINTA-ASENNUSVALAISIN | 2350 G3 D3 PW19 6000-840 ETDD | S4241B | Sisävalaisimet Nylund LB | E | KPL | 413.4 | KPL | 1 | 413.4
S | 2613671 | 4011334510093 | POTENTIOMETRI S.1 | 2998 DALI 16VDC/52MA TW UR | S2612B | Liiketunn, säätimet UTU LB | E | KPL | 413.5 | KPL | 1 | 413.5
S | 4506201 |  | SEINÄVALAISIN ULKO FUNKIS | FUNKIS PROLED S 2X9W 3000K ANT | S4534B | ULKOVALAISIMET KAMIC LB | E | KPL | 413.5 | KPL | 1 | 413.5
S | 5808009 | 4012195394099 | YLIJÄNNITESUOJATARVIKE TBS | V25-B+C 0-280, MODULI | S5802B | Ylijännitesuojaus OBO LB | E | KPL | 413.6 | KPL | 1 | 413.6
S | 8703608 |  | PARISTO ALKALI PROCELL | ALKALINE INTENSE D 1,5V BULK | S8702B | Paristot akut käsival muut LB | E | PAK | 413.6 | KPL | 100 | 4.136
S | 3254457 | 3606480379239 | JOHDONSUOJAKATKAISIJA ACTI 9 | C120N JSK 3P B 80A 10KA | S3203B | Johdonsuoja-autom Schneider LB | E | KPL | 413.7 | KPL | 1 | 413.7
S | 3265510 | 3606480085147 | JOHDONSUOJAKATKAISIJA ACTI9 | IC60L 4P K10A 25kA | S3203B | Johdonsuoja-autom Schneider LB | E | KPL | 413.7 | KPL | 1 | 413.7
S | 3265516 | 3606480084881 | JOHDONSUOJAKATKAISIJA ACTI9 | IC60L 4P K16A 25kA | S3203B | Johdonsuoja-autom Schneider LB | E | KPL | 413.7 | KPL | 1 | 413.7
S | 3707338 | 3471522400802 | KONTAKTORI ABB | 3-NAP. 15KW 0S,1A, 32A(AC-3) 5 | S3716B | Kontaktorit >100A AC3 ABB LB | E | KPL | 413.7 | KPL | 1 | 413.7
S | 3707339 | 3471522400819 | KONTAKTORI ABB | 3-NAP. 15KW 0S,1A, 32A(AC-3) 5 | S3716B | Kontaktorit >100A AC3 ABB LB | E | KPL | 413.7 | KPL | 1 | 413.7
S | 3707340 | 3471522400840 | KONTAKTORI ABB | 3-NAP. 15KW 0S,1A, 32A(AC-3) 5 | S3716B | Kontaktorit >100A AC3 ABB LB | E | KPL | 413.7 | KPL | 1 | 413.7
S | 3707345 | 3471522399847 | KONTAKTORI ABB | 3-NAP. 15KW 1S,0A, 32A(AC-3) 5 | S3716B | Kontaktorit >100A AC3 ABB LB | E | KPL | 413.7 | KPL | 1 | 413.7
S | 4306700 |  | Sensor luminaire | Naiad L150 5500lm 840 O PIR | S43040 | Teollisuusvalaisimet Proton P0 | E | KPL | 413.7 | KPL | 1 | 413.7
S | 3423124 | 6418074079374 | ASENNUSKOTELO PC FIBOX ARCA | 406021 400x600x210mm IP66 HA | S3407B | Kotelot Fibox LB | E | KPL | 413.8 | KPL | 1 | 413.8
S | 3423821 |  | ASENNUSKOTELO PC FIBOX | PC 5628 13 T | S3407B | Kotelot Fibox LB | E | KPL | 413.8 | KPL | 1 | 413.8
S | 8173906 | 5703466202968 | LATTIALÄMMITYSMATTO DEVIMAT | 100 300W 230V 0.5x6m 3m2 | S8142B | Lattialämmitys DEVI LB | V | KPL | 413.8 | KPL | 1 | 413.8
S | 3782231 | 3389110804959 | KONTAKTORI TESYS | LC1D323B7 32A 3S 1S+1A 24V AC | S3710B | Kontaktorit D-sarja Schneid LB | E | KPL | 413.9 | KPL | 1 | 413.9
S | 3782234 | 3389110805062 | KONTAKTORI TESYS | LC1D323P7 32A 3S 1S+1A 230V AC | S3710B | Kontaktorit D-sarja Schneid LB | E | KPL | 413.9 | KPL | 1 | 413.9
S | 2604018 | 4007841002794 | LÄSNÄOLOTUNNISTIN STEINEL | IR QUATTRO HD COM1 8X8M | S2632B | TUNNISTIMET STEINEL LB | E | KPL | 414 | KPL | 1 | 414
S | 2604480 | 4007841056636 | LIIKETUNNISTIN STEINEL | SENSIQ EVO 300 IP54 SE/KA AN | S2632B | TUNNISTIMET STEINEL LB | E | KPL | 414 | KPL | 1 | 414
S | 3655660 | 8015644560508 | VÄÄNNIN ABB | 1SDA054928R1 | S3602B | Tehokytk -katkais ABB LB | E | KPL | 414 | KPL | 1 | 414
S | 2412125 | 4057298126871 | ADAPTERI CM MINI | CM MINI PORT REPLICATOR | S1409B | Pistorasiapaneelit Bachmann LB | E | KPL | 414.1 | KPL | 1 | 414.1
S | 3427065 | 3250610670873 | ASENNUSKOTELO PE ORION PLUS | FL213B 500X400X200 IP65 | S3408B | Kotelot Hager LB | E | KPL | 414.1 | KPL | 1 | 414.1
S | 3424269 | 6418074099389 | ASENNUSKOTELO PC EURONORD 3 | PCTQ3 203615 | S3407B | Kotelot Fibox LB | E | KPL | 414.2 | KPL | 1 | 414.2
S | 3707598 | 4013614533228 | MODUULIKONTAKTORI ESB | 4S, 100A, 230VAC/DC | S3723B | Moduulikontaktorit ABB LB | E | KPL | 414.2 | KPL | 1 | 414.2
S | 4280993 | 6438045019710 | TURVAVAL ZONESPOT II LOWBAY | TWS9292WMC 230VAC IP44 1H | S4203B | Turvavalaisimet Teknoware LB | E | KPL | 414.2 | KPL | 1 | 414.2
S | 7263411 |  | PANEELI-ESIKYTKETTY NAFICON | PAN.19" LCA/- 24SMT 3.5M | S7203B | Kuitutuotteet Naficon X LB | V | KPL | 414.3 | KPL | 1 | 414.3
S | 4544144 | 4099854649820 | PYLVÄSVALAISIN LEDVANCE | UB LTRN 29W CCT ML SYM GY 6M | S4513B | Ulkovalaisimet Ledvance LB | V | KPL | 414.4 | KPL | 1 | 414.4
S | 7264121 | 6410072641218 | PANEELI-ESIKYTKETTY NAFICON | PANEELI 19 SC/- 24SMT 1,5M | S7203B | Kuitutuotteet Naficon X LB | V | KPL | 414.4 | KPL | 1 | 414.4
S | 7267421 | 8424450238257 | PANEELI-KUPARI DATACOM | 19" 1U SIS. 24 RJ45N CAT6A FTP | S7242A | Tietoverkkotuott. muut LA | E | KPL | 414.4 | KPL | 1 | 414.4
S | 77306869 | 3606489658199 | VENTTIILI SCHNEIDER V211 | 40/25 2-TIE,LAIP.TOISIOPUOLI | S2812B | Toimilaitteet Schneider KES LB | E | KPL | 414.5 | KPL | 1 | 414.5
S | 77307043 | 711426034295 | VENTTIILI SCHNEIDER VG310R | DN20 KV6,3 3-TIE S.KIER. HÖYRY | S2812B | Toimilaitteet Schneider KES LB | E | KPL | 414.5 | KPL | 1 | 414.5
S | 2830023 | 4011395314562 | HUONETERMOSTAATTI ABB FREEHOME | 10-OS T VAL | S28090 | Kiinteistöautom Free hom P0 | E | KPL | 414.6 | KPL | 1 | 414.6
S | 1404607 |  | LATTIARASIA ELWO | 8S 10-KEYST. 80MM IP20 2KN RST | S1445B | Lattiarasiat Legrand LB | E | KPL | 414.6 | KPL | 1 | 414.6
S | 2720365 | 3389119079112 | INDUKTIIVINEN TUNNISTIN M30 | XS930R4PAM12 PNP NO M12 40MM | S2740B | Indukt. tunn Schneider LB | E | KPL | 414.6 | KPL | 1 | 414.6
S | 3630356 | 6419410303818 | KAASUPOLTINKYTKIN KATKO | 3X25A 400V 11KW | S3410B | Riviliitinkotelot Katko LB | E | KPL | 414.6 | KPL | 1 | 414.6
S | 3404403 | 4028177662865 | KAAPPILÄMMITIN SK | KAAPPILÄMMITIN | S3415B | Kotelot Rittal LB | E | KPL | 414.6 | KPL | 1 | 414.6
S | 3404409 | 4028177662896 | KAAPPILÄMMITIN SK | KAAPPILÄMMITIN | S3415B | Kotelot Rittal LB | E | KPL | 414.6 | KPL | 1 | 414.6
S | 4280995 | 6438045019673 | TURVAVAL ZONESPOT II LOWBAY | Y9292WMC 230VAC IP44 1H YP | S4203B | Turvavalaisimet Teknoware LB | E | KPL | 414.6 | KPL | 1 | 414.6
S | 3888947 | 3606480966323 | TAAJUUSMUUTTAJA ALTIVAR 320 | ATV320U04M2B 0.37KW 1-va KIRJA | S3805B | Taajuusm pehmokäyn Schneid LB | E | KPL | 414.7 | KPL | 1 | 414.7
S | 3212050 | 7612271200244 | JOHDONSUOJAKATKAISIJA S800 | S803S-B10, 3P B 10A | S3202B | Johdonsuoja-automaatit ABB LB | E | KPL | 414.8 | KPL | 1 | 414.8
S | 3212054 | 7612271200268 | JOHDONSUOJAKATKAISIJA S800 | S803S-B16, 3P B 16A | S3202B | Johdonsuoja-automaatit ABB LB | E | KPL | 414.8 | KPL | 1 | 414.8
S | 3212056 | 7612271200275 | JOHDONSUOJAKATKAISIJA S800 | S803S-B20, 3P B 20A | S3202B | Johdonsuoja-automaatit ABB LB | E | KPL | 414.8 | KPL | 1 | 414.8
S | 3212058 | 7612271200282 | JOHDONSUOJAKATKAISIJA S800 | S803S-B25, 3P B 25A | S3202B | Johdonsuoja-automaatit ABB LB | E | KPL | 414.8 | KPL | 1 | 414.8
S | 3212060 | 7612271200299 | JOHDONSUOJAKATKAISIJA S800 | S803S-B32, 3P B 32A | S3202B | Johdonsuoja-automaatit ABB LB | E | KPL | 414.8 | KPL | 1 | 414.8
S | 3212062 | 7612271200305 | JOHDONSUOJAKATKAISIJA S800 | S803S-B40, 3P B 40A | S3202B | Johdonsuoja-automaatit ABB LB | E | KPL | 414.8 | KPL | 1 | 414.8
S | 3212146 | 7612271200725 | JOHDONSUOJAKATKAISIJA S800 | S803S-C10, 3P C 10A | S3202B | Johdonsuoja-automaatit ABB LB | E | KPL | 414.8 | KPL | 1 | 414.8
S | 3212150 | 7612271200749 | JOHDONSUOJAKATKAISIJA S800 | S803S-C16, 3P C 16A | S3202B | Johdonsuoja-automaatit ABB LB | E | KPL | 414.8 | KPL | 1 | 414.8
S | 3212152 | 7612271200756 | JOHDONSUOJAKATKAISIJA S800 | S803S-C20, 3P C 20A | S3202B | Johdonsuoja-automaatit ABB LB | E | KPL | 414.8 | KPL | 1 | 414.8
S | 3212154 | 7612271200763 | JOHDONSUOJAKATKAISIJA S800 | S803S-C25, 3P C 25A | S3202B | Johdonsuoja-automaatit ABB LB | E | KPL | 414.8 | KPL | 1 | 414.8
S | 3212156 | 7612271200770 | JOHDONSUOJAKATKAISIJA S800 | S803S-C32, 3P C 32A | S3202B | Johdonsuoja-automaatit ABB LB | E | KPL | 414.8 | KPL | 1 | 414.8
S | 3212158 | 7612271200787 | JOHDONSUOJAKATKAISIJA S800 | S803S-C40, 3P C 40A | S3202B | Johdonsuoja-automaatit ABB LB | E | KPL | 414.8 | KPL | 1 | 414.8
S | 2807018 | 4003468490716 | TULO/LÄHTÖYKSIKKÖ THEBEN | BM 6 T KNX | S2810B | Kiinteistöautom Theben LB | E | KPL | 414.9 | KPL | 1 | 414.9
S | 4170676 | 5410288420264 | MODUULIVALAISIN OPTICLIP TERRA | 600 34W 4450LM 830 SYLSMART | S4112B | Sisävalaisimet Sylvania LB | E | KPL | 414.9 | KPL | 1 | 414.9
S | 4170680 | 5410288420233 | MODUULIVALAISIN OPTICLIP TERRA | 600 34W 4700LM 840 SYLSMART | S4112B | Sisävalaisimet Sylvania LB | E | KPL | 414.9 | KPL | 1 | 414.9
S | 6702752 |  | PANEELIMITTARI NOKEVAL | 2012-230VAC MA/V | S2734B | Automaatiotuotteet Nokeval LB | E | KPL | 415 | KPL | 1 | 415
S | 6702753 |  | PANEELIMITTARI NOKEVAL | 2012-24VDC MA/V | S2734B | Automaatiotuotteet Nokeval LB | E | KPL | 415 | KPL | 1 | 415
S | 6702755 |  | PANEELIMITTARI NOKEVAL | 2021-230VAC MA/V/TC/PT100 | S2734B | Automaatiotuotteet Nokeval LB | E | KPL | 415 | KPL | 1 | 415
S | 6702756 |  | PANEELIMITTARI NOKEVAL | 2021-24VDC MA/V/TC/PT100 | S2734B | Automaatiotuotteet Nokeval LB | E | KPL | 415 | KPL | 1 | 415
S | 6702758 |  | PANEELIMITTARI NOKEVAL | 2041-230VAC PUNNITUSANTURIT | S2734B | Automaatiotuotteet Nokeval LB | E | KPL | 415 | KPL | 1 | 415
S | 6702759 |  | PANEELIMITTARI NOKEVAL | 2041-24VDC PUNNITUSANTURIT | S2734B | Automaatiotuotteet Nokeval LB | E | KPL | 415 | KPL | 1 | 415
S | 6702760 |  | TAAJUUSMITTARI NOKEVAL | 2051-230VAC PNP/NPN/NAMUR | S2734B | Automaatiotuotteet Nokeval LB | E | KPL | 415 | KPL | 1 | 415
S | 6702761 |  | TAAJUUSMITTARI NOKEVAL | 2051-24VDC PNP/NPN/NAMUR | S2734B | Automaatiotuotteet Nokeval LB | E | KPL | 415 | KPL | 1 | 415
S | 6702762 |  | PULSSILASKURI PANEELI NOKEVAL | 2061MEM-230VAC PULSSILASKURI | S2734B | Automaatiotuotteet Nokeval LB | E | KPL | 415 | KPL | 1 | 415
S | 6702763 |  | PULSSILASKURI PANEELI NOKEVAL | 2061MEM-24VDC PULSSILASKURI | S2734B | Automaatiotuotteet Nokeval LB | E | KPL | 415 | KPL | 1 | 415
S | 6702764 |  | PROSESSIMITTARIPANEELI NOKEVAL | 2071-230VAC SARJAVIESTI | S2734B | Automaatiotuotteet Nokeval LB | E | KPL | 415 | KPL | 1 | 415
S | 6702765 |  | PROSESSIMITTARIPANEELI NOKEVAL | 2071-24VDC SARJAVIESTI | S2734B | Automaatiotuotteet Nokeval LB | E | KPL | 415 | KPL | 1 | 415
S | 3782703 | 3389110364224 | MOOTTORINSUOJARELE TESYS | LUCB18ES SUOJARELE | S3720B | Moottorinsuojarel Schneider LB | E | KPL | 415 | KPL | 1 | 415
S | 4143647 | 7392971140780 | KOHDEVALAISIN OPTIC TRACK | OPTIC TRACK M DALI 15° VALK 3K | S4212B | Sisävalaisimet Hide-a-lite LB | E | KPL | 415 | KPL | 1 | 415
S | 4143648 | 7392971140797 | KOHDEVALAISIN OPTIC TRACK | OPTIC TRACK M DALI 36° VALK 3K | S4212B | Sisävalaisimet Hide-a-lite LB | E | KPL | 415 | KPL | 1 | 415
S | 4143649 | 7392971140803 | KOHDEVALAISIN OPTIC TRACK | OPTIC TRACK M DALI 60° VALK 3K | S4212B | Sisävalaisimet Hide-a-lite LB | E | KPL | 415 | KPL | 1 | 415
S | 4143650 | 7392971140810 | KOHDEVALAISIN OPTIC TRACK | OPTIC TRACK M DALI 15° VALK 4K | S4212B | Sisävalaisimet Hide-a-lite LB | E | KPL | 415 | KPL | 1 | 415
S | 4143651 | 7392971140827 | KOHDEVALAISIN OPTIC TRACK | OPTIC TRACK M DALI 36° VALK 4K | S4212B | Sisävalaisimet Hide-a-lite LB | E | KPL | 415 | KPL | 1 | 415
S | 4143652 | 7392971140834 | KOHDEVALAISIN OPTIC TRACK | OPTIC TRACK M DALI 60° VALK 4K | S4212B | Sisävalaisimet Hide-a-lite LB | E | KPL | 415 | KPL | 1 | 415
S | 4143653 | 7392971140841 | KOHDEVALAISIN OPTIC TRACK | OPTIC TRACK M DALI 15° MUST 3K | S4212B | Sisävalaisimet Hide-a-lite LB | E | KPL | 415 | KPL | 1 | 415
S | 4143654 | 7392971140858 | KOHDEVALAISIN OPTIC TRACK | OPTIC TRACK M DALI 36° MUST 3K | S4212B | Sisävalaisimet Hide-a-lite LB | E | KPL | 415 | KPL | 1 | 415
S | 4143655 | 7392971140865 | KOHDEVALAISIN OPTIC TRACK | OPTIC TRACK M DALI 60° MUST 3K | S4212B | Sisävalaisimet Hide-a-lite LB | E | KPL | 415 | KPL | 1 | 415
S | 4143656 | 7392971140872 | KOHDEVALAISIN OPTIC TRACK | OPTIC TRACK M DALI 15° MUST 4K | S4212B | Sisävalaisimet Hide-a-lite LB | E | KPL | 415 | KPL | 1 | 415
S | 4143657 | 7392971140889 | KOHDEVALAISIN OPTIC TRACK | OPTIC TRACK M DALI 36° MUST 4K | S4212B | Sisävalaisimet Hide-a-lite LB | E | KPL | 415 | KPL | 1 | 415
S | 4143658 | 7392971140896 | KOHDEVALAISIN OPTIC TRACK | OPTIC TRACK M DALI 60° MUST 4K | S4212B | Sisävalaisimet Hide-a-lite LB | E | KPL | 415 | KPL | 1 | 415
S | 4129515 | 6410041295152 | TURVAVALAISIN LED-2T | LED-2T/U/W 230 VAC EXIOT | S4228B | Turvavalaisimet Exilight LB | E | KPL | 415 | KPL | 1 | 415
S | 6406369 | 6410064063691 | MATRIISI ELPRESS | R12MR 70 (95)mm2 | S6403B | Työ turva tunnusväl Elpress LB | E | KPL | 415 | KPL | 1 | 415
S | 7264902 | 6418296691248 | PUHDISTUSTARVIKE SMARTCLEANER | VAIHTOPATRUUNA DSC101 (3 KPL) | S7505A | Antennituotteet Finnsat LA | E | KPL | 415 | KPL | 1 | 415
S | 7264903 | 6418296691255 | PUHDISTUSTARVIKE SMARTCLEANER | VAIHTOPATRUUNA DSC102 (3 KPL) | S7505A | Antennituotteet Finnsat LA | E | KPL | 415 | KPL | 1 | 415
S | 3465242 | 4028177919105 | KAAPPI SEINÄASENNUS RST KX | KYTKENTÄKAAPPI 200X300X120 RST | S3415B | Kotelot Rittal LB | E | KPL | 415.1 | KPL | 1 | 415.1
S | 4338544 | 6435200294807 | TEOLLISUUSVALAISIN FUTURA MAX | 1500 IP66 IK10 4800lm/840 PCO | S4302B | Teollisuusvalaisimet Airam LB | E | KPL | 415.1 | KPL | 1 | 415.1
S | 2622232 | 3606480301889 | MOOTTORINSÄÄDIN EXXACT | 400VA MOOTTORI UPK ANT | S2624B | Liiketunn, säätimet Exxact LB | E | KPL | 415.2 | KPL | 1 | 415.2
S | 3264763 | 3606480083921 | JOHDONSUOJAKATKAISIJA ACTI9 | IC60L 3P B63A 15kA | S3203B | Johdonsuoja-autom Schneider LB | E | KPL | 415.2 | KPL | 1 | 415.2
S | 3265040 | 3606480084188 | JOHDONSUOJAKATKAISIJA ACTI9 | IC60L 3P C40A 20kA | S3203B | Johdonsuoja-autom Schneider LB | E | KPL | 415.2 | KPL | 1 | 415.2
S | 4201218 |  | KATTO-/SEINAVALAISIN SALOA | SALOA S15E 46W 840 SATIN | S4246B | SISÄVALAISIMET EASY LED LB | E | KPL | 415.2 | KPL | 1 | 415.2
S | 4201219 |  | KATTO-/SEINAVALAISIN SALOA | SALOA S15E 46W 840 PRISMATIC | S4246B | SISÄVALAISIMET EASY LED LB | E | KPL | 415.2 | KPL | 1 | 415.2
S | 4201222 |  | KATTO-/SEINAVALAISIN SALOA | SALOA S15F 46W 840 SATIN | S4246B | SISÄVALAISIMET EASY LED LB | E | KPL | 415.2 | KPL | 1 | 415.2
S | 4201223 |  | KATTO-/SEINAVALAISIN SALOA | SALOA S15F 46W 840 PRISMATIC | S4246B | SISÄVALAISIMET EASY LED LB | E | KPL | 415.2 | KPL | 1 | 415.2
S | 6785431 | 6410067854319 | VIRTAMUUNTAJA FRER | TAT101 102x55 3000/5 12VA 0.2S | S6706B | Osoittavat mittarit Hager LB | E | KPL | 415.2 | KPL | 1 | 415.2
S | 3451368 | 7331185175355 | PISTORASIAELEMENTTI GARO | AELN 206-1F | S3430B | Piharasiatarvikkeet Garo LB | E | KPL | 415.3 | KPL | 1 | 415.3
S | 3451370 | 7331185175379 | PISTORASIAELEMENTTI GARO | AELN 210-1F | S3430B | Piharasiatarvikkeet Garo LB | E | KPL | 415.3 | KPL | 1 | 415.3
S | 4225912 | 5703821172493 | PINTA-/RIPUSTUSVALAISIN SG | ECOLINE 15 39W 4K DA/SD | S4130B | Sisävalaisimet SG LB | V | KPL | 415.3 | KPL | 1 | 415.3
S | 3246412 | 3250611019886 | VALOKAARISUOJALAITE HAGER | ARC513D 1L+N B-13A 10KA 2M | S3206B | Johdonsuoja-autom HAGER LB | E | KPL | 415.4 | KPL | 1 | 415.4
S | 3246424 | 3250611019978 | VALOKAARISUOJALAITE HAGER | ARC575D 1L+N C-25A 10KA 2M | S3206B | Johdonsuoja-autom HAGER LB | E | KPL | 415.4 | KPL | 1 | 415.4
S | 2818949 | 6955891815445 | PEITELEVY ABB WELCOME | K 6 2/3 IK07 IP54 ALU AUDIO | S2807B | Ovipuhelimet ABB LB | E | KPL | 415.4 | KPL | 1 | 415.4
S | 3246409 | 3250611019862 | VALOKAARISUOJALAITE HAGER | ARC506D 1L+N B-6A 10KA 2M | S3206B | Johdonsuoja-autom HAGER LB | E | KPL | 415.4 | KPL | 1 | 415.4
S | 3246411 |  | VALOKAARISUOJALAITE | ARC510D 1L+N B-10A 10KA 2M | S3206B | Johdonsuoja-autom HAGER LB | E | KPL | 415.4 | KPL | 1 | 415.4
S | 3246414 | 3250611019893 | VALOKAARISUOJALAITE HAGER | ARC516D 1L+N B-16A 10KA 2M | S3206B | Johdonsuoja-autom HAGER LB | E | KPL | 415.4 | KPL | 1 | 415.4
S | 3246415 | 3250611019909 | VALOKAARISUOJALAITE HAGER | ARC520D 1L+N B-20A 10KA 2M | S3206B | Johdonsuoja-autom HAGER LB | E | KPL | 415.4 | KPL | 1 | 415.4
S | 3246417 | 3250611019916 | VALOKAARISUOJALAITE HAGER | ARC525D 1L+N B-25A 10KA 2M | S3206B | Johdonsuoja-autom HAGER LB | E | KPL | 415.4 | KPL | 1 | 415.4
S | 3246418 | 3250611019923 | VALOKAARISUOJALAITE HAGER | ARC556D 1L+N C-6A 10KA 2M | S3206B | Johdonsuoja-autom HAGER LB | E | KPL | 415.4 | KPL | 1 | 415.4
S | 3246419 | 3250611019930 | VALOKAARISUOJALAITE HAGER | ARC560D 1L+N C-10A 10KA 2M | S3206B | Johdonsuoja-autom HAGER LB | E | KPL | 415.4 | KPL | 1 | 415.4
S | 3246421 |  | VALOKAARISUOJALAITE | ARC563D 1L+N C-13A 10KA 2M | S3206B | Johdonsuoja-autom HAGER LB | E | KPL | 415.4 | KPL | 1 | 415.4
S | 3246422 | 3250611019954 | VALOKAARISUOJALAITE HAGER | ARC566D 1L+N C-16A 10KA 2M | S3206B | Johdonsuoja-autom HAGER LB | E | KPL | 415.4 | KPL | 1 | 415.4
S | 3246423 | 3250611019961 | VALOKAARISUOJALAITE HAGER | ARC570D 1L+N C-20A 10KA 2M | S3206B | Johdonsuoja-autom HAGER LB | E | KPL | 415.4 | KPL | 1 | 415.4
S | 3658132 | 3606482000216 | KOMPAKTIKATK.SUOJARELE COMPACT | TM100D 50A 4P4D NSX100-250 | S3607B | Tehokytk -katkais Schneider LB | E | KPL | 415.4 | KPL | 1 | 415.4
S | 3658133 | 3606482000209 | KOMPAKTIKATK.SUOJARELE COMPACT | TM100D 40A 4P4D NSX100-250 | S3607B | Tehokytk -katkais Schneider LB | E | KPL | 415.4 | KPL | 1 | 415.4
S | 3658134 | 3606482000193 | KOMPAKTIKATK.SUOJARELE COMPACT | TM100D 32A 4P4D NSX100-250 | S3607B | Tehokytk -katkais Schneider LB | E | KPL | 415.4 | KPL | 1 | 415.4
S | 3658135 | 3606482000186 | KOMPAKTIKATK.SUOJARELE COMPACT | TM100D 25A 4P4D NSX100-250 | S3607B | Tehokytk -katkais Schneider LB | E | KPL | 415.4 | KPL | 1 | 415.4
S | 3658136 | 3606482000179 | KOMPAKTIKATK.SUOJARELE COMPACT | TM100D 16A 4P4D NSX100-250 | S3607B | Tehokytk -katkais Schneider LB | E | KPL | 415.4 | KPL | 1 | 415.4
S | 3658348 | 3606482000223 | KOMPAKTIKATK.SUOJARELE COMPACT | TM100D 63A 4P4D NSX100-250 | S3607B | Tehokytk -katkais Schneider LB | E | KPL | 415.4 | KPL | 1 | 415.4
S | 1475515 | 4012002243091 | KANSI ELECTRAPLAN.AK | KANSI 2-PUOL. 800x200x40 45AST | S1442B | Kanavat +osat Electroplan X LB | E | KPL | 415.5 | KPL | 1 | 415.5
S | 3414661 | 6417258026357 | RYHMÄKESKUS PS A-C | ARK 40A/11JS/2VVS IP65 EASY | S34000 | Kotel keskuket A-collection P0 | V | KPL | 415.6 | KPL | 1 | 415.6
S | 5407500 | 6419410366936 | TALOVAROKEKOTELO KCS | 3X25A 400V | S3410B | Riviliitinkotelot Katko LB | V | KPL | 415.6 | KPL | 1 | 415.6
S | 4360601 | 6438389006797 | RUNKOVALAISIN TINO | TN3144MBFED 53W/840 AC F DALI | S4305B | Teollisuusvalaisimet Ensto LB | E | KPL | 415.6 | KPL | 1 | 415.6
S | 7262146 | 6410072621463 | VALMISKAAPELI NAFICON | SC/LC FXMMS 2SMT 35M | S7203B | Kuitutuotteet Naficon X LB | E | KPL | 415.6 | KPL | 1 | 415.6
S | 3783429 | 3606487540366 | KONTAKTORI TESYS | 32A 3P 24V DC SNAP-IN | S3710B | Kontaktorit D-sarja Schneid LB | E | KPL | 415.7 | KPL | 1 | 415.7
S | 3783441 | 3606487540472 | KONTAKTORI TESYS | 32A 3P 110V DC SNAP-IN | S3710B | Kontaktorit D-sarja Schneid LB | E | KPL | 415.7 | KPL | 1 | 415.7
S | 3783455 | 3606487540625 | KONTAKTORI TESYS | 32A 3P 220V DC SNAP-IN | S3710B | Kontaktorit D-sarja Schneid LB | E | KPL | 415.7 | KPL | 1 | 415.7
S | 4127199 | 4058075597525 | VALOPROFIILI/-NAUHA LEDVANCE | LS PFM-1000/COB/927 5M 24V | S4102B | Sisävalaisimet Ledvance LB | E | KPL | 415.7 | KPL | 1 | 415.7
S | 4127200 | 4058075597532 | VALOPROFIILI/-NAUHA LEDVANCE | LS PFM-1000/COB/930 5M 24V | S4102B | Sisävalaisimet Ledvance LB | E | KPL | 415.7 | KPL | 1 | 415.7
S | 4127201 | 4058075597549 | VALOPROFIILI/-NAUHA LEDVANCE | LS PFM-1000/COB/940 5M 24V | S4102B | Sisävalaisimet Ledvance LB | E | KPL | 415.7 | KPL | 1 | 415.7
S | 4127202 | 4058075597556 | VALOPROFIILI/-NAUHA LEDVANCE | LS PFM-1000/COB/965 5M 24V | S4102B | Sisävalaisimet Ledvance LB | E | KPL | 415.7 | KPL | 1 | 415.7
S | 4360620 | 6438389007312 | RUNKOVALAISIN MARLO | MA123RMB LED IP23 39W/840 | S4305B | Teollisuusvalaisimet Ensto LB | E | KPL | 415.7 | KPL | 1 | 415.7
S | 2621272 | 4011377206588 | VALONSÄÄDIN | KOJE, POWER-DALI-POTENTIO,TW | S2614B | Liiketunn ajast säät Ensto LB | E | KPL | 415.8 | KPL | 1 | 415.8
S | 3175151 | 5027590448031 | KAHVASULAKE UR BUSSMANN | 200A RUNKO 51 MM KOKO 1* T-M | S3101B | Kahvasulakkeet UTU LB | E | KPL | 415.8 | KPL | 1 | 415.8
S | 3640464 |  | Safety switch EMC | Atex EMC 3 poles 7,5kW 415VAC | S3602B | Tehokytk -katkais ABB LB | E | KPL | 415.8 | KPL | 1 | 415.8
S | 4501364 |  | MAAVALAISIN | SPOT UP MULTI 7 3000K | S4509B | Ulkovalaisimet Hide-a-Lite LB | E | KPL | 415.8 | KPL | 1 | 415.8
S | 8176556 | 7330778611737 | LATTIALÄMMITYSKAA CABLE KIT300 | 11W/M,23M,260W+EB300 | S8112B | Lämmityslaitteet Ebeco LB | E | KPL | 415.8 | KPL | 1 | 415.8
S | 4146904 | 6435200299123 | RIPUSTUSVALAISIN VARIO | 1420 47W/840 ACO WH D/I | S4107B | Sisävalaisimet Airam LB | E | KPL | 415.9 | KPL | 1 | 415.9
S | 8103597 | 7393410838329 | OHJAUSYKSIKKÖ PANTHER FRICO | PP31 SÄÄDIN, PNT30 | S8140B | Ilmaverhot Frico Hedtec LB | E | KPL | 415.9 | KPL | 1 | 415.9
S | 3887993 | 3389110109030 | SIGNAALIMUUNNIN ZELIO | TYYPPI K.0-600.0-10V 0/4-20MA | S2702B | Ohjaus säätö Schne LB | E | KPL | 416 | KPL | 1 | 416
S | 3781105 | 3389110506617 | KELA TESYS | TASASUUNTAAJA 240V | S3715B | Lisätarvikkeet kont. Schn LB | E | KPL | 416 | KPL | 1 | 416
S | 4125465 | 4058075436282 | VALOPROFIILI/-NAUHA LEDVANCE | LS PFM RGBW-1000/840/5 | S4102B | Sisävalaisimet Ledvance LB | E | KPL | 416 | KPL | 1 | 416
S | 4125466 | 4058075436312 | VALOPROFIILI/-NAUHA LEDVANCE | LS PFM RGBW-1000/865/5 | S4102B | Sisävalaisimet Ledvance LB | E | KPL | 416 | KPL | 1 | 416
S | 4360626 | 6438389007275 | RUNKOVALAISIN MARLO | MA123RWB LED IP23 39W/840 | S4305B | Teollisuusvalaisimet Ensto LB | E | KPL | 416 | KPL | 1 | 416
S | 8266996 | 6417659038072 | VARAOSA HARVIA XENIO | SP380 XENIO OHJAUSPANEELI | S8211B | Lisätarvikkeet Harvia LB | E | KPL | 416 | KPL | 1 | 416
S | 8266997 | 6417659038089 | VARAOSA HARVIA XENIO | SP381 COMBI OHJAUSPANEELI | S8211B | Lisätarvikkeet Harvia LB | E | KPL | 416 | KPL | 1 | 416
S | 8266998 | 6417659038096 | VARAOSA HARVIA XENIO | SP382 INFRA OHJAUSPANEELI | S8211B | Lisätarvikkeet Harvia LB | E | KPL | 416 | KPL | 1 | 416
S | 3612054 | 6410036120544 | NOKKAKYTKIN VAIHTO KRAUS&NAIM. | CA25.A212.E 32A 1-0-2 3-NAP | S3616B | Nokkakytk Krauss&Naimer LB | E | KPL | 416.1 | KPL | 1 | 416.1
S | 2707271 | 8595188152280 | VALVONTARELE TEHOKERR. ELKO EP | 2VK 16A COS0 0.1 - 0.99 | S2706B | Ohjaus säätö UTU LB | E | KPL | 416.2 | KPL | 1 | 416.2
S | 2707272 | 8595188152365 | VALVONTARELE TEHOKERR. ELKO EP | 2VK 16A COS0 0.1 - 0.99 | S2706B | Ohjaus säätö UTU LB | E | KPL | 416.2 | KPL | 1 | 416.2
S | 3211079 | 8012542736516 | VALOKAARIVIKASUOJA DS-ARC1 | 2-NAPAINEN B-KÄYRÄ 6A 30MA | S3214B | Stotz tarvikkeet ABB LB | E | KPL | 416.2 | KPL | 1 | 416.2
S | 3211083 | 8012542736417 | VALOKAARIVIKASUOJA DS-ARC1 | 2-NAPAINEN B-KÄYRÄ 13A 30MA | S3214B | Stotz tarvikkeet ABB LB | E | KPL | 416.2 | KPL | 1 | 416.2
S | 3211087 | 8012542736318 | VALOKAARIVIKASUOJA DS-ARC1 | 2-NAPAINEN B-KÄYRÄ 20A 30MA | S3214B | Stotz tarvikkeet ABB LB | E | KPL | 416.2 | KPL | 1 | 416.2
S | 6783068 | 3303430504382 | SUMMAVIRTAMUUNTAJA VIGIREX | 50438 VIKAVIRTAR. 50MM | S3607B | Tehokytk -katkais Schneider LB | E | KPL | 416.2 | KPL | 1 | 416.2
S | 3706274 | 3471523114128 | KONTAKTORI ABB | AF26Z-30-00-22 | S3702B | Moottorilähtökomp ABB LB | E | KPL | 416.2 | KPL | 1 | 416.2
S | 3708054 | 3471523005471 | KONTAKTORI ABB | AFS26-30-22-11 11KW 2S+2A 26A | S3702B | Moottorilähtökomp ABB LB | E | KPL | 416.2 | KPL | 1 | 416.2
S | 3332301 | 6410033323016 | RYHMÄKESKUS PINTA PS POINTER | 1P3409 35A IP30 PS | S3301B | Keskukset UTU LB | E | KPL | 416.3 | KPL | 1 | 416.3
S | 3426559 | 3250616480254 | DATA-ASENNUSKOTELO FE/PS VOLTA | VH48NW KEYSTONE FE/PS IP30 | S3403B | Koteloidut keskukset UTU LB | E | KPL | 416.3 | KPL | 1 | 416.3
S | 5243002 |  | Tele extension terminal | 7000031705 | S5208B | Kaapelin suoj+liitos 3M LB | V | KPL | 416.3 | KPL | 1 | 416.3
S | 7264179 | 6410072641799 | PANEELI-ESIKYTKETTY NAFICON | PANEELI 19 LC/- 24SMT 1,5M | S7203B | Kuitutuotteet Naficon X LB | E | KPL | 416.3 | KPL | 1 | 416.3
S | 1602305 |  | LIITÄNTÄRASIA RAYCHEM | JB-EX-20-EP EX TEOLLISUUS | S1601B | Pinta-asennusrasiat LB | E | KPL | 416.4 | KPL | 1 | 416.4
S | 2814306 | 4010312316733 | HUONETERMOSTAATTI POWERLINE | LÄMMITYS JA JÄÄHDYTYS | S2805B | Kiinteistöautom ELTAKO LB | E | KPL | 416.4 | KPL | 1 | 416.4
S | 3458195 | 3606480005879 | LIITÄNTÄTARVIKE CANALIS | VIRRANOTIN 100A 12X18MM MODUUL | S3447B | VIRTAKISKOT CANALIS LB | E | KPL | 416.4 | KPL | 1 | 416.4
S | 4512360 | 6435200225412 | SEINÄVALAISIN ULKO DORA | IP65 13W/830 GLFR AN | S4504B | Ulkovalaisimet Airam LB | E | KPL | 416.4 | KPL | 1 | 416.4
S | 4512361 | 6435200225429 | SEINÄVALAISIN ULKO DORA | IP65 13W/830 GLFR SI | S4504B | Ulkovalaisimet Airam LB | E | KPL | 416.4 | KPL | 1 | 416.4
S | 4512362 | 6435200225436 | SEINÄVALAISIN ULKO DORA | IP65 13W/830 GLFR BK | S4504B | Ulkovalaisimet Airam LB | E | KPL | 416.4 | KPL | 1 | 416.4
S | 4512363 | 6435200225443 | SEINÄVALAISIN ULKO DORA | IP65 13W /830 GLFR WH | S4504B | Ulkovalaisimet Airam LB | E | KPL | 416.4 | KPL | 1 | 416.4
S | 4512365 | 6435200225467 | SEINÄVALAISIN ULKO DORA | IP65 13W/840 GLFR AN | S4504B | Ulkovalaisimet Airam LB | E | KPL | 416.4 | KPL | 1 | 416.4
S | 4512366 | 6435200225474 | SEINÄVALAISIN ULKO DORA | IP65 13W /840 GLFR SI | S4504B | Ulkovalaisimet Airam LB | E | KPL | 416.4 | KPL | 1 | 416.4
S | 4512367 | 6435200225481 | SEINÄVALAISIN ULKO DORA | IP65 13W/840 GLFR BK | S4504B | Ulkovalaisimet Airam LB | E | KPL | 416.4 | KPL | 1 | 416.4
S | 4512368 | 6435200225498 | SEINÄVALAISIN ULKO DORA | IP65 13W /840 GLFR WH | S4504B | Ulkovalaisimet Airam LB | E | KPL | 416.4 | KPL | 1 | 416.4
S | 4512380 | 6435200225610 | SEINÄVALAISIN ULKO OLIVIA | IP65 13W/830 GLFR AN | S4504B | Ulkovalaisimet Airam LB | E | KPL | 416.4 | KPL | 1 | 416.4
S | 4512381 | 6435200225627 | SEINÄVALAISIN ULKO OLIVIA | IP65 13W/830 GLFR SI | S4504B | Ulkovalaisimet Airam LB | E | KPL | 416.4 | KPL | 1 | 416.4
S | 4512383 | 6435200225641 | SEINÄVALAISIN ULKO OLIVIA | IP65 13W/830 GLFR WH | S4504B | Ulkovalaisimet Airam LB | E | KPL | 416.4 | KPL | 1 | 416.4
S | 4512385 | 6435200225665 | SEINÄVALAISIN ULKO OLIVIA | IP65 13W/840 GLFR AN | S4504B | Ulkovalaisimet Airam LB | E | KPL | 416.4 | KPL | 1 | 416.4
S | 4512386 | 6435200225672 | SEINÄVALAISIN ULKO OLIVIA | IP65 13W/840 GLFR SI | S4504B | Ulkovalaisimet Airam LB | E | KPL | 416.4 | KPL | 1 | 416.4
S | 4512388 | 6435200225696 | SEINÄVALAISIN ULKO OLIVIA | IP65 13W/840 GLFR WH | S4504B | Ulkovalaisimet Airam LB | E | KPL | 416.4 | KPL | 1 | 416.4
S | 6710884 | 5703498702498 | VIRTAMUUNTAJA KIINTEÄ T-LINE | HF8A 2000/1 A | S67370 | VIRTAMUUNTAJA EATON X P0 | E | KPL | 416.4 | KPL | 1 | 416.4
S | 3212052 | 7612271200251 | JOHDONSUOJAKATKAISIJA S800 | S803S-B13, 3P B 13A | S3202B | Johdonsuoja-automaatit ABB LB | E | KPL | 416.5 | KPL | 1 | 416.5
S | 3212064 | 7612271200312 | JOHDONSUOJAKATKAISIJA S800 | S803S-B50, 3P B 50A | S3202B | Johdonsuoja-automaatit ABB LB | E | KPL | 416.5 | KPL | 1 | 416.5
S | 3212148 | 7612271200732 | JOHDONSUOJAKATKAISIJA S800 | S803S-C13, 3P C 13A | S3202B | Johdonsuoja-automaatit ABB LB | E | KPL | 416.5 | KPL | 1 | 416.5
S | 3212160 | 7612271200794 | JOHDONSUOJAKATKAISIJA S800 | S803S-C50, 3P C 50A | S3202B | Johdonsuoja-automaatit ABB LB | E | KPL | 416.5 | KPL | 1 | 416.5
S | 4170381 |  | Downlight Solstice | Solstice 200 IP65 2100lm 930 D | S4112B | Sisävalaisimet Sylvania LB | E | KPL | 416.5 | KPL | 1 | 416.5
S | 4170382 |  | Downlight Solstice | Solstice 200 IP65 2200lm 940 D | S4112B | Sisävalaisimet Sylvania LB | E | KPL | 416.5 | KPL | 1 | 416.5
S | 7241508 |  | SEINÄKAAPPI EUROLAN | 9U 600X600 PELTIOVI | S7223B | Tietoverkkojakamot Eurolan LB | V | KPL | 416.5 | KPL | 1 | 416.5
S | 4300416 | 6410043004165 | SULJ TEOLLISUUSV I-VALO MARCO | MA10-X100-CG IP65 30W | S4317B | Teollisuusvalaisimet I-Valo LB | E | KPL | 416.6 | KPL | 1 | 416.6
S | 1464954 | 4012195706250 | LEVYHYLLY KTS | RKSM 650 VA4571, HST | S1404B | Kaapelitiet OBO LB | E | M | 416.6 | M | 1 | 416.6
S | 3254051 | 3606480379406 | JOHDONSUOJAKATKAISIJA ACTI9 | C120N 3PC100A 10kA | S3203B | Johdonsuoja-autom Schneider LB | E | KPL | 416.6 | KPL | 1 | 416.6
S | 4111863 | 7318304152503 | SEINÄVALAISIN ULKO KONSTSMIDE | MANI 415-250 IP44 E27 VA | S4113B | Sisävalaisimet Konstsmide LB | E | KPL | 416.6 | KPL | 1 | 416.6
S | 4111864 | 7318304153104 | SEINÄVALAISIN ULKO KONSTSMIDE | MANI 415-310 IP44 E27 HA | S4113B | Sisävalaisimet Konstsmide LB | E | KPL | 416.6 | KPL | 1 | 416.6
S | 4111865 | 7318304157508 | SEINÄVALAISIN ULKO KONSTSMIDE | MANI 415-750 IP44 E27 MU | S4113B | Sisävalaisimet Konstsmide LB | E | KPL | 416.6 | KPL | 1 | 416.6
S | 0475311 | 6410004753118 | OHJAUSKAAPELI HELUKABEL | TOPFLEX-EMV-2YSLCY-J 4G120 | S0466B | OHJAUSKAAPELIT-HF CABLEX X LB | E | M | 416.7 | M | 1 | 416.7
S | 2166188 | 4011395056912 | PEITELEVY CARAT | 3OS/IP20/115MM. PRONSSI | S2106B | Uppoas kytkimet ABB Impress LB | E | KPL | 416.7 | KPL | 1 | 416.7
S | 2815751 |  | Output module heater KNX | 6-kan, 24-230 VAC | S28090 | Kiinteistöautom Free hom P0 | E | KPL | 416.7 | KPL | 1 | 416.7
S | 3454061 | 6410034540610 | VIRTAKISKO OUNEVA | TAIPUISA 800A 10x40x900 | S3423B | Tarvikkeet Ouneva LB | E | KPL | 416.7 | KPL | 1 | 416.7
S | 4217454 | 6438100394080 | PINTA-/RIPUSTUSVALAISIN PRIMUS | PRI15L 40W/840 HO | S4104B | Sisävalaisimet Ensto LB | V | KPL | 416.7 | KPL | 1 | 416.7
S | 4217455 | 6438100394097 | PINTA-/RIPUSTUSVALAISIN PRIMUS | PRI15L 40W/830 HO | S4104B | Sisävalaisimet Ensto LB | E | KPL | 416.7 | KPL | 1 | 416.7
S | 4217731 | 6438100432485 | PINTA-/RIPUSTUSVALAISIN | PRIMUS 12M 33W/840 HO PS | S4104B | Sisävalaisimet Ensto LB | E | KPL | 416.7 | KPL | 1 | 416.7
S | 4217733 | 6438100432492 | PINTA-/RIPUSTUSVALAISIN | PRIMUS 12M 33W/830 HO PS | S4104B | Sisävalaisimet Ensto LB | E | KPL | 416.7 | KPL | 1 | 416.7
S | 2421540 |  | Socket Inlet Tough&Safe | 6h, 125A, IP67/IP69, 2P+E | S2416B | Pistoras. tulpat Amphenol LB | E | KPL | 416.8 | KPL | 1 | 416.8
S | 2421765 | 7392696669184 | VOIMAJATKOPISTORASIA TOUGH&SAF | 6H, 125A, IP67/IP69, 2P+E | S2416B | Pistoras. tulpat Amphenol LB | E | KPL | 416.8 | KPL | 1 | 416.8
S | 4250606 | 8719514624177 | PINTA-/RIPUSTUSVAL KEYLINE | SM350C 40S/840 PSU L1200 ALU | S4103B | Sisävalaisimet Philips LB | E | KPL | 416.8 | KPL | 1 | 416.8
S | 4523435 | 7392971130071 | KATTOVALAISIN ULKO HIDE A LITE | MILO XL DOWN VALKOINEN 3000K | S4509B | Ulkovalaisimet Hide-a-Lite LB | E | KPL | 416.8 | KPL | 1 | 416.8
S | 4523437 | 7392971130095 | KATTOVALAISIN ULKO HIDE A LITE | MILO XL DOWN ANTRASIITTI 3000K | S4509B | Ulkovalaisimet Hide-a-Lite LB | E | KPL | 416.8 | KPL | 1 | 416.8
S | 4528149 | 7392971138091 | SEINÄVALAISIN ULKO HIDE-A-LITE | MILO XL DOWN ANTRASIITTI 4000K | S4509B | Ulkovalaisimet Hide-a-Lite LB | E | KPL | 416.8 | KPL | 1 | 416.8
S | 4607616 | 6410046076169 | PYLVÄSJALUSTA | SJ-1TER | S4611B | Jalustat SJ LB | V | KPL | 416.8 | KPL | 1 | 416.8
S | 7110261 | 4049787043974 | VILKKUVALO EVOSIGNAL | MIDI TRICOLOUR 12-24VAC/DC | S7198B | Hälytinlaitteet LAPP LB | E | KPL | 416.8 | KPL | 1 | 416.8
S | 2802520 |  | Heating actuator KNX | TYMS646T 6ch 24/230V DIN Sec. | S2804B | Kiinteistöautom UTU LB | E | KPL | 416.9 | KPL | 1 | 416.9
S | 3434477 | 6410034344775 | TYÖMAAN ALAKESKUS ABS VOHEK | TAKP MIDI 32.118 IP44 | S3452B | Keskukset Vohek LB | E | KPL | 416.9 | KPL | 1 | 416.9
S | 4222796 | 6435200253620 | MODUULIVALAISIN AIRAM | SOFTY MP 49W/830 VA DA | S4107B | Sisävalaisimet Airam LB | E | KPL | 416.9 | KPL | 1 | 416.9
S | 4222797 | 6435200253637 | MODUULIVALAISIN AIRAM | SOFTY MP 49W/840 VA DA | S4107B | Sisävalaisimet Airam LB | E | KPL | 416.9 | KPL | 1 | 416.9
S | 3246572 |  | YLIJÄNNITESUOJA KIINTEISTÖ | SPC403N 4N T3 1.4KV 3KA HÄL | S3206B | Johdonsuoja-autom HAGER LB | E | KPL | 417 | KPL | 1 | 417
S | 3439015 | 6410034390154 | ASENNUSKOTELO SELCAST | 300x400x135 MATALA IP66 | S3421B | Kotelot ja laipat Selcast LB | E | KPL | 417 | KPL | 1 | 417
S | 9571504 |  | ETULEVY TERÄS RUDUS | J/TJ 3 ETULEVY, TERÄS | S54080 | Jakokaappitarvikkeet Rudus P0 | V | KPL | 417 | KPL | 1 | 417
S | 6901273 | 6416198807910 | TEHOÄÄNENVAIMENNIN ALLAWAY | TEHOÄÄNENVAIMENNIN 80791 | S8309B | Tarvikkeet Allaway LB | E | KPL | 417.1 | KPL | 1 | 417.1
S | 3707341 | 3471522399809 | KONTAKTORI ABB | 3-NAP. 15KW 1S,0A, 32A(AC-3) 5 | S3716B | Kontaktorit >100A AC3 ABB LB | V | KPL | 417.1 | KPL | 1 | 417.1
S | 3707343 | 3471522399816 | KONTAKTORI ABB | 3-NAP. 15KW 1S,0A, 32A(AC-3) 5 | S3716B | Kontaktorit >100A AC3 ABB LB | E | KPL | 417.1 | KPL | 1 | 417.1
S | 4103529 | 6438389009453 | YLEISVALAISIN ENSTO | AVR320 IP44 LED14W/830/840 DRE | S4104B | Sisävalaisimet Ensto LB | E | KPL | 417.1 | KPL | 1 | 417.1
S | 4220533 | 7021982121272 | PINTA-ASENNUSVALAISIN SG | ORION 20W 4K SEN/WL MV | S4130B | Sisävalaisimet SG LB | E | KPL | 417.1 | KPL | 1 | 417.1
S | 5401287 | 6410054012876 | JONOVAROKEKYTKINPAKETTI ELKAMO | 400A V-RUUVILIITTIMET E³ | S54180 | Jakokaappitarvikkeet Elkamo P0 | V | KPL | 417.1 | KPL | 1 | 417.1
S | 2720344 | 3389119051958 | ULTRAÄÄNITUNNISTIN M18 | XXV18B1PAL5 PNP NO SN=50MM 5M | S2736B | Ultraäänianturit Schneider LB | E | KPL | 417.2 | KPL | 1 | 417.2
S | 77306846 | 3606489658526 | VENTTIILI SCHNEIDER V241 | 25/10 2-TIE,ULKOKIERRE, ENS/T | S2812B | Toimilaitteet Schneider KES LB | V | KPL | 417.2 | KPL | 1 | 417.2
S | 7284677 | 6410072846774 | PANEELI-ESIKYTKETTY NESTOR | NESTOR PANEL PLUS LCAPC 48XSMT | S7202B | Kuitutuotteet Nestor X LB | E | KPL | 417.2 | KPL | 1 | 417.2
S | 7204103 | 6438199012148 | DATARASIA SAGA | 2XRJ45 UNIVERSAL 85 50 kpl | S72430 | Tietoverkkotuott. ABB P0 | E | KPL | 417.2 | KPL | 1 | 417.2
S | 2607164 | 7612748005563 | LÄSNÄOLOTUNNISTIN THEBEN | THEPREMA S360-101 E UP WH | S2616B | Säätimet Theben LB | E | KPL | 417.3 | KPL | 1 | 417.3
S | 8417021 |  | UPS-device online HotSwap MBP | HotSwap MBP DIN | S8404B | UPS-Tarvikkeet Eaton LB | V | KPL | 417.3 | KPL | 1 | 417.3
S | 8417022 | 3553340684227 | UPS ONLINE HOTSWAP MBP | HOTSWAP MBP IEC | S8404B | UPS-Tarvikkeet Eaton LB | E | KPL | 417.3 | KPL | 1 | 417.3
S | 8417023 | 3553340684234 | UPS ONLINE HOTSWAP MBP | HOTSWAP MBP HW | S8404B | UPS-Tarvikkeet Eaton LB | E | KPL | 417.3 | KPL | 1 | 417.3
S | 2818937 | 6955891815391 | PEITELEVY ABB WELCOME | K 6 2/3 IK07 IP54 ALU VIDEO | S2807B | Ovipuhelimet ABB LB | E | KPL | 417.5 | KPL | 1 | 417.5
S | 3451379 | 7331185173023 | PISTORASIAELEMENTTI GARO | KLN 216-2F | S3430A | Piharasiatarvikkeet Garo LA | E | KPL | 417.5 | KPL | 1 | 417.5
S | 3782239 | 3389110352207 | KONTAKTORI TESYS | LC1D38F7 38A 3S 1S+1A 110V AC | S3710B | Kontaktorit D-sarja Schneid LB | E | KPL | 417.5 | KPL | 1 | 417.5
S | 3782344 | 3389110356632 | KONTAKTORI TESYS | LC1D25JD 25A 3S 1S+1A 12V DC | S3710B | Kontaktorit D-sarja Schneid LB | V | KPL | 417.5 | KPL | 1 | 417.5
S | 3782541 | 3389110356014 | KONTAKTORI TESYS | LC1D25CD 25A 3S 1S+1A 36V DC | S3710B | Kontaktorit D-sarja Schneid LB | E | KPL | 417.5 | KPL | 1 | 417.5
S | 4103241 | 6410041032412 | TUNNISTINVALAISIN ALUNO | ALRD375LED IP54 13W/840 D8% | S4104B | Sisävalaisimet Ensto LB | E | KPL | 417.5 | KPL | 1 | 417.5
S | 4146875 | 6435200297372 | RIPUSTUSVALAISIN OFFICE | 1245 33W/840 DA2 AL MA WH D/I | S4107B | Sisävalaisimet Airam LB | E | KPL | 417.5 | KPL | 1 | 417.5
S | 4146876 | 6435200297396 | RIPUSTUSVALAISIN OFFICE | 1245 46W/840 DA2 AL MA WH D/I | S4107B | Sisävalaisimet Airam LB | E | KPL | 417.5 | KPL | 1 | 417.5
S | 3655600 | 8015644559694 | ASENNUSTARVIKEPAKKAUS ABB | 1SDA054844R1 | S3602B | Tehokytk -katkais ABB LB | E | KPL | 417.6 | KPL | 1 | 417.6
S | 1475600 | 4012002239414 | LATTIAKANAVA ELECTRAPLAN.AK | LATTIAKANAVA 1-PUOL 2400x200x7 | S1442B | Kanavat +osat Electroplan X LB | E | KPL | 417.7 | KPL | 1 | 417.7
S | 1475601 | 4012002239421 | LATTIAKANAVA ELECTRAPLAN.AK | LATTIAKANAVA 2-PUOL 2400x200x7 | S1442B | Kanavat +osat Electroplan X LB | E | KPL | 417.7 | KPL | 1 | 417.7
S | 1475602 | 4012002239438 | LATTIAKANAVA ELECTRAPLAN.AK | LATTIAKANAVA 1-PUOL 2400x250x4 | S1442B | Kanavat +osat Electroplan X LB | E | KPL | 417.7 | KPL | 1 | 417.7
S | 1475603 | 4012002239445 | LATTIAKANAVA ELECTRAPLAN.AK | LATTIAKANAVA 2-PUOL 2400x250x4 | S1442B | Kanavat +osat Electroplan X LB | E | KPL | 417.7 | KPL | 1 | 417.7
S | 2307496 | 7320500520307 | KOTELO ABB | 080SP6 | S2304B | Erikoiskytkimet ABB LB | E | KPL | 417.7 | KPL | 1 | 417.7
S | 4325460 | 4099854717857 | TEOLLISUUSVAL. SUL. DAMP PROOF | DP FLEX 1500 42W 830 ML EL | S4319B | Teollisuusval. Ledvance LB | E | KPL | 417.7 | KPL | 1 | 417.7
S | 4325461 | 4099854717871 | TEOLLISUUSVAL. SUL. DAMP PROOF | DP FLEX 1500 42W 840 ML EL | S4319B | Teollisuusval. Ledvance LB | E | KPL | 417.7 | KPL | 1 | 417.7
S | 4325462 | 4099854717925 | TEOLLISUUSVAL. SUL. DAMP PROOF | DP FLEX 1500 42W 865 ML EL | S4319B | Teollisuusval. Ledvance LB | E | KPL | 417.7 | KPL | 1 | 417.7
S | 1912515 | 4012195699354 | POTENTIAALITASAUSKISKO TBS | 1802 12 CU, 12XM10, CU | S1905B | Potentiaalintasaus OBO LB | E | KPL | 417.8 | KPL | 1 | 417.8
S | 3407824 | 4012591652908 | ASENNUSKOTELO PC HENSEL | ASENNUSKOTELO MI 0410 | S3411B | Kotelot Hensel LB | E | KPL | 417.8 | KPL | 1 | 417.8
S | 3407825 | 4012591652915 | ASENNUSKOTELO PC HENSEL | ASENNUSKOTELO MI 0411 | S3411B | Kotelot Hensel LB | E | KPL | 417.8 | KPL | 1 | 417.8
S | 3440484 | 6418677159602 | SADELIPPA CASEMET | ERS6020A KOOLLE EFEF60xx20A | S3426B | Kotelot Casemet LB | E | KPL | 417.8 | KPL | 1 | 417.8
S | 3801107 | 7320500203903 | KOSKETUSSUOJA ABB | LT185-AC | S3702B | Moottorilähtökomp ABB LB | E | KPL | 417.8 | KPL | 1 | 417.8
S | 3640465 | 6417019839158 | TURVAKYTKIN VIPU EMC ABB | ATEX EMC 3-NAP. 7,5KW 415VAC | S3610B | Turvakytkimet ABB LB | E | KPL | 417.9 | KPL | 1 | 417.9
S | 4525176 | 4007841079284 | PYLVÄSVALAISIN STEINEL | GL 80 C 9,1W 3K IP44 ANT | S4524B | Ulkovalaisimet Steinel LB | E | KPL | 417.9 | KPL | 1 | 417.9
S | 1435717 |  | PISTORASIAPANEELI DESK2 | 2X PR +USB C/C 100W+CM | S1409B | Pistorasiapaneelit Bachmann LB | E | KPL | 418 | KPL | 1 | 418
S | 1435718 |  | PISTORASIAPANEELI DESK2 | 2X PR +USB C/C 100W+CM | S1409B | Pistorasiapaneelit Bachmann LB | E | KPL | 418 | KPL | 1 | 418
S | 1435719 |  | PISTORASIAPANEELI DESK2 | 2X PR +USB C/C 100W+CM | S1409B | Pistorasiapaneelit Bachmann LB | E | KPL | 418 | KPL | 1 | 418
S | 2815897 | 6955891822894 | NÄYTTÖPANEELI ABB WELCOME | SISÄYKSIKKÖ 4,3" IND VAL | S28090 | Kiinteistöautom Free hom P0 | E | KPL | 418 | KPL | 1 | 418
S | 2815898 | 6955891822887 | NÄYTTÖPANEELI ABB WELCOME | SISÄYKSIKKÖ 4,3" LUURI VAL | S28090 | Kiinteistöautom Free hom P0 | E | KPL | 418 | KPL | 1 | 418
S | 3401079 | 6410034010793 | KULMALAIPPA OUNEVA | E-D 45 ASTETTA | S3423B | Tarvikkeet Ouneva LB | E | KPL | 418 | KPL | 1 | 418
S | 4506219 | 7331942017546 | KATTOVALAISIN ULKO FUNKIS | FUNKIS MEGALED 30W 3K4K DOWN | S4534B | ULKOVALAISIMET KAMIC LB | V | KPL | 418 | KPL | 1 | 418
S | 77306845 | 7332552014192 | TOIMILAITE SCHNEIDER MP300 | 24VAC MULTISIGNAALI JOUSI AVA. | S2812B | Toimilaitteet Schneider KES LB | E | KPL | 418.1 | KPL | 1 | 418.1
S | 6406435 | 6410064064353 | PURISTUSPIHDIT ELPRESS | DKB0760 Cu-LIITTIMET 0.75-6mm2 | S6420B | Työ turva työkalut Elpress LB | E | KPL | 418.2 | KPL | 1 | 418.2
S | 3442420 | 6418677184406 | ASENNUSKOTELO PC ENSTO IS | OPCP406013T 400x600x132mm | S3416B | Kotelot Ensto LB | E | KPL | 418.3 | KPL | 1 | 418.3
S | 6707663 | 0793950407608 | DESIBELIMITTARI EXTECH | DATALOGGERI 30-130dB | S6718A | Mittarit Extech LA | E | KPL | 418.3 | KPL | 1 | 418.3
S | 6716844 | 0793950152065 | PAKSUUSMITTARI EXTECH | 1350µm USB | S6718A | Mittarit Extech LA | E | KPL | 418.3 | KPL | 1 | 418.3
S | 4279355 | 5410288429502 | RIPUSTUSVALAISIN AREUM | 1200 40W 5150LM 840 ALU | S4112B | Sisävalaisimet Sylvania LB | E | KPL | 418.4 | KPL | 1 | 418.4
S | 4279359 | 5410288429526 | RIPUSTUSVALAISIN AREUM | 1200 40W 5150LM 840 WHT | S4112B | Sisävalaisimet Sylvania LB | E | KPL | 418.4 | KPL | 1 | 418.4
S | 4155717 | 6418536030745 | VALOPROFIILI/-NAUHA ELITE | 24V, LONG 20M, 4,8W/M, 3000K | S4120A | Sisävalaisimet FTLight LA | E | KPL | 418.4 | KPL | 1 | 418.4
S | 4155718 | 6418536030738 | VALOPROFIILI/-NAUHA ELITE | 24V, LONG 20M, 4,8W/M, 4000K | S4120A | Sisävalaisimet FTLight LA | V | KPL | 418.4 | KPL | 1 | 418.4
S | 1370414 |  | JOHDINSIDE TERÄS HELLERMANN | MBT14S 4.6x362 SS316 HST 100KP | S1305B | Kiinnitystarv Hellermann LB | E | PSS | 418.5 | KPL | 100 | 4.185
S | 4146597 | 6435200278425 | ALASVALO DROP | 180 IP65 26W/840 70D GLC WH | S4107B | Sisävalaisimet Airam LB | E | KPL | 418.5 | KPL | 1 | 418.5
S | 4146598 | 6435200278432 | ALASVALO DROP | 180 IP65 26W/840 70D GLC SI | S4107B | Sisävalaisimet Airam LB | E | KPL | 418.5 | KPL | 1 | 418.5
S | 4619039 | 6418677403378 | VALAISINPYLVÄSK. ENSTO UN | SK160 SINKITTY | S4601B | Pylväskalusteet Ensto LB | V | KPL | 418.5 | KPL | 1 | 418.5
S | 2609075 | 3606480492358 | KELLOKYTKIN DIGITAALINEN ACTI9 | IHP 1 KAN 56 MUISTIP 18MM | S2602B | Liiketunn, säätimet SE LB | E | KPL | 418.6 | KPL | 1 | 418.6
S | 2807024 | 4003468490976 | LÄHTÖYKSIKKÖ THEBEN | RM 4 U KNX | S2810B | Kiinteistöautom Theben LB | E | KPL | 418.6 | KPL | 1 | 418.6
S | 3414619 | 6410034146195 | TYÖMAAN ALAKESKUS A-COLLECTION | aTMK 32 / VV | S3420A | Työm.keskukset A-collection LA | V | KPL | 418.6 | KPL | 1 | 418.6
S | 3735102 | 4015082784584 | LÄMPÖRELE EATON | ZB65-40 | S3701B | Moottorilähtökomponentit LB | E | KPL | 418.6 | KPL | 1 | 418.6
S | 7262224 | 6410072622248 | VALMISKAAPELI NAFICON | LC/LC FXMMS 2SMT 35M | S7203B | Kuitutuotteet Naficon X LB | E | KPL | 418.6 | KPL | 1 | 418.6
S | 2602112 | 5030797013186 | LIIKETUNNISTIN DIGIDIM | 318B. MUSTA | S2630B | Ohjausjärj. kompon. Helvar LB | E | KPL | 418.8 | KPL | 1 | 418.8
S | 3465394 | 4028177827547 | PÄÄTYPARI VX | SIVUSEINÄPARI | S3415B | Kotelot Rittal LB | E | PAK | 418.8 | PAK | 1 | 418.8
S | 4156350 | 7021982124914 | RIPUSTUSVALAISIN INSPIRE | PRISM 1200 VA 3000K DALI | S4130B | Sisävalaisimet SG LB | E | KPL | 418.8 | KPL | 1 | 418.8
S | 4156352 | 7021982124938 | RIPUSTUSVALAISIN INSPIRE | PRISM 1200 MUSTA 3000K DALI | S4130B | Sisävalaisimet SG LB | E | KPL | 418.8 | KPL | 1 | 418.8
S | 4156354 | 7021982124952 | RIPUSTUSVALAISIN INSPIRE | PRISM 1200 VA 4000K DALI | S4130B | Sisävalaisimet SG LB | E | KPL | 418.8 | KPL | 1 | 418.8
S | 4156356 | 7021982124976 | RIPUSTUSVALAISIN INSPIRE | PRISM 1200 MUSTA 4000K DALI | S4130B | Sisävalaisimet SG LB | E | KPL | 418.8 | KPL | 1 | 418.8
S | 7123885 |  | LATAUSKORTTI | W010001 LATAUSMODUULI | S4203B | Turvavalaisimet Teknoware LB | E | KPL | 418.8 | KPL | 1 | 418.8
S | 1467221 | 7394333052045 | LANKAHYLLY MP-BOLAGEN | MP-725R C5-M 400R 2.5m | S1401B | Kaapelitiet MP LB | E | KPL | 418.9 | KPL | 1 | 418.9
S | 3658177 | 3606482003941 | LUKITUSTARVIKE COMPACT | NSX100-250 LUKITUS 2 VÄÄNNINTÄ | S3607B | Tehokytk -katkais Schneider LB | E | KPL | 418.9 | KPL | 1 | 418.9
S | 7143390 | 3606480711527 | KESKUSYKSIKKÖTARVIKE EXIWAY | CBS KAAPIN POHJA 600X450X100H | S42300 | Turvavalaisimet Schneider P0 | E | KPL | 419 | KPL | 1 | 419
S | 3653449 | 3606480019401 | KOMPAKTIKATKAISIJA COMPACT | LV432482 4KPL (2X 35-240MM ) | S3607B | Tehokytk -katkais Schneider LB | E | KPL | 419.1 | KPL | 1 | 419.1
S | 4304104 | 6410043041047 | TYÖMAAVALAISIN WORKLITE | LED 230V 25W AKKUVARM IP44 | S4333B | Työmaavalaisimet TSR LB | E | KPL | 419.1 | KPL | 1 | 419.1
S | 4522206 | 7021986119206 | SEINÄVALAISIN ULKO SG | SPIKE 1100 11.5W 3K HK VA | S4526B | Ulkovalaisimet SG LB | E | KPL | 419.1 | KPL | 1 | 419.1
S | 4522214 | 7021986149203 | SEINÄVALAISIN ULKO SG | SPIKE 1100 11.5W 3K HK MU | S4526B | Ulkovalaisimet SG LB | E | KPL | 419.1 | KPL | 1 | 419.1
S | 4522222 | 7021986239201 | SEINÄVALAISIN ULKO SG | SPIKE 1100 11.5W 3K HK GR | S4526B | Ulkovalaisimet SG LB | E | KPL | 419.1 | KPL | 1 | 419.1
S | 6785283 | 6410067852834 | VIRTAMUUNTAJA FRER | TAT125 127x55 1200/5 15VA L0.5 | S6706B | Osoittavat mittarit Hager LB | E | KPL | 419.1 | KPL | 1 | 419.1
S | 6785496 | 6410067854968 | VIRTAMUUNTAJA FRER | TAT101 55x102 1600/1 30VA 0.5 | S6706B | Osoittavat mittarit Hager LB | E | KPL | 419.1 | KPL | 1 | 419.1
S | 2602022 | 5030797021358 | NÄPPÄIMISTÖ DIGIDIM | DIGIDIM 135W | S2630A | Ohjausjärj. Kompon. Helvar LA | V | KPL | 419.2 | KPL | 1 | 419.2
S | 3423221 | 6418074080141 | ASENNUSKOTELO PC FIBOX ARCA | 304021W 300x400x210mm IP66 HA | S3407B | Kotelot Fibox LB | E | KPL | 419.2 | KPL | 1 | 419.2
S | 3781992 | 3606481915757 | ASENNUSOSA TESYS | LA9G4632 KÄÄNTÖLIITIN 4P | S3714B | Kont. F- ja G-sarja Schneid LB | E | KPL | 419.3 | KPL | 1 | 419.3
S | 4261452 | 6438100449933 | MODUULIVALAISIN ENSTO FRIDA | FRI6X6M 2210LM 15W/840 | S4104B | Sisävalaisimet Ensto LB | E | KPL | 419.3 | KPL | 1 | 419.3
S | 4261454 | 6438100451783 | MODUULIVALAISIN ENSTO FRIDA | FRI6X6M 3310LM 21W/840 | S4104B | Sisävalaisimet Ensto LB | E | KPL | 419.3 | KPL | 1 | 419.3
S | 4261456 | 6438100446086 | MODUULIVALAISIN ENSTO FRIDA | FRI6X6M 4010LM 26W/840 | S4104B | Sisävalaisimet Ensto LB | E | KPL | 419.3 | KPL | 1 | 419.3
S | 4261458 | 6438100449971 | MODUULIVALAISIN ENSTO FRIDA | FRI6X6M 4360LM 28W/840 | S4104B | Sisävalaisimet Ensto LB | E | KPL | 419.3 | KPL | 1 | 419.3
S | 4261460 | 6438100446093 | MODUULIVALAISIN ENSTO FRIDA | FRI6X6M 5090LM 33W/840 | S4104B | Sisävalaisimet Ensto LB | E | KPL | 419.3 | KPL | 1 | 419.3
S | 4360604 | 6438389006735 | RUNKOVALAISIN TINO | TN3144WBFED 53W/840 AC F DALI | S4305B | Teollisuusvalaisimet Ensto LB | E | KPL | 419.3 | KPL | 1 | 419.3
S | 8138141 | 7026577207065 | LÄMMITIN KIINTEÄ/SIIRRET. BEHA | PV20 WIFI GEN2 2000W 400X1423 | S81050 | Lämmityslaitteet Beha P0 | V | KPL | 419.4 | KPL | 1 | 419.4
S | 2806829 | 4003468902288 | VIRTALÄHDE THEBEN | PS 320 MA T KNX | S2810B | Kiinteistöautom Theben LB | E | KPL | 419.5 | KPL | 1 | 419.5
S | 7123826 |  | TURVAVALAISINTARVIKE | TST6805 TILAVAHTI | S4203B | Turvavalaisimet Teknoware LB | E | KPL | 419.5 | KPL | 1 | 419.5
S | 4303302 |  | VALONHEITIN FTLIGHT | FTLIGHT WORK PLATINUM 300W | S45210 | Ulkovalaisimet FTLight P0 | V | KPL | 419.5 | KPL | 1 | 419.5
S | 5048150 | 6418677404443 | KANNATIN ENSTO | SO150, VETOPYÖRÄN KANNATIN | S5002B | Linjatarvikkeet Ensto LB | E | KPL | 419.5 | KPL | 1 | 419.5
S | 1927355 | 4055144078831 | RASIALIITINPAKKAUS L-BOXX WAGO | L-BOXX LAJITELMA 675kpl | S19090 | Riviliittimet Wago P0 | V | KPL | 419.6 | KPL | 1 | 419.6
S | 3427592 | 3250616480216 | MODUULIKOTELO UPPO FE VOLTA | VH60NC 5x12M IP30 FE/PS | S3408B | Kotelot Hager LB | E | KPL | 419.6 | KPL | 1 | 419.6
S | 3653505 | 3606480019883 | KOMPAKTIKATKAISIJA COMPACT | LV432587 4KPL +EROTUSLEVYT | S3607B | Tehokytk -katkais Schneider LB | E | KPL | 419.6 | KPL | 1 | 419.6
S | 4390170 |  | RUNKOVALAISIN | FL15 3RW90F 5180LM 32W/840 DA | S4305B | Teollisuusvalaisimet Ensto LB | E | KPL | 419.6 | KPL | 1 | 419.6
S | 4390173 |  | RUNKOVALAISIN | FL15 3RW90F 6380LM 40W/840 DA | S4305B | Teollisuusvalaisimet Ensto LB | E | KPL | 419.6 | KPL | 1 | 419.6
S | 4390176 | 6438100456801 | RUNKOVALAISIN | FL15 3RW90F 7530LM 48W/840 DA | S4305B | Teollisuusvalaisimet Ensto LB | E | KPL | 419.6 | KPL | 1 | 419.6
S | 4390178 | 6438100456818 | RUNKOVALAISIN | FL15 3RW90F 8660LM 56W/840 DA | S4305B | Teollisuusvalaisimet Ensto LB | E | KPL | 419.6 | KPL | 1 | 419.6
S | 4390180 | 6438100456757 | RUNKOVALAISIN | FL15 3RW90F 9770LM 65W/840 | S4305B | Teollisuusvalaisimet Ensto LB | E | KPL | 419.6 | KPL | 1 | 419.6
S | 4390181 | 6438100456825 | RUNKOVALAISIN | FL15 3RW90F 9770LM 65W/840 DA | S4305B | Teollisuusvalaisimet Ensto LB | E | KPL | 419.6 | KPL | 1 | 419.6
S | 4390183 | 6438100456764 | RUNKOVALAISIN | FL15 3RW90F 10820LM 73W/840 | S4305B | Teollisuusvalaisimet Ensto LB | E | KPL | 419.6 | KPL | 1 | 419.6
S | 4390186 | 6438100456771 | RUNKOVALAISIN | FL15 3RW90F 11780LM 81W/840 | S4305B | Teollisuusvalaisimet Ensto LB | E | KPL | 419.6 | KPL | 1 | 419.6
S | 4390321 | 6438100457075 | RUNKOVALAISIN | FL15 3RW80C 5370LM 32W/840 DA | S4305B | Teollisuusvalaisimet Ensto LB | E | KPL | 419.6 | KPL | 1 | 419.6
S | 4390329 | 6438100457082 | RUNKOVALAISIN | FL15 3RW80C 6620LM 40W/840 DA | S4305B | Teollisuusvalaisimet Ensto LB | E | KPL | 419.6 | KPL | 1 | 419.6
S | 4390331 | 6438100457099 | RUNKOVALAISIN | FL15 3RW80C 7810LM 48W/840 DA | S4305B | Teollisuusvalaisimet Ensto LB | E | KPL | 419.6 | KPL | 1 | 419.6
S | 4390334 | 6438100457105 | RUNKOVALAISIN | FL15 3RW80C 8980LM 56W/840 DA | S4305B | Teollisuusvalaisimet Ensto LB | E | KPL | 419.6 | KPL | 1 | 419.6
S | 4390336 | 6438100457037 | RUNKOVALAISIN | FL15 3RW80C 10130LM 65W/840 | S4305B | Teollisuusvalaisimet Ensto LB | E | KPL | 419.6 | KPL | 1 | 419.6
S | 4390338 | 6438100457112 | RUNKOVALAISIN | FL15 3RW80C 10130LM 65W/840 DA | S4305B | Teollisuusvalaisimet Ensto LB | E | KPL | 419.6 | KPL | 1 | 419.6
S | 4390340 | 6438100457044 | RUNKOVALAISIN | FL15 3RW80C 11220LM 73W/840 | S4305B | Teollisuusvalaisimet Ensto LB | E | KPL | 419.6 | KPL | 1 | 419.6
S | 4390342 | 6438100457051 | RUNKOVALAISIN | FL15 3RW80C 12220LM 81W/840 | S4305B | Teollisuusvalaisimet Ensto LB | E | KPL | 419.6 | KPL | 1 | 419.6
S | 4390359 | 6438100457358 | RUNKOVALAISIN | FL15 3RM60F 5240LM 32W/840 DA | S4305B | Teollisuusvalaisimet Ensto LB | E | KPL | 419.6 | KPL | 1 | 419.6
S | 4390361 | 6438100457365 | RUNKOVALAISIN | FL15 3RM60F 6450LM 40W/840 DA | S4305B | Teollisuusvalaisimet Ensto LB | E | KPL | 419.6 | KPL | 1 | 419.6
S | 4390363 | 6438100457372 | RUNKOVALAISIN | FL15 3RM60F 7620LM 48W/840 DA | S4305B | Teollisuusvalaisimet Ensto LB | E | KPL | 419.6 | KPL | 1 | 419.6
S | 4390365 | 6438100457389 | RUNKOVALAISIN | FL15 3RM60F 8760LM 56W/840 DA | S4305B | Teollisuusvalaisimet Ensto LB | E | KPL | 419.6 | KPL | 1 | 419.6
S | 4390366 | 6438100457327 | RUNKOVALAISIN | FL15 3RM60F 9880LM 65W/840 | S4305B | Teollisuusvalaisimet Ensto LB | E | KPL | 419.6 | KPL | 1 | 419.6
S | 4390367 | 6438100457396 | RUNKOVALAISIN | FL15 3RM60F 9880LM 65W/840 DA | S4305B | Teollisuusvalaisimet Ensto LB | E | KPL | 419.6 | KPL | 1 | 419.6
S | 4390368 | 6438100457334 | RUNKOVALAISIN | FL15 3RM60F 10950LM 73W/840 | S4305B | Teollisuusvalaisimet Ensto LB | E | KPL | 419.6 | KPL | 1 | 419.6
S | 4390370 | 6438100457341 | RUNKOVALAISIN | FL15 3RM60F 11920LM 81W/840 | S4305B | Teollisuusvalaisimet Ensto LB | E | KPL | 419.6 | KPL | 1 | 419.6
S | 7110242 | 4049787043783 | VILKKUVALO EVOSIGNAL | MIDI PYÖRIVÄ LED 115-230VAC RD | S7198B | Hälytinlaitteet LAPP LB | E | KPL | 419.6 | KPL | 1 | 419.6
S | 7110248 | 4049787043844 | VILKKUVALO EVOSIGNAL | MIDI PYÖRIVÄ LED 115-230VAC GN | S7198B | Hälytinlaitteet LAPP LB | E | KPL | 419.6 | KPL | 1 | 419.6
S | 7110254 | 4049787043905 | VILKKUVALO EVOSIGNAL | MIDI PYÖRIVÄ LED 115-230VAC YE | S7198B | Hälytinlaitteet LAPP LB | E | KPL | 419.6 | KPL | 1 | 419.6
S | 7110262 | 4049787043981 | VILKKUVALO EVOSIGNAL | MIDI PYÖRIVÄ LED 115-230VAC CL | S7198B | Hälytinlaitteet LAPP LB | E | KPL | 419.6 | KPL | 1 | 419.6
S | 7110268 | 4049787044049 | VILKKUVALO EVOSIGNAL | MIDI PYÖRIVÄ LED 115-230VAC BU | S7198B | Hälytinlaitteet LAPP LB | E | KPL | 419.6 | KPL | 1 | 419.6
S | 8470110 | 5703451012831 | SUOJAJÄNNITEMUUNTAJA NORATEL | SUC 84B 230/12V 100VA | S8405B | Muuntajat Noratel LB | E | KPL | 419.6 | KPL | 1 | 419.6
S | 7130220 |  | Water leak breker | WaterStop [1/2] white | S21180 | FSM Ajax kalusteet X P0 | V | KPL | 419.7 | KPL | 1 | 419.7
S | 3442568 | 6418677157974 | ASENNUSKOTELO PC ENSTO IS | OPCM306018G 300x600x185mm | S3416B | Kotelot Ensto LB | E | KPL | 419.7 | KPL | 1 | 419.7
S | 3427040 | 3250610670682 | ASENNUSKOTELO FE ORION PLUS | FL159A 500X300X160 IKK. IP65 | S3408B | Kotelot Hager LB | E | KPL | 419.8 | KPL | 1 | 419.8
S | 3442574 | 6418677158001 | ASENNUSKOTELO PC ENSTO IS | OPCM306018T 300x600x185mm | S3416B | Kotelot Ensto LB | E | KPL | 419.8 | KPL | 1 | 419.8
S | 4136187 | 4058075769212 | ALASVALO DOWNLIGHT SF | DL SF IP65 DN250 45W/830 36D W | S4102B | Sisävalaisimet Ledvance LB | E | KPL | 419.8 | KPL | 1 | 419.8
S | 4136188 | 4058075769236 | ALASVALO DOWNLIGHT SF | DL SF IP65 DN250 45W/840 36D W | S4102B | Sisävalaisimet Ledvance LB | E | KPL | 419.8 | KPL | 1 | 419.8
S | 4136189 | 4058075769250 | ALASVALO DOWNLIGHT SF | DL SF IP65 DN250 45W/830 36D B | S4102B | Sisävalaisimet Ledvance LB | E | KPL | 419.8 | KPL | 1 | 419.8
S | 4136190 | 4058075769274 | ALASVALO DOWNLIGHT SF | DL SF IP65 DN250 45W/840 36D B | S4102B | Sisävalaisimet Ledvance LB | E | KPL | 419.8 | KPL | 1 | 419.8
S | 4136191 | 4058075769298 | ALASVALO DOWNLIGHT SF | DL SF IP65 DN250 45W/830 60D W | S4102B | Sisävalaisimet Ledvance LB | E | KPL | 419.8 | KPL | 1 | 419.8
S | 4136192 | 4058075769335 | ALASVALO DOWNLIGHT SF | DL SF IP65 DN250 45W/840 60D W | S4102B | Sisävalaisimet Ledvance LB | E | KPL | 419.8 | KPL | 1 | 419.8
S | 4136193 | 4058075769359 | ALASVALO DOWNLIGHT SF | DL SF IP65 DN250 45W/830 60D B | S4102B | Sisävalaisimet Ledvance LB | E | KPL | 419.8 | KPL | 1 | 419.8
S | 2602015 | 5030797011311 | NÄPPÄIMISTÖ DIGIDIM | DIGIDIM 131B | S2630B | Ohjausjärj. kompon. Helvar LB | V | KPL | 419.9 | KPL | 1 | 419.9
S | 2602016 | 5030797021310 | NÄPPÄIMISTÖ DIGIDIM | DIGIDIM 131W | S2630B | Ohjausjärj. kompon. Helvar LB | V | KPL | 419.9 | KPL | 1 | 419.9
S | 2602018 | 5030797021327 | NÄPPÄIMISTÖ DIGIDIM | DIGIDIM 132W | S2630B | Ohjausjärj. kompon. Helvar LB | V | KPL | 419.9 | KPL | 1 | 419.9
S | 2602019 | 5030797011342 | NÄPPÄIMISTÖ DIGIDIM | DIGIDIM 134B | S2630B | Ohjausjärj. kompon. Helvar LB | V | KPL | 419.9 | KPL | 1 | 419.9
S | 2602020 | 5030797021341 | NÄPPÄIMISTÖ DIGIDIM | DIGIDIM 134W | S2630B | Ohjausjärj. kompon. Helvar LB | V | KPL | 419.9 | KPL | 1 | 419.9
S | 2602021 | 5030797011359 | NÄPPÄIMISTÖ DIGIDIM | DIGIDIM 135B | S2630B | Ohjausjärj. kompon. Helvar LB | V | KPL | 419.9 | KPL | 1 | 419.9
S | 2602024 | 5030797021365 | NÄPPÄIMISTÖ DIGIDIM | DIGIDIM 136W | S2630B | Ohjausjärj. kompon. Helvar LB | V | KPL | 419.9 | KPL | 1 | 419.9
S | 2602026 | 5030797021372 | NÄPPÄIMISTÖ DIGIDIM | DIGIDIM 137W | S2630B | Ohjausjärj. kompon. Helvar LB | V | KPL | 419.9 | KPL | 1 | 419.9
S | 2602109 | 6410026021097 | LIIKETUNNISTIN DIGIDIM | 318W | S2630B | Ohjausjärj. kompon. Helvar LB | V | KPL | 419.9 | KPL | 1 | 419.9
S | 2602222 | 5030797821316 | NÄPPÄIMISTÖ IMAGINE | 131WD2 (DALI-2) | S2630B | Ohjausjärj. kompon. Helvar LB | V | KPL | 419.9 | KPL | 1 | 419.9
S | 2602226 | 5030797821347 | NÄPPÄIMISTÖ IMAGINE | 134WD2 (DALI-2) | S2630B | Ohjausjärj. kompon. Helvar LB | E | KPL | 419.9 | KPL | 1 | 419.9
S | 2602227 | 5030797811355 | NÄPPÄIMISTÖ IMAGINE | 135BD2 (DALI-2) | S2630B | Ohjausjärj. kompon. Helvar LB | E | KPL | 419.9 | KPL | 1 | 419.9
S | 2602228 | 5030797821354 | NÄPPÄIMISTÖ IMAGINE | 135WD2 (DALI-2) | S2630B | Ohjausjärj. kompon. Helvar LB | V | KPL | 419.9 | KPL | 1 | 419.9
S | 2602232 | 5030797821378 | NÄPPÄIMISTÖ IMAGINE | 137WD2 (DALI-2) | S2630B | Ohjausjärj. kompon. Helvar LB | V | KPL | 419.9 | KPL | 1 | 419.9
S | 3260862 | 3250611610267 | VIKAVIRTASUOJAKYTKIN HAGER | CGA463D 500mA A/4x63A | S3206B | Johdonsuoja-autom HAGER LB | E | KPL | 419.9 | KPL | 1 | 419.9
S | 3263811 | 3250611014096 | VIKAVIRTAJOHDONSUOJAKATK.HAGER | AFH956 2X6A 300MA A-HI C-KÄY | S3206B | Johdonsuoja-autom HAGER LB | E | KPL | 419.9 | KPL | 1 | 419.9
S | 3263812 | 3250611014102 | VIKAVIRTAJOHDONSUOJAKATK.HAGER | AFH960 2X10A 300MA A-HI C-KÄY | S3206B | Johdonsuoja-autom HAGER LB | E | KPL | 419.9 | KPL | 1 | 419.9
S | 3263814 | 3250611014126 | VIKAVIRTAJOHDONSUOJAKATK.HAGER | AFH966 2X16A 300MA A-HI C-KÄY | S3206B | Johdonsuoja-autom HAGER LB | E | KPL | 419.9 | KPL | 1 | 419.9
S | 3263815 | 3250611014133 | VIKAVIRTAJOHDONSUOJAKATK.HAGER | AFH970 2X20A 300MA A-HI C-KÄY | S3206B | Johdonsuoja-autom HAGER LB | E | KPL | 419.9 | KPL | 1 | 419.9
S | 3263816 | 3250611014140 | VIKAVIRTAJOHDONSUOJAKATK.HAGER | AFH975 2X25A 300MA A-HI C-KÄY | S3206B | Johdonsuoja-autom HAGER LB | E | KPL | 419.9 | KPL | 1 | 419.9
S | 3434510 | 6410034345109 | PISTORASIAKESKUS PJX | MAAJALUSTA PISTORASIAJAKOKAAPP | S3452B | Keskukset Vohek LB | V | KPL | 419.9 | KPL | 1 | 419.9
S | 3642492 | 6417019538112 | KYTKINVAROKE ABB | 2-NAP. 32A 690V AC-22A | S3611B | Kytkinvarokkeet ABB LB | E | KPL | 419.9 | KPL | 1 | 419.9
S | 4300034 |  | LED-MODULI I-VALO 6721 | 6741.200.V3LM11 IP64 LED-77W | S4317A | Teollisuusvalaisimet I-Valo LA | V | KPL | 419.9 | KPL | 1 | 419.9
S | 7246337 |  | KAAPPITARVIKE GIGAMEDIA | LATTIARUNKO 42U, 800X800 | S9997B | GIGAMEDIA KAIKKI TUOTTEET LB | V | KPL | 419.9 | KPL | 1 | 419.9
S | 8113004 | 7340074402809 | SULANAPITOKAAP ITSERAJ. NEXANS | DEFROST GUTTER KIT 23M 460W | S8123B | Sulanapitokaap Axjo Kabel LB | V | KPL | 420 | KPL | 1 | 420
S | 3451375 | 7331185175409 | PISTORASIAELEMENTTI GARO | KLN 206-2F | S3430B | Piharasiatarvikkeet Garo LB | E | KPL | 420 | KPL | 1 | 420
S | 3451377 | 7331185175423 | PISTORASIAELEMENTTI GARO | KLN 210-2F | S3430B | Piharasiatarvikkeet Garo LB | E | KPL | 420 | KPL | 1 | 420
S | 3642995 | 6417019186375 | LAIPPA ABB | OEZXC12L 2x(30-60)mm | S3602B | Tehokytk -katkais ABB LB | E | KPL | 420 | KPL | 1 | 420
S | 4306886 |  | Industrial luminaire open | TageG2 2R L160 17klm 30° DALI | S43040 | Teollisuusvalaisimet Proton P0 | E | KPL | 420 | KPL | 1 | 420
S | 4306887 | 7330139461667 | TEOLLISUUSVALAISIN TAGE G2 | TAGEG2 2R L160 16KLM 60° DALI | S43040 | Teollisuusvalaisimet Proton P0 | E | KPL | 420 | KPL | 1 | 420
S | 4306888 | 7330139461674 | TEOLLISUUSVALAISIN TAGE G2 | TAGEG2 2R L160 16KLM 90° DALI | S43040 | Teollisuusvalaisimet Proton P0 | E | KPL | 420 | KPL | 1 | 420
S | 4309245 | 7330139460288 | TEOLLISUUSVALAISIN AVOIN TAGE | TAGESPORT L160 15000LM MB60 DA | S43040 | Teollisuusvalaisimet Proton P0 | E | KPL | 420 | KPL | 1 | 420
S | 1417487 |  | PISTORASIAPANEELI FLEXYOFFICE | G7068 REUNA 5PR+KYTKIN JAL ALU | S1432B | Kanavakalusteet UTU LB | E | KPL | 420.1 | KPL | 1 | 420.1
S | 4525199 | 4007841078645 | TUNNISTINVALAISIN STEINEL | L 845 SC LED 9W 3K IP44 ANT | S4524B | Ulkovalaisimet Steinel LB | E | KPL | 420.2 | KPL | 1 | 420.2
S | 4217637 | 6418677627095 | TUNNISTINVALAISIN ENSTO ELED | AVR66 IP44 10W/830E PCO ALPIRP | S4104B | Sisävalaisimet Ensto LB | E | KPL | 420.3 | KPL | 1 | 420.3
S | 4546539 | 6435200309143 | VALONHEITIN RANGE | IP66 36000LM 300W/740 ASYM | S4504B | Ulkovalaisimet Airam LB | V | KPL | 420.4 | KPL | 1 | 420.4
S | 7914503 | 6410079145030 | AV-RASIA FSR | PÖYTÄKOTELO 2X1GANG-LAITTEELLE | S7505A | Antennituotteet Finnsat LA | E | KPL | 420.4 | KPL | 1 | 420.4
S | 7914505 | 6410079145054 | AV-RASIA FSR | PÖYTÄKOTELO 2X1GANG-LAITT. W | S7505A | Antennituotteet Finnsat LA | E | KPL | 420.4 | KPL | 1 | 420.4
S | 1435731 | 4057298227974 | PISTORASIAPANEELI DESK2 | 2 PR +USB C/C 45W VAL | S1409B | Pistorasiapaneelit Bachmann LB | E | KPL | 420.5 | KPL | 1 | 420.5
S | 2720352 | 3389119079044 | INDUKTIIVINEN TUNNISTIN M8 | XS908R1PAM12 PNP NO M12 3MM | S2740B | Indukt. tunn Schneider LB | E | KPL | 420.5 | KPL | 1 | 420.5
S | 3706563 | 7320500494837 | LIITIN ABB | LIITINSARJA SUUNNANVAIHTOKÄYNN | S3716B | Kontaktorit >100A AC3 ABB LB | E | KPL | 420.5 | KPL | 1 | 420.5
S | 4143825 | 7392971145556 | PINTA-ASENNUSVAL MOON SLIM | IP44 2300lm 25W 3/4K WH DIM EM | S4212B | Sisävalaisimet Hide-a-lite LB | E | KPL | 420.5 | KPL | 1 | 420.5
S | 6718751 | 8433059380656 | VIRTAMUUNTAJA KIINTEÄ CIRCUTOR | TDH6.2 D25 600/5A 5VA LK0,2S | S6706B | Osoittavat mittarit Hager LB | E | KPL | 420.5 | KPL | 1 | 420.5
S | 3167761 | 4028854127571 | KAHVASULAKE UR SIBA | AR 2 630A 690V | S31000 | Kahvasulakkeet Hellermann X P0 | E | KPL | 420.6 | KPL | 1 | 420.6
S | 4217635 | 6418677627088 | TUNNISTINVALAISIN ENSTO ELED | AVR66 IP44 10W/830E PC O ALPIR | S4104B | Sisävalaisimet Ensto LB | E | KPL | 420.7 | KPL | 1 | 420.7
S | 6771001 |  | DATALOGGERI ONSET HOBO | MX2301 LÄMPÖTILA- JA KOSTEUS | S6709B | Osoittavat mittarit Perel LB | E | KPL | 420.8 | KPL | 1 | 420.8
S | 7284624 | 6410072846248 | HAAROITIN NESTOR | SPLITTER PANEL 3X(1X16) LC/APC | S7202B | Kuitutuotteet Nestor X LB | E | KPL | 420.8 | KPL | 1 | 420.8
S | 7263227 | 6410072632278 | JATKOSKOTELO NAFICON | NAF MINI-YLEISJATKOS | S7203B | Kuitutuotteet Naficon X LB | V | KPL | 420.8 | KPL | 1 | 420.8
S | 7269419 | 06430079300185 | JATKOSKOTELO NAFICON | NAF MINI-YLEISJATKOS 48 | S7203B | Kuitutuotteet Naficon X LB | E | KPL | 420.8 | KPL | 1 | 420.8
S | 4579612 | 5410288567037 | VALONHEITIN KALANI | IP66 98W 13500LM 830 65°X120° | S4506B | Ulkovalaisimet Sylvania LB | E | KPL | 420.9 | KPL | 1 | 420.9
S | 4579617 | 5410288567129 | VALONHEITIN KALANI | IP66 98W 15400LM 840 60° | S4506B | Ulkovalaisimet Sylvania LB | E | KPL | 420.9 | KPL | 1 | 420.9
S | 4579618 | 5410288567136 | VALONHEITIN KALANI | IP66 98W 14300LM 840 65°X120° | S4506B | Ulkovalaisimet Sylvania LB | E | KPL | 420.9 | KPL | 1 | 420.9
S | 1445359 | 7321677188086 | ASENNUSKISKO WIBE | KANNATIN-/ANKKURIK 24/20F. KS | S1411B | Kaapelitiet Wibe LB | E | KPL | 420.9 | KPL | 1 | 420.9
S | 3658458 | 3606481066046 | OHJAUSYKSIKKÖ TRANSFERPACT | TA MODUULI PALOHÄL. POT.VAPAA | S3607B | Tehokytk -katkais Schneider LB | E | KPL | 420.9 | KPL | 1 | 420.9
S | 4522351 | 7021986338775 | SEINÄ/KATTOVALAISIN ULKO SG | PIANO 19W 3K IP65 SEN GR | S4526B | Ulkovalaisimet SG LB | E | KPL | 420.9 | KPL | 1 | 420.9
S | 4522352 | 7021986218770 | SEINÄ/KATTOVALAISIN ULKO SG | PIANO 19W 3K IP65 SEN VA | S4526B | Ulkovalaisimet SG LB | E | KPL | 420.9 | KPL | 1 | 420.9
S | 2724640 | 3389119401302 | TEHOLÄHDE PHASEO | TS 1-/24VDC 1A | S2702B | Ohjaus säätö Schne LB | E | KPL | 421 | KPL | 1 | 421
S | 3782216 | 3389110807295 | KONTAKTORI TESYS | LC1D253BD 25A 3S 1S+1A 24V DC | S3710B | Kontaktorit D-sarja Schneid LB | E | KPL | 421 | KPL | 1 | 421
S | 3783436 | 3606487540434 | KONTAKTORI TESYS | 32A 3P 48V DC SNAP-IN | S3710B | Kontaktorit D-sarja Schneid LB | E | KPL | 421 | KPL | 1 | 421
S | 3783445 | 3606487540526 | KONTAKTORI TESYS | 32A 3P 125V DC SNAP-IN | S3710B | Kontaktorit D-sarja Schneid LB | E | KPL | 421 | KPL | 1 | 421
S | 3783447 | 3606487540540 | KONTAKTORI TESYS | 32A 3P 12V DC SNAP-IN | S3710B | Kontaktorit D-sarja Schneid LB | E | KPL | 421 | KPL | 1 | 421
S | 3783462 | 3606487540694 | KONTAKTORI TESYS | 32A 3P 440V DC SNAP-IN | S3710B | Kontaktorit D-sarja Schneid LB | E | KPL | 421 | KPL | 1 | 421
S | 3783464 | 3606487540717 | KONTAKTORI TESYS | 32A 3P 72V DC SNAP-IN | S3710B | Kontaktorit D-sarja Schneid LB | E | KPL | 421 | KPL | 1 | 421
S | 3783468 | 3606487540755 | KONTAKTORI TESYS | 32A 3P 250V DC SNAP-IN | S3710B | Kontaktorit D-sarja Schneid LB | E | KPL | 421 | KPL | 1 | 421
S | 2307464 | 7320500520208 | KOTELO ABB | 080SP3SF | S2304B | Erikoiskytkimet ABB LB | E | KPL | 421.1 | KPL | 1 | 421.1
S | 3212066 | 7612271200329 | JOHDONSUOJAKATKAISIJA S800 | S803S-B63, 3P B 63A | S3202B | Johdonsuoja-automaatit ABB LB | E | KPL | 421.1 | KPL | 1 | 421.1
S | 3212162 | 7612271200800 | JOHDONSUOJAKATKAISIJA S800 | S803S-C63, 3P C 63A | S3202B | Johdonsuoja-automaatit ABB LB | E | KPL | 421.1 | KPL | 1 | 421.1
S | 4360617 | 6438389007398 | RUNKOVALAISIN MARLO | MA123RDAS LED IP23 39W/840 | S4305B | Teollisuusvalaisimet Ensto LB | E | KPL | 421.1 | KPL | 1 | 421.1
S | 7419036 | 4713361935039 | ETHERNET KYTKIN ENGENIUS | 8-PORT 55W POE DESKTOP 9.45" | S7505A | Antennituotteet Finnsat LA | E | KPL | 421.1 | KPL | 1 | 421.1
S | 7419043 | 4713361935961 | TUKIASEMA LANGATON ENGENIUS | WIFI6 2X2 11AX WAVE2 POE MESH | S7505A | Antennituotteet Finnsat LA | E | KPL | 421.1 | KPL | 1 | 421.1
S | 1476719 | 4012740030601 | LATTIAKANAV. KANSI TEHALIT.BKG | BKG FE 400X1000MM SYV. UMPI ZN | S1442B | Kanavat +osat Electroplan X LB | E | KPL | 421.2 | KPL | 1 | 421.2
S | 3655635 | 8015644560164 | ALIJÄNNITELAUKAISIJA ABB | 1SDA054888R1 | S3602B | Tehokytk -katkais ABB LB | E | KPL | 421.2 | KPL | 1 | 421.2
S | 3655636 | 8015644560171 | ALIJÄNNITELAUKAISIJA ABB | 1SDA054889R1 | S3602B | Tehokytk -katkais ABB LB | E | KPL | 421.2 | KPL | 1 | 421.2
S | 3655637 | 8015644560188 | ALIJÄNNITELAUKAISIJA ABB | UVRC110V/T4-5 | S3602B | Tehokytk -katkais ABB LB | E | KPL | 421.2 | KPL | 1 | 421.2
S | 3655638 | 8015644560195 | ALIJÄNNITELAUKAISIJA ABB | UVRC230V/T4-5 | S3602B | Tehokytk -katkais ABB LB | E | KPL | 421.2 | KPL | 1 | 421.2
S | 3655664 | 8015644560607 | TIIVISTE ABB | K-RHE-IP54/T4-5 | S3602B | Tehokytk -katkais ABB LB | E | KPL | 421.2 | KPL | 1 | 421.2
S | 8169316 |  | LÄMPÖKAAPELIPAKETTI RAYCHEM | FROSTGUARD 16m JUOMAVESI 10W/m | S8136B | Putkien sulanapito Raychem LB | E | KPL | 421.2 | KPL | 1 | 421.2
S | 2803506 | 4011334257561 | PAINIKE KNX B.IQ | 3OS. LISÄT. AN-AL | S2804B | Kiinteistöautom UTU LB | E | KPL | 421.3 | KPL | 1 | 421.3
S | 2609352 | 06429811329447 | VÄYLÄMUUNNIN CASAMBI | CBU-DALI-GATEWAY | S26570 | Ohj. ja säätö Flingenberg X P0 | E | KPL | 421.4 | KPL | 1 | 421.4
S | 3426619 | 3250612776597 | OVI UNIVERS | FZ011N VASEN 800X800MM VAL | S3408B | Kotelot Hager LB | E | KPL | 421.5 | KPL | 1 | 421.5
S | 3426627 | 3250612776535 | OVI UNIVERS | FZ005N OIKEA 650X300MM VAL | S3408B | Kotelot Hager LB | E | KPL | 421.5 | KPL | 1 | 421.5
S | 4211055 | 6438045006734 | OPASTEVALAISIN TEKNOWARE | TWS8592W 230 VAC LED 1 H ESCAP | S4203B | Turvavalaisimet Teknoware LB | E | KPL | 421.5 | KPL | 1 | 421.5
S | 3653242 | 3606480021077 | KOMPAKTIKATKAISIJA COMPACT | LV429484 MICRO 6 LCD-NÄYTTÖ | S3607B | Tehokytk -katkais Schneider LB | E | KPL | 421.6 | KPL | 1 | 421.6
S | 3633986 | 4015082591403 | KUORMANKYTKIN VIPU NZM | PN1-63 | S3625B | Tehok. ja katk. Eaton LB | E | KPL | 421.6 | KPL | 1 | 421.6
S | 4217424 | 6438100394141 | PINTA-/RIPUSTUSVALAISIN PRIMUS | PRI12L 57W/840 U50 HO | S4104B | Sisävalaisimet Ensto LB | E | KPL | 421.6 | KPL | 1 | 421.6
S | 4217425 | 6438100394158 | PINTA-/RIPUSTUSVALAISIN PRIMUS | PRI12L 57W/830 U50 HO | S4104B | Sisävalaisimet Ensto LB | E | KPL | 421.6 | KPL | 1 | 421.6
S | 4217466 | 6438100394462 | PINTA-/RIPUSTUSVALAISIN PRIMUS | PRI15L 31W/840 PS | S4104B | Sisävalaisimet Ensto LB | E | KPL | 421.6 | KPL | 1 | 421.6
S | 4217467 | 6438100394479 | PINTA-/RIPUSTUSVALAISIN PRIMUS | PRI15L 31W/830 PS | S4104B | Sisävalaisimet Ensto LB | E | KPL | 421.6 | KPL | 1 | 421.6
S | 4147006 | 6435200315687 | RIPUSTUSVALAISIN VARIO P | P1140 31W/840 DO/80D DA2 WH/WH | S4107B | Sisävalaisimet Airam LB | E | KPL | 421.6 | KPL | 1 | 421.6
S | 4147007 | 6435200315694 | RIPUSTUSVALAISIN VARIO P | P1140 31W/840 DO/80D DA2 WH/BK | S4107B | Sisävalaisimet Airam LB | E | KPL | 421.6 | KPL | 1 | 421.6
S | 5411244 | 7331980014514 | KAAPPITARVIKE KABELDON | PHE2 | S5403B | Jakokaa ja välij.koj. ABB LB | V | KPL | 421.6 | KPL | 1 | 421.6
S | 6785222 | 6410067852223 | VIRTAMUUNTAJA FRER | TAT082 37x82 2500/5 60VA LK0.5 | S6706B | Osoittavat mittarit Hager LB | E | KPL | 421.6 | KPL | 1 | 421.6
S | 6785228 | 6410067852285 | VIRTAMUUNTAJA FRER | TAT082 37x82 1200/1 25VA LK0.5 | S6706B | Osoittavat mittarit Hager LB | E | KPL | 421.6 | KPL | 1 | 421.6
S | 6785229 | 6410067852292 | VIRTAMUUNTAJA FRER | TAT082 37x82 1500/1 40VA LK0.5 | S6706B | Osoittavat mittarit Hager LB | E | KPL | 421.6 | KPL | 1 | 421.6
S | 6785342 | 6410067853428 | VIRTAMUUNTAJA FRER | TAC032 32x10 150/5 1.5VALK0.2S | S6706B | Osoittavat mittarit Hager LB | E | KPL | 421.6 | KPL | 1 | 421.6
S | 6785343 | 6410067853435 | VIRTAMUUNTAJA FRER | TAC032 32x10 200/5 2VA LK0.2S | S6706B | Osoittavat mittarit Hager LB | E | KPL | 421.6 | KPL | 1 | 421.6
S | 77307141 | 3606489658755 | VENTTIILI SCHNEIDER V311T | 50/38 3-TIEV.SIS.K.TOISIOPUOL | S2812B | Toimilaitteet Schneider KES LB | E | KPL | 421.8 | KPL | 1 | 421.8
S | 4281527 | 6438045016887 | TURVAVAL LINESPOT II LOWBAY | Y9952WA 230VAC IP44 1H YP | S4203B | Turvavalaisimet Teknoware LB | E | KPL | 421.8 | KPL | 1 | 421.8
S | 4152094 | 4099854296703 | PINTA-/RIPUSTUSVAL. LEDVANCE | LN INV D 1200 40W 930 ML BK | S4102B | Sisävalaisimet Ledvance LB | E | KPL | 421.9 | KPL | 1 | 421.9
S | 4152095 | 4099854296741 | PINTA-/RIPUSTUSVAL. LEDVANCE | LN INV D 1200 40W 940 ML BK | S4102B | Sisävalaisimet Ledvance LB | E | KPL | 421.9 | KPL | 1 | 421.9
S | 4508518 |  | OUTDOORS WALL LUMINAIRE Line | IP65 IK07 12W/830 GLFR WH | S45040 | Ulkovalaisimet Airam P0 | E | KPL | 421.9 | KPL | 1 | 421.9
S | 4508519 |  | OUTDOORS WALL LUMINAIRE Line | IP65 IK07 12W/830 GLFR BK | S45040 | Ulkovalaisimet Airam P0 | E | KPL | 421.9 | KPL | 1 | 421.9
S | 4508520 | 6435200197900 | SEINÄVALAISIN ULKO LINE | IP65 IK07 12W/830 GLFR SI | S45040 | Ulkovalaisimet Airam P0 | E | KPL | 421.9 | KPL | 1 | 421.9
S | 4508521 |  | OUTDOORS WALL LUMINAIRE Line | IP65 IK07 12W/830 GLFR AN | S45040 | Ulkovalaisimet Airam P0 | E | KPL | 421.9 | KPL | 1 | 421.9
S | 2613396 | 4011334316084 | LATTIATERMOSTAATTI Q.1 | 5/30 1S 10A KYTK/MV VAL | S2637B | Termostaatit UTU LB | E | KPL | 422.1 | KPL | 1 | 422.1
S | 2818948 | 6955891815438 | PEITELEVY ABB WELCOME | K 5 1/5 IK07 IP54 ALU AUDIO | S2807B | Ovipuhelimet ABB LB | E | KPL | 422.1 | KPL | 1 | 422.1
S | 4281384 | 6438045016290 | OPASTEVALAISIN TEKNOWARE | OPAS 81 Y8141W163 24V 60M | S4203B | Turvavalaisimet Teknoware LB | E | KPL | 422.1 | KPL | 1 | 422.1
S | 2712081 | 4016779661195 | TEHOLÄHDE ABB | LÄHTÖ:24VDC/4,2A, DIN | S27030 | Ohjaus säätö ABB P0 | E | KPL | 422.2 | KPL | 1 | 422.2
S | 5452196 | 7331980003372 | KAAPPITARVIKE KABELDON | BPF-S48 SDC/SDCM 48 | S5403B | Jakokaa ja välij.koj. ABB LB | E | KPL | 422.2 | KPL | 1 | 422.2
S | 6625042 | 7392696001793 | ENERGIAMITTARI EQ | 3-VAIHE, 6A 400VAC, MID | S6604B | Energiamittarit ABB LB | V | KPL | 422.2 | KPL | 1 | 422.2
S | 6752567 | 0095969812801 | KANTOLAUKKU ACC | C120B PEHMEÄ | S6703B | Osoittavat mittarit Fluke LB | E | KPL | 422.2 | KPL | 1 | 422.2
S | 1427365 | 4012740895903 | LISTAPISTORASIA TEHALIT.SL | SL20080 PR+LIIKET. 180° ALU | S1432B | Kanavakalusteet UTU LB | E | KPL | 422.3 | KPL | 1 | 422.3
S | 3427012 | 3250610670484 | ASENNUSKOTELO FE ORION PLUS | FL112A 500X400X200 IP65 | S3408B | Kotelot Hager LB | E | KPL | 422.3 | KPL | 1 | 422.3
S | 5232664 |  | LÄPIVIENTITARVIKE EUROMOLD | SOKEA TULPPA,250A,24KV +SANKA | S5217B | Kaapelinsuojaus Eurolaite LB | E | KPL | 422.3 | KPL | 1 | 422.3
S | 2707041 | 3542220600525 | VALVONTARELE VIRTA DELESTAR | 60052 2-POR. 10-90A ROT.PRI. | S2706B | Ohjaus säätö UTU LB | E | KPL | 422.4 | KPL | 1 | 422.4
S | 2709101 | 4015081939473 | OHJELMOITAVA RELE EASY | EASY-E4-UC-12RCX1 | S2305B | Erikoiskytkimet Eaton LB | E | KPL | 422.5 | KPL | 1 | 422.5
S | 8176592 | 7330778604470 | SULANAPITOKAAPELI EBECO | FROSTVAKT 10 35 M 10W/M | S8132B | Putkien sulanapito Ebeco LB | E | KPL | 422.5 | KPL | 1 | 422.5
S | 4136298 | 4099854135316 | PINTA-/RIPUSTUSVAL. LEDVANCE | LN INV D 1200 40W 930 ML WT | S4102B | Sisävalaisimet Ledvance LB | E | KPL | 422.6 | KPL | 1 | 422.6
S | 4136299 | 4099854135330 | PINTA-/RIPUSTUSVAL. LEDVANCE | LN INV D 1200 40W 940 ML WT | S4102B | Sisävalaisimet Ledvance LB | E | KPL | 422.6 | KPL | 1 | 422.6
S | 7117564 | 6410071175646 | ASENNUSTARVIKE ESC-200P | 12V-40AH | S4228B | Turvavalaisimet Exilight LB | E | KPL | 422.6 | KPL | 1 | 422.6
S | 3881372 | 3606480909801 | KENTTÄVÄYLÄSOVITIN ALTIVAR | PROFINET IO OPTIOKORTTI ALTIVA | S3805B | Taajuusm pehmokäyn Schneid LB | E | KPL | 422.7 | KPL | 1 | 422.7
S | 4109801 | 7318305682504 | SEINÄVALAISIN ULKO KONSTSMIDE | VIRGO 568-250 IP23 E27 VA | S4113B | Sisävalaisimet Konstsmide LB | E | KPL | 422.7 | KPL | 1 | 422.7
S | 4109869 | 7318304393203 | SEINÄVALAISIN ULKO KONSTSMIDE | BENU 439-320 IP23 E27 GAL | S4113B | Sisävalaisimet Konstsmide LB | E | KPL | 422.7 | KPL | 1 | 422.7
S | 4128324 | 7318304242594 | SEINÄVALAISIN ULKO KONSTSMIDE | VALE 424-259 IP44 2X5W VA | S4113B | Sisävalaisimet Konstsmide LB | E | KPL | 422.7 | KPL | 1 | 422.7
S | 4128329 | 7318304247599 | SEINÄVALAISIN ULKO KONSTSMIDE | VALE 424-759 IP44 2X5W MU | S4113B | Sisävalaisimet Konstsmide LB | E | KPL | 422.7 | KPL | 1 | 422.7
S | 7263455 | 6430079300994 | PANEELI-ESIKYTKETTY NAFICON | MINIPANEELI 4SM+1:16 LCA | S7203B | Kuitutuotteet Naficon X LB | V | KPL | 422.7 | KPL | 1 | 422.7
S | 1461110 |  | VALURASIA ELECTRAPLAN.VE-EE | UDBDQ06 FE 200x200 ZN | S1432B | Kanavakalusteet UTU LB | E | KPL | 422.8 | KPL | 1 | 422.8
S | 3782504 | 3389110247879 | KONTAKTORI TESYS | LC1DT40FD 40A 4S 1S+1A 110VDC | S3710B | Kontaktorit D-sarja Schneid LB | E | KPL | 422.8 | KPL | 1 | 422.8
S | 3509724 | 7350084190924 | KUORMANHAL.YKSIK.CHARGE AMPS | KUORMANHALLINTAYKSIKKÖ 900A | S35130 | Latausasemat Charge Amps | E | KPL | 422.9 | KPL | 1 | 422.9
S | 3888909 | 3606480802423 | JARRUVASTUS ALTIVAR | VW3A7750 100 OHM 1.4 KW | S3805B | Taajuusm pehmokäyn Schneid LB | E | KPL | 422.9 | KPL | 1 | 422.9
S | 7219754 |  | LIITIN-KUITU HEXATRONIC | STINGRAY FERRULE VARAOSAT X100 | S7200B | Valokuitutuott. ja tarv. LB | V | PAK | 422.9 | KPL | 100 | 4.229
S | 4245209 | 6435200253750 | MODUULIVALAISIN MEDIC | IP65 55W/830 DA2 PSO WH | S4107B | Sisävalaisimet Airam LB | E | KPL | 423 | KPL | 1 | 423
S | 4245210 | 6435200253767 | MODUULIVALAISIN MEDIC | IP65 55W/840 DA2 PSO WH | S4107B | Sisävalaisimet Airam LB | E | KPL | 423 | KPL | 1 | 423
S | 4245221 | 6435200253873 | MODUULIVALAISIN MEDIC | IP65 55W/830 DA2 PSMP WH | S4107B | Sisävalaisimet Airam LB | E | KPL | 423 | KPL | 1 | 423
S | 4245222 | 6435200253880 | MODUULIVALAISIN MEDIC | IP65 55W/840 DA2 PSMP WH | S4107B | Sisävalaisimet Airam LB | E | KPL | 423 | KPL | 1 | 423
S | 7143407 | 3606480699252 | AKKU EXIWAY | EXIWAY AKKU 12V 41AH | S42300 | Turvavalaisimet Schneider P0 | E | KPL | 423 | KPL | 1 | 423
S | 4606014 | 6410046060144 | KARTIOPYLVÄS TEHOMET | KH6/60 KARTIOPYLVÄS/125MM | S4604B | Pylväät ja varret Tehomet LB | V | KPL | 423 | KPL | 1 | 423
S | 5821937 | 6410058219370 | LIITINKISKO GEVEA | GCCB | S5807B | Sähkönjakelu Eurolaite LB | E | KPL | 423 | KPL | 1 | 423
S | 8745057 | 6430031123265 | AKKU LYIJY SULJETTU | CT12-225W 12V/55.0AH (C20) T6 | S8709B | Akut CT-Leader LB | E | KPL | 423 | KPL | 1 | 423
S | 3458011 | 3606481203045 | LISÄTARVIKE UNIVERSAL ENCLOSUR | LED 230V 10W SCHUKO PISTORASIA | S3418B | Kotelot Schneider LB | E | KPL | 423.1 | KPL | 1 | 423.1
S | 4117241 | 6418677627965 | YLEISVALAISIN ENSTO | AVD370 IP44 LED14W/840 E | S4104B | Sisävalaisimet Ensto LB | E | KPL | 423.1 | KPL | 1 | 423.1
S | 4117259 | 6418677628085 | YLEISVALAISIN ENSTO | AVD370 IP44 LED14W/830 E | S4104B | Sisävalaisimet Ensto LB | E | KPL | 423.1 | KPL | 1 | 423.1
S | 4184435 | 7330139120656 | PINTA-ASENNUSVALAISIN HUGIN | HUGIN DT L150 5500LM 840 DA | S41060 | Sisävalaisimet Proton P0 | E | KPL | 423.1 | KPL | 1 | 423.1
S | 4184440 | 7330139120854 | RIPUSTUSVALAISIN HUGIN | HUGIN L120 6000LM 840 DA | S41060 | Sisävalaisimet Proton P0 | E | KPL | 423.1 | KPL | 1 | 423.1
S | 4306768 | 7330139530660 | TEOLLISUUSVAL MAMBAMINI AGRO+ | AGRO+ L120 7500LM WB90 RS DIM | S43040 | Teollisuusvalaisimet Proton P0 | E | KPL | 423.1 | KPL | 1 | 423.1
S | 5233542 | 6418677449154 | LISÄTARVIKEPAKKAUS ENSTO | SJEW10 6/10(12)Kv MAADOITUS | S5202B | Kaapelin suoj+liitos Ensto LB | E | KPL | 423.1 | KPL | 1 | 423.1
S | 7268494 | 6410072684949 | PÄÄTEKOTELO NAFICON | HB-RASIA 4LCA+RJ45/- 50M | S7203B | Kuitutuotteet Naficon X LB | E | KPL | 423.1 | KPL | 1 | 423.1
S | 2712225 | 4016779851695 | AIKARELE PÄÄSTÖHIDASTETTU ABB | CT-ARS.11P, PIKAJOUSILIITÄNTÄ | S2703B | Ohjaus säätö ABB LB | E | KPL | 423.2 | KPL | 1 | 423.2
S | 3442449 | 6418677184673 | ASENNUSKOTELO PC ENSTO IS | OPCP306018G 300x600x185mm | S3416B | Kotelot Ensto LB | E | KPL | 423.2 | KPL | 1 | 423.2
S | 3442460 | 6418677184741 | ASENNUSKOTELO PC ENSTO IS | OPCP306018T 300x600x185mm | S3416B | Kotelot Ensto LB | E | KPL | 423.2 | KPL | 1 | 423.2
S | 3445116 |  | ASENNUSKOTELO PC ENSTO IS | CPCF306018G 300x600x185mm | S3416B | Kotelot Ensto LB | E | KPL | 423.2 | KPL | 1 | 423.2
S | 3445166 | 6418677182280 | ASENNUSKOTELO PC ENSTO IS | CPCF306018T 300x600x185mm | S3416B | Kotelot Ensto LB | E | KPL | 423.2 | KPL | 1 | 423.2
S | 3870111 | 9005738816733 | KONTAKTORI K3 BENEDIKT & JÄGER | K3-62A00 30kW 3S 230V | S3703B | Moottorilähtökomp Hager LB | E | KPL | 423.2 | KPL | 1 | 423.2
S | 2814530 | 6955891805453 | LIITÄNTÄPORTTI ABB WELCOME | 4 ANALOGISEN KAMERAN LIITIN | S2807B | Ovipuhelimet ABB LB | E | KPL | 423.3 | KPL | 1 | 423.3
S | 4357201 | 5410288391212 | SYVÄSÄTEILIJÄ GRANIT | IP65 370 22100-37200LM 840 | S4301B | Teollisuusval Sylvania LB | E | KPL | 423.3 | KPL | 1 | 423.3
S | 4338543 | 6435200294791 | ATEX-VALAISIN FUTURA EX | 1500 IP66 IK10 9800lm/840 PCO | S4302B | Teollisuusvalaisimet Airam LB | V | KPL | 423.4 | KPL | 1 | 423.4
S | 1449140 | 6438377019679 | KATTOKANNAKE MEKA | TP2-P-500 HDG | S1427B | Kaapelitiet Meka LB | E | KPL | 423.5 | KPL | 1 | 423.5
S | 4011449 | 7392971136714 | LED-LIITÄNTÄLAITE DALI/PUSH | LED-OHJAIN DALI/PUSH 24V 120W | S4001A | Valaisinkomp Hidealite LA | E | KPL | 423.5 | KPL | 1 | 423.5
S | 5220902 | 6418677444227 | KUTISTESISÄPÄÄTE ENSTO UN | HIT1.2402L 25-95mm2 | S5202B | Kaapelin suoj+liitos Ensto LB | E | KPL | 423.5 | KPL | 1 | 423.5
S | 1431365 | 6438377010133 | T-KAPPALE LEVYHYLLY MEKA | RT-40-500 M | S1447A | Levyhyllyt Meka X LA | V | KPL | 423.6 | KPL | 1 | 423.6
S | 7036030 | 4011334354246 | PAINIKE S.1 | KUTSUK. KEL/VIH UK VAL | S7001B | Teleasennustarvikkeet LB | E | KPL | 423.6 | KPL | 1 | 423.6
S | 2604067 | 4007841007935 | LÄSNÄOLOTUNNISTIN STEINEL | US 360 COM1 ULTRAÄÄNITUNNISTIN | S2632B | TUNNISTIMET STEINEL LB | E | KPL | 423.7 | KPL | 1 | 423.7
S | 2604259 | 4007841058005 | LIIKETUNNISTIN STEINEL | HALLWAY COM 2 UP | S2632B | TUNNISTIMET STEINEL LB | E | KPL | 423.7 | KPL | 1 | 423.7
S | 2604263 | 4007841057992 | LIIKETUNNISTIN STEINEL | HALLWAY COM 2 AP | S2632B | TUNNISTIMET STEINEL LB | E | KPL | 423.7 | KPL | 1 | 423.7
S | 2604575 | 4007841079611 | LÄSNÄOLOTUNNISTIN | US 360 COM1 DE IP20 VA | S2632B | TUNNISTIMET STEINEL LB | E | KPL | 423.7 | KPL | 1 | 423.7
S | 3887982 | 3389110108927 | SIGNAALIMUUNNIN ZELIO | PT100. -40-40. 0-10V 4-20MA | S2702B | Ohjaus säätö Schne LB | E | KPL | 423.7 | KPL | 1 | 423.7
S | 3887988 | 3389110108989 | SIGNAALIMUUNNIN ZELIO | PT100. 0-250. 0-10V 4-20MA | S2702B | Ohjaus säätö Schne LB | E | KPL | 423.7 | KPL | 1 | 423.7
S | 3134450 |  | Handle fuse | aR 1 500A 690V 110MM | S31000 | Kahvasulakkeet Hellermann X P0 | E | KPL | 423.8 | KPL | 1 | 423.8
S | 3635184 | 6419410298695 | TURVAKYTKIN VÄÄNNIN KATKO | KEA 332 3X32A 400V 15KW | S3604B | Tehokytk -katkais Katko LB | E | KPL | 423.8 | KPL | 1 | 423.8
S | 4242772 | 5900530560553 | PUHDASTILAVALAISIN LUG LIGHT | MEDICA IP65 41W 4000LM 940 DA | S42040 | PUHDASTILAVALAISIMET LUG BB P0 | V | KPL | 423.9 | KPL | 1 | 423.9
S | 4820162 | 8719514448995 | YMPÄRISÄTEILEVÄ LAMPPU MAS LED | E40 727 10800LM 150W=65W IF | S4720B | LED-lamput Philips LB | E | KPL | 423.9 | KPL | 1 | 423.9
S | 4820163 | 8719514449015 | YMPÄRISÄTEILEVÄ LAMPPU MAS LED | E40 740 12000LM 150W=65W IF | S4720B | LED-lamput Philips LB | E | KPL | 423.9 | KPL | 1 | 423.9
S | 7419520 | 6418296002433 | ETHERNET KYTKIN WI-TEK | 24GE+2SFP KYTKIN 19" 1RU | S7505A | Antennituotteet Finnsat LA | E | KPL | 423.9 | KPL | 1 | 423.9
S | 8130872 | 7030690105337 | LÄMMITIN NOBÖ FRONT | NFK4X 12 1250W IP24 40X93CM | S8114B | Lämmityslait Glen Dimplex LB | E | KPL | 423.9 | KPL | 1 | 423.9
S | 7418011 | 4066966511765 | ETHERNET KYTKINTARVIKE WAGO | MEDIAMUUNNIN,KUITU/KUPARI, POE | S2715B | Ohjaus säätö Wago LB | E | KPL | 424 | KPL | 1 | 424
S | 2806807 | 4003468480090 | LÄHTÖYKSIKKÖ THEBEN | LUXORLIVING H6 LÄMM TOIMIL H6 | S2810B | Kiinteistöautom Theben LB | E | KPL | 424 | KPL | 1 | 424
S | 1435214 |  | PISTORASIAPYLVÄS ELIFE | ALPO70-3-1P-7 3X2+3X2+2C6A VAL | S1437A | Pistorasiapylväät Elife ELP LA | V | KPL | 424.1 | KPL | 1 | 424.1
S | 2604602 | 4007841082048 | LIIKETUNNISTIN STEINEL | HALLWAY COM1 AP IP54 MU | S26320 | TUNNISTIMET STEINEL P0 | E | KPL | 424.1 | KPL | 1 | 424.1
S | 4281349 | 6438045015781 | OPASTEVALAISIN TEKNOWARE | OPAS 81 Y8153WM153 40M | S4203B | Turvavalaisimet Teknoware LB | E | KPL | 424.1 | KPL | 1 | 424.1
S | 4281357 | 6438045015866 | OPASTEVALAISIN TEKNOWARE | OPAS 81 Y8153WM155 40M | S4203B | Turvavalaisimet Teknoware LB | V | KPL | 424.1 | KPL | 1 | 424.1
S | 4281365 | 6438045016023 | OPASTEVALAISIN OPAS 81 | Y8153WM158 230VAC 40M OIK 1-P | S4203B | Turvavalaisimet Teknoware LB | E | KPL | 424.1 | KPL | 1 | 424.1
S | 4281373 | 6438045016108 | OPASTEVALAISIN OPAS 81 | Y8153WM157 230VAC 40M VAS 1-P | S4203B | Turvavalaisimet Teknoware LB | E | KPL | 424.1 | KPL | 1 | 424.1
S | 4281381 | 6438045016184 | OPASTEVALAISIN OPAS 81 | Y8153WM159 230VAC 40M ALAS 1-P | S4203B | Turvavalaisimet Teknoware LB | E | KPL | 424.1 | KPL | 1 | 424.1
S | 5808016 | 4012195382850 | YLIJÄNNITESUOJA PJ-VERKKO TBS | V25-B+C 1+NPE,T1+T2,YHDISTELMÄ | S5802B | Ylijännitesuojaus OBO LB | E | KPL | 424.1 | KPL | 1 | 424.1
S | 2818929 | 6955891815384 | PEITELEVY ABB WELCOME | K 5 1/5 IK07 IP54 ALU VIDEO | S2807B | Ovipuhelimet ABB LB | E | KPL | 424.2 | KPL | 1 | 424.2
S | 5807201 | 4046356518598 | YLIJÄNNITESUOJA PJ-VER PHOENIX | VAL-MS-T1/T2 335/12.5/3+0-FM | S3207B | Ylijännitesuoj Phoenix LB | E | KPL | 424.2 | KPL | 1 | 424.2
S | 4146901 | 6435200299062 | RIPUSTUSVALAISIN VARIO | 1420 33W/840 ACMP DA2 WH P | S4107B | Sisävalaisimet Airam LB | E | KPL | 424.2 | KPL | 1 | 424.2
S | 4318404 |  | Industrial luminaire open | IP23 14000lm 98W GR DA2 | S4328B | Teollisuusval Hide-a-lite LB | E | KPL | 424.2 | KPL | 1 | 424.2
S | 4318418 | 7392971152233 | TEOLLISUUSVAL AVOIN INDLINE G2 | IP23 19050LM 97W | S4328B | Teollisuusval Hide-a-lite LB | E | KPL | 424.2 | KPL | 1 | 424.2
S | 4318419 | 7392971152240 | TEOLLISUUSVAL AVOIN INDLINE G2 | IP23 17800LM 97W | S4328B | Teollisuusval Hide-a-lite LB | E | KPL | 424.2 | KPL | 1 | 424.2
S | 4318420 | 7392971152257 | TEOLLISUUSVAL AVOIN INDLINE G2 | IP23 17550LM 97W | S4328B | Teollisuusval Hide-a-lite LB | E | KPL | 424.2 | KPL | 1 | 424.2
S | 4318421 | 7392971152264 | TEOLLISUUSVAL AVOIN INDLINE G2 | IP23 16350LM 97W ASYM | S4328B | Teollisuusval Hide-a-lite LB | E | KPL | 424.2 | KPL | 1 | 424.2
S | 4609804 | 6410046098048 | OLAKEPYLVÄS TEHOMET | P3.5/108 PUISTOPYLVÄS RAL9011 | S4604B | Pylväät ja varret Tehomet LB | V | KPL | 424.2 | KPL | 1 | 424.2
S | 6785478 | 6410067854784 | VIRTAMUUNTAJA FRER | TAC033 30x10 300/5 5VA LK0.2S | S6706B | Osoittavat mittarit Hager LB | E | KPL | 424.2 | KPL | 1 | 424.2
S | 6785479 | 6410067854791 | VIRTAMUUNTAJA FRER | TAC033 30x10 400/5 7.5VA 0.2S | S6706B | Osoittavat mittarit Hager LB | E | KPL | 424.2 | KPL | 1 | 424.2
S | 3254209 | 3606480506512 | YLIJÄNNITESUOJA KIINTEIS ACTI9 | IPRD T2+T3 8R 3P+N+PE HÄL. | S5804B | Ylijännitesuojaus Schneider LB | E | KPL | 424.3 | KPL | 1 | 424.3
S | 6426913 | 6410064269130 | TYÖMAADOITUSSAUVA HORSTMANN | 2317mm ULKOK MAX 60kV | S6419B | Työ turva tunnusväl Eurolai LB | E | KPL | 424.3 | KPL | 1 | 424.3
S | 8129520 | 6438537169312 | LÄMMITIN ÖLJY KIINTEÄ/SIIRRETT | KABA 2.0 P 500X1300MM 1250W | S81100 | Lämmityslaitteet Purmo P0 | V | KPL | 424.3 | KPL | 1 | 424.3
S | 4217613 | 6418677626951 | TUNNISTINVALAISIN ENSTO ELED | AVR66 IP44 10W/840E PC O PIR P | S4104B | Sisävalaisimet Ensto LB | V | KPL | 424.4 | KPL | 1 | 424.4
S | 4217626 | 6418677627026 | TUNNISTINVALAISIN ENSTO ELED | AVR66 IP44 10W/830E PC O PIR P | S4104B | Sisävalaisimet Ensto LB | E | KPL | 424.4 | KPL | 1 | 424.4
S | 3260870 | 3250611611608 | VIKAVIRTASUOJAKYTKIN HAGER | CDH240G 30mA A-HI/2x40A | S3206B | Johdonsuoja-autom HAGER LB | E | KPL | 424.5 | KPL | 1 | 424.5
S | 3263386 | 3250614611971 | JOHDONSUOJAKATKAISIJA HAGER | NDN463 4x63A D-KÄYRÄ 10kA | S3206B | Johdonsuoja-autom HAGER LB | E | KPL | 424.5 | KPL | 1 | 424.5
S | 3605787 | 6410036057871 | NOKKAKYTKIN VAIHTO | WAH1783/32T/X85 | S3618B | Nokkakytkimet Hedtec LB | E | KPL | 424.5 | KPL | 1 | 424.5
S | 3605834 |  | NOKKAKYTKIN VAIHTO | WAH2324/20V/Z20/Z45/X85 | S3618B | Nokkakytkimet Hedtec LB | E | KPL | 424.5 | KPL | 1 | 424.5
S | 7264444 | 6410072644448 | PANEELI-ESIKYTKETTY NAFICON | PAN. 19 SCA/- 24SMT 1,5M | S7203B | Kuitutuotteet Naficon X LB | E | KPL | 424.5 | KPL | 1 | 424.5
S | 8122233 | 6438100339166 | LÄMMITIN ENSTO PETA | PETA3-BT 350W K 40X50 | S8102A | Lämmityslaitteet Ensto LA | V | KPL | 424.7 | KPL | 1 | 424.7
S | 3135540 |  | Handle fuse | gG/gL 4 400A 500V | S31000 | Kahvasulakkeet Hellermann X P0 | E | KPL | 424.8 | KPL | 1 | 424.8
S | 3135550 |  | Handle fuse | gG/gL 4 500A 500V | S31000 | Kahvasulakkeet Hellermann X P0 | E | KPL | 424.8 | KPL | 1 | 424.8
S | 3135563 |  | Handle fuse | gG/gL 4 630A 500V | S31000 | Kahvasulakkeet Hellermann X P0 | E | KPL | 424.8 | KPL | 1 | 424.8
S | 3448012 | 3606480773877 | DIN-ASENNUSALUSTA UNIVERSAL EN | NSYDLA88G DIN-KEHIKKO 88MOD | S3418B | Kotelot Schneider LB | E | KPL | 424.8 | KPL | 1 | 424.8
S | 3458413 | 3606486104286 | KAAPPI LATTIA-AS. FE PANELSET | SIVUSEINÄPARI SFN 1200X500 | S3418B | Kotelot Schneider LB | E | KPL | 424.8 | KPL | 1 | 424.8
S | 3636415 | 4049857124596 | JONOVAROKEKYTKIN E3 | NH00 3N 160A KK185MM TL/KOR. | S3608B | Tehokytkimet UTU LB | E | KPL | 424.8 | KPL | 1 | 424.8
S | 3782611 | 8809755436506 | LÄMPÖRELE TESYS | YLIVIRTARELE 3-30A 24V ACDC M | S3711B | Lämöpöreleet Schneider LB | E | KPL | 424.8 | KPL | 1 | 424.8
S | 7915226 | 4260258612288 | VIRTALÄHDE POE | POE+ SOVITIN 22W USB-C 40 | S7901B | AV järjestelmät LB | E | KPL | 424.8 | KPL | 1 | 424.8
S | 8122015 | 6438100339326 | LÄMMITIN ENSTO BETA | BETA15-BT-EB 1500W K 39X112 | S8102A | Lämmityslaitteet Ensto LA | V | KPL | 424.8 | KPL | 1 | 424.8
S | 6719071 | 6941593481187 | MONIMITTARI ABB | 3V 400V 5A LK0,5 DIN MODBUSTCP | S6734B | Virtamuunt. ja mitt. ABB LB | E | KPL | 424.9 | KPL | 1 | 424.9
S | 0475921 |  | OHJAUSKAAPELI HELUKABEL | TOPFLEX-EMV-UV 4G120 24533 | S0466B | OHJAUSKAAPELIT-HF CABLEX X LB | E | M | 425 | M | 1 | 425
S | 0602018 | 6410006020188 | KUPARIVOIMAKAAPEL-HF PRYSMIAN | MCMK-HF C-PRO 4X185/95 AN 1KV | S0617B | Kuparivoimakaap Prysmian LB | V | M | 425 | M | 1 | 425
S | 2609093 | 3606480661730 | SÄÄDIN RENOVA | MOOTTORISÄÄDIN AD400VH VAL | S2623B | Liiketunn, säätimet Renova LB | E | KPL | 425 | KPL | 1 | 425
S | 3442410 | 6418677184475 | ASENNUSKOTELO PC ENSTO IS | OPCP406013G 400x600x132mm | S3416B | Kotelot Ensto LB | V | KPL | 425 | KPL | 1 | 425
S | 3445063 | 6418677172250 | ASENNUSKOTELO PC ENSTO IS | CPCF406013T 400x600x132mm | S3416B | Kotelot Ensto LB | V | KPL | 425 | KPL | 1 | 425
S | 3445064 | 6418677172182 | ASENNUSKOTELO PC ENSTO IS | CPCF406013G 400x600x132mm | S3416B | Kotelot Ensto LB | V | KPL | 425 | KPL | 1 | 425
S | 4528849 | 7392971147284 | SEINÄVALAISIN ULKO PAVE WALL | IP65 1940LM 18W 830/840 GR | S4509B | Ulkovalaisimet Hide-a-Lite LB | E | KPL | 425 | KPL | 1 | 425
S | 4528850 | 7392971147291 | SEINÄVALAISIN ULKO PAVE WALL | IP65 1940LM 18W 830/840 ANT | S4509B | Ulkovalaisimet Hide-a-Lite LB | E | KPL | 425 | KPL | 1 | 425
S | 4528851 | 7392971147307 | SEINÄVALAISIN ULKO PAVE WALL | IP65 1940LM 18W 830/840 GR OP | S4509B | Ulkovalaisimet Hide-a-Lite LB | E | KPL | 425 | KPL | 1 | 425
S | 4528852 | 7392971147314 | SEINÄVALAISIN ULKO PAVE WALL | IP65 1940LM 18W 830/840 ANT OP | S4509B | Ulkovalaisimet Hide-a-Lite LB | E | KPL | 425 | KPL | 1 | 425
S | 2602120 | 5030797021839 | NÄPPÄIMISTÖ DIGIDIM | 183W | S2630B | Ohjausjärj. kompon. Helvar LB | E | KPL | 425.1 | KPL | 1 | 425.1
S | 7550103 | 5707957007674 | TYÖKALU FINNSAT | KUORINTA TELLU5 DS | S7505A | Antennituotteet Finnsat LA | E | KPL | 425.1 | KPL | 1 | 425.1
S | 7550104 | 5707957007582 | KUORINTATYÖKALU CABLECON | TELLU 7 KAAPELILLE | S7505A | Antennituotteet Finnsat LA | E | KPL | 425.1 | KPL | 1 | 425.1
S | 8122209 | 6438100339142 | LÄMMITIN ENSTO LISTA | LISTA9-BT 900W K 20X167 | S81030 | Lämmityslait Tupa Tassu P0 | V | KPL | 425.1 | KPL | 1 | 425.1
S | 3782739 | 3389110368543 | MOOTTORINSUOJARELE TESYS | LUCD12B SUOJARELE | S3720B | Moottorinsuojarel Schneider LB | E | KPL | 425.2 | KPL | 1 | 425.2
S | 3782741 | 3389110364880 | MOOTTORINSUOJARELE TESYS | LUCD12ES SUOJARELE | S3720B | Moottorinsuojarel Schneider LB | E | KPL | 425.2 | KPL | 1 | 425.2
S | 3331695 | 6410033316957 | MONIMITTARIKESKUS FE MIRRI | OVI400 FE | S3301B | Keskukset UTU LB | E | KPL | 425.3 | KPL | 1 | 425.3
S | 4351197 | 8719514109773 | TEOLLISUUSVALAISIN SULJETTU | LED80S/840 PSU WB TW3 PI5 1200 | S4303B | Teollisuusval Philips LB | E | KPL | 425.3 | KPL | 1 | 425.3
S | 8470156 | 5703451016907 | SUOJAJÄNNITEMUUNTAJA NORATEL | SUC66B-230/24-1GS 50VA | S8405B | Muuntajat Noratel LB | E | KPL | 425.3 | KPL | 1 | 425.3
S | 2607730 | 4003468630006 | KELLOKYTKIN DIGITAALINEN | TR 635 TOP2 | S2616B | Säätimet Theben LB | E | KPL | 425.4 | KPL | 1 | 425.4
S | 77306903 | 3606481819741 | VENTTIILI SCHNEIDER V231 | 15/4,0 2-TIE,LAIPPA,ENSIÖPUOLI | S2812B | Toimilaitteet Schneider KES LB | V | KPL | 425.4 | KPL | 1 | 425.4
S | 77306907 | 3606481819734 | VENTTIILI SCHNEIDER V231 | 15/2,5 2-TIE,LAIPPA,ENSIÖPUOLI | S2812B | Toimilaitteet Schneider KES LB | V | KPL | 425.4 | KPL | 1 | 425.4
S | 77306917 | 3606489658380 | VENTTIILI SCHNEIDER V231 | 15/1,0 2-TIE,LAIPPA,ENSIÖPUOLI | S2812B | Toimilaitteet Schneider KES LB | E | KPL | 425.4 | KPL | 1 | 425.4
S | 77306921 | 3606489658373 | VENTTIILI SCHNEIDER V231 | 15/0,63 2-TIE,LAIPP.ENSIÖPUOLI | S2812B | Toimilaitteet Schneider KES LB | E | KPL | 425.4 | KPL | 1 | 425.4
S | 77306927 | 3606481819727 | VENTTIILI SCHNEIDER V231 | 15/1,6 2-TIE,LAIPPA,ENSIÖPUOLI | S2812B | Toimilaitteet Schneider KES LB | V | KPL | 425.4 | KPL | 1 | 425.4
S | 77306997 | 711426034233 | VENTTIILI SCHNEIDER VG210R | 32/17 2-TIE SISÄKIERRE HÖYRY | S2812B | Toimilaitteet Schneider KES LB | E | KPL | 425.4 | KPL | 1 | 425.4
S | 4170630 | 5410288340173 | MODUULIVALAISIN OPTICLIP | 1200 34W 4450LM 830 CA WH | S4112B | Sisävalaisimet Sylvania LB | E | KPL | 425.4 | KPL | 1 | 425.4
S | 4170635 | 5410288340227 | MODUULIVALAISIN OPTICLIP | 1200 34W 4700LM 840 CA WH | S4112B | Sisävalaisimet Sylvania LB | E | KPL | 425.4 | KPL | 1 | 425.4
S | 6710839 | 5703498702016 | VIRTAMUUNTAJA KIINTEÄ T-LINE | HF6 3000/5 A CLASS 0.2S | S67370 | VIRTAMUUNTAJA EATON X P0 | E | KPL | 425.4 | KPL | 1 | 425.4
S | 3424304 | 6418074090225 | OVI ARCA | IDS ARCA 5070 | S3407B | Kotelot Fibox LB | E | KPL | 425.5 | KPL | 1 | 425.5
S | 3760327 | 3389119215534 | LÄMPÖRELE TESYS | LÄMPÖRELE LK20 12-18A | S3711B | Lämöpöreleet Schneider LB | E | KPL | 425.5 | KPL | 1 | 425.5
S | 5808213 | 4012195625131 | YLIJÄNNITESUOJA PJ-VERKKO TBS | MDP-4 D-24-T-10, AUTOMAATIO | S5802B | Ylijännitesuojaus OBO LB | E | KPL | 425.5 | KPL | 1 | 425.5
S | 2830011 | 4011395314487 | PAINIKE ABB FREEHOME | 12-OS ALU | S28090 | Kiinteistöautom Free hom P0 | E | KPL | 425.6 | KPL | 1 | 425.6
S | 2830031 | 4011395314609 | PAINIKE ABB FREEHOME | 12-OS MVAL | S28090 | Kiinteistöautom Free hom P0 | E | KPL | 425.6 | KPL | 1 | 425.6
S | 2830033 | 4011395314623 | HUONETERMOSTAATTI ABB FREEHOME | 10-OS T MVAL | S28090 | Kiinteistöautom Free hom P0 | E | KPL | 425.6 | KPL | 1 | 425.6
S | 2830041 | 4011395314661 | PAINIKE ABB FREEHOME | 12-OS MUS | S28090 | Kiinteistöautom Free hom P0 | E | KPL | 425.6 | KPL | 1 | 425.6
S | 3465231 | 4028177919068 | ASENNUSKOTELO RST KX | RIVILIITINKOT. 200X200X120 RST | S3415B | Kotelot Rittal LB | E | KPL | 425.6 | KPL | 1 | 425.6
S | 1455550 | 7321677959099 | KATTOKANNAKE WIBE | BM20FS-1000 HDG | S1411B | Kaapelitiet Wibe LB | E | KPL | 425.6 | KPL | 1 | 425.6
S | 2830013 | 4011395314500 | HUONETERMOSTAATTI ABB FREEHOME | 10-OS T ALU | S28090 | Kiinteistöautom Free hom P0 | E | KPL | 425.6 | KPL | 1 | 425.6
S | 2830043 | 4011395314685 | HUONETERMOSTAATTI ABB FREEHOME | 10-OS T MUS | S28090 | Kiinteistöautom Free hom P0 | E | KPL | 425.6 | KPL | 1 | 425.6
S | 2807517 | 8721103063915 | VÄYLÄLIITYNTÄYKSIKKÖ INTERACTR | IA RF DALI LIITYNTÄYKSIKKÖ | S2607B | Liiket, kellokytk, Grässlin LB | E | KPL | 425.7 | KPL | 1 | 425.7
S | 4158606 | 7392971151557 | KOHDEVALAISIN VISION TRACK | IP20 2200LM 20° TW RGB WH | S4212B | Sisävalaisimet Hide-a-lite LB | E | KPL | 425.7 | KPL | 1 | 425.7
S | 4158607 | 7392971152097 | KOHDEVALAISIN VISION TRACK | IP20 1800LM 44° TW RGB WH | S4212B | Sisävalaisimet Hide-a-lite LB | E | KPL | 425.7 | KPL | 1 | 425.7
S | 4158608 | 7392971151564 | KOHDEVALAISIN VISION TRACK | IP20 2200LM 20° TW RGB BL | S4212B | Sisävalaisimet Hide-a-lite LB | E | KPL | 425.7 | KPL | 1 | 425.7
S | 4158609 | 7392971152103 | KOHDEVALAISIN VISION TRACK | IP20 1800LM 44° TW RGB BL | S4212B | Sisävalaisimet Hide-a-lite LB | E | KPL | 425.7 | KPL | 1 | 425.7
S | 3709281 | 7320500204061 | VIRTAKISKO ABB | OIKOSULKUKISKO, 3 VAIHETTA, 40 | S3716B | Kontaktorit >100A AC3 ABB LB | E | KPL | 425.8 | KPL | 1 | 425.8
S | 8122223 | 6438100339180 | LÄMMITIN ENSTO ROTI | ROTI3-BT 350W K 40X50 | S8102A | Lämmityslaitteet Ensto LA | V | KPL | 425.8 | KPL | 1 | 425.8
S | 3781639 | 3389110248425 | KELA TESYS | LX9FF380 380/400V AC F115-150 | S3710B | Kontaktorit D-sarja Schneid LB | E | KPL | 425.9 | KPL | 1 | 425.9
S | 4117334 | 6438100430269 | TURVAVALAISIN LUMO | IP44 17W 830/840 PC RAD 1M | S4104B | Sisävalaisimet Ensto LB | E | KPL | 425.9 | KPL | 1 | 425.9
S | 6752026 | 0095969589925 | JOHTOSARJA ACC | FLUKE TLK281-1 AUTOKÄYTTÖÖN | S6703B | Osoittavat mittarit Fluke LB | E | KPL | 425.9 | KPL | 1 | 425.9
S | 7233716 | 5711255997506 | JATKOSKAAPPI FKK | FKK SISÄKAAPPI, KESKIKOKOINEN | S72160 | Triarca kaapit P0 | V | KPL | 425.9 | KPL | 1 | 425.9
S | 6901400 |  | SIIVOUSVÄLINESARJA ALLAWAY | STANDARD 10M IMURASKÄYNNIST | S8308B | Letkut siivousväl Allaway LB | V | KPL | 425.9 | KPL | 1 | 425.9
S | 2602038 | 5030797001008 | NÄPPÄIMISTÖ DIGIDIM | DIGIDIM 100 | S2630B | Ohjausjärj. kompon. Helvar LB | V | KPL | 426 | KPL | 1 | 426
S | 3423170 | 6418074079749 | ASENNUSKOTELO PC FIBOX ARCA | 504021S 500x400x210mm IP66 HA | S3407B | Kotelot Fibox LB | E | KPL | 426 | KPL | 1 | 426
S | 6752079 | 0095969493383 | AKKU TI | FLUKE FLK-TI-SBP3 LISÄAKKU | S6703B | Osoittavat mittarit Fluke LB | E | KPL | 426 | KPL | 1 | 426
S | 7403203 | 4779051842049 | REITITIN TELTONIKA | 4G LTE CAT4 ACT+PASPOEIN 9-57V | S7505A | Antennituotteet Finnsat LA | E | KPL | 426 | KPL | 1 | 426
S | 2319955 | 3389110644838 | RIIPPUOHJAINKOTELO HARMONY | XACA215 2 PAINIKETTA 1S+1 | S2302B | Erikoiskytkimet Schneider LB | E | KPL | 426.1 | KPL | 1 | 426.1
S | 2363062 | 3389110645033 | RIIPPUOHJAINKOTELO HARMONY | XACA207 2-NOP 2 PAIN | S2302B | Erikoiskytkimet Schneider LB | E | KPL | 426.1 | KPL | 1 | 426.1
S | 2818262 | 4011377036727 | PAINIKE KNX JUNG | PAINIKEKOJE F40 STANDARD 3-KAN | S2806B | Kiinteistöautom KNX ENSTO LB | E | KPL | 426.1 | KPL | 1 | 426.1
S | 3426523 | 3250616450400 | MODUULIKOTELO PINTA PC VECTOR | VE318PN 3x18MOD IP65 PC-UV | S3408B | Kotelot Hager LB | E | KPL | 426.1 | KPL | 1 | 426.1
S | 3426540 | 3250616450509 | MODUULIKOTELO PINTA PC VECTOR | VE318SN 3x18MOD IP65 PC-UV | S3408B | Kotelot Hager LB | E | KPL | 426.1 | KPL | 1 | 426.1
S | 3431105 | 6410034311050 | PIHARASIA SATMATIC | 8MMO469 2VV+AUT.YHD.2KELLOA.LU | S3414A | Piharasiat Satmatic LA | E | KPL | 426.2 | KPL | 1 | 426.2
S | 3658123 | 3606481999986 | KOMPAKTIKATK.SUOJARELE COMPACT | TM100D 80A 4P3D NSX100-250 | S3607B | Tehokytk -katkais Schneider LB | E | KPL | 426.2 | KPL | 1 | 426.2
S | 3888792 | 6410038887926 | GALVAANIN NX/100/HVAC/FLO/20/X | OPT-B4 | S3804B | Taajuusm pehmokäyn Danfoss LB | E | KPL | 426.2 | KPL | 1 | 426.2
S | 4325442 | 4099854515217 | TEOLLISUUSVAL. ROISKEVESI LINE | LN SF IP44 1500 45W/830 ZIGBEE | S4319B | Teollisuusval. Ledvance LB | E | KPL | 426.2 | KPL | 1 | 426.2
S | 4325443 | 4099854515156 | TEOLLISUUSVAL. ROISKEVESI LINE | LN SF IP44 1500 45W/840 ZIGBEE | S4319B | Teollisuusval. Ledvance LB | E | KPL | 426.2 | KPL | 1 | 426.2
S | 8745054 | 6418121419016 | AKKU LYIJY SULJET CT-LEADER | CT70-12 12V/70AH T6-NAPA | S87090 | Akut CT-Leader P0 | V | KPL | 426.2 | KPL | 1 | 426.2
S | 2720362 | 3389119079150 | INDUKTIIVINEN TUNNISTIN M18 | XS918S1PAM12. PNP NO M12 10MM | S2740B | Indukt. tunn Schneider LB | E | KPL | 426.3 | KPL | 1 | 426.3
S | 3259504 | 8012542784807 | VIKAVIRTASUOJAKYTKIN F200 | F204AS-63/0.3 4-NAP 63A/300mA | S3215B | Vikavirtakytkimet ABB LB | V | KPL | 426.3 | KPL | 1 | 426.3
S | 4217844 | 6438100432614 | PINTA-/RIPUSTUSVALAISIN | PRIMUS 12M 46W/840 U30 HO | S4104B | Sisävalaisimet Ensto LB | E | KPL | 426.3 | KPL | 1 | 426.3
S | 4217845 | 6438100432621 | PINTA-/RIPUSTUSVALAISIN | PRIMUS 12M 46W/830 U30 HO | S4104B | Sisävalaisimet Ensto LB | E | KPL | 426.3 | KPL | 1 | 426.3
S | 4184442 | 7330139120731 | RIPUSTUSVALAISIN HUGIN | HUGIN L150 5500LM 840 | S41060 | Sisävalaisimet Proton P0 | E | KPL | 426.3 | KPL | 1 | 426.3
S | 3254219 | 3606480506314 | YLIJÄNNITESUOJA KIINTEIS ACTI9 | IPRD T2 40R 1P+N+PE HÄL. | S5804B | Ylijännitesuojaus Schneider LB | E | KPL | 426.3 | KPL | 1 | 426.3
S | 7269375 | 6410072693750 | KYTKENTÄKAAPELI-KUITU NAFICON | LC/LC IP67 FTTA 2SMT 75M | S7203B | Kuitutuotteet Naficon X LB | E | KPL | 426.3 | KPL | 1 | 426.3
S | 7233162 | 731304428329 | KAAPPITARVIKE EASY RACK | KIINNIKEKISKO 48U | S7241B | Tietoverkkotuott. Schneider LB | E | KPL | 426.3 | KPL | 1 | 426.3
S | 1460512 |  | PISTORASIAPYLVÄS TEHALIT.DA | 80/650MM 1-PUOL. ELOKS | S1433B | Pistorasiapylväät UTU LB | E | KPL | 426.4 | KPL | 1 | 426.4
S | 2507637 | 4011334443421 | PISTORASIA Q.1 | 1S/16A UKJ VVS 30MA/A ALU | S2512B | Upotettavat pistorasiat UTU LB | E | KPL | 426.4 | KPL | 1 | 426.4
S | 3465323 | 4028177938137 | SADELIPPA AX | 2363010 AX-KOTELOLLE RST | S3415B | Kotelot Rittal LB | E | KPL | 426.4 | KPL | 1 | 426.4
S | 8122207 | 6438100339135 | LÄMMITIN ENSTO LISTA | LISTA7-BT 700W K 20X137 | S8103A | Lämmityslait Tupa Tassu LA | V | KPL | 426.4 | KPL | 1 | 426.4
S | 8130860 | 7030690104484 | LÄMMITIN NOBÖ FRONT | NFK4N 20 2.KW IP24 40X133CM | S8114B | Lämmityslait Glen Dimplex LB | V | KPL | 426.4 | KPL | 1 | 426.4
S | 1467598 | 7394333112275 | KAAPELITIEN KANSI MP-BOLAGEN | MP-460R Kansi 400x1250mm | S1401B | Kaapelitiet MP LB | E | KPL | 426.5 | KPL | 1 | 426.5
S | 3424923 | 6418074095008 | KAAPPI SEINÄASENNUS PC ARCA | ARCA 604021S NO MP | S3407B | Kotelot Fibox LB | E | KPL | 426.6 | KPL | 1 | 426.6
S | 4261434 | 6438100452193 | MODUULIVALAISIN ENSTO FRIDA | FRI3X12O 2270LM 15W/840 | S4104B | Sisävalaisimet Ensto LB | E | KPL | 426.6 | KPL | 1 | 426.6
S | 4261436 | 6438100452209 | MODUULIVALAISIN ENSTO FRIDA | FRI3X12O 3390LM 21W/840 | S4104B | Sisävalaisimet Ensto LB | E | KPL | 426.6 | KPL | 1 | 426.6
S | 4261438 | 6438100452216 | MODUULIVALAISIN ENSTO FRIDA | FRI3X12O 4110LM 26W/840 | S4104B | Sisävalaisimet Ensto LB | E | KPL | 426.6 | KPL | 1 | 426.6
S | 4261440 | 6438100452223 | MODUULIVALAISIN ENSTO FRIDA | FRI3X12O 4470LM 28W/840 | S4104B | Sisävalaisimet Ensto LB | E | KPL | 426.6 | KPL | 1 | 426.6
S | 4261442 | 6438100452230 | MODUULIVALAISIN ENSTO FRIDA | FRI3X12O 5220LM 33W/840 | S4104B | Sisävalaisimet Ensto LB | E | KPL | 426.6 | KPL | 1 | 426.6
S | 4525960 | 7333123067470 | POLLARIVALAISIN APARK CONE | IP65 12W/830 1000LM IK09 H1000 | S4500B | Ulkovalaisimet a-collection LB | E | KPL | 426.6 | KPL | 1 | 426.6
S | 6412601 |  | SÄILYTYSLAATIKKO TEPA | 500D YV.SÄILYTYSLAATIKKO | S6407B | Työvälineet TEPA LB | E | KPL | 426.6 | KPL | 1 | 426.6
S | 6412604 |  | JOHDONVETOPYÖRÄ TEPA | 515B KUM.PAINIKERULLA | S6407B | Työvälineet TEPA LB | E | KPL | 426.6 | KPL | 1 | 426.6
S | 2818256 | 4011377121577 | PAINIKE KNX JUNG | KNX-LISÄPAINIKE HUONEOHJ.4-K | S2806B | Kiinteistöautom KNX ENSTO LB | E | KPL | 426.7 | KPL | 1 | 426.7
S | 3707898 | 3471523156418 | KONTAKTORI ABB | AF26Z-30-00K-2111KW 26A | S3702B | Moottorilähtökomp ABB LB | E | KPL | 426.7 | KPL | 1 | 426.7
S | 3707899 | 3471523156425 | KONTAKTORI ABB | AF26Z-30-00K-22 11KW 26A | S3702B | Moottorilähtökomp ABB LB | E | KPL | 426.7 | KPL | 1 | 426.7
S | 3707900 | 3471523156432 | KONTAKTORI ABB | AF26Z-30-00K-23 11KW 26A | S3702B | Moottorilähtökomp ABB LB | E | KPL | 426.7 | KPL | 1 | 426.7
S | 4544220 | 4099854792397 | KATUVALAISIN STREETLIGHT FLEX | SL FLEX 52W 730 RV25ST 2XZHAGA | S4513B | Ulkovalaisimet Ledvance LB | E | KPL | 426.7 | KPL | 1 | 426.7
S | 4544221 | 4099854792403 | KATUVALAISIN STREETLIGHT FLEX | SL FLEX 52W 740 RV25ST 2XZHAGA | S4513B | Ulkovalaisimet Ledvance LB | E | KPL | 426.7 | KPL | 1 | 426.7
S | 8745212 | 6430031123807 | AKKU LYIJY SULJETTU CSB | HRL12200WFR 12V/55Ah (C20) T6 | S8705B | Akut Celltech LB | E | KPL | 426.7 | KPL | 1 | 426.7
S | 7241276 | 7333089008111 | KATTOTUULETIN EUROLAN | 1X FAN+TERM. SEINÄKAAPEILLE | S7224B | Tietoverkkojak.tarv Eurolan LB | V | KPL | 426.8 | KPL | 1 | 426.8
S | 8470990 | 5703451013982 | SUOJAEROTUSMUUNTAJA NORATEL | SUL150C-234230 1000VA | S8405B | Muuntajat Noratel LB | E | KPL | 426.8 | KPL | 1 | 426.8
S | 1305026 |  | LYÖNTIKIINNIKETYÖKALU CASTOR | MTP-KIINNIKkEET PUU | S1317B | Kiinnitystarvikkeet Castor LB | E | KPL | 427 | KPL | 1 | 427
S | 3134831 |  | Handle fuse | aR 2 315A 1250V 110MM- | S31000 | Kahvasulakkeet Hellermann X P0 | E | KPL | 427 | KPL | 1 | 427
S | 3134835 |  | Handle fuse | aR 2 350A 1250V 110MM- | S31000 | Kahvasulakkeet Hellermann X P0 | E | KPL | 427 | KPL | 1 | 427
S | 3246661 | 3250610093344 | VIKAVIRTASUOJAKYTKIN S.1 | 284401 30MA A/2X16A UJ | S3206A | Johdonsuoja-autom HAGER LA | E | KPL | 427 | KPL | 1 | 427
S | 8406001 | 4057298006937 | VIRRANJAKELUYKS. PDU BACHMANN | 19" IT PDU 24 X C13 + 4 X C19 | S8407B | UPS-järjestelmät Bachmann X LB | E | KPL | 427 | KPL | 1 | 427
S | 2712896 | 7350024486247 | TURVARELE JOKAB SAFETY | SENTRY BSR23P, PUSH-IN | S2707B | Koneturvatuotteet ABB LB | E | KPL | 427.2 | KPL | 1 | 427.2
S | 3217641 | 4016779949941 | VIRTAKISKO SU200M | 2-NAPAINEN 56 MODUULIA UL 489 | S3214B | Stotz tarvikkeet ABB LB | E | KPL | 427.2 | KPL | 1 | 427.2
S | 4210628 | 6438045022147 | OPASTEVALAISIN SOLID EXIT | Y3053WM140 230VAC 30M O/V/A | S4203B | Turvavalaisimet Teknoware LB | V | KPL | 427.2 | KPL | 1 | 427.2
S | 5020435 | 6418677406874 | PÄÄTEORSI ENSTO UN | SH156 PAS/BLL II-PYLVÄÄLLE | S5002B | Linjatarvikkeet Ensto LB | V | KPL | 427.24 | KPL | 1 | 427.24
S | 3138286 | 4028854028007 | KAHVASULAKE UR SIBA | AR 2 160A 690V- | S31000 | Kahvasulakkeet Hellermann X P0 | E | KPL | 427.3 | KPL | 1 | 427.3
S | 3138290 | 4028854028014 | KAHVASULAKE UR SIBA | AR 2 200A 690V- | S31000 | Kahvasulakkeet Hellermann X P0 | E | KPL | 427.3 | KPL | 1 | 427.3
S | 4281563 | 6438045017242 | TURVAVALAISIN TEKNOWARE | ZONESP II TWT9352WA 230V 1H YP | S4203B | Turvavalaisimet Teknoware LB | E | KPL | 427.3 | KPL | 1 | 427.3
S | 4143862 | 7392971146737 | ALASVALO OPTIC G2 | IP44 350LM 6W TUNE DIM WH 6PAC | S4212B | Sisävalaisimet Hide-a-lite LB | E | KPL | 427.3 | KPL | 1 | 427.3
S | 4158783 | 7392971155159 | PINTA-/RIPUSTUSVAL ACTOR G2 CE | OP 3090LM 26W 3/4K WH DA2 CLO | S4212B | Sisävalaisimet Hide-a-lite LB | E | KPL | 427.3 | KPL | 1 | 427.3
S | 4158785 | 7392971155173 | PINTA-/RIPUSTUSVAL ACTOR G2 CE | OP 2660LM 26W 3/4K BL DA2 CLO | S4212B | Sisävalaisimet Hide-a-lite LB | E | KPL | 427.3 | KPL | 1 | 427.3
S | 4318388 |  | TEOLLISUUSVALAISIN LITELINE G2 | IP44 6300LM 40W 3/4K WH EM | S4328B | Teollisuusval Hide-a-lite LB | E | KPL | 427.3 | KPL | 1 | 427.3
S | 5260801 | 6414900086035 | KAAPELISUOJAPUTKI KAARI UPONOR | OPTO 200X90° R1000 SN8 PVC | S5213B | Kaapelin suoj+liitos Uponor LB | V | KPL | 427.3 | KPL | 1 | 427.3
S | 6710837 | 5703498701996 | VIRTAMUUNTAJA KIINTEÄ T-LINE | HF6 2400/5 A CLASS 0.2S | S67370 | VIRTAMUUNTAJA EATON X P0 | E | KPL | 427.3 | KPL | 1 | 427.3
S | 3217660 | 3660308524928 | YLIJÄNNITESUOJA KIINTEISTÖ OVR | T1-T2 3P+N S P TS QS | S3214B | Stotz tarvikkeet ABB LB | E | KPL | 427.4 | KPL | 1 | 427.4
S | 4517008 | 6418677624636 | SEINÄVALAISIN ULKO ENSTO | AVR8 IP44 LED 9W/840 PCO MH | S45030 | Ulkovalaisimet Ensto P0 | V | KPL | 427.4 | KPL | 1 | 427.4
S | 6710892 | 5703498702573 | VIRTAMUUNTAJA KIINTEÄ T-LINE | HF8A 4000/5 A CLASS 0.2S | S67370 | VIRTAMUUNTAJA EATON X P0 | E | KPL | 427.4 | KPL | 1 | 427.4
S | 1435720 |  | PISTORASIAPANEELI DESK2 | 3X PR +USB C/C 100W+CM | S1409B | Pistorasiapaneelit Bachmann LB | E | KPL | 427.5 | KPL | 1 | 427.5
S | 1435721 |  | PISTORASIAPANEELI DESK2 | 3X PR +USB C/C 100W+CM | S1409B | Pistorasiapaneelit Bachmann LB | E | KPL | 427.5 | KPL | 1 | 427.5
S | 1435722 | 4057298219870 | PISTORASIAPANEELI DESK2 | 3X PR +USB C/C 100W+CM | S1409B | Pistorasiapaneelit Bachmann LB | E | KPL | 427.5 | KPL | 1 | 427.5
S | 1476157 | 4012740027649 | LÄPIV.KAULUS ELECTRAPLAN.DB-HB | LARA R02 KAAP.P. HOPEA IP66 | S1443B | Lattiarasiat Utu LB | E | KPL | 427.5 | KPL | 1 | 427.5
S | 6426056 | 4030266013915 | LÄVISTINTARVIKE ALFRA | PISTIN 47,0MM AP-500/600 | S6425A | Lävistintarvik. ALFRA ELP LA | E | KPL | 427.6 | KPL | 1 | 427.6
S | 2613503 | 4011334375050 | KELLOKYTKIN DIGITAALINEN S.1 | VERHO-OHJ. ASTRO VAL | S2612B | Liiketunn, säätimet UTU LB | E | KPL | 427.7 | KPL | 1 | 427.7
S | 4509945 | 6435200197047 | POLLARIVALAISIN GRETA MINI | IP65 E27 PCFR WH H1100 | S45040 | Ulkovalaisimet Airam P0 | E | KPL | 427.7 | KPL | 1 | 427.7
S | 4509946 | 6435200197054 | POLLARIVALAISIN GRETA MINI | IP65 E27 PCFR BK H1100 | S45040 | Ulkovalaisimet Airam P0 | E | KPL | 427.7 | KPL | 1 | 427.7
S | 4509947 | 6435200197061 | POLLARIVALAISIN GRETA MINI | IP65 E27 PCFR SI H1100 | S45040 | Ulkovalaisimet Airam P0 | E | KPL | 427.7 | KPL | 1 | 427.7
S | 4509948 | 6435200197078 | POLLARIVALAISIN GRETA MINI | IP65 E27 PCFR AN H1100T | S45040 | Ulkovalaisimet Airam P0 | E | KPL | 427.7 | KPL | 1 | 427.7
S | 8620370 | 6410086203709 | SÄHKÖMOOTTORI AL 230/400V | M3AA71A B3 0.25KW 1500 | S8601B | Moottorit ABB LB | E | KPL | 427.7 | KPL | 1 | 427.7
S | 8620848 | 6410086208483 | SÄHKÖMOOTTORI FE 230/400V | M3BP71A B3 0.25KW 1500 | S8601B | Moottorit ABB LB | E | KPL | 427.7 | KPL | 1 | 427.7
S | 8620899 | 6410086208995 | SÄHKÖMOOTTORI FE 400/690V | M3BP71A B3 0.25KW 1500 | S8601B | Moottorit ABB LB | E | KPL | 427.7 | KPL | 1 | 427.7
S | 8779109 | 6410087791090 | AKKU LYIJY SULJETTU ULTRACELL | UL65-12 | S8703A | Akut käsivalaisimet Kamic X LA | V | KPL | 427.7 | KPL | 1 | 427.7
S | 4117500 |  | LED PIR sensor luminaire Ensto | IP44 LED 18W/830/840 E PC O PI | S4104A | Sisävalaisimet Ensto LA | V | KPL | 427.8 | KPL | 1 | 427.8
S | 8176288 | 7330778070138 | VIRTAMUUNTAJA EBECO | 48V, 350VA | S8135B | Lisätarvikkeet Ebeco LB | E | KPL | 427.8 | KPL | 1 | 427.8
S | 8174006 | 5703466203255 | LATTIALÄMMITYSMATTO DEVIMAT | 150 450W 230V 0.5x6m | S8142B | Lattialämmitys DEVI LB | V | KPL | 427.8 | KPL | 1 | 427.8
S | 3424170 | 6418074020338 | ASENNUSKOTELO PC FIBOX | CAB PC 504020 T | S3407B | Kotelot Fibox LB | E | KPL | 428 | KPL | 1 | 428
S | 3424172 | 6418074020352 | ASENNUSKOTELO PC FIBOX | CAB PC 405020 T | S3407B | Kotelot Fibox LB | E | KPL | 428 | KPL | 1 | 428
S | 3424789 | 6418074320384 | ASENNUSKOTELO PC EK | EKPE MC 382813 T-2FSH 3X14M | S3407B | Kotelot Fibox LB | E | KPL | 428 | KPL | 1 | 428
S | 6425964 | 4030266005682 | LÄVISTINTARVIKE ALFRA | TRISTAR PLUS 50,5MM M50 | S6425A | Lävistintarvik. ALFRA ELP LA | E | KPL | 428 | KPL | 1 | 428
S | 6426067 | 4030266099704 | LÄVISTINTARVIKE ALFRA | PISTIMEN PIDIN 3,2-30,5MM | S6425A | Lävistintarvik. ALFRA ELP LA | E | KPL | 428 | KPL | 1 | 428
S | 6785568 | 8059638009376 | VIRTAMUUNTAJA AVATTAVA FRER | TAA123 80X121 600/5 3VA LK0.5 | S6706B | Osoittavat mittarit Hager LB | E | KPL | 428 | KPL | 1 | 428
S | 6785569 | 8059638009383 | VIRTAMUUNTAJA AVATTAVA FRER | TAA123 80X121 800/5 3VA LK0.5 | S6706B | Osoittavat mittarit Hager LB | E | KPL | 428 | KPL | 1 | 428
S | 6785570 | 8059638009390 | VIRTAMUUNTAJA AVATTAVA FRER | TAA123 80X121 1000/5 5VA LK0.5 | S6706B | Osoittavat mittarit Hager LB | E | KPL | 428 | KPL | 1 | 428
S | 6785571 | 8059638009406 | VIRTAMUUNTAJA AVATTAVA FRER | TAA123 80X121 1200/5 5VA LK0.5 | S6706B | Osoittavat mittarit Hager LB | E | KPL | 428 | KPL | 1 | 428
S | 6785572 | 8059638003794 | VIRTAMUUNTAJA AVATTAVA FRER | TAA123 80X121 1500/5 7.5VA 0.5 | S6706B | Osoittavat mittarit Hager LB | E | KPL | 428 | KPL | 1 | 428
S | 6785573 | 8059638009437 | VIRTAMUUNTAJA AVATTAVA FRER | TAA123 80X121 2000/5 10VA L0.5 | S6706B | Osoittavat mittarit Hager LB | E | KPL | 428 | KPL | 1 | 428
S | 2724684 | 3389110547634 | OHJELMOITAVA RELE ZELIO | SMART R10 I-O 100-240 VAC | S2702B | Ohjaus säätö Schne LB | E | KPL | 428.1 | KPL | 1 | 428.1
S | 3115468 | 5027590461016 | KAHVASULAKE UR BUSSMANN | 170M5814D 690V 800A KAHVA 2 | S3101B | Kahvasulakkeet UTU LB | E | KPL | 428.1 | KPL | 1 | 428.1
S | 6785344 | 6410067853442 | VIRTAMUUNTAJA FRER | TAC032 32x10 250/5 2VA LK0.2S | S6706B | Osoittavat mittarit Hager LB | E | KPL | 428.1 | KPL | 1 | 428.1
S | 6785345 | 6410067853459 | VIRTAMUUNTAJA FRER | TAC032 32x10 300/5 2VA LK0.2S | S6706B | Osoittavat mittarit Hager LB | E | KPL | 428.1 | KPL | 1 | 428.1
S | 6785346 | 6410067853466 | VIRTAMUUNTAJA FRER | TAC032 32x10 400/5 2.5VALK0.2S | S6706B | Osoittavat mittarit Hager LB | E | KPL | 428.1 | KPL | 1 | 428.1
S | 3465399 |  | End piece set | Sidewall pair | S3415B | Kotelot Rittal LB | E | PAK | 428.2 | PAK | 1 | 428.2
S | 3642442 | 7025840090113 | JONOVAROKEKYTKIN INLINE II | ZLBM00-3P-Z-V | S3611B | Kytkinvarokkeet ABB LB | E | KPL | 428.2 | KPL | 1 | 428.2
S | 4170625 | 5410288340128 | MODUULIVALAISIN OPTICLIP | 600 34W 4250LM 940 CA UGR19 WH | S4112B | Sisävalaisimet Sylvania LB | E | KPL | 428.2 | KPL | 1 | 428.2
S | 2613593 | 4011334310075 | LATTIATERMOSTAATTI K.1 | 5/30 1S 10A KYTK./MV VAL | S2637B | Termostaatit UTU LB | E | KPL | 428.3 | KPL | 1 | 428.3
S | 3448018 | 3606480162534 | DIN-ASENNUSALUSTA UNIVERSAL EN | NSYDLM48P DIN-KEHIKKO 48MOD | S3418B | Kotelot Schneider LB | E | KPL | 428.3 | KPL | 1 | 428.3
S | 2820215 | 3595863908909 | LOGIIKKAMODUULI MODICON | TAUSTALEVY 6-PAIKKAA | S3903B | Automaatiotuott. Schneider LB | E | KPL | 428.3 | KPL | 1 | 428.3
S | 4301223 | 6430064152058 | RUNKOVALAISIN | PICA 2-100 DALI 840 OVAL | S4335B | TEOLLISUUSVALAISIM EASY LED LB | E | KPL | 428.3 | KPL | 1 | 428.3
S | 4301224 | 6430064152065 | RUNKOVALAISIN | PICA 2-100 DALI 840 WIDE | S4335B | TEOLLISUUSVALAISIM EASY LED LB | E | KPL | 428.3 | KPL | 1 | 428.3
S | 4301225 | 6430064152072 | RUNKOVALAISIN | PICA 2-100 DALI 840 EWIDE | S4335B | TEOLLISUUSVALAISIM EASY LED LB | E | KPL | 428.3 | KPL | 1 | 428.3
S | 3655661 | 8015644560515 | VÄÄNNIN ABB | RHE/T4-5 | S3602B | Tehokytk -katkais ABB LB | E | KPL | 428.4 | KPL | 1 | 428.4
S | 3655675 | 8015644561369 | LIITINPAKKAUS ABB | 1SDA054992R1 | S3602B | Tehokytk -katkais ABB LB | E | KPL | 428.4 | KPL | 1 | 428.4
S | 4170583 | 5410288447131 | MODUULIVALAISIN QUADRO | 600 4650LM 840 UGR16 SENSOR | S4112B | Sisävalaisimet Sylvania LB | E | KPL | 428.4 | KPL | 1 | 428.4
S | 3447558 | 3606480001840 | JAKELUKISKO CANALIS | JAKELUKISKO 40A 2X3P 3M 5 VO | S3447B | VIRTAKISKOT CANALIS LB | E | KPL | 428.5 | KPL | 1 | 428.5
S | 4146909 | 6435200299222 | RIPUSTUSVALAISIN VARIO | 1140 33W/840 ACO DA2 WH D/I | S4107B | Sisävalaisimet Airam LB | E | KPL | 428.6 | KPL | 1 | 428.6
S | 3440486 | 6418677159619 | SADELIPPA CASEMET | ERS8020A KOOLLE EFEF808020A | S3426B | Kotelot Casemet LB | E | KPL | 428.7 | KPL | 1 | 428.7
S | 4300567 |  | Sealed industrial luminaire | AR15X000P3 IP65 8950 PMMA | S4317B | Teollisuusvalaisimet I-Valo LB | E | KPL | 428.7 | KPL | 1 | 428.7
S | 3423691 | 6418074082435 | OVI ARCA | IDS ARCA 7050 | S3407B | Kotelot Fibox LB | E | KPL | 428.8 | KPL | 1 | 428.8
S | 3427041 | 3250610674192 | ASENNUSKOTELO FE ORION PLUS | FL160A 500X300X200 IKK. IP65 | S3408B | Kotelot Hager LB | E | KPL | 428.8 | KPL | 1 | 428.8
S | 3447317 | 3303430134374 | MODUULIKOTELO PINTA PS MUREVA | 18 MOD 4RIV IP65 | S3418B | Kotelot Schneider LB | E | KPL | 428.8 | KPL | 1 | 428.8
S | 5045309 | 6410050453093 | PYLVÄS IIVARI MONONEN | 309, 9 M, LK 3, 170/210 | S50500 | Puupylväät Scanpole P0 | E | KPL | 428.9 | KPL | 1 | 428.9
S | 6406529 | 6410064065299 | TYÖKALU ELPRESS | ISL2201 LIITTIMEN PITÄMISEEN | S6420B | Työ turva työkalut Elpress LB | E | KPL | 428.9 | KPL | 1 | 428.9
S | 3782302 | 3389110519921 | LÄMPÖRELE TESYS | LRD3353 23-32A LK.10A | S3711B | Lämöpöreleet Schneider LB | E | KPL | 429 | KPL | 1 | 429
S | 3782303 | 3389110519938 | LÄMPÖRELE TESYS | LRD3355 30-40A LK.10A | S3711B | Lämöpöreleet Schneider LB | E | KPL | 429 | KPL | 1 | 429
S | 1476704 | 4012740030724 | LATTIAKANAVA TEHALIT.BKG | BKGD40060 FE 60X400X2000 ZN | S1442B | Kanavat +osat Electroplan X LB | E | M | 429.2 | M | 1 | 429.2
S | 1432804 | 6438377016760 | KAAPELITIEN KANSI TIKASH. MEKA | KRL-KS90-400 R=300 PG | S1427B | Kaapelitiet Meka LB | E | KPL | 429.2 | KPL | 1 | 429.2
S | 6770775 | 3831063420323 | VIRTAPIHTI METREL | A1391 | S6709B | Osoittavat mittarit Perel LB | E | KPL | 429.2 | KPL | 1 | 429.2
S | 7403206 | 4779051845415 | REITITIN TELTONIKA | 4G LTE CAT4 DUALSIM PASSPOE-IN | S7505A | Antennituotteet Finnsat LA | E | KPL | 429.2 | KPL | 1 | 429.2
S | 8172626 | 7330778604760 | LÄMPÖKAAPELI ITSERAJOITT EBECO | RÄYSTÄIDEN SULATUS 25m | S8133B | Ulkoal sulanapito Ebeco LB | V | KPL | 429.2 | KPL | 1 | 429.2
S | 3465243 | 4028177919136 | KAAPPI SEINÄASENNUS RST KX | KYTKENTÄKAAPPI 200X300X155 RST | S3415B | Kotelot Rittal LB | E | KPL | 429.3 | KPL | 1 | 429.3
S | 3265520 | 3606480085185 | JOHDONSUOJAKATKAISIJA ACTI9 | IC60L 4P K20A 25kA | S3203B | Johdonsuoja-autom Schneider LB | E | KPL | 429.3 | KPL | 1 | 429.3
S | 3658369 | 3606482004146 | VÄÄNNIN COMPACT | NSX400-630 OVIVÄÄN.TELESKOOPPI | S3607B | Tehokytk -katkais Schneider LB | E | KPL | 429.3 | KPL | 1 | 429.3
S | 5206894 |  | KYLMÄKUTISTESISÄPÄÄTE ELASTICF | ELTIMB/EC-1C-24-C-T1 95/240 | S5201B | Kaapelin suoj+liitostarv LB | V | KPL | 429.3 | KPL | 1 | 429.3
S | 7540783 | 6430078841917 | PÄÄVAHVISTIN | DSP15-5G OHJELMOITAVA PÄÄVAHV. | S75090 | Antennituotteet Laatuantenni | E | KPL | 429.3 | KPL | 1 | 429.3
S | 8264606 | 6417659038416 | VARAOSA HARVIA FORTE | SP611 HAFB OHJAUSPANEELI | S8211B | Lisätarvikkeet Harvia LB | E | KPL | 429.3 | KPL | 1 | 429.3
S | 4156547 | 7021982128608 | RIPUSTUSVALAISIN INSPIRE | PRISM 1500 VA 3000K VETONARU | S4130B | Sisävalaisimet SG LB | E | KPL | 429.4 | KPL | 1 | 429.4
S | 4156549 | 7021982128622 | RIPUSTUSVALAISIN INSPIRE | PRISM 1500 MU 3000K VETONARU | S4130B | Sisävalaisimet SG LB | E | KPL | 429.4 | KPL | 1 | 429.4
S | 4156551 | 7021982128646 | RIPUSTUSVALAISIN INSPIRE | PRISM 1500 VA 4000K VETONARU | S4130B | Sisävalaisimet SG LB | E | KPL | 429.4 | KPL | 1 | 429.4
S | 4156553 | 7021982128660 | RIPUSTUSVALAISIN INSPIRE | PRISM 1500 MU 4000K VETONARU | S4130B | Sisävalaisimet SG LB | E | KPL | 429.4 | KPL | 1 | 429.4
S | 4220370 | 5703821174664 | PINTA-ASENNUSVALAISIN SG | BASIC LED 46W 4K VA | S4130B | Sisävalaisimet SG LB | E | KPL | 429.4 | KPL | 1 | 429.4
S | 4225426 | 5703821168427 | PINTA-ASENNUSVALAISIN SG | BASIC LED 50W 3K VA | S4130B | Sisävalaisimet SG LB | E | KPL | 429.4 | KPL | 1 | 429.4
S | 4129220 | 6410041292205 | TURVAVALAISIN EXISAFE | EXISAFE-1T/W EXIOT 230 VAC | S4228B | Turvavalaisimet Exilight LB | E | KPL | 429.4 | KPL | 1 | 429.4
S | 7125968 |  | MERKKIVALO HARMONY | XV6 AC JALUSTA SUORA/PUTKI JA | S7199B | Hälytys- ja valvontalait. LB | E | KPL | 429.5 | KPL | 1 | 429.5
S | 7125980 |  | MERKKIVALO HARMONY | XV6 USB DIRECT/PUTKI JA KANSI | S7199B | Hälytys- ja valvontalait. LB | E | KPL | 429.5 | KPL | 1 | 429.5
S | 2803654 | 4011334370413 | PAINIKE LANGATON KNX S.1 | 1OS PAR 3V QUICKLINK VAL | S2804B | Kiinteistöautom UTU LB | E | KPL | 429.6 | KPL | 1 | 429.6
S | 2613506 | 4011334375227 | KELLOKYTKIN DIGITAALINEN R.1 | VERHO-OHJ. ASTRO VAL | S2612B | Liiketunn, säätimet UTU LB | E | KPL | 429.7 | KPL | 1 | 429.7
S | 2613507 | 4011334375234 | KELLOKYTKIN DIGITAALINEN R.1 | VERHO-OHJ. ASTRO MUS | S2612B | Liiketunn, säätimet UTU LB | E | KPL | 429.7 | KPL | 1 | 429.7
S | 2816150 |  | ANTURI KNX SE | SPACELOGIC KNX ILMANLAATUANTUR | S2803B | Kiint.autom KNX SCHNEIDER LB | E | KPL | 429.7 | KPL | 1 | 429.7
S | 2830021 |  | PAINIKE ABB | 12-OS VAL | S28090 | Kiinteistöautom Free hom P0 | E | KPL | 429.7 | KPL | 1 | 429.7
S | 0623187 | 7330000189843 | KUPARIVOIMAKAAPELI-EMC NEXANS | MCMK HF EASY EMC 4X185/95 DCA | S0604A | Kuparivoimakaapelit Nexans LA | E | M | 429.8 | M | 1 | 429.8
S | 8402910 | 4055626171203 | UPS OFFLINE PHOENIX | QUINT4-UPS/24DC/24DC/10 | S2713B | Ohjaus säätö Phoenix LB | E | KPL | 429.8 | KPL | 1 | 429.8
S | 2802526 | 3250610022016 | LÄHTÖYKSIKKÖ KNX ETS | TYAS606D 6X16A RLCV SECURE DIN | S2804B | Kiinteistöautom UTU LB | E | KPL | 429.9 | KPL | 1 | 429.9
S | 4155710 | 6418536030721 | VALOPROFIILI/-NAUHA ELITE | 24V, LONG 20M, 9,6W/M, 3000K | S4120A | Sisävalaisimet FTLight LA | V | KPL | 429.9 | KPL | 1 | 429.9
S | 4155711 | 6418536030714 | VALOPROFIILI/-NAUHA ELITE | 24V, LONG 20M, 9,6W/M, 4000K | S4120A | Sisävalaisimet FTLight LA | V | KPL | 429.9 | KPL | 1 | 429.9
S | 1458333 | 3606489818951 | LATTIARASIA UNICA SYSTEM | LATTIARAS M METALLI IP20 4MOD | S1444B | Lattiarasiat Schneider LB | E | KPL | 430 | KPL | 1 | 430
S | 2602270 | 5030797156401 | LIIKETUNNISTIN ACTIVEAHEAD | 5640 MULTISENSORI | S2630B | Ohjausjärj. kompon. Helvar LB | V | KPL | 430 | KPL | 1 | 430
S | 3429925 | 4013902071234 | ASENNUSKOTELO SPELSBERG | AKL 4-G | S3409B | Kotelot Spelsberg LB | E | KPL | 430 | KPL | 1 | 430
S | 3706156 | 4013614403965 | LÄMPÖRELE ABB | EF45-30 | S3717B | Lämpöreleet ABB LB | E | KPL | 430 | KPL | 1 | 430
S | 3706157 | 4013614403972 | LÄMPÖRELE ABB | EF45-45 | S3717B | Lämpöreleet ABB LB | E | KPL | 430 | KPL | 1 | 430
S | 5220968 | 6418677443367 | KUTISTEULKOPÄÄTE ENSTO UN | HOT1.1202L 25-95mm2 | S5202B | Kaapelin suoj+liitos Ensto LB | E | KPL | 430 | KPL | 1 | 430
S | 7264655 | 6410072646558 | HÄNTÄKAAPELI NAFICON | PAN.19" LC/- HBBX 12SML 5M | S7203B | Kuitutuotteet Naficon X LB | E | KPL | 430 | KPL | 1 | 430
S | 7264697 | 6410072646978 | PANEELI-ESIKYTKETTY NAFICON | PAN.19 LCA/- 24SMT 1.5M | S7203B | Kuitutuotteet Naficon X LB | E | KPL | 430 | KPL | 1 | 430
S | 2720349 | 3389119052016 | ULTRAÄÄNITUNNISTIN M18 | XXV18B1PBM12 PNP SN=50MM M12 | S2736B | Ultraäänianturit Schneider LB | E | KPL | 430.1 | KPL | 1 | 430.1
S | 6406604 | 7393487062948 | PURISTUSTYÖKALU ELPRESS | PEB0110T PÄÄTEHOLK 0.14-10mm2 | S6420B | Työ turva työkalut Elpress LB | E | KPL | 430.1 | KPL | 1 | 430.1
S | 8130820 | 7030690105276 | LÄMMITIN NOBÖ FRONT | NFK2X 10 1000W IP24 20X133CM | S8114B | Lämmityslait Glen Dimplex LB | E | KPL | 430.1 | KPL | 1 | 430.1
S | 3637590 | 3250613361709 | KISKOPAKKAUS HAGER | HZ156R LÄHDÖILLE HI40XR | S3703B | Moottorilähtökomp Hager LB | E | KPL | 430.2 | KPL | 1 | 430.2
S | 2604585 | 4007841068608 | LÄSNÄOLOTUNNISTIN STEINEL | IR QUATTRO HD COM1 UP IP20 MU | S26320 | TUNNISTIMET STEINEL P0 | E | KPL | 430.3 | KPL | 1 | 430.3
S | 5823004 | 4028854051050 | SUURJÄNNITESULAKE SIBA | 4A 10/24kV E=442mm | S3006B | Sulakkeet Siba LB | E | KPL | 430.3 | KPL | 1 | 430.3
S | 5823006 | 4028854051111 | SUURJÄNNITESULAKE SIBA | 6A 10/24kV E=442mm | S3006B | Sulakkeet Siba LB | E | KPL | 430.3 | KPL | 1 | 430.3
S | 5823010 | 4028854050879 | SUURJÄNNITESULAKE SIBA | 10A 10/24kV E=442mm | S3006B | Sulakkeet Siba LB | V | KPL | 430.3 | KPL | 1 | 430.3
S | 5823016 | 4028854050893 | SUURJÄNNITESULAKE SIBA | 16A 10/24kV E=442mm | S3006B | Sulakkeet Siba LB | V | KPL | 430.3 | KPL | 1 | 430.3
S | 5823020 | 4028854050930 | SUURJÄNNITESULAKE SIBA | 20A 10/24kV E=442mm | S3006B | Sulakkeet Siba LB | E | KPL | 430.3 | KPL | 1 | 430.3
S | 3428306 |  | JAKELUKISKO LATINKI | SYÖTTÖRASIA MKA 1655-B1 | S3450B | VIRTAKISKOT INTERCONROL X LB | V | KPL | 430.3 | KPL | 1 | 430.3
S | 4126937 | 7331942014798 | OPASTEVALAISIN ALEX | ALEX 40 | S4245B | SISÄVALAISIMET KAMIC LB | V | KPL | 430.3 | KPL | 1 | 430.3
S | 2421305 | 7392696679848 | VOIMAPISTORASIA CRITICAL&SAFE | 6H, 16A, IP44, 3P+N+E, KL | S2416B | Pistoras. tulpat Amphenol LB | V | KPL | 430.4 | KPL | 1 | 430.4
S | 1433323 | 6438377108151 | KAAPELITIEN KANSI TIKASH. MEKA | KRL-KS90-400 R=100 XPG | S1427B | Kaapelitiet Meka LB | E | KPL | 430.5 | KPL | 1 | 430.5
S | 1455613 | 7321678029548 | KULMAKAPPALE MITA | KULMA 90° LM100 600 R3 PC1 GRP | S1446B | Kaapelitiet Wibe/Mita LB | E | KPL | 430.5 | KPL | 1 | 430.5
S | 4528138 | 7392971137964 | SEINÄVALAISIN ULKO HIDE-A-LITE | CONE XL ANTRASIITTI 3000K | S4509B | Ulkovalaisimet Hide-a-Lite LB | E | KPL | 430.5 | KPL | 1 | 430.5
S | 4222728 | 6435200241337 | PINTA-/RIPUSTUSVAL AREL D/I | 1545X245 IP20 79W/830 AL MA WH | S4107B | Sisävalaisimet Airam LB | E | KPL | 430.6 | KPL | 1 | 430.6
S | 4222729 | 6435200241344 | PINTA-/RIPUSTUSVAL AREL D/I | 1545X245 IP20 79W/840 AL MA WH | S4107B | Sisävalaisimet Airam LB | E | KPL | 430.6 | KPL | 1 | 430.6
S | 4523792 |  | SEINÄVALAISIN ULKO DEFA | PROTECT 2 001 IP65 647 3K V R | S4514B | Ulkovalaisimet Defa LB | E | KPL | 430.6 | KPL | 1 | 430.6
S | 4523793 |  | SEINÄVALAISIN ULKO DEFA | PROTECT 2 001 IP65 647 3K B R | S4514B | Ulkovalaisimet Defa LB | E | KPL | 430.6 | KPL | 1 | 430.6
S | 4523794 |  | SEINÄVALAISIN ULKO DEFA | PROTECT 2 001 IP65 582 3K H R | S4514B | Ulkovalaisimet Defa LB | E | KPL | 430.6 | KPL | 1 | 430.6
S | 4523795 |  | SEINÄVALAISIN ULKO DEFA | PROTECT 2 001 IP65 689 4K V R | S4514B | Ulkovalaisimet Defa LB | E | KPL | 430.6 | KPL | 1 | 430.6
S | 4523796 |  | SEINÄVALAISIN ULKO DEFA | PROTECT 2 001 IP65 689 4K M R | S4514B | Ulkovalaisimet Defa LB | E | KPL | 430.6 | KPL | 1 | 430.6
S | 4523797 |  | SEINÄVALAISIN ULKO DEFA | PROTECT 2 001 IP65 620 4K H R | S4514B | Ulkovalaisimet Defa LB | E | KPL | 430.6 | KPL | 1 | 430.6
S | 8103521 | 7393410534504 | OHJAUSYKSIKKÖ FRICO THERMOZONE | FC DIRECT OHJAUSAUTOMATIIKKA | S8140B | Ilmaverhot Frico Hedtec LB | E | KPL | 430.6 | KPL | 1 | 430.6
S | 1432821 | 6438377016937 | KAAPELITIEN KANSI TIKASH. MEKA | KRL-KS90-600 R=100 PG | S1427B | Kaapelitiet Meka LB | E | KPL | 430.7 | KPL | 1 | 430.7
S | 3167762 | 4028854126604 | KAHVASULAKE UR SIBA | AR 2 700A 690V | S31000 | Kahvasulakkeet Hellermann X P0 | E | KPL | 430.7 | KPL | 1 | 430.7
S | 3658370 | 3606481999757 | KOMPAKTIKATKAIS. RUNKO COMPACT | NSX100F RUNKO 36KA 4P 100A | S3607B | Tehokytk -katkais Schneider LB | E | KPL | 430.7 | KPL | 1 | 430.7
S | 3634120 | 4015082664510 | TYÖVIRTALAUKAISIJA NZM | NZM4-XA208-250AC/DC | S3625B | Tehok. ja katk. Eaton LB | E | KPL | 430.7 | KPL | 1 | 430.7
S | 2111274 | 4011334253280 | PEITELEVY B.7 | 5OS. VAL-LASI/VAL | S2112B | Uppoas kytkimet UTU LB | E | KPL | 430.8 | KPL | 1 | 430.8
S | 4338518 | 6435200281715 | TEOLLISUUSVALAISIN FUTURA RST | 1600 IP65 4300lm/840 DA2 GLFR | S4302B | Teollisuusvalaisimet Airam LB | E | KPL | 430.8 | KPL | 1 | 430.8
S | 4512820 | 4003468101513 | TUNNISTINVALAISIN THELEDA D | IP55 LED8.5W 3000K 760LM ALU | S4520B | Ulkovalaisimet Theben LB | E | KPL | 430.8 | KPL | 1 | 430.8
S | 2613397 | 4011334379683 | LATTIATERMOSTAATTI Q.1 | 5/30 1S 10A KYTK/MV ANT | S2637B | Termostaatit UTU LB | E | KPL | 430.9 | KPL | 1 | 430.9
S | 4157601 | 6410041576015 | VALOPROFIILI/-NAUHA TSR | BAU-LED 2 50M | S43331 | TYÖMAAVALAISIMET TSR P1 | V | KPL | 430.9 | KPL | 1 | 430.9
S | 8470115 | 5703451012848 | SUOJAJÄNNITEMUUNTAJA NORATEL | SUC 96B 230/12V 150VA | S8405B | Muuntajat Noratel LB | E | KPL | 430.9 | KPL | 1 | 430.9
S | 8471003 | 5703451014521 | SUOJAEROTUSMUUNTAJA NORATEL | SUL150C-460230 1000VA | S8405B | Muuntajat Noratel LB | E | KPL | 430.9 | KPL | 1 | 430.9
S | 2302637 | 4015081678518 | KIINNITYSMODUULI SL4 | SL4-FMS-400 | S2319B | Merkkivalot Eaton LB | E | KPL | 431 | KPL | 1 | 431
S | 2724683 | 3389110547535 | OHJELMOITAVA RELE ZELIO | SMART RELAY 10 I-O 24 VDC | S2702B | Ohjaus säätö Schne LB | E | KPL | 431.1 | KPL | 1 | 431.1
S | 4246297 | 5703821180405 | PINTA-/RIPUSTUSVALAISIN LINEAL | LINEAL PINTA 1120 VA 4K DALI | S4130B | Sisävalaisimet SG LB | E | KPL | 431.1 | KPL | 1 | 431.1
S | 6431205 |  | SAMMUTIN PRESTO 5 KG | K5 89B CO2 HIILIDIOKSIDI | S6451B | Sammuttimet Presto LB | E | KPL | 431.1 | KPL | 1 | 431.1
S | 7209941 |  | PANEELI-KUITU COMMSCOPE | EPX-1U-MOD-ENC PANEELIRUNKO | S7200B | Valokuitutuott. ja tarv. LB | V | KPL | 431.1 | KPL | 1 | 431.1
S | 7262667 | 6410072626673 | VALMISKAAPELI NAFICON | SC/FC FXMMS 2SMT 30M | S7203B | Kuitutuotteet Naficon X LB | E | KPL | 431.1 | KPL | 1 | 431.1
S | 3612785 |  | KUORMANKYTKIN VÄÄNTÖ TELERGON | S6-06303NS0 4X630A 1000V 16KA | S36220 | KYTKIMET TELERGON ELP P0 | V | KPL | 431.2 | KPL | 1 | 431.2
S | 3426784 | 7611912539408 | OVI UNIVERS | FZ013NM OIK. AUKOT. FWU61 | S3408B | Kotelot Hager LB | E | KPL | 431.3 | KPL | 1 | 431.3
S | 3658178 | 3606481085535 | LUKITUSTARVIKE COMPACT | NSX100-250 LUKITUS 2 OVIVÄÄNN. | S3607B | Tehokytk -katkais Schneider LB | E | KPL | 431.3 | KPL | 1 | 431.3
S | 4217219 | 6438100395544 | PINTA-/RIPUSTUSVALAISIN PRIMUS | PRI12L 33W/840 HO DA | S4104B | Sisävalaisimet Ensto LB | V | KPL | 431.3 | KPL | 1 | 431.3
S | 4217240 | 6438100394301 | PINTA-/RIPUSTUSVALAISIN PRIMUS | PRI12L 33W/830 HO DA | S4104B | Sisävalaisimet Ensto LB | E | KPL | 431.3 | KPL | 1 | 431.3
S | 4217384 | 6438100394660 | PINTA-/RIPUSTUSVALAISIN PRIMUS | PRI12L 46W/840 U30 HO PS | S4104B | Sisävalaisimet Ensto LB | E | KPL | 431.3 | KPL | 1 | 431.3
S | 4217387 | 6438100394677 | PINTA-/RIPUSTUSVALAISIN PRIMUS | PRI12L 46W/830 U30 HO PS | S4104B | Sisävalaisimet Ensto LB | E | KPL | 431.3 | KPL | 1 | 431.3
S | 3637501 | 3250613140465 | KUORMANKYTKIN VÄÄNTÖ HAGER | HAD412 4X125A 690VAC DIN | S3608B | Tehokytkimet UTU LB | E | KPL | 431.4 | KPL | 1 | 431.4
S | 8130460 | 7030690105092 | LÄMMITIN NOBÖ TOP | NTL4N 20 2KW IP24 40X113CM | S8114B | Lämmityslait Glen Dimplex LB | V | KPL | 431.4 | KPL | 1 | 431.4
S | 8123909 | 6410081239093 | LÄMMITIN ÖLJY KIINTEÄ WARMOS | EW402-230V 200W 400X360MM | S8117B | Lämmityslaitteet Warmos LB | V | KPL | 431.5 | KPL | 1 | 431.5
S | 4170666 | 5410288408125 | SÄHKÖINEN LISÄTARV OTAO LINEAR | SYLSMART CONNECTED SENSORI BL | S4112B | Sisävalaisimet Sylvania LB | E | KPL | 431.6 | KPL | 1 | 431.6
S | 1428425 |  | PISTORASIAPYLVÄS ELIFE | ALPO70-3-1P-7 2X2+2X2+4C6A | S14370 | Pistorasiapylväät ELIFE ELP P0 | V | KPL | 431.7 | KPL | 1 | 431.7
S | 3639523 | 3250613200978 | LIITINPAKKAUS H3+ | KEH. P630 CU/AL 3N 2X35-300MM2 | S3608B | Tehokytkimet UTU LB | E | KPL | 431.7 | KPL | 1 | 431.7
S | 3782345 | 3389110804287 | KONTAKTORI TESYS | LC1D253E7 25A 3S 1S+1A 48V AC | S3710B | Kontaktorit D-sarja Schneid LB | E | KPL | 431.7 | KPL | 1 | 431.7
S | 4300568 |  | Sealed industrial luminaire | AR15X000P5 IP65 8950 PMMA | S4317B | Teollisuusvalaisimet I-Valo LB | E | KPL | 431.7 | KPL | 1 | 431.7
S | 3465152 | 4028177813359 | KAAPPI SEINÄASENNUS FE AX | 1077000 760X760X210 | S3415B | Kotelot Rittal LB | V | KPL | 431.8 | KPL | 1 | 431.8
S | 3448072 | 3606485126715 | SOKKELI UNIVERSAL ENCLOSURES | NSYSPF16200 ETUSOKELIT200X1600 | S3418B | Kotelot Schneider LB | E | KPL | 431.8 | KPL | 1 | 431.8
S | 3458010 | 3606481203113 | LISÄTARVIKE UNIVERSAL ENCLOSUR | LED VALAISIN 230V 10W LÄSNÄOLO | S3418B | Kotelot Schneider LB | E | KPL | 431.8 | KPL | 1 | 431.8
S | 4147004 | 6435200315663 | RIPUSTUSVALAISIN VARIO P | P 1420 37W/840 DO/80D WH/WH | S4107B | Sisävalaisimet Airam LB | E | KPL | 431.8 | KPL | 1 | 431.8
S | 4147005 | 6435200315670 | RIPUSTUSVALAISIN VARIO P | P 1420 37W/840 DO/80D WH/BK | S4107B | Sisävalaisimet Airam LB | E | KPL | 431.8 | KPL | 1 | 431.8
S | 4111883 | 7318304347503 | SEINÄVALAISIN ULKO KONSTSMIDE | BENU 434-750 IP23 E27 MU | S4113B | Sisävalaisimet Konstsmide LB | E | KPL | 431.8 | KPL | 1 | 431.8
S | 6406355 | 7393487059856 | AKKU ELPRESS | PVBP-LI-ION-MINI 10.8V 1.5Ah | S6420B | Työ turva työkalut Elpress LB | E | KPL | 431.8 | KPL | 1 | 431.8
S | 7264635 | 6410072646350 | HÄNTÄKAAPELI NAFICON | PAN.19" SCA/- HBBX 12SML 5M | S7203B | Kuitutuotteet Naficon X LB | E | KPL | 431.8 | KPL | 1 | 431.8
S | 2613696 | 3250610089774 | VALONSÄÄDIN R.CLASSIC | 3-100W RLC+LED LAAJ UKR VAL | S2612B | Liiketunn, säätimet UTU LB | E | KPL | 431.9 | KPL | 1 | 431.9
S | 2613697 | 3250610089767 | VALONSÄÄDIN R.CLASSIC | 3-100W RLC+LED LAAJ UKR MUS | S2612B | Liiketunn, säätimet UTU LB | E | KPL | 431.9 | KPL | 1 | 431.9
S | 3605391 | 7394438051677 | TURVAKYTKIN VÄÄNNIN NORWESCO | ESWP3 380H 3x80A+APU 37kW IP65 | S36060 | Tehokytk -katkais Norwesco P0 | V | KPL | 431.9 | KPL | 1 | 431.9
S | 7110260 | 4049787043967 | VILKKUVALO EVOSIGNAL | MIDI TRICOLOUR 115-230VAC | S7198B | Hälytinlaitteet LAPP LB | E | KPL | 431.9 | KPL | 1 | 431.9
S | 8266941 | 6417659032544 | SUOJAKAIDE HARVIA VIRTA | SUOJAKAIDE VIRTA (HL70/90) | S8211B | Lisätarvikkeet Harvia LB | E | KPL | 431.9 | KPL | 1 | 431.9
S | 2720353 | 3389119079082 | INDUKTIIVINEN TUNNISTIN M8 | XS908R4PAM12 PNP NO M12 6MM | S2740B | Indukt. tunn Schneider LB | E | KPL | 432 | KPL | 1 | 432
S | 3435732 | 6418074052759 | ASENNUSKOTELO PC FIBOX | PC 5628 13 G-3FSH | S3407B | Kotelot Fibox LB | E | KPL | 432 | KPL | 1 | 432
S | 3439013 | 6410034390130 | ASENNUSKOTELO SELCAST | 300x300x135 MATALA IP66 | S3421B | Kotelot ja laipat Selcast LB | E | KPL | 432 | KPL | 1 | 432
S | 8407015 | 4028177947498 | VIRRANJAKELUYKSIKKÖ PDU RITTAL | PDU BASIC 16A/3 CEE 18XCEE7/3 | S7207B | Tietoverkkokaap.tarv.Rittal LB | E | KPL | 432 | KPL | 1 | 432
S | 3134540 |  | Handle fuse | aR 2 400A 690V 110MM | S31000 | Kahvasulakkeet Hellermann X P0 | E | KPL | 432.1 | KPL | 1 | 432.1
S | 4158791 | 7392971155234 | YLEISVALAISIN ACTOR G2 TRACK | DP 2790LM 28W 3/4K WH DIM | S4212B | Sisävalaisimet Hide-a-lite LB | E | KPL | 432.1 | KPL | 1 | 432.1
S | 4158793 | 7392971155258 | YLEISVALAISIN ACTOR G2 TRACK | DP 2670LM 28W 3/4K BL DIM | S4212B | Sisävalaisimet Hide-a-lite LB | E | KPL | 432.1 | KPL | 1 | 432.1
S | 4158795 | 7392971155272 | YLEISVALAISIN ACTOR G2 TRACK | MP 3490LM 28W 3/4K WH DIM | S4212B | Sisävalaisimet Hide-a-lite LB | E | KPL | 432.1 | KPL | 1 | 432.1
S | 4158797 | 7392971155296 | YLEISVALAISIN ACTOR G2 TRACK | MP 3060LM 28W 3/4K BL DIM | S4212B | Sisävalaisimet Hide-a-lite LB | E | KPL | 432.1 | KPL | 1 | 432.1
S | 4158799 | 7392971155319 | YLEISVALAISIN ACTOR G2 TRACK | OP 3580LM 28W 3/4K WH DIM | S4212B | Sisävalaisimet Hide-a-lite LB | E | KPL | 432.1 | KPL | 1 | 432.1
S | 4158801 | 7392971155333 | YLEISVALAISIN ACTOR G2 TRACK | OP 3260LM 28W 3/4K BL DIM | S4212B | Sisävalaisimet Hide-a-lite LB | E | KPL | 432.1 | KPL | 1 | 432.1
S | 5011048 | 6438100320614 | KIILAJATKO ENSTO UN | CIL109 | S5002B | Linjatarvikkeet Ensto LB | V | KPL | 432.1 | KPL | 1 | 432.1
S | 4532001 | 4099854196508 | SÄHKÖINEN LISÄTARVIKE LEDVANCE | FL POWER SUPPLY 300W | S4513B | Ulkovalaisimet Ledvance LB | E | KPL | 432.2 | KPL | 1 | 432.2
S | 2815316 | 4011395118689 | LIIKETUNNISTIN KNX ABB | PRION,180, TER | S2802B | Kiinteistöautom KNX ABB LB | E | KPL | 432.3 | KPL | 1 | 432.3
S | 3451398 | 7331185182636 | PIHARASIA GARO | KLN 216-1F PYLVÄSASENNUS | S3413A | Piharasiat Garo LA | V | KPL | 432.3 | KPL | 1 | 432.3
S | 3451403 | 7331185182681 | PIHARASIA GARO | KLN 216-1F SEINÄASENNUS | S3413A | Piharasiat Garo LA | V | KPL | 432.3 | KPL | 1 | 432.3
S | 1119606 | 8717114120594 | SUOJALETKU METALLI ANACONDA | SEALTITE OR BK 3" 7.5M | S1121B | Suojaletkut Anamet LAPP LB | E | M | 432.4 | M | 1 | 432.4
S | 3427070 | 3250610670910 | ASENNUSKOTELO PE ORION PLUS | FL254B 350X300X160 IKK. IP65 | S3408B | Kotelot Hager LB | E | KPL | 432.5 | KPL | 1 | 432.5
S | 3427071 | 3250610670927 | ASENNUSKOTELO PE ORION PLUS | FL259B 500X300X200 IKK. IP65 | S3408B | Kotelot Hager LB | E | KPL | 432.5 | KPL | 1 | 432.5
S | 4306769 | 7330139530677 | TEOLLISUUSVAL MAMBAMINI AGRO+ | AGRO+ L150 9400LM WB90 RS | S43040 | Teollisuusvalaisimet Proton P0 | E | KPL | 432.5 | KPL | 1 | 432.5
S | 4334213 | 7330139462022 | TEOLLISUUSVALAISIN TAGE G2 | TAGEG2 2R L160 17KLM 30° Q | S43040 | Teollisuusvalaisimet Proton P0 | E | KPL | 432.5 | KPL | 1 | 432.5
S | 4334214 | 7330139462039 | TEOLLISUUSVALAISIN TAGE G2 | TAGEG2 2R L160 16KLM 60° Q | S43040 | Teollisuusvalaisimet Proton P0 | E | KPL | 432.5 | KPL | 1 | 432.5
S | 4334215 | 7330139462046 | TEOLLISUUSVALAISIN TAGE G2 | TAGEG2 2R L160 16KLM 90° Q | S43040 | Teollisuusvalaisimet Proton P0 | E | KPL | 432.5 | KPL | 1 | 432.5
S | 2609359 | 06429811329287 | OHJAUSYKSIKKÖ LICHTTEAM | CASAMBI OHJAUSKOMPONENTTI | S26570 | Ohj. ja säätö Flingenberg X P0 | E | KPL | 432.6 | KPL | 1 | 432.6
S | 4503408 |  | Bollard lights | Bollard ALVA OP 840 DALI AN | S4541B | Ulkovalaisimet Esylux LB | E | KPL | 432.6 | KPL | 1 | 432.6
S | 4503410 |  | Bollard lights | Bollard ALVA TR 840 DALI AN | S4541B | Ulkovalaisimet Esylux LB | E | KPL | 432.6 | KPL | 1 | 432.6
S | 4503412 |  | Bollard lights | Bollard ALVA OP 830 DALI AN | S4541B | Ulkovalaisimet Esylux LB | E | KPL | 432.6 | KPL | 1 | 432.6
S | 4503415 |  | Bollard lights | Bollard ALVA TR 830 DALI AN | S4541B | Ulkovalaisimet Esylux LB | E | KPL | 432.6 | KPL | 1 | 432.6
S | 3482032 | 4008190059804 | ASENNUSKOTELO WEIDMULLER | KLIPPON K6 | S7242A | Tietoverkkotuott. muut LA | E | KPL | 432.6 | KPL | 1 | 432.6
S | 2721093 | 3606480792250 | VALVONTARELE ZELIO | RM22UA33MR. 3-.YLIJÄN. 15-500V | S2702B | Ohjaus säätö Schne LB | V | KPL | 432.7 | KPL | 1 | 432.7
S | 8402907 | 4063151466510 | UPS-LISÄAKKU PHOENIX | UPS-BAT/PB/24DC/12AH | S2713B | Ohjaus säätö Phoenix LB | E | KPL | 432.7 | KPL | 1 | 432.7
S | 4217998 | 6418677627484 | YLEISVALAISIN ENSTO ELED | AVR66 IP44 20W/830 DALI PC O | S4104B | Sisävalaisimet Ensto LB | E | KPL | 432.7 | KPL | 1 | 432.7
S | 4282319 | 6438045021287 | OPASTEVALAISIN SILVER | Y6851WK145 230V 30M ALAS 2-P | S4203B | Turvavalaisimet Teknoware LB | E | KPL | 432.7 | KPL | 1 | 432.7
S | 3424927 | 6418074095060 | KAAPPI SEINÄASENNUS PC ARCA | ARCA 405021S NO MP | S3407B | Kotelot Fibox LB | E | KPL | 432.8 | KPL | 1 | 432.8
S | 3440474 | 6418677159558 | SADELIPPA CASEMET | ERS3015A KOOLLE EFEF30xx15A | S3426B | Kotelot Casemet LB | E | KPL | 432.8 | KPL | 1 | 432.8
S | 3642505 | 7331980052905 | ASENNUSALUSTA KABELDON | APXT1 | S3602B | Tehokytk -katkais ABB LB | E | KPL | 432.8 | KPL | 1 | 432.8
S | 3781543 | 3303430211136 | MOOTTORINSUOJAKATKAISIJA ACTI9 | 21113 20-25A | S3706B | Moottorisuojak. Schneider LB | E | KPL | 432.8 | KPL | 1 | 432.8
S | 4262075 | 5025768702411 | ALASVALO SOLSTICE | 2070241 17W 2300LM 930 CASAMBI | S4112B | Sisävalaisimet Sylvania LB | E | KPL | 432.8 | KPL | 1 | 432.8
S | 4262076 | 5025768702428 | ALASVALO SOLSTICE | 2070242 17W 2400LM 940 CASAMBI | S4112B | Sisävalaisimet Sylvania LB | E | KPL | 432.8 | KPL | 1 | 432.8
S | 4262083 | 5025768701575 | ALASVALO SOLSTICE | 2070157 17W 2400LM 940 CASAMBI | S4112B | Sisävalaisimet Sylvania LB | E | KPL | 432.8 | KPL | 1 | 432.8
S | 4262084 | 5025768701568 | ALASVALO SOLSTICE | 2070156 17W 2300LM 930 CASAMBI | S4112B | Sisävalaisimet Sylvania LB | E | KPL | 432.8 | KPL | 1 | 432.8
S | 4262096 | 5025768702374 | ALASVALO SOLSTICE | 2070237 17W 1700LM 930 CASAMBI | S4112B | Sisävalaisimet Sylvania LB | E | KPL | 432.8 | KPL | 1 | 432.8
S | 4262097 | 5025768702381 | ALASVALO SOLSTICE | 2070238 17W 1800LM 940 CASAMBI | S4112B | Sisävalaisimet Sylvania LB | E | KPL | 432.8 | KPL | 1 | 432.8
S | 4274606 | 5025768703920 | ALASVALO SOLSTICE | 2070392 17W 1500LM 930 CASAMBI | S4112B | Sisävalaisimet Sylvania LB | E | KPL | 432.8 | KPL | 1 | 432.8
S | 4274608 | 5025768703937 | ALASVALO SOLSTICE | 2070393 17W 1600LM 940 CASAMBI | S4112B | Sisävalaisimet Sylvania LB | E | KPL | 432.8 | KPL | 1 | 432.8
S | 4275571 | 5025768703968 | ALASVALO SOLSTICE | 2070396 17W 2300LM 930 CASAMBI | S4112B | Sisävalaisimet Sylvania LB | E | KPL | 432.8 | KPL | 1 | 432.8
S | 4275572 | 5025768703975 | ALASVALO SOLSTICE | 2070397 17W 2400LM 940 CASAMBI | S4112B | Sisävalaisimet Sylvania LB | E | KPL | 432.8 | KPL | 1 | 432.8
S | 5211600 | 5414506000061 | JATKOSPAKKAUS RAYCHEM | CS-150-UNI-PI PI-KAA 4mm2 ATEX | S5205B | Kaapelin suoj+liitost Raych LB | E | KPL | 432.8 | KPL | 1 | 432.8
S | 7133409 | 6937096358811 | KAMERA-IP EASY | 4MP PTZ 5XZOOM POE METALLIK. | S71450 | Kameravalvonta Finnsat P0 | E | KPL | 432.8 | KPL | 1 | 432.8
S | 2707345 | 3250615600523 | VALVONTARELE VIRTA HAGER | EUC100 1V 0.5-10A ALI/YLI/IKK. | S2706B | Ohjaus säätö UTU LB | E | KPL | 432.9 | KPL | 1 | 432.9
S | 3600726 | 6419410303870 | TURVAKYTKIN VÄÄNNIN KATKO | KUM 640U1.V 6X50A/22KW/400V | S3604B | Tehokytk -katkais Katko LB | E | KPL | 432.9 | KPL | 1 | 432.9
S | 4179647 | 6410041796475 | VALOKUITUVALAISIN CARIITTI | VPL10-E511 IP55 | S4105B | Sisävalaisimet Cariitti LB | E | KPL | 432.9 | KPL | 1 | 432.9
S | 1418808 | 4012196086856 | LATTIARASIA UFS | UKL4 KR, 4-MOD, RST | S1405B | Lattiarasiat ja tarv OBO LB | E | KPL | 433 | KPL | 1 | 433
S | 3310110 |  | Metering board, wall mounting | 1M2T00S 1T 25A IP20C FE | S3304B | Keskukset ABB LB | E | KPL | 433 | KPL | 1 | 433
S | 5041328 |  | Crossbar | SRT-20-010 | S5217B | Kaapelinsuojaus Eurolaite LB | V | KPL | 433 | KPL | 1 | 433
S | 6401165 |  | Work earthing apparatus | For SZ41 | S6412B | Työ turva tunnusväl Ensto LB | E | KPL | 433 | KPL | 1 | 433
S | 6710838 | 5703498702009 | VIRTAMUUNTAJA KIINTEÄ T-LINE | HF6 2500/5 A CLASS 0.2S | S67370 | VIRTAMUUNTAJA EATON X P0 | E | KPL | 433 | KPL | 1 | 433
S | 3607001 | 4024537629127 | VERKONVAIHTOKYTKIN SÄLZER | B263 1-0-2 4N 63A DIN | S3608B | Tehokytkimet UTU LB | E | KPL | 433.1 | KPL | 1 | 433.1
S | 4282313 | 6438045021225 | OPASTEVALAISIN SILVER | Y6651WK145 230V 30M ALAS 2-P | S4203B | Turvavalaisimet Teknoware LB | E | KPL | 433.2 | KPL | 1 | 433.2
S | 6751556 | 0095969332538 | LÄMPÖMITTARI TEMP | FLUKE 561 YHDISTELMÄLÄMPÖMITT | S6703B | Osoittavat mittarit Fluke LB | E | KPL | 433.2 | KPL | 1 | 433.2
S | 6785392 | 6410067853923 | VIRTAMUUNTAJA FRER | TAT063 67x31 1000/5 3VA LK0.2S | S6706B | Osoittavat mittarit Hager LB | E | KPL | 433.2 | KPL | 1 | 433.2
S | 6785393 | 6410067853930 | VIRTAMUUNTAJA FRER | TAT063 67x31 1200/5 3VA LK0.2S | S6706B | Osoittavat mittarit Hager LB | E | KPL | 433.2 | KPL | 1 | 433.2
S | 6785499 | 6410067854999 | VIRTAMUUNTAJA FRER | TAT101 102x55 1600/1 5VA 0.2S | S6706B | Osoittavat mittarit Hager LB | E | KPL | 433.2 | KPL | 1 | 433.2
S | 3451509 | 7331185179520 | PIHARASIA GARO | AEU16-P 16A HARMAA | S3413B | Piharasiat Garo LB | E | KPL | 433.3 | KPL | 1 | 433.3
S | 9872518 |  | ABLOY LUKKOPESÄ CL100 | CL100 PROTEC | S7232B | Laitekaapit Estap tarvikk. LB | E | KPL | 433.3 | KPL | 1 | 433.3
S | 2712016 | 7320500382622 | LIITOSJOHTO ABB | TVOC2-TVOC2 VÄLILLÄ, 1M | S2703B | Ohjaus säätö ABB LB | E | KPL | 433.4 | KPL | 1 | 433.4
S | 8743303 | 6430031122848 | AKKU LYIJY SULJETTU LEOCH | LPCG12-40 GEELIAKKU T6+A | S8705B | Akut Celltech LB | E | KPL | 433.4 | KPL | 1 | 433.4
S | 3265004 | 3606480084089 | JOHDONSUOJAKATKAISIJA ACTI9 | IC60L 3P C4A 100kA | S3203B | Johdonsuoja-autom Schneider LB | E | KPL | 433.5 | KPL | 1 | 433.5
S | 3265120 | 3606480084331 | JOHDONSUOJAKATKAISIJA ACTI9 | IC60L 4P C20A 25kA | S3203B | Johdonsuoja-autom Schneider LB | E | KPL | 433.5 | KPL | 1 | 433.5
S | 3602833 | 6419410202876 | TURVAKYTKIN VÄÄNNIN KEA FR | 3X25A 400V 11KW | S3604B | Tehokytk -katkais Katko LB | E | KPL | 433.5 | KPL | 1 | 433.5
S | 3782237 | 3389110352092 | KONTAKTORI TESYS | LC1D38B7 38A 3S 1S+1A 24V AC | S3710B | Kontaktorit D-sarja Schneid LB | E | KPL | 433.5 | KPL | 1 | 433.5
S | 3782241 | 3389110352726 | KONTAKTORI TESYS | LC1D38V7 38A 3S 1S+1A 400V AC | S3710B | Kontaktorit D-sarja Schneid LB | E | KPL | 433.5 | KPL | 1 | 433.5
S | 3115168 |  | KAHVASULAKE BUSSMANN | 800NHG4G 500VAC gG-gL 800A 4 | S3104B | Kahvasulakkeet Eaton LB | E | KPL | 433.6 | KPL | 1 | 433.6
S | 3601370 | 6417019519913 | KUORMANKYTKIN VÄÄNTÖ ABB | OT160EV12WP | S3602B | Tehokytk -katkais ABB LB | E | KPL | 433.6 | KPL | 1 | 433.6
S | 4509939 | 6435200196989 | POLLARIVALAISIN DM4 STELO | IP65 IK05 E27 GLFR WH H800 | S45040 | Ulkovalaisimet Airam P0 | E | KPL | 433.6 | KPL | 1 | 433.6
S | 4509940 | 6435200196996 | POLLARIVALAISIN DM4 STELO | IP65 IK05 E27 GLFR BK H800 | S45040 | Ulkovalaisimet Airam P0 | E | KPL | 433.6 | KPL | 1 | 433.6
S | 4509941 | 6435200197009 | POLLARIVALAISIN DM4 STELO | IP65 IK05 E27 GLFR SI H800 | S45040 | Ulkovalaisimet Airam P0 | E | KPL | 433.6 | KPL | 1 | 433.6
S | 4509942 | 6435200197016 | POLLARIVALAISIN DM4 STELO | IP65 IK05 E27 GLFR AN H800 | S45040 | Ulkovalaisimet Airam P0 | E | KPL | 433.6 | KPL | 1 | 433.6
S | 4607204 | 6419389320694 | PYLVÄSJALUSTA LUJABETONI | RBJ-5B 6 (150-224MM)6 PULTILLA | S4606B | Jalustat Lujabetoni LB | E | KPL | 433.6 | KPL | 1 | 433.6
S | 1370483 | 5022660020704 | JOHDINSIDE TERÄS HELLERMANN | MBT33H 7.9x838 SS316 HST 50KPL | S1305B | Kiinnitystarv Hellermann LB | E | PSS | 433.7 | KPL | 50 | 8.674
S | 8171800 | 5017455012415 | SULANAPITOKAAPELI RAYCHEM | GM-2X-SA-5 ITSESÄÄTYVÄ 5m | S8137B | Ulkoalueiden sulanap Rayc LB | E | KPL | 433.7 | KPL | 1 | 433.7
S | 2804160 | 4007841064846 | LÄSNÄOLOTUNNISTIN STEINEL | IR QUATTRO HD-2 KNX UP VA | S26320 | TUNNISTIMET STEINEL P0 | E | KPL | 433.8 | KPL | 1 | 433.8
S | 2804161 |  | Presence detector Steinel | IR QUATTRO HD-2 KNX AP WH | S26320 | TUNNISTIMET STEINEL P0 | E | KPL | 433.8 | KPL | 1 | 433.8
S | 2804162 | 4007841079413 | LÄSNÄOLOTUNNISTIN STEINEL | IR QUATTRO HD-2 KNX DE VA | S26320 | TUNNISTIMET STEINEL P0 | E | KPL | 433.8 | KPL | 1 | 433.8
S | 3256416 | 3606480455599 | KAUKO-OHJAUSYKSIKKÖ ACTI9 | REFLEX SMARTLINK IC60N 2P C16A | S3217B | Acti9 tarvikkeet Schneider LB | E | KPL | 433.8 | KPL | 1 | 433.8
S | 3412205 | 6419410391853 | RIVILIITINKOTELO PC KATKO | KLM 2X50 2.5 - 50 (AL/CU) | S3410B | Riviliitinkotelot Katko LB | E | KPL | 433.9 | KPL | 1 | 433.9
S | 4170574 | 5410288446509 | MODUULIVALAISIN QUANTUM | IP54 600 4500LM 840 SENSOR | S4112B | Sisävalaisimet Sylvania LB | E | KPL | 433.9 | KPL | 1 | 433.9
S | 4510218 | 6435200202017 | PYLVÄSVALAISIN PUISTOPRISMA | IP54 31W/840 PCC GR | S45040 | Ulkovalaisimet Airam P0 | V | KPL | 434 | KPL | 1 | 434
S | 3317429 |  | Final circuit board | a-SAKE RK 40A/16JS/1VVS EASY | S33001 | Keskukset a-collection P1 | V | KPL | 434 | KPL | 1 | 434
S | 3637600 | 3250613362393 | VÄÄNNIN HAGER | HZI003 KYTK. HI45x 800-1600A | S3608B | Tehokytkimet UTU LB | E | KPL | 434 | KPL | 1 | 434
S | 4324820 | 4058075772878 | TEOLLISUUSVALAI AVOIN LEDVANCE | TS FLEX 35W/840 VW CL WT EM | S4319B | Teollisuusval. Ledvance LB | E | KPL | 434 | KPL | 1 | 434
S | 4324821 | 4058075772892 | TEOLLISUUSVALAI AVOIN LEDVANCE | TS FLEX 35W/840 W CL WT EM | S4319B | Teollisuusval. Ledvance LB | E | KPL | 434 | KPL | 1 | 434
S | 4324822 | 4058075772977 | TEOLLISUUSVALAI AVOIN LEDVANCE | TS FLEX 35W/840 W OP WT EM | S4319B | Teollisuusval. Ledvance LB | E | KPL | 434 | KPL | 1 | 434
S | 4324823 | 4058075772915 | TEOLLISUUSVALAI AVOIN LEDVANCE | TS FLEX 35W/840 N CL WT EM | S4319B | Teollisuusval. Ledvance LB | E | KPL | 434 | KPL | 1 | 434
S | 4324824 | 4058075772939 | TEOLLISUUSVALAI AVOIN LEDVANCE | TS FLEX 35W/840 VN CL WT EM | S4319B | Teollisuusval. Ledvance LB | E | KPL | 434 | KPL | 1 | 434
S | 4324825 | 4058075772953 | TEOLLISUUSVALAI AVOIN LEDVANCE | TS FLEX 35W/840 DS CL WT EM | S4319B | Teollisuusval. Ledvance LB | E | KPL | 434 | KPL | 1 | 434
S | 4803002 |  | SYVÄSÄTEILIJÄLAMPPU LEDVANCE | HID HB 160W/840 UN E40 25000LM | S4730B | LED-lamput Ledvance LB | E | KPL | 434 | KPL | 1 | 434
S | 5806056 | 6410058060569 | YLIJÄNNITESUOJA PJ-VERK ENERGY | HDA-20MA-B3-NMH | S5201B | Kaapelin suoj+liitostarv LB | V | KPL | 434 | KPL | 1 | 434
S | 8172657 | 4011377116245 | OHJAUSYKSIKKÖ EBECO | TIMER SNOWMAT 16A | S8135B | Lisätarvikkeet Ebeco LB | E | KPL | 434 | KPL | 1 | 434
S | 3465229 | 4028177919198 | ASENNUSKOTELO RST KX | RIVILIITINKOT. 300X200X80 RST | S3415B | Kotelot Rittal LB | E | KPL | 434.2 | KPL | 1 | 434.2
S | 2621260 | 6438100508524 | MOOTTORINSÄÄDIN ENSTO INTRO | MOOTTORISÄÄDIN 1,8A UK MUS | S2614B | Liiketunn ajast säät Ensto LB | E | KPL | 434.2 | KPL | 1 | 434.2
S | 3135591 |  | Handle fuse | gG/gL 4 1000A 500V | S31000 | Kahvasulakkeet Hellermann X P0 | E | KPL | 434.2 | KPL | 1 | 434.2
S | 3888239 | 6410038882396 | SOVELLUSK VACON 20/100/100FL/X | OPT-E3-V | S3804B | Taajuusm pehmokäyn Danfoss LB | E | KPL | 434.2 | KPL | 1 | 434.2
S | 4290329 |  | YLEISVALAISIN ENSTO ELED | AVR67 IP44 LED 20W/840 PC O | S4104B | Sisävalaisimet Ensto LB | E | KPL | 434.3 | KPL | 1 | 434.3
S | 4290335 | 6438389000641 | YLEISVALAISIN ENSTO ELED | AVR67 IP44 LED 20W/830 PC O | S4104B | Sisävalaisimet Ensto LB | E | KPL | 434.3 | KPL | 1 | 434.3
S | 4529940 | 4099854306280 | VALONHEITIN FLOODLIGHT PFM | FL 150 15000LM 840 SYM ML BK | S4513B | Ulkovalaisimet Ledvance LB | V | KPL | 434.3 | KPL | 1 | 434.3
S | 0623174 | 7330000168664 | KUPARIVOIMAKAAPELI-EMC NEXANS | MCMK HF EASY EMC 3X240/120 DCA | S0604A | Kuparivoimakaapelit Nexans LA | E | M | 434.4 | M | 1 | 434.4
S | 3606132 | 3606487186717 | ASENNUSTARVIKEPKT TRANSFERPACT | TA1A YLÖSALASIN ASENNUS 1600A | S3607B | Tehokytk -katkais Schneider LB | E | PAK | 434.4 | KPL | 2 | 217.2
S | 3658522 | 3606485952772 | LIITINPAKKAUS TRANSFERPACT | TA25 VAIHELEVITYS, 4P, SYÖTTÖ | S3607B | Tehokytk -katkais Schneider LB | E | KPL | 434.4 | KPL | 1 | 434.4
S | 4523815 | 7323201228411 | SEINÄVALAISIN ULKO DEFA | NEPTUNE C 2 001IP65 584 3K M R | S4514B | Ulkovalaisimet Defa LB | E | KPL | 434.4 | KPL | 1 | 434.4
S | 4523816 | 7323201228428 | SEINÄVALAISIN ULKO NEPTUNE | NEPTUNE C 2 001IP65 584 3K V R | S4514B | Ulkovalaisimet Defa LB | E | KPL | 434.4 | KPL | 1 | 434.4
S | 4523817 | 7323201228435 | SEINÄVALAISIN ULKO NEPTUNE | NEPTUNE C 2 001IP65 584 3K H R | S4514B | Ulkovalaisimet Defa LB | E | KPL | 434.4 | KPL | 1 | 434.4
S | 4523818 | 7323201228503 | SEINÄVALAISIN ULKO DEFA | NEPTUNE C 2 001IP65 621 4K M R | S4514B | Ulkovalaisimet Defa LB | E | KPL | 434.4 | KPL | 1 | 434.4
S | 4523819 | 7323201228510 | SEINÄVALAISIN ULKO DEFA | NEPTUNE C 2 001IP65 621 4K V R | S4514B | Ulkovalaisimet Defa LB | E | KPL | 434.4 | KPL | 1 | 434.4
S | 4523820 | 7323201228527 | SEINÄVALAISIN ULKO DEFA | NEPTUNE C 2 001IP65 535 4K H R | S4514B | Ulkovalaisimet Defa LB | E | KPL | 434.4 | KPL | 1 | 434.4
S | 2420159 | 7392696671941 | KOJEVASTAKE TOUGH&SAFE | 4H, 125A, IP67/IP69, 2P+E | S2416B | Pistoras. tulpat Amphenol LB | E | KPL | 434.5 | KPL | 1 | 434.5
S | 77307093 | 3606489658625 | VENTTIILI SCHNEIDER V311 | 15/4 3-TIEV. LAIPPA PN16 | S2812B | Toimilaitteet Schneider KES LB | E | KPL | 434.5 | KPL | 1 | 434.5
S | 77307097 | 3606489658618 | VENTTIILI SCHNEIDER V311 | 15/2,5 3-TIEV. LAIPPA PN16 | S2812B | Toimilaitteet Schneider KES LB | E | KPL | 434.5 | KPL | 1 | 434.5
S | 2613594 | 4011334310099 | LATTIATERMOSTAATTI K.1 | 5/30 1S 10A KYTK/MV ANT | S2637B | Termostaatit UTU LB | E | KPL | 434.6 | KPL | 1 | 434.6
S | 3600159 | 6417019449371 | KUORMANKYTKIN VIPU ABB | 3-NAP. 125A 690V AC-22A | S3602B | Tehokytk -katkais ABB LB | E | KPL | 434.6 | KPL | 1 | 434.6
S | 4250615 | 8719514624238 | PINTA-/RIPUSTUSVAL KEYLINE | SM350C 40S/840 PSD L1200 ALU | S4103B | Sisävalaisimet Philips LB | E | KPL | 434.6 | KPL | 1 | 434.6
S | 4250618 | 8719514624245 | PINTA-/RIPUSTUSVAL KEYLINE | SM350C 40S/840 PSD L1200 WH | S4103B | Sisävalaisimet Philips LB | E | KPL | 434.6 | KPL | 1 | 434.6
S | 4250621 | 8719514624252 | PINTA-/RIPUSTUSVAL KEYLINE | SM350C 40S/840 PSD L1200 BK | S4103B | Sisävalaisimet Philips LB | E | KPL | 434.6 | KPL | 1 | 434.6
S | 6406530 | 6410064065305 | MATRIISIPIDIN ELPRESS | V1320 | S6403B | Työ turva tunnusväl Elpress LB | E | KPL | 434.6 | KPL | 1 | 434.6
S | 6441934 | 6410064419344 | KAAPELINVETORULLA RUNPOTEC | KAAPELINVETORULLA- KETJU-3 PAR | S6442B | Vetojusitarvike Runpotec X LB | V | KPL | 434.6 | KPL | 1 | 434.6
S | 2818988 | 4011395085066 | ANTURI KNX | HÄMÄRÄKYTKIN LÄMPÖTILA-ANTURI | S2802B | Kiinteistöautom KNX ABB LB | E | KPL | 434.7 | KPL | 1 | 434.7
S | 3440947 | 6438100113285 | KAAPPI SEINÄASENN PC ENSTO IS | WPCP404013G 400x400x132mm | S3416B | Kotelot Ensto LB | E | KPL | 434.7 | KPL | 1 | 434.7
S | 3658152 | 3606482000339 | KOMPAKTIKATK.SUOJARELE COMPACT | MA25 25A 3P NSX100-250 | S3607B | Tehokytk -katkais Schneider LB | E | KPL | 434.7 | KPL | 1 | 434.7
S | 3658153 | 3606482000322 | KOMPAKTIKATK.SUOJARELE COMPACT | MA12,5 12,5A 3P NSX100-250 | S3607B | Tehokytk -katkais Schneider LB | E | KPL | 434.7 | KPL | 1 | 434.7
S | 3658154 | 3606482000315 | KOMPAKTIKATK.SUOJARELE COMPACT | MA6,3 6,3A 3P NSX100-250 | S3607B | Tehokytk -katkais Schneider LB | E | KPL | 434.7 | KPL | 1 | 434.7
S | 3658155 | 3606482000308 | KOMPAKTIKATK.SUOJARELE COMPACT | MA2,5 2,5A 3P NSX100-250 | S3607B | Tehokytk -katkais Schneider LB | E | KPL | 434.7 | KPL | 1 | 434.7
S | 3658362 | 3606482000346 | KOMPAKTIKATK.SUOJARELE COMPACT | MA50 50A 3P NSX100-250 | S3607B | Tehokytk -katkais Schneider LB | E | KPL | 434.7 | KPL | 1 | 434.7
S | 3707599 | 4013614533020 | MODUULIKONTAKTORI ESB | 2S, 100A, 24VAC/DC | S3723B | Moduulikontaktorit ABB LB | E | KPL | 434.7 | KPL | 1 | 434.7
S | 4161275 | 4099854640629 | PINTA-ASENNUSVALAISIN LEDVANCE | SF DISC 300 21W CCT DALI EL | S4102B | Sisävalaisimet Ledvance LB | E | KPL | 434.7 | KPL | 1 | 434.7
S | 3781551 | 3606480375194 | MODUULIKONTAKTORI ACTI9 | ICT 100A 2S 230VAC | S3712B | Kontaktorit A9 Schneider LB | E | KPL | 434.8 | KPL | 1 | 434.8
S | 1323415 | 9008439415502 | RUUVIALUSTA CASTOR | DHI 13 60-80mm ERISTE 150kpl | S1317B | Kiinnitystarvikkeet Castor LB | E | PSS | 434.9 | KPL | 150 | 2.8993
S | 3332315 | 6410033323153 | RYHMÄKESKUS PINTA PS POINTER | POINTER3409 V 35A IP30 PS | S3301B | Keskukset UTU LB | V | KPL | 434.9 | KPL | 1 | 434.9
S | 3751350 | 9005738867421 | LÄMPÖRELE K3 | U3 74 SÄÄTÖ 20-28A K3 | S3703B | Moottorilähtökomp Hager LB | E | KPL | 434.9 | KPL | 1 | 434.9
S | 3751351 | 9005738867438 | LÄMPÖRELE K3 | U3 74 SÄÄTÖ 28-42A K3 | S3703B | Moottorilähtökomp Hager LB | E | KPL | 434.9 | KPL | 1 | 434.9
S | 3751352 | 9005738867445 | LÄMPÖRELE K3 | U3 74 SÄÄTÖ 40-52A K3 | S3703B | Moottorilähtökomp Hager LB | E | KPL | 434.9 | KPL | 1 | 434.9
S | 3751353 | 9005738867452 | LÄMPÖRELE K3 | U3 74 SÄÄTÖ 52-65A K3 | S3703B | Moottorilähtökomp Hager LB | E | KPL | 434.9 | KPL | 1 | 434.9
S | 3751354 | 9005738861733 | LÄMPÖRELE K3 | U3 74 SÄÄTÖ 60-74A K3 | S3703B | Moottorilähtökomp Hager LB | E | KPL | 434.9 | KPL | 1 | 434.9
S | 2709105 | 4015080892779 | OHJELMOITAVA RELE EASY | EASY-E4-AC-12RCX1 | S2305B | Erikoiskytkimet Eaton LB | E | KPL | 435 | KPL | 1 | 435
S | 2722578 | 3666916009260 | INDUKTIIV. TUNNISTIN OSISENSE | XSAV11373 | S2740B | Indukt. tunn Schneider LB | E | KPL | 435 | KPL | 1 | 435
S | 8470585 | 5703451013289 | SUOJAEROTUSMUUNTAJA NORATEL | SUC066B 400.230/230V 50VA | S8405B | Muuntajat Noratel LB | E | KPL | 435 | KPL | 1 | 435
S | 4225705 | 8711971347767 | YLEISVALAISIN PINTA | 3034776 14,7W 4K 1750LM MW | S4112B | Sisävalaisimet Sylvania LB | E | KPL | 435.1 | KPL | 1 | 435.1
S | 4225706 | 8711971347774 | YLEISVALAISIN PINTA | 3034777 14,7W 3K 1625LM MW | S4112B | Sisävalaisimet Sylvania LB | E | KPL | 435.1 | KPL | 1 | 435.1
S | 4579672 | 5410288505855 | KATUVALAISIN ZEPHYR | IP66 100W 14700LM 4000K HARMAA | S4506B | Ulkovalaisimet Sylvania LB | E | KPL | 435.1 | KPL | 1 | 435.1
S | 8115132 |  | LÄMPÖKAAPELIMATTO THERMOPADS | SFHMT-TP 18M X 0.5M 900W 9 M2 | S81240 | Lämpökaapelimat Thermopads P0 | V | KPL | 435.1 | KPL | 1 | 435.1
S | 4129221 | 6410041292212 | TURVAVALAISIN EXISAFE | EXISAFE-2T/W EXIOT 230 VAC | S4228B | Turvavalaisimet Exilight LB | E | KPL | 435.2 | KPL | 1 | 435.2
S | 4129323 | 6410041293233 | OPASTEVALAISIN LEXI | LEXI-1 | S4228B | Turvavalaisimet Exilight LB | E | KPL | 435.2 | KPL | 1 | 435.2
S | 4357196 | 5410288391199 | SYVÄSÄTEILIJÄ SYLVANIA GRANIT | IP65 370 24100-40300LM 840 85D | S4301B | Teollisuusval Sylvania LB | E | KPL | 435.2 | KPL | 1 | 435.2
S | 7117852 | 6410071178524 | LIESIVAHTI SLIM INNOHOME | SGK5010-2FF 1-3 VAIHE 230V | S7199B | Hälytys- ja valvontalait. LB | V | KPL | 435.2 | KPL | 1 | 435.2
S | 1430006 |  | Cable ladder | HST KS80-600 L=6000 | S1427B | Kaapelitiet Meka LB | E | M | 435.3 | M | 1 | 435.3
S | 3458414 | 3606486104293 | KAAPPI LATTIA-AS. FE PANELSET | SIVUSEINÄPARI SFN 1200X600 | S3418B | Kotelot Schneider LB | E | KPL | 435.3 | KPL | 1 | 435.3
S | 3458417 | 3606486104323 | KAAPPI LATTIA-AS. FE PANELSET | SIVUSEINÄPARI SFN 1400X500 | S3418B | Kotelot Schneider LB | E | KPL | 435.3 | KPL | 1 | 435.3
S | 3458420 | 3606486104354 | KAAPPI LATTIA-AS. FE PANELSET | SIVUSEINÄPARI SFN 1600X400 | S3418B | Kotelot Schneider LB | E | KPL | 435.3 | KPL | 1 | 435.3
S | 3783386 | 3606487539919 | KONTAKTORI TESYS | 25A 3P 24-60V AC/DC SNAP-IN | S3710B | Kontaktorit D-sarja Schneid LB | E | KPL | 435.3 | KPL | 1 | 435.3
S | 3783406 | 3606487540113 | KONTAKTORI TESYS | 25A 3P 100-250V AC/DC SNAP-IN | S3710B | Kontaktorit D-sarja Schneid LB | E | KPL | 435.3 | KPL | 1 | 435.3
S | 6404150 |  | VETOJOUSI KATI-BLITZ | COMPACT 50m LASIKUITU | S6404B | Vetojouset LB | E | KPL | 435.3 | KPL | 1 | 435.3
S | 3112790 | 6417019207292 | KAHVASULAKE ABB | OFAF4AH1000 | S3102B | Kahvasulakkeet ABB LB | V | KPL | 435.4 | KPL | 1 | 435.4
S | 4262089 | 5025768701629 | ALASVALO SOLSTICE | 2070162 18W 1800LM LUMI 930 | S4112B | Sisävalaisimet Sylvania LB | E | KPL | 435.4 | KPL | 1 | 435.4
S | 4262090 | 5025768701636 | ALASVALO SOLSTICE | 2070163 18W 1900LM LUMI 940 | S4112B | Sisävalaisimet Sylvania LB | E | KPL | 435.4 | KPL | 1 | 435.4
S | 5232634 |  | KUTISTEPÄÄTESARJA EUROMOLD | SISÄ 24kV 95-24mm2 | S5217B | Kaapelinsuojaus Eurolaite LB | V | KPL | 435.4 | KPL | 1 | 435.4
S | 6902072 | 6415869020726 | KAHVAKÄYNNISTIN PAKETTI | PUZER 8M | S8311A | Letkut siivousväl Puzer LA | V | KPL | 435.4 | KPL | 1 | 435.4
S | 3454041 | 6410034540412 | VIRTAKISKO OUNEVA | TAIPUISA 550A 5x40x2000 | S3423B | Tarvikkeet Ouneva LB | E | KPL | 435.6 | KPL | 1 | 435.6
S | 2604591 | 4007841064334 | LÄSNÄOLOTUNNISTIN STEINEL | IR QUATTRO HD-2 COM2 UP VA | S26320 | TUNNISTIMET STEINEL P0 | E | KPL | 435.7 | KPL | 1 | 435.7
S | 2604592 | 4007841064341 | LÄSNÄOLOTUNNISTIN STEINEL | IR QUATTRO HD-2 COM2 AP VA | S26320 | TUNNISTIMET STEINEL P0 | E | KPL | 435.7 | KPL | 1 | 435.7
S | 3439157 | 6410034391571 | ASENNUSKOTELO HST SELCAST SSJ | KOKO 300x150x81mm SS316 IP66 | S3421B | Kotelot ja laipat Selcast LB | E | KPL | 435.7 | KPL | 1 | 435.7
S | 4143878 | 7392971146997 | ALASVALO OPTIC G2 L | IP44 460LM 7,5W 927 WH 6PAC | S4212A | Sisävalaisimet Hide-a-lite LA | E | SAT | 435.7 | KPL | 6 | 72.6167
S | 4143879 | 7392971147000 | ALASVALO OPTIC G2 L | IP44 460LM 7,5W 930 WH 6PAC | S4212A | Sisävalaisimet Hide-a-lite LA | E | SAT | 435.7 | KPL | 6 | 72.6167
S | 3440478 | 6418677159572 | SADELIPPA CASEMET | ERS3020A KOOLLE EFEF30xx20A | S3426B | Kotelot Casemet LB | E | KPL | 435.8 | KPL | 1 | 435.8
S | 3611124 | 9004257111268 | NOKKAKYTKIN ASKEL KRAUS&NAIMER | CA10.WAA262.E.F002 20A ASKELK | S3616B | Nokkakytk Krauss&Naimer LB | E | KPL | 435.8 | KPL | 1 | 435.8
S | 3611140 | 9004257111381 | OHJAUSKYTKIN KRAUS&NAIMER | CA10.WAA343.E 20A 0-1 7-NAP | S3616B | Nokkakytk Krauss&Naimer LB | E | KPL | 435.8 | KPL | 1 | 435.8
S | 4170640 | 5410288340272 | MODUULIVALAISIN OPTICLIP | 1200 34W 4250LM 940 CA WH | S4112B | Sisävalaisimet Sylvania LB | E | KPL | 435.8 | KPL | 1 | 435.8
S | 4116405 | 6435200206077 | PIHAPIIRIV KARTANO TRUMPETPOLE | IP44 2XE27 PCC WH | S4504B | Ulkovalaisimet Airam LB | E | KPL | 435.8 | KPL | 1 | 435.8
S | 4116406 | 6435200206053 | PIHAPIIRIV KARTANO TRUMPETPOLE | IP44 2XE27 PCC BK | S4504B | Ulkovalaisimet Airam LB | E | KPL | 435.8 | KPL | 1 | 435.8
S | 6785289 | 6410067852896 | VIRTAMUUNTAJA FRER | TAT125 127x55 400/1 2VA LK0.5 | S6706B | Osoittavat mittarit Hager LB | E | KPL | 435.8 | KPL | 1 | 435.8
S | 6785290 | 6410067852902 | VIRTAMUUNTAJA FRER | TAT125 127x55 500/1 4VA LK0.5 | S6706B | Osoittavat mittarit Hager LB | E | KPL | 435.8 | KPL | 1 | 435.8
S | 8112917 | 7045210068818 | LÄMPÖKAAPELI NEXANS | TXLP/2R NORD. 17W/M 1700W 100M | S8111B | Lämpökaapelit AXJO LB | E | KPL | 435.8 | KPL | 1 | 435.8
S | 8112992 | 7045210123289 | LATTIALÄMMITYSKAAPELI NEXANS | MILLICABLE FLEX 10W/M 700W | S8111B | Lämpökaapelit AXJO LB | E | KPL | 435.8 | KPL | 1 | 435.8
S | 5020473 | 6418677408922 | KANNATINTARVIKE | SOT73 | S5002B | Linjatarvikkeet Ensto LB | E | KPL | 435.9 | KPL | 1 | 435.9
S | 8168674 | 6438100354015 | LÄMPÖKAAPELI TASSUS | TASSU-S 1300W 117M 11.8-21.7M2 | S8103B | Lämmityslait Tupa Tassu LB | V | KPL | 435.9 | KPL | 1 | 435.9
S | 3246280 | 3250611017202 | VIKAVIRTAJ.SUOJAKATKAIS. HAGER | AFX466D 300MA A/4X16A C-K 10KA | S3206A | Johdonsuoja-autom HAGER LA | E | KPL | 436 | KPL | 1 | 436
S | 3658359 | 3606481999573 | KOMPAKTIKATK.SUOJARELE COMPACT | TM125D 125A 3P3D NSX160-250 | S3607B | Tehokytk -katkais Schneider LB | E | KPL | 436 | KPL | 1 | 436
S | 3607051 | 4024537782808 | TÄHTIKOLMIOKYTKIN SÄLZER | T225 0-Y-D 3V 32A KOT. IP66 | S3608B | Tehokytkimet UTU LB | E | KPL | 436 | KPL | 1 | 436
S | 3604781 | 6410036047810 | VERKONVAIHTOKYTKIN | ULT80/4V/Z20/Z75 | S3618B | Nokkakytkimet Hedtec LB | E | KPL | 436 | KPL | 1 | 436
S | 3614507 | 6410036145073 | SUUNNANVAIHTOKYTKIN | W3/40PL/D2/F604 15.0KW | S3618B | Nokkakytkimet Hedtec LB | E | KPL | 436 | KPL | 1 | 436
S | 4217887 | 6438100432720 | PINTA-/RIPUSTUSVALAISIN | PRIMUS 12M 35W/840 U30 PS | S4104B | Sisävalaisimet Ensto LB | E | KPL | 436 | KPL | 1 | 436
S | 4217888 | 6438100432737 | PINTA-/RIPUSTUSVALAISIN | PRIMUS 12M 35W/830 U30 PS | S4104B | Sisävalaisimet Ensto LB | E | KPL | 436 | KPL | 1 | 436
S | 1449544 | 6438377021757 | KULMAKAPPALE TIKASHYLLY MEKA | KS90-400 R=600 HDG | S1427B | Kaapelitiet Meka LB | E | KPL | 436.1 | KPL | 1 | 436.1
S | 3465139 | 4028177813298 | KAAPPI SEINÄASENNUS FE AX | 1037000 400X800X300 | S3415B | Kotelot Rittal LB | E | KPL | 436.1 | KPL | 1 | 436.1
S | 4244116 | 6438045024417 | TURVAVALAISIN LINESPOT II | TWS1492WM4 230VAC IP20 1H | S4203B | Turvavalaisimet Teknoware LB | E | KPL | 436.2 | KPL | 1 | 436.2
S | 4361067 | 6438389013306 | RUNKOVALAISIN FORMI | FOR3RMWB 78W/840 PMMA WH | S4305B | Teollisuusvalaisimet Ensto LB | E | KPL | 436.2 | KPL | 1 | 436.2
S | 4544145 | 4099854649837 | PYLVÄSVALAISIN LEDVANCE | UB LTRN 29W CCT ML SYM BK 6M | S4513B | Ulkovalaisimet Ledvance LB | E | KPL | 436.2 | KPL | 1 | 436.2
S | 4544148 | 4099854649868 | PYLVÄSVALAISIN LEDVANCE | UB LTRN 29W CCT ML ASYM GY 6M | S4513B | Ulkovalaisimet Ledvance LB | E | KPL | 436.2 | KPL | 1 | 436.2
S | 4544149 | 4099854649875 | PYLVÄSVALAISIN LEDVANCE | UB LTRN 29W CCT ML ASYM BK 6M | S4513B | Ulkovalaisimet Ledvance LB | E | KPL | 436.2 | KPL | 1 | 436.2
S | 8176396 |  | LATTIALÄMMITYSKAAP CABLEFLEX20 | 20W/M 93M 1840W 11.5-23 M2 | S8112A | Lämmityslaitteet Ebeco X LA | E | KPL | 436.2 | KPL | 1 | 436.2
S | 1476643 | 4012740028981 | LATTIAR. KAN ELECTRAPLAN.VE-EE | EKQ122 RST 243X243 KL 15MM | S1432B | Kanavakalusteet UTU LB | E | KPL | 436.3 | KPL | 1 | 436.3
S | 2423357 | 6410024233577 | VIKAVIRTAPISTORASIA PCE | 75151-6 16A 400V 5N 6H IP44 VS | S2411B | Pistorasiat tulpat PCE LB | V | KPL | 436.3 | KPL | 1 | 436.3
S | 3261725 | 3606480084027 | JOHDONSUOJAKATKAISIJA ACTI9 | IC60L 4P B25A 25kA | S3203B | Johdonsuoja-autom Schneider LB | E | KPL | 436.3 | KPL | 1 | 436.3
S | 3440482 | 6418677159596 | SADELIPPA CASEMET | ERS5020A KOOLLE EFEF505020A | S3426B | Kotelot Casemet LB | E | KPL | 436.3 | KPL | 1 | 436.3
S | 4225703 | 8711971347743 | YLEISVALAISIN UPPO | 3034774 14,7W 4K 1750LM MW | S4112B | Sisävalaisimet Sylvania LB | E | KPL | 436.5 | KPL | 1 | 436.5
S | 4225704 | 8711971347750 | YLEISVALAISIN UPPO | 3034775 14,7W 3K 1625LM MW | S4112B | Sisävalaisimet Sylvania LB | E | KPL | 436.5 | KPL | 1 | 436.5
S | 1370327 | 4031026194981 | JOHDINSIDE TERÄS HELLERMANN | MBT27SS 4.6x681 SS304 RST 100K | S1305B | Kiinnitystarv Hellermann LB | E | PSS | 436.6 | KPL | 100 | 4.366
S | 2818177 |  | LÄSNÄOLOTUNNISTIN KNX JUNG | KNX LÄSNÄOLOT MINI. PERUS.VAL | S2806B | Kiinteistöautom KNX ENSTO LB | E | KPL | 436.7 | KPL | 1 | 436.7
S | 3167771 | 4028854126543 | KAHVASULAKE UR SIBA | AR 3 630A 690V | S31000 | Kahvasulakkeet Hellermann X P0 | E | KPL | 436.7 | KPL | 1 | 436.7
S | 4152054 | 4099854292750 | PINTA-AS.VALAISIN LEDVANCE | SF FLAT SQ 500 27W CCT ML SEN | S4102B | Sisävalaisimet Ledvance LB | E | KPL | 436.7 | KPL | 1 | 436.7
S | 4152056 | 4099854292798 | PINTA-AS.VALAISIN LEDVANCE | SF FLAT SQ 500 27W CCT DALI | S4102B | Sisävalaisimet Ledvance LB | E | KPL | 436.7 | KPL | 1 | 436.7
S | 4620118 |  | Conical pole body |  | S46040 | Pylväät ja varret Tehomet P0 | V | KPL | 436.7 | KPL | 1 | 436.7
S | 0431198 | 5017455007435 | HAAROITUSRASIA RAYCHEM | T-100 EX JATKOS/T-HAARA TEOLL | S8138B | Teollisuuden lämpökaap Rayc LB | E | KPL | 436.7 | KPL | 1 | 436.7
S | 1371430 |  | JOHDINSIDE PANDUIT | MLT6S-CP316 4,6X521 | S1350B | KIINNITYSTARV PANDUIT X LB | E | PAK | 436.8 | PAK | 1 | 436.8
S | 3210382 |  | Miniature Circuit Breaker | 2-pole K-char. 40A | S3202B | Johdonsuoja-automaatit ABB LB | E | KPL | 436.9 | KPL | 1 | 436.9
S | 3735196 | 4015082770181 | KONTAKTORI EATON | DILM17-10(RDC24) | S3701B | Moottorilähtökomponentit LB | E | KPL | 436.9 | KPL | 1 | 436.9
S | 3735197 | 4015082770501 | KONTAKTORI EATON | DILM17-01(RDC24) | S3701B | Moottorilähtökomponentit LB | E | KPL | 436.9 | KPL | 1 | 436.9
S | 3641360 | 8056221026789 | ASENNUSTARVIKEPAKKAUS ABB | KIT P MP XT5 630A 4P | S3602B | Tehokytk -katkais ABB LB | E | KPL | 437 | KPL | 1 | 437
S | 3782007 | 3606481915863 | VAIHELEVITIN TESYS | LA9G4712 | S3715B | Lisätarvikkeet kont. Schn LB | E | KPL | 437 | KPL | 1 | 437
S | 4147000 | 6435200315625 | PINTA-/RIPUSTUSVALAISIN VARIO | 1420 37W/840 DO/80D DA2 WH/WH | S4107B | Sisävalaisimet Airam LB | E | KPL | 437 | KPL | 1 | 437
S | 4147001 | 6435200315632 | PINTA-/RIPUSTUSVALAISIN VARIO | 1420 37W/840 DO/80D DA2 WH/BK | S4107B | Sisävalaisimet Airam LB | E | KPL | 437 | KPL | 1 | 437
S | 4525256 | 4007841055479 | TUNNISTINVALAISI IHF BLUETOOTH | GL 80 SC 3K 9,1W IP44 AN | S4247B | TUNNISTINVALAISIMET STEINEL LB | E | KPL | 437 | KPL | 1 | 437
S | 4525257 | 4007841055486 | TUNNISTINVALAISI IHF BLUETOOTH | GL 80 SC 3K 9,1W IP44 HO | S4247B | TUNNISTINVALAISIMET STEINEL LB | E | KPL | 437 | KPL | 1 | 437
S | 1404606 |  | LATTIARASIA ELWO | 6-KJ 16-KST 120MM IP20 2KN RST | S1445B | Lattiarasiat Legrand LB | E | KPL | 437.1 | KPL | 1 | 437.1
S | 3210760 |  | JOHDONSUOJAKATKAISIJA S200 | S203-Z40NA 4-NAP Z40A | S3202B | Johdonsuoja-automaatit ABB LB | E | KPL | 437.1 | KPL | 1 | 437.1
S | 3210936 | 4016779532754 | JOHDONSUOJAKATKAISIJA S200 | S203-K40NA 4-NAP K40A | S3202B | Johdonsuoja-automaatit ABB LB | E | KPL | 437.1 | KPL | 1 | 437.1
S | 3212338 | 7612271201685 | JOHDONSUOJAKATKAISIJA S800 | S803S-K10, 3P K 10A | S3202B | Johdonsuoja-automaatit ABB LB | E | KPL | 437.1 | KPL | 1 | 437.1
S | 3212340 | 7612271201692 | JOHDONSUOJAKATKAISIJA S800 | S803S-K13, 3P K 13A | S3202B | Johdonsuoja-automaatit ABB LB | E | KPL | 437.1 | KPL | 1 | 437.1
S | 3212342 | 7612271201708 | JOHDONSUOJAKATKAISIJA S800 | S803S-K16, 3P K 16A | S3202B | Johdonsuoja-automaatit ABB LB | E | KPL | 437.1 | KPL | 1 | 437.1
S | 3212344 | 7612271201715 | JOHDONSUOJAKATKAISIJA S800 | S803S-K20, 3P K 20A | S3202B | Johdonsuoja-automaatit ABB LB | E | KPL | 437.1 | KPL | 1 | 437.1
S | 3212346 | 7612271201722 | JOHDONSUOJAKATKAISIJA S800 | S803S-K25, 3P K 25A | S3202B | Johdonsuoja-automaatit ABB LB | E | KPL | 437.1 | KPL | 1 | 437.1
S | 3212392 | 7612271202194 | JOHDONSUOJAKATKAISIJA S800 | S803S-KM20, 3P KM 20A | S3202B | Johdonsuoja-automaatit ABB LB | E | KPL | 437.1 | KPL | 1 | 437.1
S | 3212394 | 7612271202200 | JOHDONSUOJAKATKAISIJA S800 | S803S-KM25, 3P KM 25A | S3202B | Johdonsuoja-automaatit ABB LB | E | KPL | 437.1 | KPL | 1 | 437.1
S | 3212396 | 7612271202217 | JOHDONSUOJAKATKAISIJA S800 | S803S-KM32, 3P KM 32A | S3202B | Johdonsuoja-automaatit ABB LB | E | KPL | 437.1 | KPL | 1 | 437.1
S | 3212398 | 7612271202224 | JOHDONSUOJAKATKAISIJA S800 | S803S-KM40, 3P KM 40A | S3202B | Johdonsuoja-automaatit ABB LB | E | KPL | 437.1 | KPL | 1 | 437.1
S | 3212400 | 7612271202231 | JOHDONSUOJAKATKAISIJA S800 | S803S-KM50, 3P KM 50A | S3202B | Johdonsuoja-automaatit ABB LB | E | KPL | 437.1 | KPL | 1 | 437.1
S | 3212402 | 7612271202248 | JOHDONSUOJAKATKAISIJA S800 | S803S-KM63, 3P KM 63A | S3202B | Johdonsuoja-automaatit ABB LB | E | KPL | 437.1 | KPL | 1 | 437.1
S | 3447374 | 3606480159268 | KAAPPI FE UNIVERSAL ENCLOSURES | SEINÄKAAP MET 600X500X250 | S3418B | Kotelot Schneider LB | V | KPL | 437.1 | KPL | 1 | 437.1
S | 3760189 |  | KONTAKTORI TESYS | LC1D40ABBE 40A 3S1S1A 24VDCPLC | S3710B | Kontaktorit D-sarja Schneid LB | E | KPL | 437.1 | KPL | 1 | 437.1
S | 3760191 |  | KONTAKTORI TESYS | LC1D40ABNE 40A 3S 1S1A 24-60V | S3710B | Kontaktorit D-sarja Schneid LB | E | KPL | 437.1 | KPL | 1 | 437.1
S | 3760192 |  | KONTAKTORI TESYS | LC1D40AKUE 40A 3S1S1A 100-250V | S3710B | Kontaktorit D-sarja Schneid LB | E | KPL | 437.1 | KPL | 1 | 437.1
S | 3781756 | 3606480988219 | KONTAKTORI TESYS | LC1D40AEHE 40A 3S 48-130VACDC | S3710B | Kontaktorit D-sarja Schneid LB | E | KPL | 437.1 | KPL | 1 | 437.1
S | 3782502 | 3389110247855 | KONTAKTORI TESYS | LC1DT40BD 40A 4S 1S+1A 24VDC | S3710B | Kontaktorit D-sarja Schneid LB | E | KPL | 437.1 | KPL | 1 | 437.1
S | 3782503 | 3389110247862 | KONTAKTORI TESYS | LC1DT40ED 40A 4S 1S+1A 48VDC | S3710B | Kontaktorit D-sarja Schneid LB | E | KPL | 437.1 | KPL | 1 | 437.1
S | 3783431 | 3606487540380 | KONTAKTORI TESYS | 32A 3P 24-60V AC/DC SNAP-IN | S3710B | Kontaktorit D-sarja Schneid LB | E | KPL | 437.1 | KPL | 1 | 437.1
S | 3781777 | 3606489832896 | MOOTTORIKÄYNNISTIN TESYS ISLAN | TPRDG4X2 DIGIT. IO 4I/2O | S3720B | Moottorinsuojarel Schneider LB | E | KPL | 437.1 | KPL | 1 | 437.1
S | 8420335 | 3553340800092 | AKKU EATON | EASY BATTERY+ PRODUCT G | S8404B | UPS-Tarvikkeet Eaton LB | E | KPL | 437.1 | KPL | 1 | 437.1
S | 3801121 | 7320500218020 | KOSKETUSSUOJA ABB | LT750-AC | S3702B | Moottorilähtökomp ABB LB | E | KPL | 437.2 | KPL | 1 | 437.2
S | 4281920 | 6438045017815 | TURVAVALAISIN TEKNOWARE | TURVA 82 Y8251WKH YKSPAKK | S4203B | Turvavalaisimet Teknoware LB | E | KPL | 437.2 | KPL | 1 | 437.2
S | 3782945 | 3389110765809 | MOOTTORIKÄYNNISTIN TESYS | LE1M35Q721 IP65KOT 5,5KW | S3706B | Moottorisuojak. Schneider LB | E | KPL | 437.3 | KPL | 1 | 437.3
S | 3782946 | 3389110765816 | MOOTTORIKÄYNNISTIN TESYS | LE1M35Q722 IP65KOT 7,5KW | S3706B | Moottorisuojak. Schneider LB | E | KPL | 437.3 | KPL | 1 | 437.3
S | 1468429 | 7394333401201 | KATTOKANNAKE | 6413-48 HST KATTOK.KAKSIPL1500 | S1426B | Kaapelitiet RST MP LB | E | KPL | 437.4 | KPL | 1 | 437.4
S | 3501728 |  | KUORMANHALLINTAYKSIKKÖ GARO | KUORMANHALLINTA ENTITY ADVANCE | S3515B | Latausasemat Garo LB | V | KPL | 437.4 | KPL | 1 | 437.4
S | 3426778 | 3250612780556 | OVI UNIVERS | FZ002NM OIK. AUKOT. FWU32 | S3408B | Kotelot Hager LB | E | KPL | 437.5 | KPL | 1 | 437.5
S | 3610805 | 6410036108054 | TURVAKYTKIN VÄÄNNIN KRAUS&NAI. | KGD40.TD104/D-P003.KL11V | S3616B | Nokkakytk Krauss&Naimer LB | E | KPL | 437.5 | KPL | 1 | 437.5
S | 4261423 | 6438100452247 | MODUULIVALAISIN ENSTO FRIDA | FRI3X12M 2170LM 15W/840 | S4104B | Sisävalaisimet Ensto LB | E | KPL | 437.7 | KPL | 1 | 437.7
S | 4261425 | 6438100452254 | MODUULIVALAISIN ENSTO FRIDA | FRI3X12M 3250LM 21W/840 | S4104B | Sisävalaisimet Ensto LB | E | KPL | 437.7 | KPL | 1 | 437.7
S | 4261428 | 6438100452261 | MODUULIVALAISIN ENSTO FRIDA | FRI3X12M 3940LM 26W/840 | S4104B | Sisävalaisimet Ensto LB | E | KPL | 437.7 | KPL | 1 | 437.7
S | 4261430 | 6438100452278 | MODUULIVALAISIN ENSTO FRIDA | FRI3X12M 4290LM 28W/840 | S4104B | Sisävalaisimet Ensto LB | E | KPL | 437.7 | KPL | 1 | 437.7
S | 4261432 | 6438100452285 | MODUULIVALAISIN ENSTO FRIDA | FRI3X12M 5010LM 33W/840 | S4104B | Sisävalaisimet Ensto LB | E | KPL | 437.7 | KPL | 1 | 437.7
S | 3605870 |  | NOKKAKYTKIN VAIHTO | ST023/32V/Z20/Z45/X85 | S3618B | Nokkakytkimet Hedtec LB | E | KPL | 437.8 | KPL | 1 | 437.8
S | 7117857 | 6430025092263 | LIESIVAHTI INNOHOME | EVO K320W-TITO 3×20A | S7199B | Hälytys- ja valvontalait. LB | E | KPL | 437.8 | KPL | 1 | 437.8
S | 3442482 | 6418677184895 | ASENNUSKOTELO ABS ENSTO IS | OABP406018T 400x600x185mm | S3416B | Kotelot Ensto LB | E | KPL | 437.9 | KPL | 1 | 437.9
S | 3720586 |  | Contactor | S0, 11W/400V, AC-3, 2NO+2NC, D | S3707B | Moottorilähtökomp. Siemens LB | V | KPL | 437.9 | KPL | 1 | 437.9
S | 8101188 | 7393410005820 | SÄTEILYLÄMMITIN IH FRICO | IHC12. 1150W. 230V. IPX4 | S8141A | Säteilylämmittimet Hedtec LA | V | KPL | 437.9 | KPL | 1 | 437.9
S | 2720405 | 3389110711547 | PAINEKYTKIN 0.6-10 BAR | XMLA010A2C11 1 KIINT RAJA DIN | S2742B | Painekytkimet Schneider LB | E | KPL | 438 | KPL | 1 | 438
S | 2720415 | 3389110712025 | PAINEKYTKIN 5-70 BAR | XMLA070D2S11 1KIINTRAJA PG13.5 | S2742B | Painekytkimet Schneider LB | E | KPL | 438 | KPL | 1 | 438
S | 2722583 | 3666916025659 | PAINEKYTKIN TELEMECANIQUE | XMLA 160D25S11 | S2742B | Painekytkimet Schneider LB | V | KPL | 438 | KPL | 1 | 438
S | 2816119 | 3606489917876 | VÄYLÄMUUNNIN SPACELOGIC KNX | KNX LINJA/ALUEYHDISTIN SECURE | S2803B | Kiint.autom KNX SCHNEIDER LB | E | KPL | 438 | KPL | 1 | 438
S | 7914706 | 6418296002372 | LIITOSJOHTO FINNSAT | OPTINEN HDMI2.1 15M 8K MPO | S7505A | Antennituotteet Finnsat LA | E | KPL | 438 | KPL | 1 | 438
S | 8112982 | 7045210120318 | LÄMPÖKAAPELI NEXANS | TXLP/2R NORDIC 10W/M 890W 89M | S8123B | Sulanapitokaap Axjo Kabel LB | E | KPL | 438 | KPL | 1 | 438
S | 4225524 | 7021989052135 | ALASVALO SG | JUNISTAR ECO II IS 27K VA 8KPL | S4130B | Sisävalaisimet SG LB | E | LTK | 438.1 | KPL | 8 | 54.7625
S | 4225525 | 7021989052142 | ALASVALO SG | JUNISTAR ECO II IS 3K VA 8KPL | S4130B | Sisävalaisimet SG LB | V | LTK | 438.1 | KPL | 8 | 54.7625
S | 4246285 | 7021989052166 | ALASVALO SG | JUNISTAR ECO II IS 27K MU 8KPL | S4130B | Sisävalaisimet SG LB | E | LTK | 438.1 | KPL | 8 | 54.7625
S | 4143520 | 7392971138695 | RIPUSTUSVALAISIN ACTOR | ACTOR BASIC PEND MP 830 50/50 | S4212B | Sisävalaisimet Hide-a-lite LB | E | KPL | 438.1 | KPL | 1 | 438.1
S | 4143581 | 7392971139937 | ALASVALO OPTIC | IP44 230lm 4,5W Tune DIM TILT | S4212B | Sisävalaisimet Hide-a-lite LB | E | KPL | 438.1 | KPL | 1 | 438.1
S | 7224121 |  | TYÖKALU TELECOM | FIST-WORKSTAND-16-H | S7213B | Jatkostarv TOSP Commscope LB | V | KPL | 438.1 | KPL | 1 | 438.1
S | 7272572 | 6410072725727 | ASENNUSTARVIKE TELECOM | FIST-WORK-STAND-H | S7213B | Jatkostarv TOSP Commscope LB | E | KPL | 438.1 | KPL | 1 | 438.1
S | 3603709 | 4011209403604 | PÄÄKYTKIN SENTRON 3LD | 3LD2704-0TK51 | S3707B | Moottorilähtökomp. Siemens LB | V | KPL | 438.2 | KPL | 1 | 438.2
S | 5451075 | 7331980003785 | EROTUSLAITE KABELDON | FD 3300 KAAPPIIN | S5403B | Jakokaa ja välij.koj. ABB LB | E | KPL | 438.3 | KPL | 1 | 438.3
S | 5821967 | 6410058219677 | KATKAISUPIISKA GEVEA | KATKAISUPIISKAT 24kV 20A 3-V | S5807B | Sähkönjakelu Eurolaite LB | E | KPL | 438.3 | KPL | 1 | 438.3
S | 8121316 | 5053285164375 | OHJAUSYKSIKKÖ NOBÖ | SMART HUB SHB-IZ | S81440 | Ohjaus termost Glen Dimplex P0 | V | KPL | 438.3 | KPL | 1 | 438.3
S | 3440472 | 6418677159541 | SADELIPPA CASEMET | ERS2015A KOOLLE EFEF203015A | S3426B | Kotelot Casemet LB | E | KPL | 438.4 | KPL | 1 | 438.4
S | 4146854 | 6435200295934 | MODUULIVALAISIN PLANO | IP44 35W/TW PSMP CA WH | S4107B | Sisävalaisimet Airam LB | E | KPL | 438.4 | KPL | 1 | 438.4
S | 1412353 | 6438552000041 | PISTORASIAPYLVÄS SMARTIS | V1-VA | S1439B | Pistorasiapylväät Smartis LB | E | KPL | 438.5 | KPL | 1 | 438.5
S | 1412354 | 6438552000058 | PISTORASIAPYLVÄS SMARTIS | V1-MU | S1439B | Pistorasiapylväät Smartis LB | E | KPL | 438.5 | KPL | 1 | 438.5
S | 2806851 | 4003468480298 | SÄÄASEMA THEBEN | LUXORLIVING M130 | S2810B | Kiinteistöautom Theben LB | E | KPL | 438.5 | KPL | 1 | 438.5
S | 2721834 | 3389119058513 | INDUKTIIVINEN TUNN. 40X40X117 | XS9C4A1PCP20 PNP NO+NC M20 | S2740B | Indukt. tunn Schneider LB | E | KPL | 438.7 | KPL | 1 | 438.7
S | 3425817 | 3250612777778 | UPOTUSKAULUS UNIVERS | FZ12B KOT. FWB52 | S3408B | Kotelot Hager LB | E | KPL | 438.7 | KPL | 1 | 438.7
S | 2741002 | 4045454908140 | TEHOLÄHDE ECO-POWER WAGO | 787-732 AC 230 V/ DC 24V 10.0A | S2715B | Ohjaus säätö Wago LB | E | KPL | 438.8 | KPL | 1 | 438.8
S | 4306764 | 7330139530622 | TEOLLISUUSVAL MAMBAMINI AGRO+ | AGRO+ L150 9400LM NB30 D | S43040 | Teollisuusvalaisimet Proton P0 | E | KPL | 438.8 | KPL | 1 | 438.8
S | 4306765 |  | Sealed industrial luminaire | Agro+ L150 9400lm MB60 D | S43040 | Teollisuusvalaisimet Proton P0 | E | KPL | 438.8 | KPL | 1 | 438.8
S | 4306766 |  | Sealed industrial luminaire | Agro+ L150 9400lm WB90 D | S43040 | Teollisuusvalaisimet Proton P0 | E | KPL | 438.8 | KPL | 1 | 438.8
S | 4306770 | 7330139530684 | TEOLLISUUSVAL MAMBAMINI AGRO+ | AGRO+ L150 9400LM WB90 RS DIM | S43040 | Teollisuusvalaisimet Proton P0 | E | KPL | 438.8 | KPL | 1 | 438.8
S | 4522516 |  | Outdoors wall luminaire | exWall 4300lm 840 AS D2D M | S45010 | Ulkovalaisimet Proton P0 | E | KPL | 438.8 | KPL | 1 | 438.8
S | 4522517 |  | Outdoors wall luminaire | exWall 4300lm 840 AS D2D P | S45010 | Ulkovalaisimet Proton P0 | E | KPL | 438.8 | KPL | 1 | 438.8
S | 4544053 | 5056673234025 | PYLVÄSVALAISIN NVC | COLUMBIA 40W 5190LM 3CCT HA | S45180 | VALONHEITTIMET NVC BB P0 | E | KPL | 438.8 | KPL | 1 | 438.8
S | 4544054 | 5056673234032 | PYLVÄSVALAISIN NVC | COLUMBIA 40W 5190LM 3CCT MU | S45180 | VALONHEITTIMET NVC BB P0 | E | KPL | 438.8 | KPL | 1 | 438.8
S | 2815602 | 4011395222294 | LÄSNÄOLOTUNNISTIN KNX ABB | 18M 4V B/T IP20 UKA VAL | S2807B | Ovipuhelimet ABB LB | E | KPL | 438.9 | KPL | 1 | 438.9
S | 3760187 |  | KONTAKTORI TESYS | LC1D38BNE 38A 3S 1S+1A 24-60V | S3710B | Kontaktorit D-sarja Schneid LB | E | KPL | 438.9 | KPL | 1 | 438.9
S | 3760188 |  | KONTAKTORI TESYS | LC1D38KUE 38A 3S 1S1A 100-250V | S3710B | Kontaktorit D-sarja Schneid LB | E | KPL | 438.9 | KPL | 1 | 438.9
S | 3781109 | 3389110352672 | KONTAKTORI TESYS | LC1D38U7 38A 240VAC KELA | S3710B | Kontaktorit D-sarja Schneid LB | E | KPL | 438.9 | KPL | 1 | 438.9
S | 6411063 | 6410064110630 | KAAPELINVETORULLA TEPA | PLR 30 - 1 / 130 | S6407B | Työvälineet TEPA LB | E | KPL | 438.9 | KPL | 1 | 438.9
S | 4114995 | 4007841079178 | KATTOVALAISIN STEINEL | RS PRO 5100 C LED 31W 4K IP65 | S4247B | TUNNISTINVALAISIMET STEINEL LB | E | KPL | 439.1 | KPL | 1 | 439.1
S | 7284149 | 6410072841496 | HAAROITIN NESTOR | NC-1000 1X32 SC/APC | S7202B | Kuitutuotteet Nestor X LB | E | KPL | 439.1 | KPL | 1 | 439.1
S | 7284206 | 6410072842066 | HAAROITIN NESTOR | PLC-JAOTIN 1X64 SC/APC | S7202B | Kuitutuotteet Nestor X LB | E | KPL | 439.1 | KPL | 1 | 439.1
S | 7284755 | 6410072847559 | KAAPPITARVIKE NESTOR | NC-2000 UMPIOVI 2200MM | S7202B | Kuitutuotteet Nestor X LB | E | KPL | 439.1 | KPL | 1 | 439.1
S | 3637529 | 3250613113520 | KUORMANKYTKIN VÄÄNTÖ HAGER | HA352 3X160A 415VAC | S3608B | Tehokytkimet UTU LB | E | KPL | 439.2 | KPL | 1 | 439.2
S | 3637734 | 3250613130305 | KYTKINVAROKE HAGER | HFD306 3N 63A NH000 | S3608B | Tehokytkimet UTU LB | E | KPL | 439.2 | KPL | 1 | 439.2
S | 4103229 | 6410041032290 | TUNNISTINVALAISIN TITAN | ATR100LED20 IP44 20W/840 RAD | S4104B | Sisävalaisimet Ensto LB | E | KPL | 439.2 | KPL | 1 | 439.2
S | 3246484 | 3250611620655 | VIKAVIRTASUOJAKYTKIN HAGER | CDA663D 30MA A/4X63A 10KA | S3206A | Johdonsuoja-autom HAGER LA | E | KPL | 439.3 | KPL | 1 | 439.3
S | 1465206 | 4012195166122 | LANKAHYLLY KTS | GRM 55 500VA4401, HST | S1404B | Kaapelitiet OBO LB | E | M | 439.4 | M | 1 | 439.4
S | 2606651 | 4003468120101 | HÄMÄRÄKYTKIN KELLOLLA THEBEN | LUNA 121 TOP3 RC 1-KAN AL | S2616B | Säätimet Theben LB | E | KPL | 439.4 | KPL | 1 | 439.4
S | 4318411 |  | Industrial luminaire open | IP23 15400lm 80W DA2 CLO | S4328B | Teollisuusval Hide-a-lite LB | E | KPL | 439.4 | KPL | 1 | 439.4
S | 4318412 |  | Industrial luminaire open | IP23 15100lm 80W DA2 CLO | S4328B | Teollisuusval Hide-a-lite LB | E | KPL | 439.4 | KPL | 1 | 439.4
S | 4318413 |  | Industrial luminaire open | IP23 13800lm 80W DA2 CLO | S4328B | Teollisuusval Hide-a-lite LB | E | KPL | 439.4 | KPL | 1 | 439.4
S | 4318414 |  | Industrial luminaire open | IP23 12800lm 80W DA2 CLO Asym | S4328B | Teollisuusval Hide-a-lite LB | E | KPL | 439.4 | KPL | 1 | 439.4
S | 4544259 | 4099854832246 | VALONHEITIN FLOODLIGHT VALUE | FL COMP 150 15700LM CCT ML BK | S4513B | Ulkovalaisimet Ledvance LB | E | KPL | 439.4 | KPL | 1 | 439.4
S | 5235493 | 08712403575383 | KYLMÄKUTISTE 3M | EPDM JATKOSKITTI 91-AC 35-4 MC | S5208B | Kaapelin suoj+liitos 3M LB | E | KPL | 439.4 | KPL | 1 | 439.4
S | 6901023 | 6416198808047 | VASTAANOTIN ALLAWAY | RC SIS.VIRTALÄHTEEN 80804 | S8309B | Tarvikkeet Allaway LB | E | KPL | 439.4 | KPL | 1 | 439.4
S | 6901026 | 6416198808061 | SIGNAALINTOISTIN ALLAWAY | RC SIS. VIRTALÄHTEEN 80806 | S8309B | Tarvikkeet Allaway LB | E | KPL | 439.4 | KPL | 1 | 439.4
S | 6901045 | 6416198808146 | SIGNAALITOISTIN ALLAWAY | ZI RC | S8309B | Tarvikkeet Allaway LB | E | KPL | 439.4 | KPL | 1 | 439.4
S | 7407050 | 4046356575089 | ETHERNET KYTKIN | FL ISOLATOR 100-RJ/RJ | S2713B | Ohjaus säätö Phoenix LB | E | KPL | 439.5 | KPL | 1 | 439.5
S | 3653684 | 3303430289135 | KOMPAKTIKATKAISIJA COMPACT | 28913 INS160 4P | S3607B | Tehokytk -katkais Schneider LB | E | KPL | 439.5 | KPL | 1 | 439.5
S | 4542220 | 8720169766471 | VALONHEITIN LEDINAIRE | 30000LM 840 ON/OFF 250W SWB | S4502B | Ulkovalaisimet Philips LB | E | KPL | 439.6 | KPL | 1 | 439.6
S | 7263102 | 6410072631028 | PÄÄTEKOTELO NAFICON | HB-RASIA 4SCA+RJ45/- 45M | S7203B | Kuitutuotteet Naficon X LB | E | KPL | 439.6 | KPL | 1 | 439.6
S | 8266934 | 6417659032988 | SEINÄKIUAS HARVIA DELTA | D23E 2,3 KW MUSTA | S8202B | Sähkökiukaat HARVIA LB | E | KPL | 439.6 | KPL | 1 | 439.6
S | 3600408 | 6419410310274 | TURVAKYTKIN KATKO | KUA 616U | S3604B | Tehokytk -katkais Katko LB | E | KPL | 439.8 | KPL | 1 | 439.8
S | 3658460 | 3606481066077 | OHJAUSYKSIKKÖ TRANSFERPACT | TA MODUULI GENSET KÄYNN.+HÄLYT | S3607B | Tehokytk -katkais Schneider LB | E | KPL | 439.8 | KPL | 1 | 439.8
S | 7419546 | 6418296002921 | ETHERNET KYTKIN WI-TEK | 10-PORT. POE-KYTKIN IP65 110W | S7404B | Viestintäverkkot. Finnsat LB | E | KPL | 439.8 | KPL | 1 | 439.8
S | 3439020 | 6410034390208 | ASENNUSKOTELO SELCAST | 300x400x170 KORKEA IP66 | S3421B | Kotelot ja laipat Selcast LB | E | KPL | 439.9 | KPL | 1 | 439.9
S | 4301246 | 6430064152287 | RUNKOVALAISIN | PICA 2-100 ONOFF 840 WIDE 5PKE | S4335B | TEOLLISUUSVALAISIM EASY LED LB | E | KPL | 439.9 | KPL | 1 | 439.9
S | 6426068 | 4030266099711 | LÄVISTINTARVIKE ALFRA | PISTIMEN PIDIN 30,6-40,5MM | S6425A | Lävistintarvik. ALFRA ELP LA | E | KPL | 439.9 | KPL | 1 | 439.9
S | 2339511 | 7320500312643 | KOTELO KALUSTETTU ABB | MEP2-1001 | S2304B | Erikoiskytkimet ABB LB | E | KPL | 440 | KPL | 1 | 440
S | 3653244 | 3606480021091 | KOMPAKTIKATKAISIJA COMPACT | LV429486 MICRO 6.M LCD-NÄYTTÖ | S3607B | Tehokytk -katkais Schneider LB | E | KPL | 440 | KPL | 1 | 440
S | 3886898 | 3606480802348 | JARRUVASTUS ALTIVAR | VW3A7741 60 OHM 0.5 KW | S3805B | Taajuusm pehmokäyn Schneid LB | E | KPL | 440 | KPL | 1 | 440
S | 6441963 | 9120045473612 | VETOJOUSITARVIKE RUNPOTEC | STANDART-SET 50 M, 4,5 MM | S6442B | Vetojusitarvike Runpotec X LB | E | KPL | 440 | KPL | 1 | 440
S | 7113903 | 06417023000162 | PALOVAROITINTARVIKE SIGNALINE | PÄÄTEYKSIKKÖ FT-EOL-EN | S7152B | Palovaroittimet LB | E | KPL | 440 | KPL | 1 | 440
S | 8112967 | 7045210034424 | SULANAPITOKAAPELI NEXANS | DEFROST SNOW 28W/M 230V 45.4M | S8123B | Sulanapitokaap Axjo Kabel LB | V | KPL | 440 | KPL | 1 | 440
S | 2603373 | 4007529921430 | LÄSNÄOLOTUNNISTIN VALONM. | PD4-M-2C-C-FP VALKOINEN | S2605B | Liiketunn Luxomat, Extronic LB | E | KPL | 440.2 | KPL | 1 | 440.2
S | 3447570 | 3606480003059 | JAKELUKISKO CANALIS | JAKELUKISKO 3P 100A 3M 3 VO | S3447B | VIRTAKISKOT CANALIS LB | E | KPL | 440.2 | KPL | 1 | 440.2
S | 1912377 | 6410019123777 | PE-KISKO OUNEVA | 10X100X450, 13 REIKÄÄ 11 MM | S1908B | Sisäjohtoliittimet Ouneva LB | V | KPL | 440.3 | KPL | 1 | 440.3
S | 2363014 | 3389110470819 | JALKAPAINIKE PREVENTA | XPER 110 | S2302B | Erikoiskytkimet Schneider LB | E | KPL | 440.3 | KPL | 1 | 440.3
S | 3655634 | 8015644560157 | ALIJÄNNITELAUKAISIJA | 1SDA054887R1 | S3614B | Nokka- ja DIN-kytkimet LB | E | KPL | 440.3 | KPL | 1 | 440.3
S | 4282320 | 6438045021294 | OPASTEVALAISIN SILVER | Y6851WK143 230V 30M O/V 2-P | S4203B | Turvavalaisimet Teknoware LB | E | KPL | 440.4 | KPL | 1 | 440.4
S | 6751501 | 0095969344791 | YLEISMITTARI DIGITAALINEN DMMS | FLUKE 114 TRUE-RMS | S6703B | Osoittavat mittarit Fluke LB | V | KPL | 440.4 | KPL | 1 | 440.4
S | 7233707 | 5711255997124 | TELEJAKOKAAPIN JALUSTA FKK | FKK JALUSTA KJ-1/1000 RAL7008 | S72160 | Triarca kaapit P0 | V | KPL | 440.4 | KPL | 1 | 440.4
S | 7233708 | 5711255997377 | TELEJAKOKAAPIN JALUSTA FKK | FKK JALUSTA KJ-1/1000 RAL7037 | S72160 | Triarca kaapit P0 | E | KPL | 440.4 | KPL | 1 | 440.4
S | 8129545 | 6438257711358 | LÄMMITIN ÖLJYTÄYTTEINEN | YALI P 0506 50X55CM 500W | S81100 | Lämmityslaitteet Purmo P0 | V | KPL | 440.4 | KPL | 1 | 440.4
S | 8266028 | 6410082660285 | SEINÄKIUAS HARVIA THE WALL | SW45E 4.5 KW 3-6M3 | S8202A | Sähkökiukaat HARVIA LA | E | KPL | 440.4 | KPL | 1 | 440.4
S | 3782682 | 3389110363937 | MOOTTORINSUOJARELE TESYS | LUCA32B SUOJARELE | S3720B | Moottorinsuojarel Schneider LB | E | KPL | 440.5 | KPL | 1 | 440.5
S | 3782683 | 3389110363869 | MOOTTORINSUOJARELE TESYS | LUCA32BL SUOJARELE | S3720B | Moottorinsuojarel Schneider LB | E | KPL | 440.5 | KPL | 1 | 440.5
S | 3782684 | 3389110363999 | MOOTTORINSUOJARELE TESYS | LUCA32ES SUOJARELE | S3720B | Moottorinsuojarel Schneider LB | E | KPL | 440.5 | KPL | 1 | 440.5
S | 3782685 | 3389110364057 | MOOTTORINSUOJARELE TESYS | LUCA32FU SUOJARELE | S3720B | Moottorinsuojarel Schneider LB | E | KPL | 440.5 | KPL | 1 | 440.5
S | 3782722 | 3389110364682 | MOOTTORINSUOJARELE TESYS | LUCC12ES SUOJARELE | S3720B | Moottorinsuojarel Schneider LB | E | KPL | 440.5 | KPL | 1 | 440.5
S | 4217703 | 6438100422578 | PINTA-/RIPUSTUSVALAISIN | PRIMUS 12M 25W/840 DPS | S4104B | Sisävalaisimet Ensto LB | E | KPL | 440.5 | KPL | 1 | 440.5
S | 4217705 | 6438100432379 | PINTA-/RIPUSTUSVALAISIN | PRIMUS 12M 25W/830 DPS | S4104B | Sisävalaisimet Ensto LB | E | KPL | 440.5 | KPL | 1 | 440.5
S | 4217719 | 6438100432423 | PINTA-/RIPUSTUSVALAISIN | PRIMUS 12M 33W/840 HO DPS | S4104B | Sisävalaisimet Ensto LB | E | KPL | 440.5 | KPL | 1 | 440.5
S | 4217720 | 6438100432430 | PINTA-/RIPUSTUSVALAISIN | PRIMUS 12M 33W/830 HO DPS | S4104B | Sisävalaisimet Ensto LB | E | KPL | 440.5 | KPL | 1 | 440.5
S | 4544242 | 4099854792632 | KATUVALAISIN STREETLIGHT FLEX | SL FLEX 90W 730 RV25ST 13500LM | S4513B | Ulkovalaisimet Ledvance LB | E | KPL | 440.5 | KPL | 1 | 440.5
S | 4544243 | 4099854792649 | KATUVALAISIN STREETLIGHT FLEX | SL FLEX 90W 730 RW35ST 13500LM | S4513B | Ulkovalaisimet Ledvance LB | E | KPL | 440.5 | KPL | 1 | 440.5
S | 4544244 | 4099854792656 | KATUVALAISIN STREETLIGHT FLEX | SL FLEX 90W 740 RV25ST 13950LM | S4513B | Ulkovalaisimet Ledvance LB | E | KPL | 440.5 | KPL | 1 | 440.5
S | 4544245 | 4099854792663 | KATUVALAISIN STREETLIGHT FLEX | SL FLEX 90W 740 RW35ST 13950LM | S4513B | Ulkovalaisimet Ledvance LB | E | KPL | 440.5 | KPL | 1 | 440.5
S | 5220888 | 6418677444104 | KUTISTESISÄPÄÄTE ENSTO UN | HIT1.1202L 25-95mm2 | S5202B | Kaapelin suoj+liitos Ensto LB | E | KPL | 440.5 | KPL | 1 | 440.5
S | 3760265 |  | KONTAKTORI TESYS | LC1D40AP7 40A 230VAC | S3710B | Kontaktorit D-sarja Schneid LB | V | KPL | 440.6 | KPL | 1 | 440.6
S | 3435756 | 6418074052872 | ASENNUSKOTELO PC FIBOX | PC 5628 13 T-3FSH | S3407B | Kotelot Fibox LB | E | KPL | 440.7 | KPL | 1 | 440.7
S | 3434476 | 6410034344768 | TYÖMAAN ALAKESKUS ABS VOHEK | TAKP MIDI 32.028 IP44 | S3452B | Keskukset Vohek LB | E | KPL | 440.7 | KPL | 1 | 440.7
S | 8176523 | 7330778400713 | LÄMMITYSELEMENTTI EBECO | WALLFLEX 600 WIFI, 400W, 400V | S8112A | Lämmityslaitteet Ebeco X LA | E | KPL | 440.7 | KPL | 1 | 440.7
S | 2818004 | 4011377159037 | VIRTALÄHDE JUNG | KNX VIRTALÄHDE 320MA | S2806B | Kiinteistöautom KNX ENSTO LB | E | KPL | 440.8 | KPL | 1 | 440.8
S | 5823125 | 4028854050459 | SUURJÄNNITESULAKE SIBA | 25A 6/12kV E=292mm | S3006B | Sulakkeet Siba LB | E | KPL | 440.8 | KPL | 1 | 440.8
S | 4217707 | 6438100422585 | PINTA-/RIPUSTUSVALAISIN | PRIMUS 12M 25W/840 DA | S4104B | Sisävalaisimet Ensto LB | E | KPL | 440.8 | KPL | 1 | 440.8
S | 4217708 | 6438100432386 | PINTA-/RIPUSTUSVALAISIN | PRIMUS 12M 25W/830 DA | S4104B | Sisävalaisimet Ensto LB | E | KPL | 440.8 | KPL | 1 | 440.8
S | 4217999 | 6438100432768 | PINTA-/RIPUSTUSVALAISIN | PRIMUS 12M 45W/840 U50 | S4104B | Sisävalaisimet Ensto LB | E | KPL | 440.8 | KPL | 1 | 440.8
S | 4260683 |  | PINTA-/RIPUSTUSVALAISIN | PRIMUS 12M 45W/830 U50 | S4104B | Sisävalaisimet Ensto LB | E | KPL | 440.8 | KPL | 1 | 440.8
S | 4528805 | 7392971146126 | VALONHEITIN SCOUT | IP66 14000LM 100W 840 | S4509B | Ulkovalaisimet Hide-a-Lite LB | E | KPL | 440.8 | KPL | 1 | 440.8
S | 4528809 | 7392971146164 | VALONHEITIN SCOUT | IP66 7100LM 50W 840 1M | S4509B | Ulkovalaisimet Hide-a-Lite LB | E | KPL | 440.8 | KPL | 1 | 440.8
S | 4502074 |  | KATUVALAISIN PRO FLOW | PRO FLOW S 12-1000 SP-P | S4535B | ULKOVALAISIMET EASY LED LB | E | KPL | 440.8 | KPL | 1 | 440.8
S | 2613504 | 4011334375067 | KELLOKYTKIN DIGITAALINEN S.1 | VERHO-OHJ. ASTRO ANT | S2612B | Liiketunn, säätimet UTU LB | E | KPL | 440.9 | KPL | 1 | 440.9
S | 4217436 |  | PINTA-/RIPUSTUSVALAISIN PRIMUS | PRI12L 45W/840 U50 PS | S4104B | Sisävalaisimet Ensto LB | E | KPL | 440.9 | KPL | 1 | 440.9
S | 4217437 | 6438100394530 | PINTA-/RIPUSTUSVALAISIN PRIMUS | PRI12L 45W/830 U50 PS | S4104B | Sisävalaisimet Ensto LB | E | KPL | 440.9 | KPL | 1 | 440.9
S | 4217460 | 6438100394585 | PINTA-/RIPUSTUSVALAISIN PRIMUS | PRI15L 40W/840 HO PS | S4104B | Sisävalaisimet Ensto LB | E | KPL | 440.9 | KPL | 1 | 440.9
S | 4217461 | 6438100394653 | PINTA-/RIPUSTUSVALAISIN PRIMUS | PRI15L 40W/830 HO PS | S4104B | Sisävalaisimet Ensto LB | E | KPL | 440.9 | KPL | 1 | 440.9
S | 4282314 | 6438045021232 | OPASTEVALAISIN SILVER | Y6651WK943 230V 30M O/V 2-P | S4203B | Turvavalaisimet Teknoware LB | E | KPL | 440.9 | KPL | 1 | 440.9
S | 4282315 | 6438045021249 | OPASTEVALAISIN SILVER | Y6651WK643 230V 30M O/V 2-P | S4203B | Turvavalaisimet Teknoware LB | E | KPL | 440.9 | KPL | 1 | 440.9
S | 2514607 |  | Socket-outlet | BM0016178 | S14090 | Pistorasiapaneelit Bachmann P0 | E | KPL | 441 | KPL | 1 | 441
S | 2514609 | 4057298205811 | PISTORASIA BACHMANN | SENSE 1 X PR + A/C-LATAUS, MUS | S14090 | Pistorasiapaneelit Bachmann P0 | E | KPL | 441 | KPL | 1 | 441
S | 3439124 | 6410034391243 | ASENNUSKOTELO AL SELCAST | aluEi 330x230x180 IK09 IP66-68 | S3421B | Kotelot ja laipat Selcast LB | E | KPL | 441 | KPL | 1 | 441
S | 4212732 | 6410042127322 | TURVAVALAISIN ELV | ELV-65TL/C 65V DC ESC | S4228B | Turvavalaisimet Exilight LB | E | KPL | 441 | KPL | 1 | 441
S | 4361117 | 6438389013467 | RUNKOVALAISIN FORMI | FOR3RMMB 78W/840 PMMA WH | S4305B | Teollisuusvalaisimet Ensto LB | E | KPL | 441 | KPL | 1 | 441
S | 6785347 | 6410067853473 | VIRTAMUUNTAJA FRER | TAC032 32x10 500/5 3VA LK0.2S | S6706B | Osoittavat mittarit Hager LB | E | KPL | 441 | KPL | 1 | 441
S | 6785348 | 6410067853480 | VIRTAMUUNTAJA FRER | TAC032 32x10 600/5 5VA LK0.2S | S6706B | Osoittavat mittarit Hager LB | E | KPL | 441 | KPL | 1 | 441
S | 6785420 | 6410067854203 | VIRTAMUUNTAJA FRER | TAT082 82x37 2000/1 12VA L0.2S | S6706B | Osoittavat mittarit Hager LB | E | KPL | 441 | KPL | 1 | 441
S | 6785421 | 6410067854210 | VIRTAMUUNTAJA FRER | TAT082 82x37 2500/1 15VA L0.2S | S6706B | Osoittavat mittarit Hager LB | E | KPL | 441 | KPL | 1 | 441
S | 8109006 | 5703466214565 | LIITOSPAKKAUS DEVI | EASYCONNECT EC-3 IP68 | S8120B | Lämmitystarvikkeet DEVI LB | E | KPL | 441 | KPL | 1 | 441
S | 2604032 | 4007841590703 | LIIKETUNNISTIN STEINEL | DUAL HF COM1 AP 360° 10X3M | S2632B | TUNNISTIMET STEINEL LB | E | KPL | 441.1 | KPL | 1 | 441.1
S | 3424788 | 6418074320360 | ASENNUSKOTELO PC EK | EKPE MC 283813 T-2FSH 2X19M | S3407B | Kotelot Fibox LB | E | KPL | 441.1 | KPL | 1 | 441.1
S | 4045140 | 9006210665160 | OHJAUSKOMPONENTTI | 9014913 35W 24VDC SYLSMARTSTA | S4033B | Valaisinkomp Sylvania LB | E | KPL | 441.1 | KPL | 1 | 441.1
S | 4210865 | 6438045008912 | TURVAVALAISIN TEKNOWARE | TWT8251WKH 230VAC/DC LED | S4203B | Turvavalaisimet Teknoware LB | E | KPL | 441.1 | KPL | 1 | 441.1
S | 5218035 | 6438100301118 | KYLMÄKUTISTEULKOPÄÄTE ENSTO UN | COT1.2402L 25-95mm2 | S5202B | Kaapelin suoj+liitos Ensto LB | E | KPL | 441.1 | KPL | 1 | 441.1
S | 4245283 | 6435200254498 | PINTA-/RIPUSTUSVALAISIN AIRAM | TRADI OP RL 44W/830 VA DA | S4107B | Sisävalaisimet Airam LB | E | KPL | 441.2 | KPL | 1 | 441.2
S | 4245284 | 6435200254504 | PINTA-/RIPUSTUSVALAISIN AIRAM | TRADI OP RL 44W/840 VA DA | S4107B | Sisävalaisimet Airam LB | E | KPL | 441.2 | KPL | 1 | 441.2
S | 4245299 | 6435200254658 | PINTA-/RIPUSTUSVALAISIN AIRAM | TRADI MP RL 44W/830 VA DA | S4107B | Sisävalaisimet Airam LB | E | KPL | 441.2 | KPL | 1 | 441.2
S | 4245300 | 6435200254665 | PINTA-/RIPUSTUSVALAISIN AIRAM | TRADI MP RL 44W/840 VA DA | S4107B | Sisävalaisimet Airam LB | E | KPL | 441.2 | KPL | 1 | 441.2
S | 4544800 | 6430058419341 | FTLIGHT LED Q360 60W | LED PUISTOVALAISIN Q360 60W | S45210 | Ulkovalaisimet FTLight P0 | V | KPL | 441.2 | KPL | 1 | 441.2
S | 2703848 | 4046548009316 | TURVARELE PNOZ X | PZE X4.1P 24VDC 4N/O | S2714B | Ohjaus säätö Omron LB | E | KPL | 441.3 | KPL | 1 | 441.3
S | 2720408 | 3389110711707 | PAINEKYTKIN 0.7-20 BAR | XMLA020A2C11 1 KIINT RAJA DIN | S2742B | Painekytkimet Schneider LB | E | KPL | 441.3 | KPL | 1 | 441.3
S | 3440948 | 6438100113292 | KAAPPI SEINÄASENN PC ENSTO IS | WPCP404013T 400x400x132mm | S3416B | Kotelot Ensto LB | E | KPL | 441.3 | KPL | 1 | 441.3
S | 4519136 | 6418536020654 | KATUVALAISIN PARK | 75W 9750LM 4000K IP66 IK08 | S4521B | Ulkovalaisimet FTLight LB | E | KPL | 441.3 | KPL | 1 | 441.3
S | 8172671 | 7330778601240 | LÄMPÖKAAPELI EBECO | CABLEFLEX 1180W 107 M | S8112B | Lämmityslaitteet Ebeco LB | V | KPL | 441.3 | KPL | 1 | 441.3
S | 3424938 | 6418074094018 | KAAPPI SEINÄASENNUS PC ARCA | ARCA 504021W NO MP | S3407B | Kotelot Fibox LB | E | KPL | 441.4 | KPL | 1 | 441.4
S | 3440362 | 6438100369736 | RYHMÄKESKUS ESTERI | EVS245.09P 25A IP65 PC | S3401B | Koteloidut keskukset Ensto LB | V | KPL | 441.5 | KPL | 1 | 441.5
S | 3611644 | 6410036116448 | PÄÄKYTKIN KRAUS&NAIMER | KG100.T303/58.VE2 100A, DIN | S3616B | Nokkakytk Krauss&Naimer LB | E | KPL | 441.5 | KPL | 1 | 441.5
S | 3210408 | 4013614435034 | JOHDONSUOJAKATKAISIJA S200MUC | 3-NAPAINEN B-KÄYRÄ 6A | S3202B | Johdonsuoja-automaatit ABB LB | E | KPL | 441.6 | KPL | 1 | 441.6
S | 3210414 | 4013614435089 | JOHDONSUOJAKATKAISIJA S200MUC | 3-NAPAINEN B-KÄYRÄ 25A | S3202B | Johdonsuoja-automaatit ABB LB | E | KPL | 441.6 | KPL | 1 | 441.6
S | 3210415 | 4013614435096 | JOHDONSUOJAKATKAISIJA S200MUC | 3-NAPAINEN B-KÄYRÄ 32A | S3202B | Johdonsuoja-automaatit ABB LB | E | KPL | 441.6 | KPL | 1 | 441.6
S | 3210428 | 4013614435195 | JOHDONSUOJAKATKAISIJA S200MUC | 3-NAPAINEN C-KÄYRÄ 6A | S3202B | Johdonsuoja-automaatit ABB LB | E | KPL | 441.6 | KPL | 1 | 441.6
S | 3210430 |  | Miniature Circuit Breaker | 3-pole C-char. 10A | S3202B | Johdonsuoja-automaatit ABB LB | E | KPL | 441.6 | KPL | 1 | 441.6
S | 3210431 | 4013614435225 | JOHDONSUOJAKATKAISIJA S200MUC | 3-NAPAINEN C-KÄYRÄ 13A | S3202B | Johdonsuoja-automaatit ABB LB | E | KPL | 441.6 | KPL | 1 | 441.6
S | 3210435 |  | Miniature Circuit Breaker | 3-pole C-char. 25A | S3202B | Johdonsuoja-automaatit ABB LB | E | KPL | 441.6 | KPL | 1 | 441.6
S | 3210436 | 4013614435263 | JOHDONSUOJAKATKAISIJA S200MUC | 3-NAPAINEN C-KÄYRÄ 32A | S3202B | Johdonsuoja-automaatit ABB LB | E | KPL | 441.6 | KPL | 1 | 441.6
S | 3424528 | 6418074316141 | PIHARASIA FIBOX | PIHA SP 2A2J1V_DAL | S3412B | Piharasiat Fibox LB | E | KPL | 441.6 | KPL | 1 | 441.6
S | 4281218 | 6438045014227 | TURVAVALAISIN ROBUST 95 | TWT9551W 230V IP67 | S4203B | Turvavalaisimet Teknoware LB | E | KPL | 441.6 | KPL | 1 | 441.6
S | 5401291 | 6410054012913 | JONOVAROKEKYTKINPAKETTI ELKAMO | 630A V-RUUVILIITTIMET E³ | S54180 | Jakokaappitarvikkeet Elkamo P0 | V | KPL | 441.6 | KPL | 1 | 441.6
S | 1449131 | 6438377019617 | KATTOKANNAKE MEKA | TP2-L-1000 HDG | S1427B | Kaapelitiet Meka LB | E | KPL | 441.7 | KPL | 1 | 441.7
S | 4143793 | 7392971144665 | ALASVALO COMFORT TWIST QUICK | IP44 6,5W 2/3/4K TILT WH 6PACK | S42120 | Sisävalaisimet Hide-a-lite P0 | V | KPL | 441.7 | KPL | 1 | 441.7
S | 3217579 | 4016779076791 | JOHDONSUOJAKATKAISIJA S300P | 4-NAPAINEN 3+N Z-KÄYRÄ 50A | S3202B | Johdonsuoja-automaatit ABB LB | E | KPL | 441.9 | KPL | 1 | 441.9
S | 4184443 | 7330139120755 | RIPUSTUSVALAISIN HUGIN | HUGIN L150 8100LM 840 | S41060 | Sisävalaisimet Proton P0 | E | KPL | 441.9 | KPL | 1 | 441.9
S | 4306800 |  | Industrial luminaire | Naiad L120 4300lm 840 BTDA RS | S43040 | Teollisuusvalaisimet Proton P0 | E | KPL | 441.9 | KPL | 1 | 441.9
S | 2307466 | 7320500520185 | KOTELO ABB | 080SP6SFE | S2304B | Erikoiskytkimet ABB LB | E | KPL | 442 | KPL | 1 | 442
S | 2602017 | 5030797011328 | NÄPPÄIMISTÖ DIGIDIM | DIGIDIM 132B | S2630B | Ohjausjärj. kompon. Helvar LB | E | KPL | 442 | KPL | 1 | 442
S | 2602023 | 5030797011366 | NÄPPÄIMISTÖ DIGIDIM | DIGIDIM 136B | S2630B | Ohjausjärj. kompon. Helvar LB | E | KPL | 442 | KPL | 1 | 442
S | 2602025 | 5030797011373 | NÄPPÄIMISTÖ DIGIDIM | DIGIDIM 137B | S2630B | Ohjausjärj. kompon. Helvar LB | E | KPL | 442 | KPL | 1 | 442
S | 2602047 | 5030797001701 | VASTAANOTIN DIGIDIM | DIGIDIM 170 | S2630B | Ohjausjärj. kompon. Helvar LB | E | KPL | 442 | KPL | 1 | 442
S | 3781633 | 3606480401817 | KONTAKTORI TESYS | LC1DGKP7 16.7KVAR 3S 1S2A 230V | S3710B | Kontaktorit D-sarja Schneid LB | E | KPL | 442 | KPL | 1 | 442
S | 2720704 | 3389119048286 | PAINELÄHETIN 6BAR G1/4A | XMLK006B2C21 4-20MA DIN | S2742B | Painekytkimet Schneider LB | E | KPL | 442.1 | KPL | 1 | 442.1
S | 4324276 | 7323201247108 | TEOLLISUUSVALAISIN DEFA | UTILINE 82 IP23 12000 4K DALI | S4213B | Sisävalaisimet Defa LB | E | KPL | 442.1 | KPL | 1 | 442.1
S | 4324278 | 7323201247122 | TEOLLISUUSVALAISIN DEFA | UTILINE 82 IP23 12000 4K DA ME | S4213B | Sisävalaisimet Defa LB | E | KPL | 442.1 | KPL | 1 | 442.1
S | 4506217 | 7331942017553 | SEINÄVALAISIN ULKO FUNKIS | FUNKIS MEGALED 30W 3K4K | S4534B | ULKOVALAISIMET KAMIC LB | V | KPL | 442.1 | KPL | 1 | 442.1
S | 7540923 | 6410075409235 | ANTENNIKAAPPI LA | LAPK 8 PINTA-ASENNUSKAAPPI | S7509B | Antennituott. Laatuantenni LB | V | KPL | 442.1 | KPL | 1 | 442.1
S | 1464028 | 4012195616559 | KANAVARASIA OBO | IKR4. RYHMÄKESKUS | S1407B | Muovikanavat OBO LB | E | KPL | 442.2 | KPL | 1 | 442.2
S | 2607719 | 4003468280096 | KELLOKYTKIN MEKAANINEN THEBEN | SUL 289 G | S2616B | Säätimet Theben LB | V | KPL | 442.2 | KPL | 1 | 442.2
S | 2803093 | 3250615989376 | PISTORASIA-ADAPT.KNX QUICKLINK | TRC270D 1x16A/230V RL R PR | S2804B | Kiinteistöautom UTU LB | E | KPL | 442.2 | KPL | 1 | 442.2
S | 3782620 | 3389110745092 | KENTTÄVÄYLÄSOVITIN TESYS | ASILUFC51, AS-I VÄYLÄMODUULI | S3720B | Moottorinsuojarel Schneider LB | E | KPL | 442.2 | KPL | 1 | 442.2
S | 4360401 | 6410043604013 | RUNKOVALAISIN TINO | TN2244MBC LED IP44 58W/840 ACC | S4305B | Teollisuusvalaisimet Ensto LB | E | KPL | 442.2 | KPL | 1 | 442.2
S | 4360404 | 6410043604044 | RUNKOVALAISIN TINO | TN2244MBF LED IP44 58W/840 ACF | S4305B | Teollisuusvalaisimet Ensto LB | E | KPL | 442.2 | KPL | 1 | 442.2
S | 3460571 | 3606485126395 | LÄPIVIENTILAIPPA UNIVERSAL ENC | POHJALEVY 2-OSAINEN 1200X800 | S3418B | Kotelot Schneider LB | E | KPL | 442.3 | KPL | 1 | 442.3
S | 4360407 | 6410043604075 | RUNKOVALAISIN TINO | TN2244WBC LED IP44 58W/840 ACC | S4305B | Teollisuusvalaisimet Ensto LB | E | KPL | 442.3 | KPL | 1 | 442.3
S | 2604559 | 4007841079574 | LÄSNÄOLOTUNNISTIN STEINEL | DUALTECH COM1 DE IP20 VA | S2632B | TUNNISTIMET STEINEL LB | E | KPL | 442.4 | KPL | 1 | 442.4
S | 1152336 | 6438199014814 | KOJERASIA ABB | AU5.32 KORKEUS 73MM 100KPL MP | S11042 | Asennus putkitustarv ABB P2 | V | PAK | 442.5 | KPL | 100 | 4.425
S | 3137994 | 4028854023156 | KAHVASULAKE UR SIBA | AR 3 400A 500V | S31000 | Kahvasulakkeet Hellermann X P0 | E | KPL | 442.5 | KPL | 1 | 442.5
S | 8261271 | 6410082612710 | LISÄTARVIKE HARVIA | SAC10101 VALAISTU KIULU | S8211B | Lisätarvikkeet Harvia LB | E | KPL | 442.5 | KPL | 1 | 442.5
S | 1475604 | 4012002239452 | LATTIAKANAVA ELECTRAPLAN.AK | LATTIAKANAVA 1-PUOL 2400x250x7 | S1442B | Kanavat +osat Electroplan X LB | E | KPL | 442.6 | KPL | 1 | 442.6
S | 1475605 | 4012002239469 | LATTIAKANAVA ELECTRAPLAN.AK | LATTIAKANAVA 2-PUOL 2400x250x7 | S1442B | Kanavat +osat Electroplan X LB | E | KPL | 442.6 | KPL | 1 | 442.6
S | 3256410 | 3606480455582 | KAUKO-OHJAUSYKSIKKÖ ACTI9 | REFLEX SMARTLINK IC60N 2P C10A | S3217B | Acti9 tarvikkeet Schneider LB | E | KPL | 442.6 | KPL | 1 | 442.6
S | 3760329 | 3389119215541 | LÄMPÖRELE TESYS | LRD325L LK20 17-25A | S3711B | Lämöpöreleet Schneider LB | E | KPL | 442.6 | KPL | 1 | 442.6
S | 6426074 | 4030266117743 | KATKAISUTYÖKALU ALFRA | VARATERÄ KATKAISULAIT. VKS-125 | S6426A | Lävistinkoneet ALFRA ELP LA | E | KPL | 442.6 | KPL | 1 | 442.6
S | 3404405 | 4028177662872 | KAAPPILÄMMITIN SK | KAAPPILÄMMITIN | S3415B | Kotelot Rittal LB | E | KPL | 442.7 | KPL | 1 | 442.7
S | 3658175 | 3606482003897 | VÄÄNNINTARVIKE COMPACT | NSX100-250 VÄÄNNIN CNOMO MUUNN | S3607B | Tehokytk -katkais Schneider LB | E | KPL | 442.7 | KPL | 1 | 442.7
S | 4170616 | 5410288340036 | MODUULIVALAISIN OPTICLIP | 600 34W 4450LM 830 SENSOR WH | S4112B | Sisävalaisimet Sylvania LB | E | KPL | 442.7 | KPL | 1 | 442.7
S | 4170621 | 5410288340081 | MODUULIVALAISIN OPTICLIP | 600 34W 4700LM 840 SENSOR WH | S4112B | Sisävalaisimet Sylvania LB | E | KPL | 442.7 | KPL | 1 | 442.7
S | 5260809 | 6414900117326 | KAAPELINSUOJAPUTKI UPONOR | OPTO 200X5,9 SN8 KELT. 6M PVC | S5213B | Kaapelin suoj+liitos Uponor LB | E | KPL | 442.7 | KPL | 1 | 442.7
S | 8130478 | 7030690105436 | LÄMMITIN NOBÖ TOP | NTL4L 08 800W IP24 40X113CM | S8114B | Lämmityslait Glen Dimplex LB | E | KPL | 442.7 | KPL | 1 | 442.7
S | 4202225 |  | Surface mnt./suspen. luminaire | PRI12L ASY 25W/840 DA | S4104B | Sisävalaisimet Ensto LB | E | KPL | 442.8 | KPL | 1 | 442.8
S | 7263492 | 6430079301175 | JATKOSKOTELO NAFICON | NAF FTTH 24 METALLIJATKO | S7203B | Kuitutuotteet Naficon X LB | V | KPL | 442.8 | KPL | 1 | 442.8
S | 8130875 | 7030690105344 | LÄMMITIN NOBÖ FRONT | NFK4X 15 1500W IP24 40X103CM | S8114B | Lämmityslait Glen Dimplex LB | E | KPL | 442.8 | KPL | 1 | 442.8
S | 2816105 |  | Touch screen | 4.3" touch panel screen RS232C | S2816B | Kosketusnäytöt Schneider LB | E | KPL | 442.9 | KPL | 1 | 442.9
S | 3635174 | 6419410298855 | TURVAKYTKIN VÄÄNNIN KATKO | KEA 332 1NO 3X32A 400V 15KW | S3604B | Tehokytk -katkais Katko LB | E | KPL | 443 | KPL | 1 | 443
S | 4607803 | 6410046078033 | KARTIOPYLVÄS TEHOMET | A204SK 4.5m/114mm SUORA | S4604B | Pylväät ja varret Tehomet LB | V | KPL | 443 | KPL | 1 | 443
S | 4158775 | 7392971155074 | PINTA-/RIPUSTUSVAL ACTOR G2 CE | DP 2460LM 26W 3/4K WH DA2 CLO | S4212B | Sisävalaisimet Hide-a-lite LB | E | KPL | 443.1 | KPL | 1 | 443.1
S | 4158777 | 7392971155098 | PINTA-/RIPUSTUSVAL ACTOR G2 CE | DP 2300LM 26W 3/4K BL DA2 CLO | S4212B | Sisävalaisimet Hide-a-lite LB | E | KPL | 443.1 | KPL | 1 | 443.1
S | 4158779 | 7392971155111 | PINTA-/RIPUSTUSVAL ACTOR G2 CE | MP 3020LM 26W 3/4K WH DA2 CLO | S4212B | Sisävalaisimet Hide-a-lite LB | E | KPL | 443.1 | KPL | 1 | 443.1
S | 4158781 | 7392971155135 | PINTA-/RIPUSTUSVAL ACTOR G2 CE | MP 2480LM 26W 3/4K BL DA2 CLO | S4212B | Sisävalaisimet Hide-a-lite LB | E | KPL | 443.1 | KPL | 1 | 443.1
S | 6770774 | 6410067707745 | VIRTAPIHTIMITTARI KAISE | SK-7660 | S6709B | Osoittavat mittarit Perel LB | E | KPL | 443.1 | KPL | 1 | 443.1
S | 8620278 | 6410086202788 | SÄHKÖMOOTTORI AL 230/400V | M3AA71A B3 0.37KW 3000 IE2 | S8601B | Moottorit ABB LB | E | KPL | 443.1 | KPL | 1 | 443.1
S | 8620806 | 6410086208063 | SÄHKÖMOOTTORI FE 230/400V | M3BP71A B3 0.37KW 3000 | S8601B | Moottorit ABB LB | E | KPL | 443.1 | KPL | 1 | 443.1
S | 8621123 | 6410086211230 | SÄHKÖMOOTTORI FE 400/690V | M3BP71A B3 0.37KW 3000 | S8601B | Moottorit ABB LB | E | KPL | 443.1 | KPL | 1 | 443.1
S | 2604021 | 4007841592400 | LÄSNÄOLOTUNNISTIN STEINEL | IR QUATTRO HD COM1 AP 8X8M | S2632B | TUNNISTIMET STEINEL LB | E | KPL | 443.2 | KPL | 1 | 443.2
S | 2604083 | 4007841007997 | LÄSNÄOLOTUNNISTIN STEINEL | DUALTECH COM1 ULTRAÄÄNI/IR-TUN | S2632B | TUNNISTIMET STEINEL LB | E | KPL | 443.2 | KPL | 1 | 443.2
S | 8261404 | 6410082614042 | OHJAUSKESKUS HARVIA LTY | LISÄTEHOYKSIKKÖ LTY17 | S8209B | Ohjauskeskukset Harvia LB | E | KPL | 443.2 | KPL | 1 | 443.2
S | 3735325 |  | KONTAKTORI EATON | DILL18(230V50HZ,240V60HZ) | S3701B | Moottorilähtökomponentit LB | E | KPL | 443.3 | KPL | 1 | 443.3
S | 4361083 | 6438389013320 | RUNKOVALAISIN FORMI | FOR3RMWB 107W/840 PMMA WH | S4305B | Teollisuusvalaisimet Ensto LB | E | KPL | 443.3 | KPL | 1 | 443.3
S | 4361119 | 6438389013481 | RUNKOVALAISIN FORMI | FOR3RMMB 107W/840 PMMA WH | S4305B | Teollisuusvalaisimet Ensto LB | E | KPL | 443.3 | KPL | 1 | 443.3
S | 1802998 | 6414909510579 | MAAKAASUN VAROITUSNAUHA | 300 M KELTAINEN | S6401B | Työ turva tunnusväl LB | E | KPL | 443.3 | KPL | 1 | 443.3
S | 3781998 | 3606481015945 | ASENNUSOSA TESYS | LA9G3672 | S3715B | Lisätarvikkeet kont. Schn LB | E | KPL | 443.4 | KPL | 1 | 443.4
S | 3212348 | 7612271201739 | JOHDONSUOJAKATKAISIJA S800 | S803S-K32, 3P K 32A | S3202B | Johdonsuoja-automaatit ABB LB | E | KPL | 443.5 | KPL | 1 | 443.5
S | 3212350 | 7612271201746 | JOHDONSUOJAKATKAISIJA S800 | S803S-K40, 3P K 40A | S3202B | Johdonsuoja-automaatit ABB LB | E | KPL | 443.5 | KPL | 1 | 443.5
S | 3212352 | 7612271201753 | JOHDONSUOJAKATKAISIJA S800 | S803S-K50, 3P K 50A | S3202B | Johdonsuoja-automaatit ABB LB | E | KPL | 443.5 | KPL | 1 | 443.5
S | 3439012 | 6410034390123 | ASENNUSKOTELO SELCAST | 300x300x135 MATALA IP66 | S3421B | Kotelot ja laipat Selcast LB | E | KPL | 443.5 | KPL | 1 | 443.5
S | 3706594 | 4013614483028 | LÄMPÖRELE ABB | LAUKAISULUOKKA 10 ASETTELUALUE | S3717B | Lämpöreleet ABB LB | E | KPL | 443.5 | KPL | 1 | 443.5
S | 3781593 | 3606485420974 | MOOTTORIKÄYNNISTIN TESYS | LZ1H2X4BD 0.18-2.4A 24VDC | S3720B | Moottorinsuojarel Schneider LB | E | KPL | 443.5 | KPL | 1 | 443.5
S | 3781600 | 3606485421131 | MOOTTORIKÄYNNISTIN TESYS | LZ1H6X5BD 1.5-6.5A 24VDC | S3720B | Moottorinsuojarel Schneider LB | E | KPL | 443.5 | KPL | 1 | 443.5
S | 3781604 | 3606485421056 | MOOTTORIKÄYNNISTIN TESYS | LZ2H2X4BD SV 0.18-2.4A 24VDC | S3720B | Moottorinsuojarel Schneider LB | E | KPL | 443.5 | KPL | 1 | 443.5
S | 3781605 | 3606485421070 | MOOTTORIKÄYNNISTIN TESYS | LZ2H2X4FU SV 0.18-2.4A 230VAC | S3720B | Moottorinsuojarel Schneider LB | E | KPL | 443.5 | KPL | 1 | 443.5
S | 3781608 | 3606485421216 | MOOTTORIKÄYNNISTIN TESYS | LZ2H6X5BD SV 1.5-6.5A 24VDC | S3720B | Moottorinsuojarel Schneider LB | E | KPL | 443.5 | KPL | 1 | 443.5
S | 3781612 | 3606485421018 | MOOTTORIKÄYNNISTIN TESYS | LZ7H2X4BD 0.18-2.4A 24VDC | S3720B | Moottorinsuojarel Schneider LB | E | KPL | 443.5 | KPL | 1 | 443.5
S | 4270249 | 8711971348054 | YLEISVALAISIN P GIOTTO 335 LED | 3034805 18,2W 3K IP44 DALI | S4112B | Sisävalaisimet Sylvania LB | E | KPL | 443.5 | KPL | 1 | 443.5
S | 4270264 | 8711971348047 | YLEISVALAISIN P GIOTTO 335 LED | 3034804 18,2W 4K IP44 DALI | S4112B | Sisävalaisimet Sylvania LB | E | KPL | 443.5 | KPL | 1 | 443.5
S | 2318537 | 3606480571732 | PAINIKETARVIKE HARMONY | ZBRP1 LANGATON KÖYSIRAJAKYTKIN | S2302B | Erikoiskytkimet Schneider LB | E | KPL | 443.6 | KPL | 1 | 443.6
S | 3254065 | 3606480443473 | VIKAVIRTALOHKO ACTI9 | IC60 VIGI 3P 25A 30mA A | S3218B | Vikavirtakytkimet Schneider LB | E | KPL | 443.6 | KPL | 1 | 443.6
S | 3425883 | 3250612777051 | OVI UNIVERS | FZ106N 800X550 VAKIOKOT. IP44 | S3408B | Kotelot Hager LB | E | KPL | 443.6 | KPL | 1 | 443.6
S | 3426621 | 3250612776634 | OVI UNIVERS | FZ015N VASEN 950X800MM VAL | S3408B | Kotelot Hager LB | E | KPL | 443.6 | KPL | 1 | 443.6
S | 3870138 | 9005738833310 | KONTAKTORI K3 BENEDIKT & JÄGER | K3-32K00 25kVAr 3S 230V | S3703B | Moottorilähtökomp Hager LB | E | KPL | 443.6 | KPL | 1 | 443.6
S | 6785291 | 6410067852919 | VIRTAMUUNTAJA FRER | TAT125 127x55 600/1 6VA LK0.5 | S6706B | Osoittavat mittarit Hager LB | E | KPL | 443.6 | KPL | 1 | 443.6
S | 6785365 | 6410067853657 | VIRTAMUUNTAJA FRER | TAC040 40x10 150/1 1VA LK0.2S | S6706B | Osoittavat mittarit Hager LB | E | KPL | 443.6 | KPL | 1 | 443.6
S | 6785366 | 6410067853664 | VIRTAMUUNTAJA FRER | TAC040 40x10 200/1 1.25VA 0.2S | S6706B | Osoittavat mittarit Hager LB | E | KPL | 443.6 | KPL | 1 | 443.6
S | 6785367 | 6410067853671 | VIRTAMUUNTAJA FRER | TAC040 40x10 250/1 1.5VA 0.2S | S6706B | Osoittavat mittarit Hager LB | E | KPL | 443.6 | KPL | 1 | 443.6
S | 77307267 | 7332552013171 | TOIMILAITE SCHNEIDER M400 | M400 VENTT.TOIMILAIT.ALLE DN32 | S2812B | Toimilaitteet Schneider KES LB | V | KPL | 443.7 | KPL | 1 | 443.7
S | 2820534 | 3606486877531 | LOGIIKKAMODUULI MODICON | DISK.TULO 8CH,100-240VAC+POHJA | S3903B | Automaatiotuott. Schneider LB | E | KPL | 443.7 | KPL | 1 | 443.7
S | 8415025 | 3414971232068 | UPS LINE-INTERACTIVE KEOR SP | UPS KEOR SP 1500 IEC | S84090 | UPS-järjestelmät Legrand X P0 | V | KPL | 443.7 | KPL | 1 | 443.7
S | 8415026 | 3414971232075 | UPS LINE-INTERACTIVE KEOR SP | UPS KEOR SP 1500 GR | S84090 | UPS-järjestelmät Legrand X P0 | V | KPL | 443.7 | KPL | 1 | 443.7
S | 3660463 | 6417019926605 | KUORMANKYTKIN VIPU OT PLUS | UL/CSA 6-NAP. 52A 600V | S3602B | Tehokytk -katkais ABB LB | E | KPL | 443.8 | KPL | 1 | 443.8
S | 3653147 | 3606480021411 | KOMPAKTIKATKAISIJA COMPACT | LV429282 3/4P POHJALLE | S3607B | Tehokytk -katkais Schneider LB | E | KPL | 443.8 | KPL | 1 | 443.8
S | 7233726 | 5711255990354 | TELEJAKOKAAPIN JALUSTA FKK | FKK JALUSTA KJ-1/1000 RAL7024 | S72160 | Triarca kaapit P0 | E | KPL | 443.8 | KPL | 1 | 443.8
S | 3782784 | 3389110366839 | KENTTÄVÄYLÄSOVITIN TESYS | LU9GC3, MODBUS-JAKAJA | S3720B | Moottorinsuojarel Schneider LB | E | KPL | 443.9 | KPL | 1 | 443.9
S | 2820136 | 3606480611445 | LOGIIKKAMODUULI MODICON | TM3 DO16 (RELE) RUUVI | S3903B | Automaatiotuott. Schneider LB | E | KPL | 444 | KPL | 1 | 444
S | 2820137 | 3606480611452 | LOGIIKKAMODUULI MODICON | TM3 DO16 (RELE) JOUSI | S3903B | Automaatiotuott. Schneider LB | E | KPL | 444 | KPL | 1 | 444
S | 3458424 | 3606486104392 | KAAPPI LATTIA-AS. FE PANELSET | SIVUSEINÄPARI SFN 1800X400 | S3418B | Kotelot Schneider LB | E | KPL | 444.1 | KPL | 1 | 444.1
S | 3458155 | 3606480001727 | JAKELUKISKO CANALIS | JAKELUKISKO 40A 3P 3M 3 VO DA | S3447B | VIRTAKISKOT CANALIS LB | E | KPL | 444.1 | KPL | 1 | 444.1
S | 6752053 | 0095969009423 | TERMOPARIMUUNNIN ACC | FLUKE 80TK | S6703B | Osoittavat mittarit Fluke LB | E | KPL | 444.1 | KPL | 1 | 444.1
S | 6752256 | 0095969241861 | JOHTOSARJA ACC | FLUKE TLK220 EUR TEOLLISUUS | S6703B | Osoittavat mittarit Fluke LB | E | KPL | 444.1 | KPL | 1 | 444.1
S | 7550390 | 5903953011138 | MASTOVAHVISTIN TELMOR | AUTOM.OHJ. 4XUHF+VHF IN | S7505A | Antennituotteet Finnsat LA | E | KPL | 444.1 | KPL | 1 | 444.1
S | 2712519 | 7350024483253 | TURVARELE JOKAB SAFETY | SENTRY BSR10 | S2707B | Koneturvatuotteet ABB LB | V | KPL | 444.2 | KPL | 1 | 444.2
S | 3782301 | 3389110519822 | LÄMPÖRELE TESYS | LRD3322 17-25A LK.10A | S3711B | Lämöpöreleet Schneider LB | E | KPL | 444.3 | KPL | 1 | 444.3
S | 4338516 | 6435200281692 | TEOLLISUUSVALAISIN FUTURA RST | 1600 IP65 6200lm/840 DA2 GLFR | S4302B | Teollisuusvalaisimet Airam LB | E | KPL | 444.3 | KPL | 1 | 444.3
S | 4525191 | 4007841079307 | SEINÄVALAISIN ULKO STEINEL | L 810 C 9,8W 3K IP44 ANT | S4524B | Ulkovalaisimet Steinel LB | E | KPL | 444.3 | KPL | 1 | 444.3
S | 3636416 | 4049857124602 | JONOVAROKEKYTKIN E3 | NH00 3N 160A KK185MM RL/KOR.M | S3608B | Tehokytkimet UTU LB | E | KPL | 444.4 | KPL | 1 | 444.4
S | 2720400 | 3389110711202 | PAINEKYTKIN 0.15-2.5 BAR | XMLA002A2C11 1 KIINT RAJA DIN | S2742B | Painekytkimet Schneider LB | E | KPL | 444.5 | KPL | 1 | 444.5
S | 2720421 | 3389110712391 | PAINEKYTKIN 30-500 BAR | XMLA500D2S11 1KIINTRAJA PG13.5 | S2742B | Painekytkimet Schneider LB | E | KPL | 444.5 | KPL | 1 | 444.5
S | 3425155 | 6418074318923 | KAAPPI SEINÄASENNUS PC FIBOX | ARCA 504021ST NO MP | S3407B | Kotelot Fibox LB | E | KPL | 444.5 | KPL | 1 | 444.5
S | 3634142 | 4015082666286 | OVIASENNUSPAKKAUS NZM | NZM3-XHB | S3625B | Tehok. ja katk. Eaton LB | E | KPL | 444.5 | KPL | 1 | 444.5
S | 4522207 | 7021986119213 | SEINÄVALAISIN ULKO SG | SPIKE 1100 11.5W 3K 2PR HK VA | S4526B | Ulkovalaisimet SG LB | E | KPL | 444.6 | KPL | 1 | 444.6
S | 2721336 | 3606489601829 | TURVARELE PREVENTA | US ,KATEG. 4, 48-240V ,JOUSI | S2749B | Turvareleet Schneider LB | E | KPL | 444.7 | KPL | 1 | 444.7
S | 2721337 | 3606489601836 | TURVARELE PREVENTA | US ,KATEG. 4, 48-240V ,RUUVI | S2749B | Turvareleet Schneider LB | E | KPL | 444.7 | KPL | 1 | 444.7
S | 3167772 | 4028854125478 | KAHVASULAKE UR SIBA | AR 3 700A 690V | S31000 | Kahvasulakkeet Hellermann X P0 | E | KPL | 444.7 | KPL | 1 | 444.7
S | 3246174 | 3250611020400 | VIKAVIRTAJ.SUOJAKATKAIS. HAGER | AFM425C 300MA A/4X25A B-K. 6KA | S3206A | Johdonsuoja-autom HAGER LA | E | KPL | 444.7 | KPL | 1 | 444.7
S | 3246182 |  | RCCB | AFM475C 300mA A/4x25A C-c. 6kA | S3206A | Johdonsuoja-autom HAGER LA | E | KPL | 444.7 | KPL | 1 | 444.7
S | 2720419 | 3389110751451 | PAINEKYTKIN 300 BAR | XMLA300D2S12 1 KIINT RAJA M20 | S2742B | Painekytkimet Schneider LB | E | KPL | 444.8 | KPL | 1 | 444.8
S | 3518105 | 7350077740518 | KUORMANHALLINTAYKSIKKÖ PERIFIC | MAX AMINA 16MM USB | S35320 | Latausasematarv. Perific P0 | V | KPL | 444.8 | KPL | 1 | 444.8
S | 3518106 | 7350077740525 | KUORMANHALLINTAYKSIKKÖ PERIFIC | MAX AMINA 16MM DIN | S35320 | Latausasematarv. Perific P0 | V | KPL | 444.8 | KPL | 1 | 444.8
S | 4280982 | 6438045019628 | TURVAVALAISIN TEKNOWARE | LINESPOT II TWT9952WA 230V 1H | S4203B | Turvavalaisimet Teknoware LB | E | KPL | 444.8 | KPL | 1 | 444.8
S | 3138291 | 4028854028038 | KAHVASULAKE UR SIBA | AR 2 250A 690V- | S31000 | Kahvasulakkeet Hellermann X P0 | E | KPL | 444.9 | KPL | 1 | 444.9
S | 3246584 | 3250611034742 | VALOKAARISUOJALAITE HAGER | ARF910D 1L+N B-10A/30MA 6KA QC | S3206B | Johdonsuoja-autom HAGER LB | E | KPL | 444.9 | KPL | 1 | 444.9
S | 3246585 | 3250611034759 | VALOKAARISUOJALAITE HAGER | ARF913D 1L+N B-13A/30MA 6KA QC | S3206B | Johdonsuoja-autom HAGER LB | E | KPL | 444.9 | KPL | 1 | 444.9
S | 3246586 |  | VALOKAARISUOJALAITE | ARF916D 1L+N B-16A/30MA 6KA QC | S3206B | Johdonsuoja-autom HAGER LB | E | KPL | 444.9 | KPL | 1 | 444.9
S | 3246589 | 3250611034834 | VALOKAARISUOJALAITE HAGER | ARF963D 1L+N C-13A/30MA 6KA QC | S3206B | Johdonsuoja-autom HAGER LB | E | KPL | 444.9 | KPL | 1 | 444.9
S | 1476764 | 4012740030427 | LATTIAKANAV. KANSI TEHALIT.BKG | BKB3002 | S1442B | Kanavat +osat Electroplan X LB | E | M | 445 | M | 1 | 445
S | 2804163 |  | Presence detector Steinel | IR QUATTRO SLIM XS KNX UP BL | S26320 | TUNNISTIMET STEINEL P0 | E | KPL | 445 | KPL | 1 | 445
S | 6752080 | 0095969059503 | VIRTAPIHTIMITTARI EPROD | FLUKE T5-600 600V AC/DC | S6703A | Osoittavat mittarit Fluke LA | V | KPL | 445 | KPL | 1 | 445
S | 6761401 | 9120045477894 | TARKASTUSKAMERA RUNPOTEC | TARKASTUSKAM.RC3 DIG.15 M ASTI | S6736B | Kamerapaketti Runpotec X LB | E | KPL | 445 | KPL | 1 | 445
S | 3135580 |  | Handle fuse | 2000613.800 | S31000 | Kahvasulakkeet Hellermann X P0 | V | KPL | 445.1 | KPL | 1 | 445.1
S | 5212305 | 4046719575602 | TELEJATKOSLIITIN PRESSLOK | U1R 0.5 - 0.9 (LTK=100 KPL) | S7505A | Antennituotteet Finnsat LA | E | PAK | 445.1 | KPL | 100 | 4.451
S | 3424435 | 6418074314666 | KAAPPI SEINÄASENNUS PC ARCA | ARCA 505021S | S3407B | Kotelot Fibox LB | E | KPL | 445.2 | KPL | 1 | 445.2
S | 5407501 | 6419410366943 | TALOVAROKEKOTELO KCS | 3X63A 400V | S3410B | Riviliitinkotelot Katko LB | V | KPL | 445.2 | KPL | 1 | 445.2
S | 3781152 | 3389110213539 | MOOTTORINSUOJAKATKAISIJA TESYS | MOOTT.SUOJAKATK. 20-25A | S3706B | Moottorisuojak. Schneider LB | V | KPL | 445.2 | KPL | 1 | 445.2
S | 8266940 | 6417659032520 | SUOJAKAIDE HARVIA VIRTA | SUOJAK. VIRTA HL70SA/90SA/110 | S8211B | Lisätarvikkeet Harvia LB | E | KPL | 445.2 | KPL | 1 | 445.2
S | 2307452 | 7320500520239 | KOTELO ABB | 080SP2MSF | S2304B | Erikoiskytkimet ABB LB | E | KPL | 445.3 | KPL | 1 | 445.3
S | 3600483 | 6419410399972 | TURVAKYTKIN VÄÄNNIN KUM | 6X50A 400V 22KW | S3604B | Tehokytk -katkais Katko LB | E | KPL | 445.4 | KPL | 1 | 445.4
S | 6902073 | 6415869020733 | KAHVAKÄYNNISTIN PAKETTI | PUZER 10M | S83110 | Letkut siivousväl Puzer P0 | V | KPL | 445.4 | KPL | 1 | 445.4
S | 4217430 | 6438100394707 | PINTA-/RIPUSTUSVALAISIN PRIMUS | PRI12L 57W/840 U50 HO PS | S4104B | Sisävalaisimet Ensto LB | E | KPL | 445.7 | KPL | 1 | 445.7
S | 4217431 | 6438100394714 | PINTA-/RIPUSTUSVALAISIN PRIMUS | PRI12L 57W/830 U50 HO PS | S4104B | Sisävalaisimet Ensto LB | E | KPL | 445.7 | KPL | 1 | 445.7
S | 4260787 | 6438100433161 | PINTA-/RIPUSTUSVALAISIN | PRIMUS 15M 40W/840 HO | S4104B | Sisävalaisimet Ensto LB | E | KPL | 445.7 | KPL | 1 | 445.7
S | 4260788 | 6438100433178 | PINTA-/RIPUSTUSVALAISIN | PRIMUS 15M 40W/830 HO | S4104B | Sisävalaisimet Ensto LB | E | KPL | 445.7 | KPL | 1 | 445.7
S | 1476619 | 4012740031493 | LATTIARASIA ELECTRAPLAN.VE-EE | UDKQ06 PA 200X200X95 HAR | S1443B | Lattiarasiat Utu LB | E | KPL | 445.8 | KPL | 1 | 445.8
S | 1476620 | 4012740031509 | LATTIARASIA ELECTRAPLAN.VE-EE | UDKQ06 PA 200X200X95 MUS | S1443B | Lattiarasiat Utu LB | E | KPL | 445.8 | KPL | 1 | 445.8
S | 3458116 | 3606481715173 | ASENN.KOT.UNIVERSAL ENCLOSURES | KOTELO RST 150X150X80 | S3418B | Kotelot Schneider LB | E | KPL | 445.8 | KPL | 1 | 445.8
S | 3624672 |  | NOKKAKYTKIN VAIHTO | ST024/32T/X85 | S3618B | Nokkakytkimet Hedtec LB | E | KPL | 445.8 | KPL | 1 | 445.8
S | 4179178 | 6420611175197 | VALOKUITUVALAISIN CARIITTI | G211 LASIKUITUNIPPU | S4105B | Sisävalaisimet Cariitti LB | E | KPL | 445.9 | KPL | 1 | 445.9
S | 4270222 | 8711971348030 | YLEISVALAISIN U GIOTTO 335 LED | 3034803 18,2W 3K IP44 DALI | S4112B | Sisävalaisimet Sylvania LB | E | KPL | 445.9 | KPL | 1 | 445.9
S | 4270234 | 8711971348023 | YLEISVALAISIN U GIOTTO 335 LED | 3034802 18,2W 4K IP44 DALI | S4112B | Sisävalaisimet Sylvania LB | E | KPL | 445.9 | KPL | 1 | 445.9
S | 3425317 | 3250616450707 | MODUULIKOTELO PINTA PC VECTOR | VE318DN 3X18M IP54 | S3408B | Kotelot Hager LB | E | KPL | 446 | KPL | 1 | 446
S | 2709503 | 4055143907330 | TEHOLÄHDE WAGO | PRO 2 24 VDC 10 A | S2715B | Ohjaus säätö Wago LB | E | KPL | 446.1 | KPL | 1 | 446.1
S | 4281217 | 6438045014210 | OPASTEVALAISIN ROBUST EXIT | TWT9651W 230V IP67 | S4203B | Turvavalaisimet Teknoware LB | E | KPL | 446.1 | KPL | 1 | 446.1
S | 6785285 | 6410067852858 | VIRTAMUUNTAJA FRER | TAT125 127x55 2000/5 27VA L0.5 | S6706B | Osoittavat mittarit Hager LB | E | KPL | 446.1 | KPL | 1 | 446.1
S | 1433467 | 6438377126674 | KAAPELITIEN KANSI TIKASH. MEKA | KRL-KS45-150 R=300 XPG | S1427B | Kaapelitiet Meka LB | E | KPL | 446.2 | KPL | 1 | 446.2
S | 3653453 | 3606480019852 | KOMPAKTIKATKAISIJA COMPACT | LV432487 4KPL +VAIHE-EROT. | S3607B | Tehokytk -katkais Schneider LB | E | KPL | 446.2 | KPL | 1 | 446.2
S | 3658274 | 3606482004115 | VÄÄNNINTARVIKE COMPACT | NSX400-630 VÄÄNNIN CNOMO MUUNN | S3607B | Tehokytk -katkais Schneider LB | E | KPL | 446.2 | KPL | 1 | 446.2
S | 3658459 | 3606481066053 | OHJAUSYKSIKKÖ TRANSFERPACT | TA MODUULI CAN-LAAJENNUS+24VDC | S3607B | Tehokytk -katkais Schneider LB | E | KPL | 446.2 | KPL | 1 | 446.2
S | 4158553 | 7392971150185 | VALOPROFIILI/-NAUHA TW IP67 | 24V 1600LM 18,9W/M TW 5M | S4212B | Sisävalaisimet Hide-a-lite LB | E | KPL | 446.3 | KPL | 1 | 446.3
S | 3655681 | 8015644561659 | LIITINPAKKAUS ABB | FC-3/AL/T5/400-1X | S3602B | Tehokytk -katkais ABB LB | E | KPL | 446.4 | KPL | 1 | 446.4
S | 0638521 | 7330000073241 | KUPARIVOIMAKAAPELI NEXANS | ALSECURE FRHF PLUS 4X185/95 | S0626A | Kuparivoima-FR Nexans LA | E | M | 446.5 | M | 1 | 446.5
S | 4357203 | 5410288391502 | SYVÄSÄTEILIJÄ SYLVANIA GRANIT | IP65 298 20600LM 840 85D D4I | S4301B | Teollisuusval Sylvania LB | E | KPL | 446.5 | KPL | 1 | 446.5
S | 6409605 | 4008190085964 | PURISTUSTYÖKALU WEIDMULLER | 9005990000 PZ1.5 0.14-1.5mm2 | S6414B | Työ turva tunnusväl Weidm LB | E | KPL | 446.5 | KPL | 1 | 446.5
S | 8266126 | 6410082661268 | SEINÄKIUAS HARVIA SÄHKÄRI | 60 6kW 5-8m3 MUSTA | S82022 | Sähkökiukaat HARVIA P2 | V | KPL | 446.5 | KPL | 1 | 446.5
S | 1416029 | 4012197338572 | X-KAPPALE KTS | RK 650 FS | S1404B | Kaapelitiet OBO LB | E | KPL | 446.6 | KPL | 1 | 446.6
S | 3211288 | 4016779931403 | JOHDONSUOJAKATKAISIJA SU200M | 3-NAPAINEN C-KÄYRÄ 50A | S3202B | Johdonsuoja-automaatit ABB LB | E | KPL | 446.6 | KPL | 1 | 446.6
S | 4114996 | 4007841078881 | TUNNISTINVALAISIN STEINEL | RS PRO 5100 SC LED 4K IP66 | S4247B | TUNNISTINVALAISIMET STEINEL LB | E | KPL | 446.6 | KPL | 1 | 446.6
S | 3447316 | 3303430134404 | MODUULIKOTELO PINTA PS MUREVA | 12 MOD 3RIV IP65 + 4 OHJ.KAL | S3418B | Kotelot Schneider LB | E | KPL | 446.8 | KPL | 1 | 446.8
S | 4224803 | 5703821171984 | RIPUSTUSVALAISIN SG | FACET II 12 D/I 31W 3K VA | S4130B | Sisävalaisimet SG LB | E | KPL | 446.9 | KPL | 1 | 446.9
S | 4241890 | 5703821178440 | PINTA-/RIPUSTUSVALAISIN SG | ARENA 1700 4000K | S4130B | Sisävalaisimet SG LB | E | KPL | 446.9 | KPL | 1 | 446.9
S | 4280962 | 6438045019291 | TURVAVALAISIN TEKNOWARE | ZONESPOT II TWT9252WA 230V 1H | S4203B | Turvavalaisimet Teknoware LB | E | KPL | 446.9 | KPL | 1 | 446.9
S | 6773555 | 3250612231447 | ENERGIAMITTARI DIN HAGER | ECR180D 1V SUORA 80A MODBUS | S6706B | Osoittavat mittarit Hager LB | E | KPL | 446.9 | KPL | 1 | 446.9
S | 8176557 | 7330778611744 | LATTIALÄMMITYSKAA CABLE KIT300 | 11W/M,31M,330W+EB300 | S8112B | Lämmityslaitteet Ebeco LB | E | KPL | 446.9 | KPL | 1 | 446.9
S | 3254041 | 3606480097959 | KAUKO-OHJAUSYKSIKKÖ ACTI9 | RCA MOOTTORIOHJ IC60 3P JA 4P | S3217B | Acti9 tarvikkeet Schneider LB | E | KPL | 447 | KPL | 1 | 447
S | 4111814 | 7318305167520 | SEINÄVALAISIN ULKO KONSTSMIDE | ODEN 516-752 IP23 E27 MU | S4113B | Sisävalaisimet Konstsmide LB | E | KPL | 447 | KPL | 1 | 447
S | 4111818 | 7318305147522 | SEINÄVALAISIN ULKO KONSTSMIDE | LOKE 514-752 IP23 E27 MU | S4113B | Sisävalaisimet Konstsmide LB | E | KPL | 447 | KPL | 1 | 447
S | 8109105 | 5703466223413 | LATTIALÄMMITYSKAAPELI DEVIFLEX | 6T 80m 500W 230V | S8142B | Lattialämmitys DEVI LB | E | KPL | 447 | KPL | 1 | 447
S | 8174532 | 5703466162514 | LATTIALÄMMITYSMATTO DEVI | DEVICOMFORT 100T 350W | S8142B | Lattialämmitys DEVI LB | E | KPL | 447 | KPL | 1 | 447
S | 3601599 | 6417019520322 | KUORMANKYTKIN VÄÄNTÖ ABB | 3-NAP. 160A 690V AC-22A | S3602B | Tehokytk -katkais ABB LB | E | KPL | 447.1 | KPL | 1 | 447.1
S | 2720418 | 3389110751185 | PAINEKYTKIN 160 BAR | XMLA160D2S12 1 KIINT RAJA M20 | S2742B | Painekytkimet Schneider LB | E | KPL | 447.2 | KPL | 1 | 447.2
S | 3760069 |  | MOOTTORINSUOJAKATKAISIJA TESYS | GV2ME143 | S3706B | Moottorisuojak. Schneider LB | E | KPL | 447.2 | KPL | 1 | 447.2
S | 7108501 | 06418391000389 | TURVAVALOKESKUS | NEPTO-LOOP | S42550 | Turvavalaisimet Neptolux P0 | V | KPL | 447.2 | KPL | 1 | 447.2
S | 7125997 |  | MERKKIVALOTARVIKE HARMONY | XV6 MUOKATTAVA ÄÄNIHÄLYTYS (HA | S7199B | Hälytys- ja valvontalait. LB | E | KPL | 447.2 | KPL | 1 | 447.2
S | 77306809 | 3606489658601 | VENTTIILI SCHNEIDER V311 | 15/1,6 3-TIEV. LAIPPA PN16 | S2812B | Toimilaitteet Schneider KES LB | E | KPL | 447.3 | KPL | 1 | 447.3
S | 3602924 | 6419410300169 | KUORMANKYTKIN VÄÄNTÖ KATKO | KU 3X400A 400V 200KW | S3604B | Tehokytk -katkais Katko LB | E | KPL | 447.3 | KPL | 1 | 447.3
S | 4170731 |  | PINTA/RIP.VALAISIN OTAO LINEAR | 1,5M 3300LM 3K/4K DALI OP BL | S4112B | Sisävalaisimet Sylvania LB | E | KPL | 447.3 | KPL | 1 | 447.3
S | 4170732 |  | PINTA/RIP.VALAISIN OTAO LINEAR | 1,5M 3900LM 3K/4K DALI MP BL | S4112B | Sisävalaisimet Sylvania LB | E | KPL | 447.3 | KPL | 1 | 447.3
S | 4170736 |  | PINTA/RIP.VALAISIN OTAO LINEAR | 1,5M 3600LM 3K/4K DALI OP WH | S4112B | Sisävalaisimet Sylvania LB | E | KPL | 447.3 | KPL | 1 | 447.3
S | 4170737 |  | PINTA/RIP.VALAISIN OTAO LINEAR | 1,5M 3900LM 3K/4K DALI MP WH | S4112B | Sisävalaisimet Sylvania LB | E | KPL | 447.3 | KPL | 1 | 447.3
S | 4170739 | 5410288418353 | PINTA/RIP.VALAISIN OTAO LINEAR | 1,5M 3900LM 3K/4K DALI BL WH | S4112B | Sisävalaisimet Sylvania LB | E | KPL | 447.3 | KPL | 1 | 447.3
S | 4506211 | 7331942016709 | POLLARIVALAISIN FUNKIS PROLED | FUNKIS POLLARE PYÖREÄ 6W 3000K | S4534B | ULKOVALAISIMET KAMIC LB | E | KPL | 447.3 | KPL | 1 | 447.3
S | 4506212 |  | POLLARIVALAISIN FUNKIS PROLED | FUNKIS POLLARE NELIÖ 6W 3000K | S4534B | ULKOVALAISIMET KAMIC LB | E | KPL | 447.3 | KPL | 1 | 447.3
S | 4528191 |  | VALONHEITIN SPOT IT | IP67 1400LM 3/4K 38° 15W BL | S4509B | Ulkovalaisimet Hide-a-Lite LB | V | KPL | 447.5 | KPL | 1 | 447.5
S | 3254454 | 3606480379246 | JOHDONSUOJAKATKAISIJA ACTI 9 | C120N JSK 3P B 100A 10KA | S3203B | Johdonsuoja-autom Schneider LB | E | KPL | 447.6 | KPL | 1 | 447.6
S | 3448008 | 3606480773808 | DIN-ASENNUSALUSTA UNIVERSAL EN | NSYDLA112G DIN-KEHIKKO 112MOD | S3418B | Kotelot Schneider LB | E | KPL | 447.6 | KPL | 1 | 447.6
S | 4011342 | 7392971123622 | LED-LIITÄNTÄLAITE | 24VDC 150W IP67 | S4001B | Valaisinkomp Hidealite LB | E | KPL | 447.6 | KPL | 1 | 447.6
S | 7550400 | 8424450282342 | MEDIAMUUNNIN COAXDATA | G.HN NODE 2.5GBPS ETH+2XCOAX | S7505A | Antennituotteet Finnsat LA | E | KPL | 447.6 | KPL | 1 | 447.6
S | 3706309 | 3471523111530 | KONTAKTORI ABB | AF38-30-00-13 | S3702B | Moottorilähtökomp ABB LB | V | KPL | 447.7 | KPL | 1 | 447.7
S | 3709060 | 3471523114197 | KONTAKTORI ABB | 3-NAP. 11KW. 0S.0A 26A (AC-3) | S3702B | Moottorilähtökomp ABB LB | E | KPL | 447.7 | KPL | 1 | 447.7
S | 8176519 | 7330778230754 | LÄMMITYSELEMENTTI EBECO | WALLFLEX 600 WIFI, 1500W, 230V | S8112A | Lämmityslaitteet Ebeco X LA | E | KPL | 447.7 | KPL | 1 | 447.7
S | 2307497 | 7320500520291 | KOTELO ABB | 080SP8 | S2304B | Erikoiskytkimet ABB LB | E | KPL | 447.8 | KPL | 1 | 447.8
S | 3118590 | 3838895778172 | KAHVAVAROKEALUSTA ETI | PT 3/3P AL/CU-2XAL/CU | S31060 | Kahvasu ja -tarv ETI ELP P0 | E | KPL | 447.8 | KPL | 1 | 447.8
S | 3760258 |  | KONTAKTORI TESYS | KONTAKTORI 40A 24VAC | S3710B | Kontaktorit D-sarja Schneid LB | E | KPL | 447.8 | KPL | 1 | 447.8
S | 3760262 |  | KONTAKTORI TESYS | KONTAKTORI 40A 110VAC | S3710B | Kontaktorit D-sarja Schneid LB | E | KPL | 447.8 | KPL | 1 | 447.8
S | 4245259 |  | PINTA-/RIPUSTUSVALAISIN PUCK | 400 IP20 28W/830 DA ACO WH | S4107B | Sisävalaisimet Airam LB | E | KPL | 447.8 | KPL | 1 | 447.8
S | 4245260 | 6435200254269 | PINTA-/RIPUSTUSVALAISIN PUCK | 400 IP20 28W/840 DA ACO WH | S4107B | Sisävalaisimet Airam LB | E | KPL | 447.8 | KPL | 1 | 447.8
S | 3211125 | 8012542733416 | VALOKAARIVIKASUOJA DS-ARC1 | 2-NAPAINEN C-KÄYRÄ 10A 30MA | S3214B | Stotz tarvikkeet ABB LB | E | KPL | 447.9 | KPL | 1 | 447.9
S | 3211127 | 8012542611011 | VALOKAARIVIKASUOJA DS-ARC1 | 2-NAPAINEN C-KÄYRÄ 16A 30MA | S3214B | Stotz tarvikkeet ABB LB | E | KPL | 447.9 | KPL | 1 | 447.9
S | 6429703 | 7393487090545 | PURISTUSTYÖKALU ELPRESS | PEB0116RS | S6420B | Työ turva työkalut Elpress LB | V | KPL | 447.9 | KPL | 1 | 447.9
S | 4217709 | 6438100432393 | PINTA-/RIPUSTUSVALAISIN | PRIMUS 12M 25W/940 DA | S4104B | Sisävalaisimet Ensto LB | E | KPL | 448 | KPL | 1 | 448
S | 5221609 | 6438100300524 | KYLMÄKUT.SISÄPÄÄTE ENSTO UN | CIT1.2403L 95-240mm2 | S5202B | Kaapelin suoj+liitos Ensto LB | E | KPL | 448 | KPL | 1 | 448
S | 5213414 | 6414906291341 | KAAPELINSUOJAPUTKI UPONOR | 110/90 PE 6M MUSTA SRE | S5213B | Kaapelin suoj+liitos Uponor LB | V | KPL | 448 | KPL | 1 | 448
S | 2603349 | 4007529934690 | LÄSNÄOLOTUNNISTIN VA.M.LUXOMAT | PD4-M-DACO-GH-AP DALI-2 | S26050 | Liiketunn Luxomat, Extronic P0 | V | KPL | 448.1 | KPL | 1 | 448.1
S | 3642507 | 7331980052912 | ASENNUSALUSTA KABELDON | APXT2 | S3602B | Tehokytk -katkais ABB LB | E | KPL | 448.1 | KPL | 1 | 448.1
S | 3707291 | 4013614486128 | MOOTTORINSUOJAKATKAISIJA ABB | 7,5KW, 16A, 400V/100KA | S3718B | Moottorinsuojak ABB LB | E | KPL | 448.1 | KPL | 1 | 448.1
S | 3781603 | 3606485421087 | MOOTTORIKÄYNNISTIN TESYS | LZ2H2X43FU SV 0.18-2.4A 230VAC | S3720B | Moottorinsuojarel Schneider LB | E | KPL | 448.1 | KPL | 1 | 448.1
S | 4361091 | 6438389013344 | RUNKOVALAISIN FORMI | FOR3RMWB 136W/840 PMMA WH | S4305B | Teollisuusvalaisimet Ensto LB | E | KPL | 448.1 | KPL | 1 | 448.1
S | 4522514 |  | Outdoors wall luminaire | exWall 4300lm 840 AS D M | S45010 | Ulkovalaisimet Proton P0 | E | KPL | 448.2 | KPL | 1 | 448.2
S | 4522515 |  | Outdoors wall luminaire | exWall 4300lm 840 AS D P | S45010 | Ulkovalaisimet Proton P0 | E | KPL | 448.2 | KPL | 1 | 448.2
S | 2613595 | 4011334378259 | LATTIATERMOSTAATTI K.5 | 5/30 1S 10A KYTK/MV AN-AL | S2637B | Termostaatit UTU LB | E | KPL | 448.3 | KPL | 1 | 448.3
S | 2613596 | 4011334310082 | LATTIATERMOSTAATTI K.5 | 5/30 1S 10A KYTK./MV RST | S2637B | Termostaatit UTU LB | E | KPL | 448.3 | KPL | 1 | 448.3
S | 4281386 | 6438045016313 | OPASTEVALAISIN TEKNOWARE | OPAS 81 Y8151W163 230V 60M | S4203B | Turvavalaisimet Teknoware LB | E | KPL | 448.3 | KPL | 1 | 448.3
S | 4525268 | 4007841052997 | TUNNISTINVALAISIN STEINEL | L 600 CAM AN LED IP44 781LM 3K | S4247B | TUNNISTINVALAISIMET STEINEL LB | E | KPL | 448.3 | KPL | 1 | 448.3
S | 2602039 | 5030797001107 | NÄPPÄIMISTÖ DIGIDIM | DIGIDIM 110 | S2630B | Ohjausjärj. kompon. Helvar LB | E | KPL | 448.4 | KPL | 1 | 448.4
S | 2602040 | 5030797001114 | NÄPPÄIMISTÖ DIGIDIM | DIGIDIM 111 | S2630B | Ohjausjärj. kompon. Helvar LB | E | KPL | 448.4 | KPL | 1 | 448.4
S | 3658523 | 3606485952758 | LIITINPAKKAUS TRANSFERPACT | TA63 VAIHELEVITYS, 4P, SYÖTTÖ | S3607B | Tehokytk -katkais Schneider LB | E | KPL | 448.4 | KPL | 1 | 448.4
S | 4261463 | 6438100450007 | MODUULIVALAISIN ENSTO FRIDA | FRI6X6O 2300LM 15W/840 DALI | S4104B | Sisävalaisimet Ensto LB | E | KPL | 448.7 | KPL | 1 | 448.7
S | 4261465 | 6438100451813 | MODUULIVALAISIN ENSTO FRIDA | FRI6X6O 3440LM 21W/840 DALI | S4104B | Sisävalaisimet Ensto LB | E | KPL | 448.7 | KPL | 1 | 448.7
S | 4261467 | 6438100446048 | MODUULIVALAISIN ENSTO FRIDA | FRI6X6O 4170LM 26W/840 DALI | S4104B | Sisävalaisimet Ensto LB | E | KPL | 448.7 | KPL | 1 | 448.7
S | 4261469 | 6438100450045 | MODUULIVALAISIN ENSTO FRIDA | FRI6X6O 4540LM 28W/840 DALI | S4104B | Sisävalaisimet Ensto LB | E | KPL | 448.7 | KPL | 1 | 448.7
S | 4261471 | 6438100446055 | MODUULIVALAISIN ENSTO FRIDA | FRI6X6O 5300LM 33W/840 DALI | S4104B | Sisävalaisimet Ensto LB | E | KPL | 448.7 | KPL | 1 | 448.7
S | 7552790 | 8424450185711 | ANTENNIKAAPPI TELEVES | ASENNUSKAAPPI 600X600X200MM | S7505A | Antennituotteet Finnsat LA | E | KPL | 448.7 | KPL | 1 | 448.7
S | 0629521 | 7394479021981 | KUPARIVOIMAKAAPELI-EMC-HF NKT | XCMK-HF EMC 3X240/120 DCA K500 | S0602A | Kuparivoimakaapelit NKT LA | E | M | 448.8 | M | 1 | 448.8
S | 2607165 | 7612748005662 | LÄSNÄOLOTUNNISTIN THEBEN | THEPREMA S360 SLAVE E UP GR | S2616B | Säätimet Theben LB | E | KPL | 448.8 | KPL | 1 | 448.8
S | 5219341 |  | KAAPELINSUOJAPUTKI NEWLEC | TEL-PUTKI Ø110X50M B TAIP. KEL | S52310 | Kaapelinsuojaus Rotomon X P0 | V | KPL | 448.8 | KPL | 1 | 448.8
S | 2815496 | 4016779941839 | VIRTALÄHDE ABB FREEHOME | 640MA 230VAC/30VDC DIN | S2809B | Kiinteistöautom Free hom LB | V | KPL | 448.9 | KPL | 1 | 448.9
S | 3264524 | 3606480085802 | JOHDONSUOJAKATKAISIJA ACTI9 | IC60L 4P Z25A 25kA | S3203B | Johdonsuoja-autom Schneider LB | E | KPL | 449 | KPL | 1 | 449
S | 3458167 | 3606480003035 | JAKELUKISKO CANALIS | JAKELUKISKO 3P 100A 2M 4 VO | S3447B | VIRTAKISKOT CANALIS LB | E | KPL | 449 | KPL | 1 | 449
S | 3782650 | 3389119409735 | KENTTÄVÄYLÄSOVITIN TESYS | LU9GC7, PROFIBUS DP-VIRRANJAK. | S3720B | Moottorinsuojarel Schneider LB | E | KPL | 449 | KPL | 1 | 449
S | 2613392 | 4011334375210 | KELLOKYTKIN DIGITAALINEN Q.1 | VERHO-OHJ. ASTRO VAL | S2612B | Liiketunn, säätimet UTU LB | E | KPL | 449.1 | KPL | 1 | 449.1
S | 3331697 | 6410033316971 | MONIMITTARIKESKUS FE MIRRI | OVI600 FE | S3301B | Keskukset UTU LB | E | KPL | 449.1 | KPL | 1 | 449.1
S | 2815278 | 4016779882378 | VÄYLÄMUUNNIN KNX ABB | KNX/DALI 1-KAN, B/T P IP54 | S2802B | Kiinteistöautom KNX ABB LB | E | KPL | 449.2 | KPL | 1 | 449.2
S | 2818955 | 6955891809284 | LÄHTÖYKSIKKÖ ABB WELCOME | NÄP 1 B/T U IK07 IP54 TER OHUT | S2807B | Ovipuhelimet ABB LB | E | KPL | 449.3 | KPL | 1 | 449.3
S | 4143672 | 7392971141039 | KOHDEVALAISIN OPTIC TRACK | OPTIC TRACK L DALI 36° VALK 3K | S4212A | Sisävalaisimet Hide-a-lite LA | E | KPL | 449.3 | KPL | 1 | 449.3
S | 4143678 | 7392971141091 | KOHDEVALAISIN OPTIC TRACK | OPTIC TRACK L DALI 36° MUST 3K | S4212A | Sisävalaisimet Hide-a-lite LA | E | KPL | 449.3 | KPL | 1 | 449.3
S | 1475517 | 4012002243114 | KANSI ELECTRAPLAN.AK | KANSI 2-PUOL. 800x250x40 45AST | S1442B | Kanavat +osat Electroplan X LB | E | KPL | 449.4 | KPL | 1 | 449.4
S | 2609332 | 06429811329386 | OHJAUSYKSIKKÖ LICHTTEAM | OHJAUSMODULI DALI 2-KANAVAA | S26570 | Ohj. ja säätö Flingenberg X P0 | E | KPL | 449.5 | KPL | 1 | 449.5
S | 2609365 | 06429811329669 | OHJAUSYKSIKKÖ CASAMBI | SALVADOR 1016 | S26570 | Ohj. ja säätö Flingenberg X P0 | E | KPL | 449.5 | KPL | 1 | 449.5
S | 3134455 |  | Handle fuse | aR 1 550A 690V 110MM | S31000 | Kahvasulakkeet Hellermann X P0 | E | KPL | 449.5 | KPL | 1 | 449.5
S | 4360388 | 6410043603887 | RUNKOVALAISIN TINO | TN2234MBCED 44W/840 AC C DALI | S4305B | Teollisuusvalaisimet Ensto LB | E | KPL | 449.5 | KPL | 1 | 449.5
S | 4360391 | 6410043603917 | RUNKOVALAISIN TINO | TN2234MBFED 44W/840 AC F DALI | S4305B | Teollisuusvalaisimet Ensto LB | E | KPL | 449.5 | KPL | 1 | 449.5
S | 4360394 | 6410043603948 | RUNKOVALAISIN TINO | TN2234WBCED 44W/840 AC C DALI | S4305B | Teollisuusvalaisimet Ensto LB | E | KPL | 449.5 | KPL | 1 | 449.5
S | 4360398 | 6410043603986 | RUNKOVALAISIN TINO | TN2234WBFED 44W/840 AC F DALI | S4305B | Teollisuusvalaisimet Ensto LB | E | KPL | 449.5 | KPL | 1 | 449.5
S | 3781616 | 3606485421179 | MOOTTORIKÄYNNISTIN TESYS | LZ7H6X5BD 1.5-6.5A 24VDC | S3720B | Moottorinsuojarel Schneider LB | E | KPL | 449.6 | KPL | 1 | 449.6
S | 4129371 | 6410041293714 | TURVAVALAISIN EXISAFE | EXISAFEM-1T/W EXIOT 230 VAC | S4228B | Turvavalaisimet Exilight LB | E | KPL | 449.6 | KPL | 1 | 449.6
S | 8470105 | 5703451012824 | SUOJAJÄNNITEMUUNTAJA NORATEL | SUC 66B 230/12V 50VA | S8405B | Muuntajat Noratel LB | E | KPL | 449.6 | KPL | 1 | 449.6
S | 2621301 | 6438100495589 | VALONSÄÄDIN ENSTO INTRO | DALI-POTENTIOMETRI TW, VALK | S2614B | Liiketunn ajast säät Ensto LB | E | KPL | 449.7 | KPL | 1 | 449.7
S | 7263456 | 6430079301007 | PANEELI-ESIKYTKETTY NAFICON | JAOTINPANEELI 19" 4X1:8 LCA | S7203B | Kuitutuotteet Naficon X LB | V | KPL | 449.7 | KPL | 1 | 449.7
S | 3260815 |  | VIKAVIRTASUOJAKYTKIN HAGER | CDA463K 30mA A/4x63A | S3206A | Johdonsuoja-autom HAGER LA | V | KPL | 449.8 | KPL | 1 | 449.8
S | 4517007 | 6418677624629 | SEINÄVALAISIN ULKO ENSTO | AVR8 IP44 LED 9W/840 PCO VA | S4503B | Ulkovalaisimet Ensto LB | V | KPL | 449.8 | KPL | 1 | 449.8
S | 4517010 | 6418677624889 | SEINÄVALAISIN ULKO ENSTO | AVR8 IP44 LED 9W/840 PCO AL | S4503B | Ulkovalaisimet Ensto LB | E | KPL | 449.9 | KPL | 1 | 449.9
S | 1441660 | 6438269329053 | T-KAPPALE SYSTEMAL PRESTO | NT150 T-KAPPALE | S1413B | Valaisinkiskot hyllyt Syste LB | V | KPL | 450.1 | KPL | 1 | 450.1
S | 5203289 | 7393487020153 | KAAPELIKENKÄ ELPRESS | AKK 630A-1 | S5204B | Kaapelin suoj+liitos Elpre LB | E | KPL | 450.1 | KPL | 1 | 450.1
S | 7264660 | 6410072646602 | HÄNTÄKAAPELI NAFICON | PAN.19" LCA/- HBBX 12SML 5M | S7203B | Kuitutuotteet Naficon X LB | E | KPL | 450.1 | KPL | 1 | 450.1
S | 2707347 | 3250615600585 | VALVONTARELE JÄNNITE HAGER | EUU200 ALIJ. 1/3L+N 2VK 2M | S2706B | Ohjaus säätö UTU LB | E | KPL | 450.2 | KPL | 1 | 450.2
S | 3315391 | 6410033153910 | SÄHKÖLÄMMITYSYKSIKKÖ BULLDOG | SLY1.2 | S3301B | Keskukset UTU LB | V | KPL | 450.2 | KPL | 1 | 450.2
S | 3801518 | 7320500338209 | PEHMOKÄYNNISTIN ABB | PSR6-600-70 | S3809B | Pehmokäynnistimet ABB LB | E | KPL | 450.3 | KPL | 1 | 450.3
S | 5823025 | 4028854050954 | SUURJÄNNITESULAKE SIBA | 25A 10/24kV E=442mm | S3006B | Sulakkeet Siba LB | V | KPL | 450.4 | KPL | 1 | 450.4
S | 5823131 | 4028854050497 | SUURJÄNNITESULAKE SIBA | 31.5A 6/12kV E=292mm | S3006B | Sulakkeet Siba LB | E | KPL | 450.4 | KPL | 1 | 450.4
S | 4246226 |  | Surface mnt./suspen. luminaire | DISC 290 TW DA8 WH | S4130B | Sisävalaisimet SG LB | E | KPL | 450.4 | KPL | 1 | 450.4
S | 4246228 | 7021986060881 | PINTA-ASENNUSVALAISIN DISC | DISC 290 TW DA8 MU | S4130B | Sisävalaisimet SG LB | E | KPL | 450.4 | KPL | 1 | 450.4
S | 2720403 | 3389110711356 | PAINEKYTKIN 0.4-4 BAR | XMLA004A2C11 1 KIINT RAJA DIN | S2742B | Painekytkimet Schneider LB | E | KPL | 450.5 | KPL | 1 | 450.5
S | 2820336 | 3606485100234 | LÄHTÖYKSIKKÖ SPACELOGIC KNX | ANALOGINEN TOIMLAITE 4 KAN. | S2803B | Kiint.autom KNX SCHNEIDER LB | E | KPL | 450.5 | KPL | 1 | 450.5
S | 5450028 | 6438100321840 | KAAPPITARVIKE ENSTO | AS.LEVY KAAPELEILLE 35-240 MM2 | S5404B | Jakokaap kj-kojeistot ENSTO LB | E | KPL | 450.5 | KPL | 1 | 450.5
S | 8266438 | 6417659023108 | LISÄTARVIKE HARVIA | STEELPIIPUN SAVUPELTI MUSTA | S8211B | Lisätarvikkeet Harvia LB | E | KPL | 450.5 | KPL | 1 | 450.5
S | 2302622 | 4015081678389 | MERKKIVALOELEMENTTI SL4 | SL4-100-L-RG-24LED | S2319B | Merkkivalot Eaton LB | E | KPL | 450.6 | KPL | 1 | 450.6
S | 4260702 | 6438100432836 | PINTA-/RIPUSTUSVALAISIN | PRIMUS 12M 57W/840 U50 HO | S4104B | Sisävalaisimet Ensto LB | E | KPL | 450.6 | KPL | 1 | 450.6
S | 4260710 | 6438100432843 | PINTA-/RIPUSTUSVALAISIN | PRIMUS 12M 57W/830 U50 HO | S4104B | Sisävalaisimet Ensto LB | E | KPL | 450.6 | KPL | 1 | 450.6
S | 4261301 | 6438100433307 | PINTA-/RIPUSTUSVALAISIN | PRIMUS 15M 31W/840 PS | S4104B | Sisävalaisimet Ensto LB | E | KPL | 450.6 | KPL | 1 | 450.6
S | 4261302 | 6438100433314 | PINTA-/RIPUSTUSVALAISIN | PRIMUS 15M 31W/830 PS | S4104B | Sisävalaisimet Ensto LB | E | KPL | 450.6 | KPL | 1 | 450.6
S | 4240408 | 7392971136370 | LED-NAUHA LEDSTRIP RX | LEDSTRIP RX TUNE IP20 24V 5M | S4212B | Sisävalaisimet Hide-a-lite LB | E | KPL | 450.6 | KPL | 1 | 450.6
S | 6707600 | 0793950382608 | ERISTYSVASTUSMITTARI EXTECH | DIGITAALINEN 250/500/1000V | S6718A | Mittarit Extech LA | E | KPL | 450.6 | KPL | 1 | 450.6
S | 6707688 |  | SISÄILMANLAATUMITTARI EXTECH | CO2 LÄMPÖTILA ILMANKOSTEUS YM | S6718A | Mittarit Extech LA | E | KPL | 450.6 | KPL | 1 | 450.6
S | 2423848 | 6410024238480 | JATKOJOHTO 3-VAIHE HEDTEC | PJ3220 32A 400V IP44 20M | S2411B | Pistorasiat tulpat PCE LB | E | KPL | 450.7 | KPL | 1 | 450.7
S | 2806806 | 4003468480106 | TULO/LÄHTÖYKSIKKÖ THEBEN | LUXORLIVING B6 BINÄÄRITULO 6-K | S2810B | Kiinteistöautom Theben LB | E | KPL | 450.7 | KPL | 1 | 450.7
S | 6455804 | 6418677410116 | JOHDONVETOPYÖRÄ ENSTO | ST26.11 MUOVIPYÖRÄ | S6412B | Työ turva tunnusväl Ensto LB | E | KPL | 450.7 | KPL | 1 | 450.7
S | 1441659 | 6438269329046 | T-KAPPALE SYSTEMAL PRESTO | NT140 T-KAPPALE | S1413B | Valaisinkiskot hyllyt Syste LB | E | KPL | 450.8 | KPL | 1 | 450.8
S | 2607726 | 4003468181164 | KELLOKYTKIN MEKAANINEN THEBEN | SUL 189 HW | S2616B | Säätimet Theben LB | E | KPL | 450.8 | KPL | 1 | 450.8
S | 4300564 | 06417344001060 | TEOLLISUUSVAL SULJ ARVO | AR15X000B IP65 8950 PMMA | S4317B | Teollisuusvalaisimet I-Valo LB | E | KPL | 450.8 | KPL | 1 | 450.8
S | 2302780 | 4015081677856 | KIINNITYSMODUULI SL7 | SL7-FMS-100 | S2319B | Merkkivalot Eaton LB | E | KPL | 450.9 | KPL | 1 | 450.9
S | 2724660 | 3389110549904 | OHJELMOITAVA RELE ZELIO | SR 10 I-O 24 VDC | S2702B | Ohjaus säätö Schne LB | E | KPL | 450.9 | KPL | 1 | 450.9
S | 2724700 | 3389110550207 | OHJELMOITAVA RELE ZELIO | SR COM 24 VDC | S2702B | Ohjaus säätö Schne LB | E | KPL | 450.9 | KPL | 1 | 450.9
S | 3887995 | 3389110109054 | SIGNAALIMUUNNIN ZELIO | TYYPPI K.0-1200.0-10V 0/4-20MA | S2702B | Ohjaus säätö Schne LB | E | KPL | 450.9 | KPL | 1 | 450.9
S | 3605742 |  | NOKKAKYTKIN VAIHTO | WS3/32V/Z20/Z45 | S3618B | Nokkakytkimet Hedtec LB | E | KPL | 451.1 | KPL | 1 | 451.1
S | 3605830 | 6410036058304 | NOKKAKYTKIN VAIHTO | WAH2444/32E/Z11/Z20/X85 | S3618B | Nokkakytkimet Hedtec LB | E | KPL | 451.1 | KPL | 1 | 451.1
S | 3605852 |  | NOKKAKYTKIN VAIHTO | WS4/32E/Z20/X85 | S3618B | Nokkakytkimet Hedtec LB | E | KPL | 451.1 | KPL | 1 | 451.1
S | 3605859 |  | NOKKAKYTKIN VAIHTO | ST023/40E/Z20/X85 | S3618B | Nokkakytkimet Hedtec LB | E | KPL | 451.1 | KPL | 1 | 451.1
S | 2613505 | 4011334375074 | KELLOKYTKIN DIGITAALINEN S.1 | VERHO-OHJ. ASTRO ALU | S2612B | Liiketunn, säätimet UTU LB | E | KPL | 451.2 | KPL | 1 | 451.2
S | 2722501 | 3666916009222 | INDUKTIIV. TUNNISTIN OSISENSE | M30 - 6-150P/R - 2M - SN10MM | S2740B | Indukt. tunn Schneider LB | E | KPL | 451.2 | KPL | 1 | 451.2
S | 3707541 | 4013614515583 | MOOTTORIKÄYNNISTIN ABB | HF2.4-DOL-24VDC | S3702B | Moottorilähtökomp ABB LB | E | KPL | 451.2 | KPL | 1 | 451.2
S | 4273782 | 5410288524221 | MODUULIVALAISIN RANA LED | 0052422 1200 27W 3K VA | S4112B | Sisävalaisimet Sylvania LB | E | KPL | 451.2 | KPL | 1 | 451.2
S | 4273797 | 5410288524269 | MODUULIVALAISIN RANA LED | 0052426 1200 27W 4K VA | S4112B | Sisävalaisimet Sylvania LB | E | KPL | 451.2 | KPL | 1 | 451.2
S | 4523839 | 7323201228442 | SEINÄVALAISIN ULKO DEFA | NEPTUNE V 2 001IP65 330 3K V R | S4514B | Ulkovalaisimet Defa LB | E | KPL | 451.3 | KPL | 1 | 451.3
S | 4523840 | 7323201228459 | SEINÄVALAISIN ULKO DEFA | NEPTUNE V 2 001IP65 330 3K M R | S4514B | Ulkovalaisimet Defa LB | E | KPL | 451.3 | KPL | 1 | 451.3
S | 4523841 | 7323201228466 | SEINÄVALAISIN ULKO DEFA | NEPTUNE VR 2 001IP65 2563K H R | S4514B | Ulkovalaisimet Defa LB | E | KPL | 451.3 | KPL | 1 | 451.3
S | 4523842 | 7323201228534 | SEINÄVALAISIN ULKO DEFA | NEPTUNE V 2 001IP65 352 4K V R | S4514B | Ulkovalaisimet Defa LB | E | KPL | 451.3 | KPL | 1 | 451.3
S | 4523843 | 7323201228541 | SEINÄVALAISIN ULKO DEFA | NEPTUNE V 2 001IP65 352 4K M R | S4514B | Ulkovalaisimet Defa LB | E | KPL | 451.3 | KPL | 1 | 451.3
S | 4523844 | 7323201228558 | SEINÄVALAISIN ULKO DEFA | NEPTUNE V 2 001IP65 274 4K H R | S4514B | Ulkovalaisimet Defa LB | E | KPL | 451.3 | KPL | 1 | 451.3
S | 1468424 | 7394333401218 | KATTOKANNAKE | 6414-33 RST KATTOK.KAKSIPL2000 | S1426B | Kaapelitiet RST MP LB | E | KPL | 451.4 | KPL | 1 | 451.4
S | 3246218 | 3250611016700 | VIKAVIRTAJ.SUOJAKATKAIS. HAGER | ADH460H 30MA A-HI/4X10A C 6KA | S3206A | Johdonsuoja-autom HAGER LA | E | KPL | 451.4 | KPL | 1 | 451.4
S | 3246237 | 3250611016861 | VIKAVIRTAJ.SUOJAKATKAIS. HAGER | AFH460H 300MA A-HI/4X10A C 6KA | S3206A | Johdonsuoja-autom HAGER LA | E | KPL | 451.4 | KPL | 1 | 451.4
S | 3782499 | 3389110334135 | KONTAKTORI TESYS | LC1D258BD 40A 2S2A 1S+1A 24VDC | S3710B | Kontaktorit D-sarja Schneid LB | E | KPL | 451.4 | KPL | 1 | 451.4
S | 3782501 | 3389110432664 | KONTAKTORI TESYS | LC1D258FD 40A 2S2A 1S1A 110VDC | S3710B | Kontaktorit D-sarja Schneid LB | E | KPL | 451.4 | KPL | 1 | 451.4
S | 3134825 |  | Handle fuse | aR 2 250A 1250V 110MM- | S31000 | Kahvasulakkeet Hellermann X P0 | E | KPL | 451.5 | KPL | 1 | 451.5
S | 8471275 | 5703451002061 | VIRTALÄHDE NORATEL | LF240-10DC 240W 10A RIPPLE<48% | S8405B | Muuntajat Noratel LB | E | KPL | 451.5 | KPL | 1 | 451.5
S | 3602834 | 6419410201879 | TURVAKYTKIN VÄÄNNIN KEA FR | 4X25A 400V 11KW | S3604B | Tehokytk -katkais Katko LB | E | KPL | 451.6 | KPL | 1 | 451.6
S | 3781642 | 3389110248456 | KELA TESYS | LX9FG380 380/400V AC F185-225 | S3710B | Kontaktorit D-sarja Schneid LB | E | KPL | 451.6 | KPL | 1 | 451.6
S | 4282275 | 6438045021089 | OPASTEVALAISIN SOLID EXIT | TWS3092WM 230 VAC IP65 | S4203B | Turvavalaisimet Teknoware LB | E | KPL | 451.6 | KPL | 1 | 451.6
S | 2307347 | 7350024466270 | TURVARAJAKYTKIN JOKAB SAFETY | MKEY5,12N,2NO/1NC,IP67 | S2304B | Erikoiskytkimet ABB LB | E | KPL | 451.7 | KPL | 1 | 451.7
S | 3705878 | 4013614405648 | MOOTTORINSUOJAKATKAISIJA ABB | MS116-32-HKF1-11 | S3718B | Moottorinsuojak ABB LB | E | KPL | 451.7 | KPL | 1 | 451.7
S | 4282202 | 6438045019611 | TURVAVAL ZONESPOT II LOWBAY | TWS0492WMC 230VAC IP20 1H | S4203B | Turvavalaisimet Teknoware LB | E | KPL | 451.7 | KPL | 1 | 451.7
S | 3611079 | 6410036110798 | NOKKAKYTKIN SUUNNANV.KRAUS&NAI | CA20.A401.PF4 25A SUUNVAIHT. | S3616B | Nokkakytk Krauss&Naimer LB | E | KPL | 451.8 | KPL | 1 | 451.8
S | 4161227 | 4099854514531 | MODUULIVALAISIN LEDVANCE | PL IP54 600 36W/830 ZIGBEE | S4102B | Sisävalaisimet Ledvance LB | E | KPL | 451.8 | KPL | 1 | 451.8
S | 4161228 | 4099854514555 | MODUULIVALAISIN LEDVANCE | PL IP54 600 36W/840 ZIGBEE | S4102B | Sisävalaisimet Ledvance LB | E | KPL | 451.8 | KPL | 1 | 451.8
S | 7262183 | 6410072621838 | VALMISKAAPELI NAFICON | SC/SC FXMMS 2SMT 40M | S7203B | Kuitutuotteet Naficon X LB | E | KPL | 451.8 | KPL | 1 | 451.8
S | 3265525 | 3606480085192 | JOHDONSUOJAKATKAISIJA ACTI9 | IC60L 4P K25A 25kA | S3203B | Johdonsuoja-autom Schneider LB | E | KPL | 451.9 | KPL | 1 | 451.9
S | 4010337 | 6438100442880 | LED-MODUULI ENSTO | LED-SARJA 14W DW AVR320 AAG2 | S4104B | Sisävalaisimet Ensto LB | E | KPL | 451.9 | KPL | 1 | 451.9
S | 4607217 | 6419389320847 | PYLVÄSJALUSTA LUJABETONI | RBJ-4.5RST (128-168MM. 6-10M) | S4606B | Jalustat Lujabetoni LB | E | KPL | 451.9 | KPL | 1 | 451.9
S | 4282316 | 6438045021256 | OPASTEVALAISIN SILVER | Y6751WK149 230V 30M ALAS 1-P | S4203B | Turvavalaisimet Teknoware LB | E | KPL | 452 | KPL | 1 | 452
S | 4507499 | 6435200186294 | SEINÄVALAISIN ULKO AIRAM | LINE 210 S 8.4W/840 VA | S4504B | Ulkovalaisimet Airam LB | E | KPL | 452 | KPL | 1 | 452
S | 4508400 |  | SEINÄVALAISIN ULKO AIRAM | LINE 210 S 8.4W/840 MU | S4504B | Ulkovalaisimet Airam LB | E | KPL | 452 | KPL | 1 | 452
S | 4508401 |  | SEINÄVALAISIN ULKO AIRAM | LINE 210 S 8.4W/840 HO | S4504B | Ulkovalaisimet Airam LB | E | KPL | 452 | KPL | 1 | 452
S | 4508402 |  | SEINÄVALAISIN ULKO AIRAM | LINE 210 S 8.4W/840 ANT | S4504B | Ulkovalaisimet Airam LB | E | KPL | 452 | KPL | 1 | 452
S | 6708143 | 0793950370599 | KOSTEUSMITTARI INFRADEX | MR59 PALLOPÄÄKOSTEUSMITTARI | S6710A | Osoittavat mittarit Flir LA | V | KPL | 452 | KPL | 1 | 452
S | 8103468 | 7393410007459 | SÄÄDIN FRICO | PE2.5. 2.5A 230V. IP54 | S8140B | Ilmaverhot Frico Hedtec LB | E | KPL | 452 | KPL | 1 | 452
S | 2609314 | 06429811329119 | OHJAUSYKSIKKÖ ARDITI | LED DIM 230V 4-300W | S26570 | Ohj. ja säätö Flingenberg X P0 | E | KPL | 452.1 | KPL | 1 | 452.1
S | 4197241 | 6410041795980 | VALOKUITUVALAISIN CARIITTI | VPL25-E511 KUITUSARJA | S4105B | Sisävalaisimet Cariitti LB | E | KPL | 452.1 | KPL | 1 | 452.1
S | 4197242 | 6420611172646 | VALOKUITUVALAISIN CARIITTI | VPL25-E518 KUITUSARJA | S4105B | Sisävalaisimet Cariitti LB | V | KPL | 452.1 | KPL | 1 | 452.1
S | 4197243 | 6420611173872 | VALOKUITUVALAISIN CARIITTI | VPL25-E911 KUITUSARJA | S4105B | Sisävalaisimet Cariitti LB | E | KPL | 452.1 | KPL | 1 | 452.1
S | 4197244 | 6410041794990 | VALOKUITUVALAISIN CARIITTI | VPL25-E161 KUITUSARJA | S4105B | Sisävalaisimet Cariitti LB | E | KPL | 452.1 | KPL | 1 | 452.1
S | 4221179 | 5703821166119 | RIPUSTUSVALAISIN SG | FACET D/I 27W 3K | S4130B | Sisävalaisimet SG LB | E | KPL | 452.1 | KPL | 1 | 452.1
S | 4221180 | 5703821166454 | RIPUSTUSVALAISIN SG | FACET D/I 27W 4K | S4130B | Sisävalaisimet SG LB | E | KPL | 452.1 | KPL | 1 | 452.1
S | 4528121 | 7392971135724 | SEINÄVALAISIN ULKO CUBE | CUBE XL I VALKOINEN 3000K | S4509B | Ulkovalaisimet Hide-a-Lite LB | E | KPL | 452.1 | KPL | 1 | 452.1
S | 4528123 | 7392971135748 | SEINÄVALAISIN ULKO CUBE | CUBE XL I ANTRASIITTI 3000K | S4509B | Ulkovalaisimet Hide-a-Lite LB | E | KPL | 452.1 | KPL | 1 | 452.1
S | 2720124 | 3389110853797 | OPTINEN TUNNISTIN M18 POLPEILI | XU9N18NP341WD 2M 90° NPN M12 | S2741B | Optiset tunn Schneider LB | E | KPL | 452.2 | KPL | 1 | 452.2
S | 4226357 | 6438045023809 | TURVAVAL ZONESPOT II HIGHBAY | TWT8452WA 230VAC IP44 1H | S4203B | Turvavalaisimet Teknoware LB | E | KPL | 452.2 | KPL | 1 | 452.2
S | 4544117 | 4099854427527 | VALONHEITIN FLOODLIGHT AREA | FL AREA 133W 830 ASYM ML 19KLM | S4513B | Ulkovalaisimet Ledvance LB | V | KPL | 452.3 | KPL | 1 | 452.3
S | 4544118 |  | Floodlight | FL AREA 133W 840 ASYM ML 20klm | S4513B | Ulkovalaisimet Ledvance LB | E | KPL | 452.3 | KPL | 1 | 452.3
S | 7268308 | 6410072683089 | HAAROITIN NAFICON | PLC-JAKAJA 2X32 LCA | S7203B | Kuitutuotteet Naficon X LB | E | KPL | 452.3 | KPL | 1 | 452.3
S | 2606652 | 4003468120118 | HÄMÄRÄKYTKIN KELLOLLA THEBEN | LUNA 121 TOP3 RC 1-KAN EL | S2616B | Säätimet Theben LB | E | KPL | 452.4 | KPL | 1 | 452.4
S | 4280987 | 6438045019765 | TURVAVALAISIN TEKNOWARE | ZONESPOT II TWT0453WA 230V 3H | S4203B | Turvavalaisimet Teknoware LB | E | KPL | 452.4 | KPL | 1 | 452.4
S | 3263172 | 3250613230166 | JOHDONSUOJAKATKAISIJA HAGER | HMC280 2x80A C-KÄYRÄ 15kA | S3206B | Johdonsuoja-autom HAGER LB | E | KPL | 452.5 | KPL | 1 | 452.5
S | 8264563 | 6417659022101 | SEINÄKIUAS HARVIA TOP STEEL | M60 TOP STEEL BLACK | S82021 | Sähkökiukaat HARVIA P1 | V | KPL | 452.5 | KPL | 1 | 452.5
S | 6785439 | 6410067854395 | VIRTAMUUNTAJA FRER | TAT101 102x55 1500/1 5VA L0.2S | S6706B | Osoittavat mittarit Hager LB | E | KPL | 452.6 | KPL | 1 | 452.6
S | 0475907 |  | OHJAUSKAAPELI HELUKABEL | TOPFLEX-EMV-3PLUS 3X150+3G25 | S0466B | OHJAUSKAAPELIT-HF CABLEX X LB | E | M | 452.7 | M | 1 | 452.7
S | 3633962 | 4015082601829 | VÄÄNNIN NZM | NZM3-XTVDVR | S3625B | Tehok. ja katk. Eaton LB | E | KPL | 452.7 | KPL | 1 | 452.7
S | 3634141 | 4015082715144 | VÄÄNNIN NZM | NZM3-XTVDVR-60 | S3625B | Tehok. ja katk. Eaton LB | E | KPL | 452.7 | KPL | 1 | 452.7
S | 4281536 | 6438045016979 | TURVAVALAISIN TEKNOWARE | ZONESP II TWT9252WA 230V 1H YP | S4203B | Turvavalaisimet Teknoware LB | E | KPL | 452.7 | KPL | 1 | 452.7
S | 0652434 | 6410006524341 | KUPARIVOIMAKAAPELI-FR PRYSMIAN | FIRETUF FRHF-EMC 4x185/95 K250 | S0625B | Kuparivoima-FR Prysmian LB | V | M | 452.8 | M | 1 | 452.8
S | 1468432 | 7394333400518 | KULMAKAPPALE | 6201-33 RST L-KULMAKAPPALE 200 | S1426B | Kaapelitiet RST MP LB | E | KPL | 452.8 | KPL | 1 | 452.8
S | 3115477 | 5027590252669 | KAHVASULAKE UR BUSSMANN | 170M6813D 690V 900A KAHVA 3 | S3101B | Kahvasulakkeet UTU LB | E | KPL | 452.8 | KPL | 1 | 452.8
S | 3458428 | 3606486104439 | KAAPPI LATTIA-AS. FE PANELSET | SIVUSEINÄPARI SFN 2000X400 | S3418B | Kotelot Schneider LB | E | KPL | 452.8 | KPL | 1 | 452.8
S | 4281505 | 6438045016580 | OPASTEVALAISIN OPAS 81 | Y8153WM168 230VAC 60M OIK 1-P | S4203B | Turvavalaisimet Teknoware LB | E | KPL | 452.8 | KPL | 1 | 452.8
S | 4281513 | 6438045016665 | OPASTEVALAISIN OPAS 81 | Y8153WM167 230VAC 60M VAS 1-P | S4203B | Turvavalaisimet Teknoware LB | E | KPL | 452.8 | KPL | 1 | 452.8
S | 4281521 | 6438045016740 | OPASTEVALAISIN OPAS 81 | Y8153WM169 230VAC 60M ALAS 1-P | S4203B | Turvavalaisimet Teknoware LB | E | KPL | 452.8 | KPL | 1 | 452.8
S | 2815622 | 4016779066471 | LÄHTÖYKSIKKÖ KNX ABB | SA/S4.16.5.2 4X16/20A | S2802B | Kiinteistöautom KNX ABB LB | E | KPL | 452.9 | KPL | 1 | 452.9
S | 2823036 | 4011334369073 | PAINIKE LANGATON KNX K.1 | 2-OS SÄÄT. KYTK./HIM. VAL | S2804B | Kiinteistöautom UTU LB | E | KPL | 453.1 | KPL | 1 | 453.1
S | 2823056 | 4011334374497 | LIIKETUNNISTIN KNX K.1 | 180D 1.1M RF IP20 VAL | S2804B | Kiinteistöautom UTU LB | E | KPL | 453.1 | KPL | 1 | 453.1
S | 2823060 |  | motion detector rf hager k.1 | 180° 2.2m ip20 comfort white | S2804B | Kiinteistöautom UTU LB | E | KPL | 453.1 | KPL | 1 | 453.1
S | 3430648 | 4012591624707 | MODUULIKOTELO ENYBOARD | KV 9354 3x18-MOD. IP65 | S3411B | Kotelot Hensel LB | V | KPL | 453.1 | KPL | 1 | 453.1
S | 3451396 | 7331185182612 | PIHARASIA GARO | KLN 210-1F PYLVÄSASENNUS | S3413B | Piharasiat Garo LB | E | KPL | 453.1 | KPL | 1 | 453.1
S | 3451430 | 7331185185590 | PIHARASIA GARO | KLN 210-1F SEINÄASENNUS | S3413B | Piharasiat Garo LB | E | KPL | 453.1 | KPL | 1 | 453.1
S | 3760132 | 3389119405355 | MOOTTORINSUOJAKATKAISIJA TESYS | GV3P13 9-13A | S3706B | Moottorisuojak. Schneider LB | E | KPL | 453.1 | KPL | 1 | 453.1
S | 3760266 |  | KONTAKTORI TESYS | LC1D40AP7TQ | S3710B | Kontaktorit D-sarja Schneid LB | E | KPL | 453.1 | KPL | 1 | 453.1
S | 4109693 | 7318305717503 | SEINÄVALAISIN ULKO KONSTSMIDE | VIRGO 571-750 IP23 E27 MU | S4113B | Sisävalaisimet Konstsmide LB | E | KPL | 453.1 | KPL | 1 | 453.1
S | 4601009 | 7318305792500 | OLAKEPYLVÄS KONSTSMIDE | DRACO 579-250 PYLVÄS 200 CM | S4113B | Sisävalaisimet Konstsmide LB | E | KPL | 453.1 | KPL | 1 | 453.1
S | 4601010 | 7318305797505 | OLAKEPYLVÄS KONSTSMIDE | DRACO 579-750 PYLVÄS 200 CM | S4113B | Sisävalaisimet Konstsmide LB | E | KPL | 453.1 | KPL | 1 | 453.1
S | 8266765 | 6417659027212 | LISÄTARVIKE HARVIA | SUODATIN M VEDENSUODATTIMEEN | S8211B | Lisätarvikkeet Harvia LB | E | KPL | 453.1 | KPL | 1 | 453.1
S | 2619384 | 4011395231920 | LÄSNÄOLOTUNNISTIN ABB | 360 2300W/VA IP40 CORR. MASTER | S2604B | Liiketunn, säätimet ABB LB | E | KPL | 453.2 | KPL | 1 | 453.2
S | 2712568 | 4013614502910 | VALVONTARELE PINNANKORKEUS ABB | CM-ENS.31S PINNANVALVONTARELE | S2703B | Ohjaus säätö ABB LB | E | KPL | 453.2 | KPL | 1 | 453.2
S | 3265363 | 3606480084836 | JOHDONSUOJAKATKAISIJA ACTI9 | IC60L 2P K63A 15kA | S3203B | Johdonsuoja-autom Schneider LB | E | KPL | 453.3 | KPL | 1 | 453.3
S | 6707204 | 3800235268117 | ENERGIAMITTARI DIN SHELLY | SHELLY PRO 3EM 400A | S26520 | Shelly tuotteet X P0 | V | KPL | 453.3 | KPL | 1 | 453.3
S | 3265050 | 3606480084478 | JOHDONSUOJAKATKAISIJA ACTI9 | IC60L 3P C50A 15kA | S3203B | Johdonsuoja-autom Schneider LB | E | KPL | 453.3 | KPL | 1 | 453.3
S | 4217638 | 6418677627101 | TUNNISTINVALAISIN ENSTO ELED | AVR66 IP44 10W/830E PCO AL RAD | S4104B | Sisävalaisimet Ensto LB | E | KPL | 453.3 | KPL | 1 | 453.3
S | 4217646 | 6418677627156 | TUNNISTINVALAISIN ENSTO ELED | AVR66 IP44 15W/840 E PC O PIR | S4104B | Sisävalaisimet Ensto LB | E | KPL | 453.4 | KPL | 1 | 453.4
S | 4217649 | 6418677627170 | TUNNISTINVALAISIN ENSTO ELED | AVR66 IP44 15W/840E PC O RADAR | S4104B | Sisävalaisimet Ensto LB | E | KPL | 453.4 | KPL | 1 | 453.4
S | 4217665 | 6418677627248 | TUNNISTINVALAISIN ENSTO ELED | AVR66 IP44 15W/830 E PC O PIR | S4104B | Sisävalaisimet Ensto LB | E | KPL | 453.4 | KPL | 1 | 453.4
S | 4217667 | 6418677627262 | TUNNISTINVALAISIN ENSTO ELED | AVR66 IP44 15W/830E PC O RADAR | S4104B | Sisävalaisimet Ensto LB | E | KPL | 453.4 | KPL | 1 | 453.4
S | 4191136 | 6410041911366 | VALOKUITUVALAISIN CARIITTI | VPAC-1540-CEP100 KUITUSARJA | S4105B | Sisävalaisimet Cariitti LB | E | KPL | 453.5 | KPL | 1 | 453.5
S | 4191137 | 6410041911373 | VALOKUITUVALAISIN CARIITTI | VPAC-1530-CEP100 KUITUSARJA | S4105B | Sisävalaisimet Cariitti LB | E | KPL | 453.5 | KPL | 1 | 453.5
S | 3426388 | 6438526000244 | JALUSTA COLLIE | JALUSTA 450 X FE | S3403B | Koteloidut keskukset UTU LB | E | KPL | 453.6 | KPL | 1 | 453.6
S | 4300495 | 6410043004950 | VARAOSAPAKKAUS | 6441.200.V3LM11 LED-53W | S4317B | Teollisuusvalaisimet I-Valo LB | E | KPL | 453.6 | KPL | 1 | 453.6
S | 3604466 |  | TURVAKYTKIN VÄÄNNIN | RLT80/6PM/D3/H11 | S3618B | Nokkakytkimet Hedtec LB | E | KPL | 453.7 | KPL | 1 | 453.7
S | 4103519 | 6438389009361 | TUNNISTINVALAISIN ENSTO | AVR320 IP44 14W/830/840 PIR RF | S4104B | Sisävalaisimet Ensto LB | E | KPL | 453.7 | KPL | 1 | 453.7
S | 1439307 | 7332227013079 | LANKAHYLLY DEFEM | 422/110 HAPONKESTÄVÄ 2,5m | S1411B | Kaapelitiet Wibe LB | E | KPL | 453.8 | KPL | 1 | 453.8
S | 1417348 | 4012740887021 | PISTORASIAPANEELI FLEXYOFFICE | G7043LAN UPPO 3 PISTORAS. | S1432B | Kanavakalusteet UTU LB | E | KPL | 453.9 | KPL | 1 | 453.9
S | 2712546 | 3471522387110 | AIKARELE PÄÄSTÖHIDASTETTU ABB | 24-240VAC/DC, 1S,1A, 0,1-100S | S2703B | Ohjaus säätö ABB LB | E | KPL | 453.9 | KPL | 1 | 453.9
S | 3642974 | 6417019146539 | RENGASLÄPIVIENTI ABB | OEZXPE28R 800x230mm | S3602B | Tehokytk -katkais ABB LB | E | KPL | 453.9 | KPL | 1 | 453.9
S | 3642975 | 6417019146560 | PEITEPÄÄTY ABB | OEZXPE380 800x330mm | S3602B | Tehokytk -katkais ABB LB | E | KPL | 453.9 | KPL | 1 | 453.9
S | 3610979 | 6410036109792 | OHJAUSKYTKIN KRAUS&NAIMER | CA20B.A292.PF4 25A 0-1 3-N | S3616B | Nokkakytk Krauss&Naimer LB | E | KPL | 453.9 | KPL | 1 | 453.9
S | 7914350 | 3700117268184 | LIITOSJOHTO FINNSAT | OPTINEN HDMI 10M UHD 4K 4:4:4 | S7505A | Antennituotteet Finnsat LA | E | KPL | 454 | KPL | 1 | 454
S | 8109123 | 5703466223826 | LATTIALÄMMITYSKAAPELI DEVIFLEX | 18T 74M 1340W 230V | S8118B | Lämmityskaap 18T DEVI LB | V | KPL | 454 | KPL | 1 | 454
S | 3439123 | 6410034391236 | ASENNUSKOTELO AL SELCAST | aluEi 200x230x180 IK09 IP66-68 | S3421B | Kotelot ja laipat Selcast LB | E | KPL | 454.1 | KPL | 1 | 454.1
S | 3782634 | 3389119407984 | MOOTTORINSUOJARELE TESYS | LUCL18B SUOJARELE | S3720B | Moottorinsuojarel Schneider LB | E | KPL | 454.1 | KPL | 1 | 454.1
S | 1440160 | 6438269326892 | KANSI SYSTEMAL PRESTO | NCP60 SUOJALEVY | S1413B | Valaisinkiskot hyllyt Syste LB | E | KPL | 454.2 | KPL | 1 | 454.2
S | 2606697 | 4003468200582 | LÄSNÄOLOTUNNISTIN THEBEN | THEPREMA S360 SLAVE E UP BK-BL | S2616B | Säätimet Theben LB | E | KPL | 454.2 | KPL | 1 | 454.2
S | 1412328 | 6438552000065 | PISTORASIAPYLVÄS SMARTIS | V1-1-VA | S1439B | Pistorasiapylväät Smartis LB | E | KPL | 454.3 | KPL | 1 | 454.3
S | 1412329 | 6438552000096 | PISTORASIAPYLVÄS SMARTIS | V1-1-MU | S1439B | Pistorasiapylväät Smartis LB | E | KPL | 454.3 | KPL | 1 | 454.3
S | 8420352 | 3553340800108 | AKKU EATON | EASY BATTERY+ PRODUCT H | S8404B | UPS-Tarvikkeet Eaton LB | E | KPL | 454.3 | KPL | 1 | 454.3
S | 1476107 |  | Pacpost | DAP80650 1S 80mm h=650mm wht | S1433B | Pistorasiapylväät UTU LB | E | KPL | 454.4 | KPL | 1 | 454.4
S | 2815712 |  | NÄYTTÖPANEELI ABB WELCOME | VIDEOSISÄYKSIKKÖ 7" VAL | S2809B | Kiinteistöautom Free hom LB | E | KPL | 454.5 | KPL | 1 | 454.5
S | 3612649 | 8433996007142 | VAIHTOKYTKIN TELERGON | S5F01603PS0 3X160A 1000V 7KA | S3622B | KYTKIMET TELERGON ELP LB | E | KPL | 454.5 | KPL | 1 | 454.5
S | 4184436 | 7330139120847 | PINTA-ASENNUSVALAISIN HUGIN | HUGIN DT L150 8100LM 840 DA | S41060 | Sisävalaisimet Proton P0 | E | KPL | 454.5 | KPL | 1 | 454.5
S | 4170626 | 5410288340135 | MODUULIVALAISIN OPTICLIP | 600 34W 4250LM 940 SENSOR WH | S4112B | Sisävalaisimet Sylvania LB | E | KPL | 454.5 | KPL | 1 | 454.5
S | 4201220 | 6430064150726 | KATTO-/SEINAVALAISIN SALOA | SALOA S15E 46W 840 SATIN DALI | S4246B | SISÄVALAISIMET EASY LED LB | E | KPL | 454.5 | KPL | 1 | 454.5
S | 4201221 | 6430064150733 | KATTO-/SEINAVALAISIN SALOA | SALOA S15E 46W 840 PRISMATIC D | S4246B | SISÄVALAISIMET EASY LED LB | E | KPL | 454.5 | KPL | 1 | 454.5
S | 4201224 | 6430064150764 | KATTO-/SEINAVALAISIN SALOA | SALOA S15F 46W 840 SATIN DALI | S4246B | SISÄVALAISIMET EASY LED LB | E | KPL | 454.5 | KPL | 1 | 454.5
S | 4201225 | 6430064150771 | KATTO-/SEINAVALAISIN SALOA | SALOA S15F 46W 840 PRISMATIC D | S4246B | SISÄVALAISIMET EASY LED LB | E | KPL | 454.5 | KPL | 1 | 454.5
S | 4306776 | 7330139530745 | TEOLLISUUSVAL MAMBAMINI AGRO+ | AGRO+ L150 10900LM NB30 D | S43040 | Teollisuusvalaisimet Proton P0 | E | KPL | 454.5 | KPL | 1 | 454.5
S | 4306777 | 7330139530752 | TEOLLISUUSVAL MAMBAMINI AGRO+ | AGRO+ L150 10900LM MB60 D | S43040 | Teollisuusvalaisimet Proton P0 | E | KPL | 454.5 | KPL | 1 | 454.5
S | 4306778 |  | Sealed industrial luminaire | Agro+ L150 10900lm WB90 D | S43040 | Teollisuusvalaisimet Proton P0 | E | KPL | 454.5 | KPL | 1 | 454.5
S | 4334347 | 7330139253040 | TEOLLISUUSVAL NAIAD BLUETOOTH | NAIAD L120 4300LM 830 BTDA RS | S43040 | Teollisuusvalaisimet Proton P0 | E | KPL | 454.5 | KPL | 1 | 454.5
S | 4318389 | 7392971149363 | TEOLLISUUSVALAISIN LITELINE G2 | IP44 6300LM 40W 3/4K WH EM S | S4328B | Teollisuusval Hide-a-lite LB | E | KPL | 454.5 | KPL | 1 | 454.5
S | 8290201 | 6418530900334 | SEINÄKIUAS NARVI | NM 600 6 kW MUSTA | S82192 | Seinäkiukaat Narvi P2 | V | KPL | 454.5 | KPL | 1 | 454.5
S | 8290203 | 6418530901331 | SEINÄKIUAS NARVI | NM 600 6 kW RST | S82192 | Seinäkiukaat Narvi P2 | V | KPL | 454.5 | KPL | 1 | 454.5
S | 2815603 | 4011395222317 | LÄSNÄOLOTUNNISTIN KNX ABB | 18M 4V B/T IP20 UKA ALU | S2807B | Ovipuhelimet ABB LB | E | KPL | 454.6 | KPL | 1 | 454.6
S | 2818950 | 6955891809314 | LÄHTÖYKSIKKÖ ABB WELCOME | NÄYT RFID 1 B/T U IK07 IP54 OH | S2807B | Ovipuhelimet ABB LB | E | KPL | 454.6 | KPL | 1 | 454.6
S | 2806803 | 4003468480021 | LÄHTÖYKSIKKÖ THEBEN | LUXORLIVING S4 KYTKINTOIMIL 4K | S2810B | Kiinteistöautom Theben LB | E | KPL | 454.6 | KPL | 1 | 454.6
S | 77307118 | 3606489658861 | VENTTIILI SCHNEIDER V341 | 32/16 3-TIE,ULKOKIERRE,TOISIO | S2812B | Toimilaitteet Schneider KES LB | E | KPL | 454.6 | KPL | 1 | 454.6
S | 3212354 | 7612271201760 | JOHDONSUOJAKATKAISIJA S800 | S803S-K63, 3P K 63A | S3202B | Johdonsuoja-automaatit ABB LB | E | KPL | 454.6 | KPL | 1 | 454.6
S | 2363034 | 3389110147438 | JALKAPAINIKE PREVENTA | XPER 810 | S2302B | Erikoiskytkimet Schneider LB | E | KPL | 454.7 | KPL | 1 | 454.7
S | 2602121 | 5030797011830 | NÄPPÄIMISTÖ DIGIDIM | 183B | S2630B | Ohjausjärj. kompon. Helvar LB | E | KPL | 454.7 | KPL | 1 | 454.7
S | 2602122 | 5030797011847 | NÄPPÄIMISTÖ DIGIDIM | 184B | S2630B | Ohjausjärj. kompon. Helvar LB | E | KPL | 454.7 | KPL | 1 | 454.7
S | 2602123 | 5030797021846 | NÄPPÄIMISTÖ DIGIDIM | 184W | S2630B | Ohjausjärj. kompon. Helvar LB | E | KPL | 454.7 | KPL | 1 | 454.7
S | 2712520 | 7350024483260 | TURVARELE JOKAB SAFETY | SENTRY BSR11 | S2707B | Koneturvatuotteet ABB LB | E | KPL | 454.7 | KPL | 1 | 454.7
S | 3265101 | 3606480084157 | JOHDONSUOJAKATKAISIJA ACTI9 | IC60L 4P C1A 100kA | S3203B | Johdonsuoja-autom Schneider LB | E | KPL | 454.7 | KPL | 1 | 454.7
S | 3876469 | 3389110690781 | EMC-SUODIN ALTIVAR | VW3A31409 EMC-SUODIN ATV312 | S3805B | Taajuusm pehmokäyn Schneid LB | E | KPL | 454.7 | KPL | 1 | 454.7
S | 3888960 | 3606480966552 | TAAJUUSMUUTTAJA ALTIVAR 320 | ATV320U11M2C 1.1KW 1-vaihe | S3805B | Taajuusm pehmokäyn Schneid LB | E | KPL | 454.7 | KPL | 1 | 454.7
S | 7262147 | 6410072621470 | VALMISKAAPELI NAFICON | SC/LC FXMMS 2SMT 40M | S7203B | Kuitutuotteet Naficon X LB | E | KPL | 454.8 | KPL | 1 | 454.8
S | 3782347 | 3389110361841 | KONTAKTORI TESYS | LC1D32EL 32A 3S 1S+1A 48V DC | S3710B | Kontaktorit D-sarja Schneid LB | E | KPL | 454.9 | KPL | 1 | 454.9
S | 3782350 | 3389110361858 | KONTAKTORI TESYS | LC1D32JL 32A 3S 1S+1A 12V DC | S3710B | Kontaktorit D-sarja Schneid LB | E | KPL | 454.9 | KPL | 1 | 454.9
S | 3782500 |  | Contactor Tesys | LC1D258ED | S3710B | Kontaktorit D-sarja Schneid LB | E | KPL | 454.9 | KPL | 1 | 454.9
S | 3782509 | 3389110453522 | KONTAKTORI TESYS | LC1D258BL 40A 2S2A 1S+1A 24VDC | S3710B | Kontaktorit D-sarja Schneid LB | E | KPL | 454.9 | KPL | 1 | 454.9
S | 7007503 |  | Signal device Ensto Intro | Buzzer with blinking LED, wh. | S7006B | Teleasennustarvikkeet ENSTO LB | E | KPL | 454.9 | KPL | 1 | 454.9
S | 8127210 | 6438100339234 | LÄMMITIN ENSTO TASO | TASO10-BT 1000W K 40X137 | S81030 | Lämmityslait Tupa Tassu P0 | V | KPL | 455 | KPL | 1 | 455
S | 2702050 | 4011209787285 | VIRRANVALVONTARELE. 1.6 - 16A | 3RR2241-1FW30. 24-240V. 3-V. | S2716B | Ohjaus säätö Siemens LB | E | KPL | 455.1 | KPL | 1 | 455.1
S | 3426782 | 7611912539361 | OVI UNIVERS | FZ010NM OIK. AUKOT. FWU52 | S3408B | Kotelot Hager LB | E | KPL | 455.1 | KPL | 1 | 455.1
S | 1418055 | 4012196874590 | LATTIARASIA UFS | UDHOME-ONE GV RST | S1405B | Lattiarasiat ja tarv OBO LB | E | KPL | 455.2 | KPL | 1 | 455.2
S | 2803945 | 3250617153171 | LIIKETUNNISTIN KNX R.1 | 180D 1.1M LISÄT. | S2804B | Kiinteistöautom UTU LB | E | KPL | 455.2 | KPL | 1 | 455.2
S | 2803983 | 4011334369110 | PAINIKE LANGATON KNX Q.1 | 2OS RF QUICKLINK VAL | S2804B | Kiinteistöautom UTU LB | E | KPL | 455.2 | KPL | 1 | 455.2
S | 2803987 | 4011334374565 | LIIKETUNNISTIN KNX Q.1 | 180D 1.1M RF QUICKLINK VAL | S2804B | Kiinteistöautom UTU LB | E | KPL | 455.2 | KPL | 1 | 455.2
S | 2803989 | 4011334374770 | LIIKETUNNISTIN KNX Q.1 | 180D 2.2M RF QUICKLINK VAL | S2804B | Kiinteistöautom UTU LB | E | KPL | 455.2 | KPL | 1 | 455.2
S | 6785394 | 6410067853947 | VIRTAMUUNTAJA FRER | TAT063 67x31 1500/5 5VA LK0.2S | S6706B | Osoittavat mittarit Hager LB | E | KPL | 455.2 | KPL | 1 | 455.2
S | 6785395 | 6410067853954 | VIRTAMUUNTAJA FRER | TAT063 67x31 2000/5 10VA L0.2S | S6706B | Osoittavat mittarit Hager LB | E | KPL | 455.2 | KPL | 1 | 455.2
S | 2443418 | 6410024434189 | ADAPTERI AHLSELL | 63A-32A C32A 3-P 0.5+0.5m | S2401A | Jatkojohdot osat LA | V | KPL | 455.3 | KPL | 1 | 455.3
S | 2815672 |  | Gateway KNX | KNX/IP Interface Secure | S2802B | Kiinteistöautom KNX ABB LB | E | KPL | 455.3 | KPL | 1 | 455.3
S | 2815918 | 4053546110944 | LÄHTÖYKSIKKÖ VERHO KNX ABB | VERHOLÄHTÖ 4X6A 230VAC T | S2802B | Kiinteistöautom KNX ABB LB | E | KPL | 455.3 | KPL | 1 | 455.3
S | 2815927 | 4053546111033 | LÄHTÖYKSIKKÖ VERHO KNX ABB | VERHOLÄHTÖ 4X6A 24VDC T 8XTULO | S2802B | Kiinteistöautom KNX ABB LB | E | KPL | 455.3 | KPL | 1 | 455.3
S | 3707597 | 4013614533129 | MODUULIKONTAKTORI ESB | 4S, 100A, 24VAC/DC | S3723B | Moduulikontaktorit ABB LB | E | KPL | 455.3 | KPL | 1 | 455.3
S | 4129372 | 6410041293721 | TURVAVALAISIN EXISAFE | EXISAFEM-2T/W EXIOT 230 VAC | S4228B | Turvavalaisimet Exilight LB | E | KPL | 455.4 | KPL | 1 | 455.4
S | 4529938 | 4099854306242 | VALONHEITIN FLOODLIGHT PFM | FL 150 14000LM 830 SYM ML BK | S4513B | Ulkovalaisimet Ledvance LB | E | KPL | 455.4 | KPL | 1 | 455.4
S | 4529939 | 4099854306266 | VALONHEITIN FLOODLIGHT PFM | FL 150 14000LM 830 SYM ML WT | S4513B | Ulkovalaisimet Ledvance LB | E | KPL | 455.4 | KPL | 1 | 455.4
S | 4529941 | 4099854306303 | VALONHEITIN FLOODLIGHT PFM | FL 150 15000LM 840 SYM ML WT | S4513B | Ulkovalaisimet Ledvance LB | E | KPL | 455.4 | KPL | 1 | 455.4
S | 4529942 | 4099854306327 | VALONHEITIN FLOODLIGHT PFM | FL 150 15000LM 865 SYM ML BK | S4513B | Ulkovalaisimet Ledvance LB | E | KPL | 455.4 | KPL | 1 | 455.4
S | 4529943 | 4099854306341 | VALONHEITIN FLOODLIGHT PFM | FL 150 15000LM 865 SYM ML WT | S4513B | Ulkovalaisimet Ledvance LB | E | KPL | 455.4 | KPL | 1 | 455.4
S | 1373150 |  | JOHDINSIDE PANDUIT | BT4S-M 4,7X384MM | S1350B | KIINNITYSTARV PANDUIT X LB | E | PAK | 455.5 | PAK | 1 | 455.5
S | 4245287 | 6435200254535 | PINTA-/RIPUSTUSVALAISIN AIRAM | TRADI OP RL 63W/830 VA DA | S4107B | Sisävalaisimet Airam LB | E | KPL | 455.5 | KPL | 1 | 455.5
S | 4245288 | 6435200254542 | PINTA-/RIPUSTUSVALAISIN AIRAM | TRADI OP RL 63W/840 VA DA | S4107B | Sisävalaisimet Airam LB | E | KPL | 455.5 | KPL | 1 | 455.5
S | 4245303 | 6435200254696 | PINTA-/RIPUSTUSVALAISIN AIRAM | TRADI MP RL 63W/830 VA DA | S4107B | Sisävalaisimet Airam LB | E | KPL | 455.5 | KPL | 1 | 455.5
S | 4245304 | 6435200254702 | PINTA-/RIPUSTUSVALAISIN AIRAM | TRADI MP RL 63W/840 VA DA | S4107B | Sisävalaisimet Airam LB | E | KPL | 455.5 | KPL | 1 | 455.5
S | 3427042 | 3250610674208 | ASENNUSKOTELO FE ORION PLUS | FL161A 500X400X160 IKK. IP65 | S3408B | Kotelot Hager LB | E | KPL | 455.6 | KPL | 1 | 455.6
S | 4220502 | 7021989978053 | PINTA-ASENNUSVALAISIN SG | CONNY 4X6W D2W HT | S4130B | Sisävalaisimet SG LB | E | KPL | 455.6 | KPL | 1 | 455.6
S | 4280975 | 6438045019420 | TURVAVALAISIN TEKNOWARE | ZONESPOT II TWT9352WA 230V 1H | S4203B | Turvavalaisimet Teknoware LB | E | KPL | 455.6 | KPL | 1 | 455.6
S | 7264656 | 6410072646565 | HÄNTÄKAAPELI NAFICON | PAN.19" LC/- HBBX 12SML 10M | S7203B | Kuitutuotteet Naficon X LB | E | KPL | 455.6 | KPL | 1 | 455.6
S | 7270186 |  | Rack accessory | ACS00436 | S7246B | Tietoverkkokaapit Satmatic LB | V | KPL | 455.6 | KPL | 1 | 455.6
S | 0624017 | 6410006240173 | KUPARIVOIMAKAAPELI-HF PRYSMIAN | MCMK-HF C-PRO 3X240/120 AN 1KV | S0617B | Kuparivoimakaap Prysmian LB | E | M | 455.7 | M | 1 | 455.7
S | 3413007 | 6418074058157 | PIHARASIA FIBOX | PIHA 2YC | S3412B | Piharasiat Fibox LB | E | KPL | 455.8 | KPL | 1 | 455.8
S | 3782642 | 3389119408073 | MOOTTORINSUOJARELE TESYS | LUCL32BL SUOJARELE | S3720B | Moottorinsuojarel Schneider LB | E | KPL | 455.8 | KPL | 1 | 455.8
S | 3782643 | 3389119408097 | MOOTTORINSUOJARELE TESYS | LUCL32FU SUOJARELE | S3720B | Moottorinsuojarel Schneider LB | E | KPL | 455.8 | KPL | 1 | 455.8
S | 4390184 | 6438100456832 | RUNKOVALAISIN | FL15 3RW90F 10820LM 73W/840 DA | S4305B | Teollisuusvalaisimet Ensto LB | E | KPL | 455.8 | KPL | 1 | 455.8
S | 4390187 | 6438100456849 | RUNKOVALAISIN | FL15 3RW90F 11780LM 81W/840 DA | S4305B | Teollisuusvalaisimet Ensto LB | E | KPL | 455.8 | KPL | 1 | 455.8
S | 4390341 | 6438100457129 | RUNKOVALAISIN | FL15 3RW80C 11220LM 73W/840 DA | S4305B | Teollisuusvalaisimet Ensto LB | E | KPL | 455.8 | KPL | 1 | 455.8
S | 4390343 | 6438100457136 | RUNKOVALAISIN | FL15 3RW80C 12220LM 81W/840 DA | S4305B | Teollisuusvalaisimet Ensto LB | E | KPL | 455.8 | KPL | 1 | 455.8
S | 4390369 | 6438100457402 | RUNKOVALAISIN | FL15 3RM60F 10950LM 73W/840 DA | S4305B | Teollisuusvalaisimet Ensto LB | E | KPL | 455.8 | KPL | 1 | 455.8
S | 4390371 | 6438100457419 | RUNKOVALAISIN | FL15 3RM60F 11920LM 81W/840 DA | S4305B | Teollisuusvalaisimet Ensto LB | E | KPL | 455.8 | KPL | 1 | 455.8
S | 4365189 | 8596099041366 | TEOLLISUUSVALAISIN SULJ MODUS | HB IP65 80W 840 DALI 12600LM | S43500 | Teollisuusval Modus ELP P0 | E | KPL | 455.8 | KPL | 1 | 455.8
S | 4544146 | 4099854649844 | PYLVÄSVALAISIN LEDVANCE | UB LTRN 59W CCT ML SYM GY 7M | S4513B | Ulkovalaisimet Ledvance LB | V | KPL | 455.8 | KPL | 1 | 455.8
S | 4170631 | 5410288340180 | MODUULIVALAISIN OPTICLIP | 1200 34W 4450LM 830 SENSOR WH | S4112B | Sisävalaisimet Sylvania LB | E | KPL | 455.9 | KPL | 1 | 455.9
S | 4170636 | 5410288340234 | MODUULIVALAISIN OPTICLIP | 1200 34W 4700LM 840 SENSOR WH | S4112B | Sisävalaisimet Sylvania LB | E | KPL | 455.9 | KPL | 1 | 455.9
S | 4325404 | 4058075851085 | TEOLLISUUSVAL. SULJ.DP CLASSIC | DP IP65 1500 81W/840 EL | S4319B | Teollisuusval. Ledvance LB | E | KPL | 455.9 | KPL | 1 | 455.9
S | 4325405 | 4058075851108 | TEOLLISUUSVAL. SULJ.DP CLASSIC | DP IP65 1500 81W/865 EL | S4319B | Teollisuusval. Ledvance LB | E | KPL | 455.9 | KPL | 1 | 455.9
S | 5405696 |  | HAAROITUSKAAPPI PJ POK | MEGA-HK RAL7024 | S54150 | Jakokaapit ja tarv. POK P0 | E | KPL | 455.9 | KPL | 1 | 455.9
S | 5405697 |  | HAAROITUSKAAPPI PJ POK | MEGA-HK RAL7008 | S54150 | Jakokaapit ja tarv. POK P0 | E | KPL | 455.9 | KPL | 1 | 455.9
S | 0225605 | 6410002256055 | PUTKIJOHTO ELIFE | PUJO25 2XCAT6+COAX R100 | S0421B | Putkijohdot Evopipe ELP LB | V | KPL | 456 | KPL | 1 | 456
S | 3612055 | 6410036120551 | NOKKAKYTKIN VAIHTO KRAUS&NAIM. | CA25B.A212.E 32A 1-0-2 3-NAP | S3616B | Nokkakytk Krauss&Naimer LB | E | KPL | 456 | KPL | 1 | 456
S | 6426097 | 4030266113028 | REIKÄSAHA ALFRA | M16-M40 REIKÄSAHASARJA | S64250 | Lävistintarvik. ALFRA ELP P0 | E | KPL | 456 | KPL | 1 | 456
S | 4261453 | 6438100449940 | MODUULIVALAISIN ENSTO FRIDA | FRI6X6M 2210LM 15W/840 DALI | S4104B | Sisävalaisimet Ensto LB | E | KPL | 456.1 | KPL | 1 | 456.1
S | 4261455 | 6438100451790 | MODUULIVALAISIN ENSTO FRIDA | FRI6X6M 3310LM 21W/840 DALI | S4104B | Sisävalaisimet Ensto LB | E | KPL | 456.1 | KPL | 1 | 456.1
S | 4261457 | 6438100446123 | MODUULIVALAISIN ENSTO FRIDA | FRI6X6M 4010LM 26W/840 DALI | S4104B | Sisävalaisimet Ensto LB | E | KPL | 456.1 | KPL | 1 | 456.1
S | 4261459 | 6438100449988 | MODUULIVALAISIN ENSTO FRIDA | FRI6X6M 4360LM 28W/840 DALI | S4104B | Sisävalaisimet Ensto LB | E | KPL | 456.1 | KPL | 1 | 456.1
S | 4261461 | 6438100446130 | MODUULIVALAISIN ENSTO FRIDA | FRI6X6M 5090LM 33W/840 DALI | S4104B | Sisävalaisimet Ensto LB | E | KPL | 456.1 | KPL | 1 | 456.1
S | 2704074 | 4017918823634 | TURVARELE PHOENIX | PSR-SCP- 24UC/ESA4/2X1/1X2 | S2713B | Ohjaus säätö Phoenix LB | V | KPL | 456.2 | KPL | 1 | 456.2
S | 3217580 | 4016779076777 | JOHDONSUOJAKATKAISIJA S300P | 4-NAPAINEN 3+N Z-KÄYRÄ 63A | S3202B | Johdonsuoja-automaatit ABB LB | E | KPL | 456.2 | KPL | 1 | 456.2
S | 3454049 | 6410034540498 | VIRTAKISKO OUNEVA | TAIPUISA 630A 6x40x2000 | S3423B | Tarvikkeet Ouneva LB | E | KPL | 456.2 | KPL | 1 | 456.2
S | 3642350 | 6417019199429 | TURVAKYTKIN VIPU ABB | OTL16T3M | S3610B | Turvakytkimet ABB LB | V | KPL | 456.2 | KPL | 1 | 456.2
S | 4109510 | 7318305107526 | SEINÄVALAISIN ULKO KONSTSMIDE | TYR 510-752 IP23 E27 MU | S4113B | Sisävalaisimet Konstsmide LB | E | KPL | 456.2 | KPL | 1 | 456.2
S | 4111802 | 7318305103122 | SEINÄVALAISIN ULKO KONSTSMIDE | TYR 510-312 IP23 E27 HA | S4113B | Sisävalaisimet Konstsmide LB | E | KPL | 456.2 | KPL | 1 | 456.2
S | 4512370 | 6435200225511 | SEINÄVALAISIN ULKO DORA DOUBLE | IP65 13W/830 GLFR AN | S4504B | Ulkovalaisimet Airam LB | E | KPL | 456.2 | KPL | 1 | 456.2
S | 4512371 | 6435200225528 | SEINÄVALAISIN ULKO DORA DOUBLE | IP65 13W /830 GLFR SI | S4504B | Ulkovalaisimet Airam LB | E | KPL | 456.2 | KPL | 1 | 456.2
S | 4512372 | 6435200225535 | SEINÄVALAISIN ULKO DORA DOUBLE | IP65 13W/830 GLFR BK | S4504B | Ulkovalaisimet Airam LB | E | KPL | 456.2 | KPL | 1 | 456.2
S | 4512373 | 6435200225542 | SEINÄVALAISIN ULKO DORA DOUBLE | IP65 13W /830 GLFR WH | S4504B | Ulkovalaisimet Airam LB | E | KPL | 456.2 | KPL | 1 | 456.2
S | 4512375 | 6435200225566 | SEINÄVALAISIN ULKO DORA DOUBLE | IP65 13W/840 GLFR AN | S4504B | Ulkovalaisimet Airam LB | E | KPL | 456.2 | KPL | 1 | 456.2
S | 4512376 | 6435200225573 | SEINÄVALAISIN ULKO DORA DOUBLE | IP65 13W/840 GLFR SI | S4504B | Ulkovalaisimet Airam LB | E | KPL | 456.2 | KPL | 1 | 456.2
S | 4512377 | 6435200225580 | SEINÄVALAISIN ULKO DORA DOUBLE | IP65 13W/840 GLFR BK | S4504B | Ulkovalaisimet Airam LB | E | KPL | 456.2 | KPL | 1 | 456.2
S | 4512378 | 6435200225597 | SEINÄVALAISIN ULKO DORA DOUBLE | IP65 13W/840 GLFR WH | S4504B | Ulkovalaisimet Airam LB | E | KPL | 456.2 | KPL | 1 | 456.2
S | 4512390 | 6435200225719 | SEINÄVALAISINULKO OLIVIADOUBLE | IP65 13W/830 GLFR AN | S4504B | Ulkovalaisimet Airam LB | E | KPL | 456.2 | KPL | 1 | 456.2
S | 4512391 | 6435200225726 | SEINÄVALAISINULKO OLIVIADOUBLE | IP65 13W/830 GLFR SI | S4504B | Ulkovalaisimet Airam LB | E | KPL | 456.2 | KPL | 1 | 456.2
S | 4512392 | 6435200225733 | SEINÄVALAISINULKO OLIVIADOUBLE | IP65 13W/830 GLFR BK | S4504B | Ulkovalaisimet Airam LB | E | KPL | 456.2 | KPL | 1 | 456.2
S | 4512393 | 6435200225740 | SEINÄVALAISINULKO OLIVIADOUBLE | IP65 13W/830 GLFR WH | S4504B | Ulkovalaisimet Airam LB | E | KPL | 456.2 | KPL | 1 | 456.2
S | 4512395 | 6435200225764 | SEINÄVALAISINULKO OLIVIADOUBLE | IP65 13W/840 GLFR AN | S4504B | Ulkovalaisimet Airam LB | E | KPL | 456.2 | KPL | 1 | 456.2
S | 4512396 | 6435200225771 | SEINÄVALAISINULKO OLIVIADOUBLE | IP65 13W/840 GLFR SI | S4504B | Ulkovalaisimet Airam LB | E | KPL | 456.2 | KPL | 1 | 456.2
S | 4512397 | 6435200225788 | SEINÄVALAISINULKO OLIVIADOUBLE | IP65 13W/840 GLFR BK | S4504B | Ulkovalaisimet Airam LB | E | KPL | 456.2 | KPL | 1 | 456.2
S | 4512398 | 6435200225795 | SEINÄVALAISINULKO OLIVIADOUBLE | IP65 13W/840 GLFR WH | S4504B | Ulkovalaisimet Airam LB | E | KPL | 456.2 | KPL | 1 | 456.2
S | 3781631 | 3606485420950 | LÄMPÖRELE TESYS | LR9D32. 6.4-32A LK5-30 D09-38 | S3711B | Lämöpöreleet Schneider LB | E | KPL | 456.3 | KPL | 1 | 456.3
S | 5823031 | 4028854051012 | SUURJÄNNITESULAKE SIBA | 31.5A 10/24kV E=442mm | S3006B | Sulakkeet Siba LB | E | KPL | 456.4 | KPL | 1 | 456.4
S | 5823140 | 4028854050527 | SUURJÄNNITESULAKE SIBA | 40A 6/12kV E=292mm | S3006B | Sulakkeet Siba LB | E | KPL | 456.4 | KPL | 1 | 456.4
S | 5232599 |  | PISTOKEPÄÄTETARVIKE EUROMOLD | K400DR-B/G TULPPA 630A 24kV | S5217B | Kaapelinsuojaus Eurolaite LB | E | KPL | 456.4 | KPL | 1 | 456.4
S | 2507512 | 4011334303077 | PISTORASIA K.5 | 1S/16A UKJ VVS 30MA/A RST | S2512B | Upotettavat pistorasiat UTU LB | E | KPL | 456.5 | KPL | 1 | 456.5
S | 1622318 | 4013902662951 | JAKORASIA SPELSBERG | ABOX HA 350 | S16040 | Pinta-asennusras Spelsberg P0 | E | KPL | 456.5 | KPL | 1 | 456.5
S | 3751242 | 9005738205414 | MOOTTORINSUOJAKATK.BENEDICT&JÄ | M4-63R 22-32A 50kA | S3703B | Moottorilähtökomp Hager LB | E | KPL | 456.8 | KPL | 1 | 456.8
S | 3751243 | 9005738205421 | MOOTTORINSUOJAKATK.BENEDICT&JÄ | M4-63R 28-40A 50kA | S3703B | Moottorilähtökomp Hager LB | E | KPL | 456.8 | KPL | 1 | 456.8
S | 4281394 | 6438045016399 | OPASTEVALAISIN TEKNOWARE | OPAS 81 Y8151W165 230V 60M | S4203B | Turvavalaisimet Teknoware LB | E | KPL | 456.8 | KPL | 1 | 456.8
S | 7239500 |  | Wall box | 7057000 | S7207B | Tietoverkkokaap.tarv.Rittal LB | E | KPL | 456.8 | KPL | 1 | 456.8
S | 9525416 |  | KUPARIVOIMAKAAPELI-HF (MASTO) | XCMK-HF/FXQJ 2X10RM/2.5 30M | S0641B | VERKONRAK MASTOKAAPELIT X LB | V | KPL | 456.85 | KPL | 1 | 456.85
S | 2712518 | 4013614503818 | TEHOLÄHDE ABB | CP-C.1 24/5.0,LÄHTÖ:24VDC/5A | S2703B | Ohjaus säätö ABB LB | E | KPL | 456.9 | KPL | 1 | 456.9
S | 4143671 | 7392971141022 | KOHDEVALAISIN OPTIC TRACK | OPTIC TRACK L DALI 15° VALK 3K | S4212B | Sisävalaisimet Hide-a-lite LB | E | KPL | 456.9 | KPL | 1 | 456.9
S | 4143673 | 7392971141046 | KOHDEVALAISIN OPTIC TRACK | OPTIC TRACK L DALI 60° VALK 3K | S4212B | Sisävalaisimet Hide-a-lite LB | E | KPL | 456.9 | KPL | 1 | 456.9
S | 4143674 | 7392971141053 | KOHDEVALAISIN OPTIC TRACK | OPTIC TRACK L DALI 15° VALK 4K | S4212B | Sisävalaisimet Hide-a-lite LB | E | KPL | 456.9 | KPL | 1 | 456.9
S | 4143675 | 7392971141060 | KOHDEVALAISIN OPTIC TRACK | OPTIC TRACK L DALI 36° VALK 4K | S4212B | Sisävalaisimet Hide-a-lite LB | E | KPL | 456.9 | KPL | 1 | 456.9
S | 4143676 | 7392971141077 | KOHDEVALAISIN OPTIC TRACK | OPTIC TRACK L DALI 60° VALK 4K | S4212B | Sisävalaisimet Hide-a-lite LB | E | KPL | 456.9 | KPL | 1 | 456.9
S | 4143677 | 7392971141084 | KOHDEVALAISIN OPTIC TRACK | OPTIC TRACK L DALI 15° MUST 3K | S4212B | Sisävalaisimet Hide-a-lite LB | E | KPL | 456.9 | KPL | 1 | 456.9
S | 4143679 | 7392971141107 | KOHDEVALAISIN OPTIC TRACK | OPTIC TRACK L DALI 60° MUST 3K | S4212B | Sisävalaisimet Hide-a-lite LB | E | KPL | 456.9 | KPL | 1 | 456.9
S | 4143680 | 7392971141114 | KOHDEVALAISIN OPTIC TRACK | OPTIC TRACK L DALI 15° MUST 4K | S4212B | Sisävalaisimet Hide-a-lite LB | E | KPL | 456.9 | KPL | 1 | 456.9
S | 4143681 | 7392971141121 | KOHDEVALAISIN OPTIC TRACK | OPTIC TRACK L DALI 36° MUST 4K | S4212B | Sisävalaisimet Hide-a-lite LB | E | KPL | 456.9 | KPL | 1 | 456.9
S | 4143682 | 7392971141138 | KOHDEVALAISIN OPTIC TRACK | OPTIC TRACK L DALI 60° MUST 4K | S4212B | Sisävalaisimet Hide-a-lite LB | E | KPL | 456.9 | KPL | 1 | 456.9
S | 2604501 | 4007841058470 | LÄSNÄOLOTUNNISTIN CONTROL PRO | IR QUATT. HD KNX V3 IP54 UKA V | S2632B | TUNNISTIMET STEINEL LB | E | KPL | 457 | KPL | 1 | 457
S | 2804128 |  | LÄSNÄOLOTUNNISTIN | IR QUATTRO HD KNXV3 DE IP20 VA | S2632B | TUNNISTIMET STEINEL LB | E | KPL | 457 | KPL | 1 | 457
S | 3436852 | 6438526001340 | PIHARASIA UTU-X | UTUFOXF16-SDT-2AV | S3449B | Latausasem. ja piharas. Utu LB | E | KPL | 457 | KPL | 1 | 457
S | 4281556 | 6438045017174 | TURVAVAL ZONESPOT II LOWBAY | Y0453WA 230VAC IP20 3H YP | S4203B | Turvavalaisimet Teknoware LB | E | KPL | 457.1 | KPL | 1 | 457.1
S | 6769303 | 3831063419853 | VIRTAMITTARI DIGITAALINEN | VIRTAPIHTI MD9235 | S6709B | Osoittavat mittarit Perel LB | E | KPL | 457.1 | KPL | 1 | 457.1
S | 3655725 | 8015644560850 | ASENNUSALUSTA ABB | MIR-HB VAAKA-2-KATK.T4-5 | S3602B | Tehokytk -katkais ABB LB | E | KPL | 457.2 | KPL | 1 | 457.2
S | 3655726 | 8015644560867 | ASENNUSALUSTA ABB | MIR-VB PYSTY-2KATK.T4-5 | S3602B | Tehokytk -katkais ABB LB | E | KPL | 457.2 | KPL | 1 | 457.2
S | 3735343 | 4015080664000 | TERMISTORIRELE EATON | EMT6(230V), 230 V 50/60 HZ | S3701B | Moottorilähtökomponentit LB | E | KPL | 457.2 | KPL | 1 | 457.2
S | 2807025 | 4003468490778 | LÄHTÖYKSIKKÖ THEBEN | JM 4 T KNX | S2810B | Kiinteistöautom Theben LB | E | KPL | 457.3 | KPL | 1 | 457.3
S | 3642400 | 8015644068400 | LIITINPAKKAUS ABB | KIT FC CUAL 2X70...240MM2 XT5 | S3602B | Tehokytk -katkais ABB LB | E | KPL | 457.3 | KPL | 1 | 457.3
S | 4360542 | 6438389006278 | RUNKOVALAISIN MARLO | MA15WB LED IP23 52W/840 | S4305B | Teollisuusvalaisimet Ensto LB | E | KPL | 457.3 | KPL | 1 | 457.3
S | 5232596 |  | JATKOPALA EUROMOLD | K400RTPA PIENENNYSVÄLIKPL 630A | S5217B | Kaapelinsuojaus Eurolaite LB | E | KPL | 457.3 | KPL | 1 | 457.3
S | 3315600 | 6410033156003 | DATA-ASENNUSKOTELO FE BOXER | 600 IP30 FE | S3301B | Keskukset UTU LB | V | KPL | 457.4 | KPL | 1 | 457.4
S | 3425642 |  | Modular enclos. surface Vector | VE412AK 4x12M IP54/65 | S3408B | Kotelot Hager LB | E | KPL | 457.4 | KPL | 1 | 457.4
S | 3640471 |  | Safety switch EMC | Atex EMC 3 poles 9kW 415VAC | S3602B | Tehokytk -katkais ABB LB | E | KPL | 457.4 | KPL | 1 | 457.4
S | 4220309 | 5703821174541 | PINTA-/RIPUSTUSVALAISIN SG | ARENA 1200 75W 4K DA M | S4130B | Sisävalaisimet SG LB | E | KPL | 457.4 | KPL | 1 | 457.4
S | 4220316 |  | PINTA-/RIPUSTUSVALAISIN SG | ARENA 1200 89W 4K DA M | S4130B | Sisävalaisimet SG LB | E | KPL | 457.4 | KPL | 1 | 457.4
S | 4301232 | 6430064152140 | RUNKOVALAISIN | PICA 2-150 ON-OFF 840 OVAL | S4335B | TEOLLISUUSVALAISIM EASY LED LB | E | KPL | 457.4 | KPL | 1 | 457.4
S | 4301233 | 6430064152157 | RUNKOVALAISIN | PICA 2-150 ON-OFF 840 WIDE | S4335B | TEOLLISUUSVALAISIM EASY LED LB | E | KPL | 457.4 | KPL | 1 | 457.4
S | 4301234 | 6430064152164 | RUNKOVALAISIN | PICA 2-150 ON-OFF 840 EWIDE | S4335B | TEOLLISUUSVALAISIM EASY LED LB | E | KPL | 457.4 | KPL | 1 | 457.4
S | 7284623 | 6410072846231 | HAAROITIN NESTOR | SPLITTER PANEL 6X(1X8) LC/APC | S7202B | Kuitutuotteet Nestor X LB | E | KPL | 457.4 | KPL | 1 | 457.4
S | 0475937 |  | OHJAUSKAAPELI HELUKABEL | TOPFLEX-EMV-UV-3PLU 3X150+3G25 | S0466B | OHJAUSKAAPELIT-HF CABLEX X LB | E | M | 457.5 | M | 1 | 457.5
S | 2514435 | 4057298012983 | PINTAKEHYS | POWER FRAME KANSI, L, MUSTA | S1409B | Pistorasiapaneelit Bachmann LB | E | KPL | 457.5 | KPL | 1 | 457.5
S | 3264163 | 3606480439612 | JOHDONSUOJAKATKAISIJA ACTI9 | IC60H 4P D63A 10kA | S3203B | Johdonsuoja-autom Schneider LB | E | KPL | 457.5 | KPL | 1 | 457.5
S | 4103463 | 6438389009286 | TUNNISTINVALAISIN ENSTO | AVR320 IP44 LED10W/830/840 DP5 | S4104B | Sisävalaisimet Ensto LB | E | KPL | 457.5 | KPL | 1 | 457.5
S | 4281392 | 6438045016375 | OPASTEVALAISIN TEKNOWARE | OPAS 81 Y8141W165 24V 60M | S4203B | Turvavalaisimet Teknoware LB | E | KPL | 457.5 | KPL | 1 | 457.5
S | 1433468 | 6438377126681 | KAAPELITIEN KANSI TIKASH. MEKA | KRL-KS45-200 R=300 XPG | S1427B | Kaapelitiet Meka LB | E | KPL | 457.6 | KPL | 1 | 457.6
S | 3254300 |  | VIKAVIRTJOHDONSUOJAK.ACTI 9 | A9D97416 4B16 30MA SI 6KA | S3219B | Vikavirtajohdons Schneider LB | E | KPL | 457.6 | KPL | 1 | 457.6
S | 4306801 | 7330139253071 | TEOLLISUUSVAL NAIAD BLUETOOTH | NAIAD L120 4300LM840BTDARS ÖK | S43040 | Teollisuusvalaisimet Proton P0 | E | KPL | 457.6 | KPL | 1 | 457.6
S | 4361129 | 6438389013504 | RUNKOVALAISIN FORMI | FOR3RMMB 136W/840 PMMA WH | S4305B | Teollisuusvalaisimet Ensto LB | E | KPL | 457.6 | KPL | 1 | 457.6
S | 2420199 | 7392696672801 | KOJEVASTAKE TOUGH&SAFE | 4H, 125A, IP67/IP69, 3P+E | S2416B | Pistoras. tulpat Amphenol LB | E | KPL | 457.7 | KPL | 1 | 457.7
S | 2421783 |  | Socket Outlet Critical&Safe | 6h, 63A, IP44, 2P+E | S2416B | Pistoras. tulpat Amphenol LB | E | KPL | 457.7 | KPL | 1 | 457.7
S | 2815290 | 4016779681179 | TEHOLÄHDE ABB | UPS TEHOLÄHDE 12VDC 2A | S2802B | Kiinteistöautom KNX ABB LB | E | KPL | 457.7 | KPL | 1 | 457.7
S | 3210745 | 4016779551953 | JOHDONSUOJAKATKAISIJA S200 | S203-Z50 3-NAP Z50A | S3202B | Johdonsuoja-automaatit ABB LB | E | KPL | 457.7 | KPL | 1 | 457.7
S | 5450537 | 6418677456978 | TULPPAVAROKEALUSTA ENSTO UN | TULPPAVAROKEALUSTA DZ2X63A | S5404B | Jakokaap kj-kojeistot ENSTO LB | V | KPL | 457.7 | KPL | 1 | 457.7
S | 7262225 | 6410072622255 | VALMISKAAPELI NAFICON | LC/LC FXMMS 2SMT 40M | S7203B | Kuitutuotteet Naficon X LB | E | KPL | 457.7 | KPL | 1 | 457.7
S | 2818175 | 4011377127548 | LÄSNÄOLOTUNNISTIN KNX JUNG | KNX LÄSNÄOLOT MINI. YLEIS.VAL | S2806B | Kiinteistöautom KNX ENSTO LB | E | KPL | 457.8 | KPL | 1 | 457.8
S | 3465349 | 4028177006546 | KAAPPI SEINÄASENNUS PE | MUOVIKOTELO 400X600X200 IP66 | S3415B | Kotelot Rittal LB | E | KPL | 457.9 | KPL | 1 | 457.9
S | 4280957 | 6438045019246 | TURVAVAL LINESPOT II MIDBAY | TWT8852WA 230VAC IP44 1H | S4203B | Turvavalaisimet Teknoware LB | E | KPL | 457.9 | KPL | 1 | 457.9
S | 6710885 | 5703498702504 | VIRTAMUUNTAJA KIINTEÄ T-LINE | HF8A 2500/1 A | S67370 | VIRTAMUUNTAJA EATON X P0 | E | KPL | 457.9 | KPL | 1 | 457.9
S | 7268495 | 6410072684956 | PÄÄTEKOTELO NAFICON | HB-RASIA 4LCA+RJ45/- 55M | S7203B | Kuitutuotteet Naficon X LB | E | KPL | 457.9 | KPL | 1 | 457.9
S | 8169305 | 5703466150122 | SULANAPITOKAAPELI DEVISNOW | 30 14m/400W 230V 30W/m | S8121B | Sulanapitokaap DEVI LB | V | KPL | 457.9 | KPL | 1 | 457.9
S | 3420403 | 6418074008688 | KAAPPI SEINÄASENNUS PC CAB | CAB PC 405020 T3B | S3407B | Kotelot Fibox LB | E | KPL | 458 | KPL | 1 | 458
S | 7239679 |  | Cable manager |  | S7207B | Tietoverkkokaap.tarv.Rittal LB | E | PAK | 458 | PAK | 1 | 458
S | 3458421 | 3606486104361 | KAAPPI LATTIA-AS. FE PANELSET | SIVUSEINÄPARI SFN 1600X500 | S3418B | Kotelot Schneider LB | E | KPL | 458.1 | KPL | 1 | 458.1
S | 4273746 | 5410288524009 | MODUULIVALAISIN RANA LED | 0052400 600 27W 3K VA | S4112B | Sisävalaisimet Sylvania LB | E | KPL | 458.1 | KPL | 1 | 458.1
S | 4273755 | 5410288524047 | MODUULIVALAISIN RANA LED | 0052404 600 27W 4K VA | S4112B | Sisävalaisimet Sylvania LB | E | KPL | 458.1 | KPL | 1 | 458.1
S | 4143826 | 7392971145563 | PINTA-ASENNUSVAL MOON SLIM | IP44 2300lm 25W 3/4K WH S EM | S4212B | Sisävalaisimet Hide-a-lite LB | E | KPL | 458.1 | KPL | 1 | 458.1
S | 2804112 |  | LIIKETUNNISTIN | HF 360 KNX V3 DE IP20 VA | S2632B | TUNNISTIMET STEINEL LB | E | KPL | 458.2 | KPL | 1 | 458.2
S | 2804121 |  | LIIKETUNNISTIN | HF 360-2 KNX DE IP20 VA | S2632B | TUNNISTIMET STEINEL LB | E | KPL | 458.2 | KPL | 1 | 458.2
S | 2804122 |  | LIIKETUNNISTIN | HF 360-2 KNX UP IP20 VA | S2632B | TUNNISTIMET STEINEL LB | E | KPL | 458.2 | KPL | 1 | 458.2
S | 2804123 |  | LIIKETUNNISTIN | HF 360-2 KNX V3.2 AP IP20 VA | S2632B | TUNNISTIMET STEINEL LB | E | KPL | 458.2 | KPL | 1 | 458.2
S | 6406658 | 7393487036062 | PURISTUSPAKKA ELPRESS | P2552D | S6403B | Työ turva tunnusväl Elpress LB | E | KPL | 458.2 | KPL | 1 | 458.2
S | 2319081 | 3666916064665 | KÖYSIRAJAKYTKIN PREVENTA | KÖYSIRAJAKYTKIN 30M 2AV+SU. | S2309B | Rajakytkimet Schneider LB | V | KPL | 458.3 | KPL | 1 | 458.3
S | 4162013 | 6438524000161 | VALOKUITUVALAISIN SAAS | SAUNA FIBRE 10W DIM IP55 | S41150 | KUITUVALAISIMET BB P0 | V | KPL | 458.3 | KPL | 1 | 458.3
S | 4212719 | 6410042127193 | POISTUMISTIEVALAISIN ELX | ELX-4P-A 65V DC ESC-200P | S4228B | Turvavalaisimet Exilight LB | E | KPL | 458.3 | KPL | 1 | 458.3
S | 4218933 | 6410042189337 | POISTUMISTIEVALAISIN ELX | ELX-4P-AA 65V DC ESC-200P | S4228B | Turvavalaisimet Exilight LB | E | KPL | 458.3 | KPL | 1 | 458.3
S | 4218934 | 6410042189344 | POISTUMISTIEVALAISIN ELX | ELX-4P-O 65V DC ESC-200P | S4228B | Turvavalaisimet Exilight LB | E | KPL | 458.3 | KPL | 1 | 458.3
S | 4218935 | 6410042189351 | POISTUMISTIEVALAISIN ELX | ELX-4P-V 65V DC ESC-200P | S4228B | Turvavalaisimet Exilight LB | E | KPL | 458.3 | KPL | 1 | 458.3
S | 8176525 | 7330778400720 | LÄMMITYSELEMENTTI EBECO | WALLFLEX 600 WIFI, 600W, 400V | S8112A | Lämmityslaitteet Ebeco X LA | E | KPL | 458.3 | KPL | 1 | 458.3
S | 2803510 | 4011334257172 | PAINIKE KNX B.IQ | 3OS. LISÄT. RST | S2804B | Kiinteistöautom UTU LB | E | KPL | 458.4 | KPL | 1 | 458.4
S | 2803655 | 4011334370420 | PAINIKE LANGATON KNX S.1 | 1OS. PAR 3V QUICKLINK ANT | S2804B | Kiinteistöautom UTU LB | E | KPL | 458.4 | KPL | 1 | 458.4
S | 8266939 | 6417659032513 | SUOJAKAIDE HARVIA VIRTA | SUOJAK. VIRTA COMBI HL110S/SA | S8211B | Lisätarvikkeet Harvia LB | E | KPL | 458.4 | KPL | 1 | 458.4
S | 2604586 | 4007841068615 | LÄSNÄOLOTUNNISTIN STEINEL | IR QUATTRO HD COM1 AP IP20 MU | S26320 | TUNNISTIMET STEINEL P0 | E | KPL | 458.5 | KPL | 1 | 458.5
S | 3782261 | 3389110541410 | SUUNNANVAIHTOKONTAKTORI TESYS | LC2D09BL 9A 3S 2S+2A 24V DC | S3710B | Kontaktorit D-sarja Schneid LB | E | KPL | 458.5 | KPL | 1 | 458.5
S | 3782505 | 3389110331066 | KONTAKTORI TESYS | LC1DT40JD 40A 4S 1S+1A 12VDC | S3710B | Kontaktorit D-sarja Schneid LB | E | KPL | 458.5 | KPL | 1 | 458.5
S | 5800573 | 6418677400391 | TELINE ENSTO UN | PEK43 5xSZ 51 2xSZ41 + 2xSZ51 | S5805B | Sähkönjakelukojeet Ensto E LB | V | KPL | 458.5 | KPL | 1 | 458.5
S | 8621024 | 6410086210240 | SÄHKÖMOOTTORI FE 230/400V | M3BP71A B3 0.18KW 1000 | S8601B | Moottorit ABB LB | E | KPL | 458.5 | KPL | 1 | 458.5
S | 8621048 | 6410086210486 | SÄHKÖMOOTTORI FE 400/690V | M3BP71A B3 0.18KW 1000 | S8601B | Moottorit ABB LB | E | KPL | 458.5 | KPL | 1 | 458.5
S | 3134545 |  | Handle fuse | aR 2 450A 690V 110MM | S31000 | Kahvasulakkeet Hellermann X P0 | E | KPL | 458.6 | KPL | 1 | 458.6
S | 4137212 | 4007841067717 | TUNNISTINVALAISIN STEINEL | RS PRO R10 PLUS SC 3K IP40 | S4247B | TUNNISTINVALAISIMET STEINEL LB | E | KPL | 458.6 | KPL | 1 | 458.6
S | 4137213 | 4007841067700 | TUNNISTINVALAISIN STEINEL | RS PRO R10 PLUS SC 4K IP40 | S4247B | TUNNISTINVALAISIMET STEINEL LB | E | KPL | 458.6 | KPL | 1 | 458.6
S | 4299948 |  | RIPUSTUSVALAISIN MODUS | EXAL Z 42W 830-860 4700LM ACO | S4252A | Sisävalaisimet Modus ELP LA | E | KPL | 458.6 | KPL | 1 | 458.6
S | 3781620 | 3606485421094 | MOOTTORIKÄYNNISTIN TESYS | LZ8H2X4BD SV 0.18-2.4A24VDC | S3720B | Moottorinsuojarel Schneider LB | E | KPL | 458.7 | KPL | 1 | 458.7
S | 3781624 | 3606485421254 | MOOTTORIKÄYNNISTIN TESYS | LZ8H6X5BD SV 1.5-6.5A 24VDC | S3720B | Moottorinsuojarel Schneider LB | E | KPL | 458.7 | KPL | 1 | 458.7
S | 4136258 | 4099854140068 | MODUULIVALAISIN LEDVANCE | PL HCL 600 40W 4600LM DALI | S4102B | Sisävalaisimet Ledvance LB | E | KPL | 458.7 | KPL | 1 | 458.7
S | 3424595 | 6418074087270 | KAAPPI SEINÄASENNUS PC ARCA | ARCA 404021W NO MP | S3407B | Kotelot Fibox LB | E | KPL | 458.9 | KPL | 1 | 458.9
S | 3424837 | 6418074320438 | DIN-KISKOKEHYS EK | DRS EKU 5638 4X19M | S3407B | Kotelot Fibox LB | E | KPL | 458.9 | KPL | 1 | 458.9
S | 3451386 | 7331185151151 | PISTORASIAELEMENTTI GARO | AC 306-3F | S3430B | Piharasiatarvikkeet Garo LB | E | KPL | 458.9 | KPL | 1 | 458.9
S | 3451387 | 7331185151168 | PISTORASIAELEMENTTI GARO | AC 310-3F | S3430B | Piharasiatarvikkeet Garo LB | E | KPL | 458.9 | KPL | 1 | 458.9
S | 3451388 | 7331185151175 | PISTORASIAELEMENTTI GARO | AC 316-3F | S3430B | Piharasiatarvikkeet Garo LB | V | KPL | 458.9 | KPL | 1 | 458.9
S | 3707292 | 4013614486135 | MOOTTORINSUOJAKATKAISIJA ABB | 7,5KW, 20A, 400V/100KA | S3718B | Moottorinsuojak ABB LB | E | KPL | 458.9 | KPL | 1 | 458.9
S | 4275575 | 5025768702954 | ALASVALO SOLSTICE | 2070295 17W 2300LM 930 SSA | S4112B | Sisävalaisimet Sylvania LB | E | KPL | 458.9 | KPL | 1 | 458.9
S | 4275576 | 5025768702961 | ALASVALO SOLSTICE | 2070296 17W 2400LM 940 SSA | S4112B | Sisävalaisimet Sylvania LB | E | KPL | 458.9 | KPL | 1 | 458.9
S | 2604019 | 4007841002770 | LÄSNÄOLOTUNNISTIN STEINEL | IR QUATTRO HD COM2 8X8M | S2632B | TUNNISTIMET STEINEL LB | E | KPL | 459 | KPL | 1 | 459
S | 2604507 | 4007841059484 | LIIKETUNNISTIN CONTROL PRO | HF 360 KNX V3 360 IP20 UKA VA | S2632B | TUNNISTIMET STEINEL LB | E | KPL | 459 | KPL | 1 | 459
S | 77307243 | 7332552014406 | VENTTIILI SCHNEIDER VP229 | PIBCV,DN32,3200 L/H | S2812B | Toimilaitteet Schneider KES LB | E | KPL | 459.1 | KPL | 1 | 459.1
S | 3257606 | 3606480484407 | VIKAVIRTAJOHDONSUOJAKATK ACTI9 | IDPN VV.KATK 2C6 30MA SI 10KA | S3219B | Vikavirtajohdons Schneider LB | E | KPL | 459.1 | KPL | 1 | 459.1
S | 3315476 | 6410033154764 | DATA-ASENNUSKOTELO POINTER | ITGD218 IP30 PS | S3301B | Keskukset UTU LB | E | KPL | 459.1 | KPL | 1 | 459.1
S | 3501579 | 7331185188461 | LATAUSKAAPELI GARO | LATAUSKAAP GLKT2TC32A250V8MR | S3515B | Latausasemat Garo LB | E | KPL | 459.2 | KPL | 1 | 459.2
S | 3611294 | 9004257106073 | OHJAUSKYTKIN KRAUS&NAIMER | CAD11.WAA550.E, KANSIASENNUS | S3616B | Nokkakytk Krauss&Naimer LB | E | KPL | 459.2 | KPL | 1 | 459.2
S | 3800157 | 7320500465486 | PEHMOKÄYNNISTIN ABB | PSRC6-600-70 SCROLL-KOMPRESS | S3809B | Pehmokäynnistimet ABB LB | E | KPL | 459.2 | KPL | 1 | 459.2
S | 4109875 | 7318304389008 | SEINÄVALAISIN ULKO KONSTSMIDE | FENIX 438-900 IP23 E27 KU | S4113B | Sisävalaisimet Konstsmide LB | E | KPL | 459.2 | KPL | 1 | 459.2
S | 4265968 |  | PINTA-/RIPUSTUSVAL. GREENLED | IP20 35W 1160 DIRI 840 DALI WH | S43560 | Teollisuusval Greenled P0 | E | KPL | 459.2 | KPL | 1 | 459.2
S | 0443332 | 4044773007824 | OHJAUSKAAPELI LAPP | ÖLFLEX CLASSIC 100 4G150 K500 | S0432B | Ohjauskaap isot pp Lapp LB | E | M | 459.3 | M | 1 | 459.3
S | 2613393 | 4011334382683 | KELLOKYTKIN DIGITAALINEN Q.1 | VERHO-OHJ. ASTRO ANT | S2612B | Liiketunn, säätimet UTU LB | E | KPL | 459.3 | KPL | 1 | 459.3
S | 2613587 | 4011334375173 | KELLOKYTKIN DIGITAALINEN K.1 | VERHO-OHJ. ASTRO VAL | S2612B | Liiketunn, säätimet UTU LB | E | KPL | 459.3 | KPL | 1 | 459.3
S | 4544163 |  | Outdoors wall luminaire | UB VARIO RD 27W CCT DALI GY | S4513B | Ulkovalaisimet Ledvance LB | E | KPL | 459.3 | KPL | 1 | 459.3
S | 4544164 | 4099854659843 | SEINÄVALAISIN ULKO URBAN WALL | UB VARIO RD 27W CCT DALI BK | S4513B | Ulkovalaisimet Ledvance LB | E | KPL | 459.3 | KPL | 1 | 459.3
S | 4544165 | 4099854659867 | SEINÄVALAISIN ULKO URBAN WALL | UB VARIO SQ 27W CCT DALI GY | S4513B | Ulkovalaisimet Ledvance LB | E | KPL | 459.3 | KPL | 1 | 459.3
S | 4544166 |  | Outdoors wall luminaire | UB VARIO SQ 27W CCT DALI BK | S4513B | Ulkovalaisimet Ledvance LB | E | KPL | 459.3 | KPL | 1 | 459.3
S | 3637878 | 3250613347000 | YHDYSKAAPELI H3+ | CIP-ADAPTERI H3+ L=10M | S3608B | Tehokytkimet UTU LB | E | KPL | 459.4 | KPL | 1 | 459.4
S | 7127923 | 6430055340242 | LIESIVAHTI SAFERA | SENSE BT LIESIHÄLYTIN | S7199B | Hälytys- ja valvontalait. LB | E | KPL | 459.4 | KPL | 1 | 459.4
S | 7127925 | 6430055340396 | LIESIVAHTI SAFERA | SIRO ADD-IN KIT, SAFERA, GREY | S7199B | Hälytys- ja valvontalait. LB | E | KPL | 459.4 | KPL | 1 | 459.4
S | 4360607 | 6438389006810 | RUNKOVALAISIN TINO | TN3154MBFED 65W/840 AC F DALI | S4305B | Teollisuusvalaisimet Ensto LB | E | KPL | 459.5 | KPL | 1 | 459.5
S | 2815899 | 6955891822870 | NÄYTTÖPANEELI ABB WELCOME | SISÄYKSIKKÖ 4,3" LUURI IND VAL | S28090 | Kiinteistöautom Free hom P0 | E | KPL | 459.7 | KPL | 1 | 459.7
S | 3175147 | 5027590444514 | KAHVASULAKE UR BUSSMANN | 200A PULTTI 110MM KOKO 1* | S3101B | Kahvasulakkeet UTU LB | E | KPL | 459.7 | KPL | 1 | 459.7
S | 3640470 | 6417019839202 | TURVAKYTKIN VIPU EMC ABB | ATEX EMC 3-NAP. 9KW 415VAC | S3610B | Turvakytkimet ABB LB | E | KPL | 459.7 | KPL | 1 | 459.7
S | 4280997 | 6438045019734 | TURVAVAL ZONESPOT II MIDBAY | TWS9392WMC 230VAC IP44 1H | S4203B | Turvavalaisimet Teknoware LB | E | KPL | 459.7 | KPL | 1 | 459.7
S | 4282317 | 6438045021263 | OPASTEVALAISIN SILVER | Y6751WK148 230V 30M OIK 1-P | S4203B | Turvavalaisimet Teknoware LB | E | KPL | 459.7 | KPL | 1 | 459.7
S | 4282318 | 6438045021270 | OPASTEVALAISIN SILVER | Y6751WK147 230V 30M VAS 1-P | S4203B | Turvavalaisimet Teknoware LB | E | KPL | 459.7 | KPL | 1 | 459.7
S | 6473077 | 50054007312586 | PIHTIANTENNI 3M DYNATEL | 3001 HALK 75mm | S6717B | Hakulaitteet 3M Dynatel LB | E | KPL | 459.7 | KPL | 1 | 459.7
S | 7222210 |  | PANEELI-KUITU HEXATRONIC | PAN. ODF 19" 48XLC-QUAD 2U | S7200B | Valokuitutuott. ja tarv. LB | V | KPL | 459.7 | KPL | 1 | 459.7
S | 8155020 | 6438100362850 | LÄMMITIN ENSTO BETA | BT 2000W IP24 K 39x152 VAL | S8102B | Lämmityslaitteet Ensto LB | V | KPL | 459.7 | KPL | 1 | 459.7
S | 3426524 | 3250616450370 | MODUULIKOTELO PINTA PC VECTOR | VE412PN 4x12MOD IP65 PC-UV | S3408B | Kotelot Hager LB | E | KPL | 459.9 | KPL | 1 | 459.9
S | 3426541 | 3250616450479 | MODUULIKOTELO PINTA PC VECTOR | VE412SN 4x12MOD IP65 PC-UV | S3408B | Kotelot Hager LB | E | KPL | 459.9 | KPL | 1 | 459.9
S | 6413622 |  | KELANPYÖRITYSALUSTA VICERA | PYA-MULTI | S6439B | Kaapelinvetolaitteet LB | E | KPL | 459.9 | KPL | 1 | 459.9
S | 8130822 | 7030690105283 | LÄMMITIN NOBÖ FRONT | NFK2X 12 1250W IP24 20X153CM | S8114B | Lämmityslait Glen Dimplex LB | E | KPL | 459.9 | KPL | 1 | 459.9
S | 1370941 | 6410013709410 | JOHDINSIDE PANDUIT | BT4S-M0 4,7X384MM | S1305B | Kiinnitystarv Hellermann LB | V | PAK | 460 | PAK | 1 | 460
S | 2712017 | 7320500382639 | LIITOSJOHTO ABB | TVOC2-TVOC2 VÄLILLÄ, 2M | S2703B | Ohjaus säätö ABB LB | E | KPL | 460 | KPL | 1 | 460
S | 4360610 | 6438389006759 | RUNKOVALAISIN TINO | TN3154WBFED 65W/840 AC F DALI | S4305B | Teollisuusvalaisimet Ensto LB | E | KPL | 460 | KPL | 1 | 460
S | 6709303 | 6410067093039 | LÄHIVERKKOTESTERI | FHP1B02 OPTINEN TEHOMITTARI | S6707B | Osoittavat mittarit Vesala LB | E | KPL | 460 | KPL | 1 | 460
S | 2815322 | 4016779709774 | LÄHTÖYKSIKKÖ KNX ABB | KYTKINYKSIKKÖ ENERGIAN MITTAUK | S2802B | Kiinteistöautom KNX ABB LB | E | KPL | 460.1 | KPL | 1 | 460.1
S | 2815465 |  | LÄHTÖYKSIKKÖ LÄMMITIN KNX ABB | 8X6A R T DIN | S2802B | Kiinteistöautom KNX ABB LB | E | KPL | 460.1 | KPL | 1 | 460.1
S | 3450511 |  | KAAPPI SEINÄAS. CETINKAYA PANO | CP5009 (600X800X260) IP65 HF | S3406B | Koteloidut keskukset LB | E | KPL | 460.1 | KPL | 1 | 460.1
S | 4217721 | 6438100422592 | PINTA-/RIPUSTUSVALAISIN | PRIMUS 12M 33W/840 HO DA | S4104B | Sisävalaisimet Ensto LB | E | KPL | 460.2 | KPL | 1 | 460.2
S | 4217723 | 6438100432447 | PINTA-/RIPUSTUSVALAISIN | PRIMUS 12M 33W/830 HO DA | S4104B | Sisävalaisimet Ensto LB | E | KPL | 460.2 | KPL | 1 | 460.2
S | 4217881 | 6438100432669 | PINTA-/RIPUSTUSVALAISIN | PRIMUS 12M 46W/840 U30 HO PS | S4104B | Sisävalaisimet Ensto LB | E | KPL | 460.2 | KPL | 1 | 460.2
S | 4217882 | 6438100432676 | PINTA-/RIPUSTUSVALAISIN | PRIMUS 12M 46W/830 U30 HO PS | S4104B | Sisävalaisimet Ensto LB | E | KPL | 460.2 | KPL | 1 | 460.2
S | 4281176 | 6438045012643 | OPASTEVALAISIN TEKNOWARE | OPAS 80 Y8053WA103 230V 3H 20M | S4203B | Turvavalaisimet Teknoware LB | E | KPL | 460.2 | KPL | 1 | 460.2
S | 4281183 | 6438045012711 | OPASTEVALAISIN TEKNOWARE | OPAS 80 Y8053WA105 230V 3H 20M | S4203B | Turvavalaisimet Teknoware LB | E | KPL | 460.2 | KPL | 1 | 460.2
S | 4281258 | 6438045014395 | OPASTEVALAISIN OPAS 80 | Y8053WA108 230VAC 20M OIK 1-P | S4203B | Turvavalaisimet Teknoware LB | E | KPL | 460.2 | KPL | 1 | 460.2
S | 4281266 | 6438045014470 | OPASTEVALAISIN OPAS 80 | Y8053WA107 230VAC 20M VAS 1-P | S4203B | Turvavalaisimet Teknoware LB | E | KPL | 460.2 | KPL | 1 | 460.2
S | 4281274 | 6438045014555 | OPASTEVALAISIN OPAS 80 | Y8053WA109 230VAC 20M ALAS 1-P | S4203B | Turvavalaisimet Teknoware LB | E | KPL | 460.2 | KPL | 1 | 460.2
S | 0602040 | 6410006020409 | KUPARIVOIMAKAAPEL-EMC PRYSMIAN | MCCMK-HF DCA 3X240/120 AN EMC | S0617B | Kuparivoimakaap Prysmian LB | E | M | 460.3 | M | 1 | 460.3
S | 3611758 | 6410036117582 | TURVAKYTKIN VÄÄNNIN KRAUS&NAI. | KG80.T203/09.VE 80A TURVAKYTK | S3616B | Nokkakytk Krauss&Naimer LB | E | KPL | 460.3 | KPL | 1 | 460.3
S | 3760260 |  | KONTAKTORI TESYS | LC1D40AE7 40A 48VAC | S3710B | Kontaktorit D-sarja Schneid LB | E | KPL | 460.3 | KPL | 1 | 460.3
S | 3760264 |  | KONTAKTORI TESYS | LC1D40AG7 | S3710B | Kontaktorit D-sarja Schneid LB | E | KPL | 460.3 | KPL | 1 | 460.3
S | 3782338 | 3389110806984 | KONTAKTORI TESYS | LC1D183ED 18A 3S 1S+1A 48V DC | S3710B | Kontaktorit D-sarja Schneid LB | E | KPL | 460.3 | KPL | 1 | 460.3
S | 4245263 |  | PINTA-/RIPUSTUSVALAISIN PUCK | 400 IP20 41W/830 DA ACO WH | S4107B | Sisävalaisimet Airam LB | E | KPL | 460.3 | KPL | 1 | 460.3
S | 4245264 | 6435200254306 | PINTA-/RIPUSTUSVALAISIN PUCK | 400 IP20 41W/840 DA ACO WH | S4107B | Sisävalaisimet Airam LB | E | KPL | 460.3 | KPL | 1 | 460.3
S | 3888951 | 3606480966330 | TAAJUUSMUUTTAJA ALTIVAR 320 | ATV320U06M2B 0.55KW 1-va KIRJA | S3805B | Taajuusm pehmokäyn Schneid LB | E | KPL | 460.4 | KPL | 1 | 460.4
S | 4217469 | 6438100394004 | PINTA-/RIPUSTUSVALAISIN PRIMUS | PRI15L 41W/840 U30 | S4104B | Sisävalaisimet Ensto LB | E | KPL | 460.4 | KPL | 1 | 460.4
S | 4217470 | 6438100394011 | PINTA-/RIPUSTUSVALAISIN PRIMUS | PRI15L 41W/830 U30 | S4104B | Sisävalaisimet Ensto LB | E | KPL | 460.4 | KPL | 1 | 460.4
S | 4217476 | 6438100394127 | PINTA-/RIPUSTUSVALAISIN PRIMUS | PRI15L 54W/840 U30 HO | S4104B | Sisävalaisimet Ensto LB | E | KPL | 460.4 | KPL | 1 | 460.4
S | 4217478 | 6438100394134 | PINTA-/RIPUSTUSVALAISIN PRIMUS | PRI15L 54W/830 U30 HO | S4104B | Sisävalaisimet Ensto LB | E | KPL | 460.4 | KPL | 1 | 460.4
S | 4324279 | 7323201247139 | TEOLLISUUSVALAISIN DEFA | UTILINE 110 IP23 16000 4K WIDE | S4213B | Sisävalaisimet Defa LB | E | KPL | 460.4 | KPL | 1 | 460.4
S | 6443721 | 6410064437218 | ASENNUSTYÖKALU HAMMAR | KL 70 ASENNUSTYÖKALU | S64600 | Merkintätarv. Hammarp. P0 | E | KPL | 460.4 | KPL | 1 | 460.4
S | 2823048 | 4011334370741 | PAINIKE LANGATON KNX K.1 | 2OS PAR 3V QUICKLINK VAL | S2804B | Kiinteistöautom UTU LB | E | KPL | 460.5 | KPL | 1 | 460.5
S | 4158557 | 7392971150222 | VALOPROFIILI/-NAUHA RGBW IP67 | 24V 610LM/M 13W/M RGBW 5M | S4212B | Sisävalaisimet Hide-a-lite LB | E | KPL | 460.6 | KPL | 1 | 460.6
S | 7133197 | 6937096350594 | KAMERA-IP PRIME-III | 8MP EYEBALL 2.8MM POE OWLVIEW+ | S71450 | Kameravalvonta Finnsat P0 | E | KPL | 460.6 | KPL | 1 | 460.6
S | 7133412 | 6937096350600 | KAMERA-IP PRIME-III | 8MP EYEBALL 4.0MM POE OWLVIEW+ | S71450 | Kameravalvonta Finnsat P0 | E | KPL | 460.6 | KPL | 1 | 460.6
S | 3601405 | 6417019391526 | KUORMANKYTKIN VIPU ABB | OT100F6 100A. 6-NAP. | S3602B | Tehokytk -katkais ABB LB | E | KPL | 460.7 | KPL | 1 | 460.7
S | 3601460 | 6417019393377 | VAIHTOKYTKIN ABB | OT80F3C 80A. 3-NAP. | S3602B | Tehokytk -katkais ABB LB | E | KPL | 460.7 | KPL | 1 | 460.7
S | 3601474 | 6417019520391 | KUORMANKYTKIN VÄÄNTÖ ABB | OT160EVS03K | S3602B | Tehokytk -katkais ABB LB | E | KPL | 460.7 | KPL | 1 | 460.7
S | 6400544 | 5909000878297 | SAMMUTIN FIRESAFE 5 KG | CO2 89B ST HIILIDIOKSIDI | S6418B | Paloturvallisuus Kidde LB | E | KPL | 460.7 | KPL | 1 | 460.7
S | 7267206 | 3700117223886 | KYTKENTÄKAAPELI-CAT6A ERARD | 50M S/FTP, 500MHZ, LSNH, MUSTA | S7242A | Tietoverkkotuott. muut LA | E | KPL | 460.7 | KPL | 1 | 460.7
S | 8620386 | 6410086203860 | SÄHKÖMOOTTORI AL 230/400V | M3AA71A B3 0.18KW 1000 | S8601B | Moottorit ABB LB | E | KPL | 460.7 | KPL | 1 | 460.7
S | 3425319 | 3250616457706 | MODUULIKOTELO PINTA PC VECTOR | VE412DN 4X12M IP54 | S3408B | Kotelot Hager LB | E | KPL | 460.8 | KPL | 1 | 460.8
S | 3632041 | 4015080923084 | PÄÄKYTKIN EATON | T5B-3-8342/EA/SVB | S3625B | Tehok. ja katk. Eaton LB | E | KPL | 460.8 | KPL | 1 | 460.8
S | 3632044 | 4015080923077 | PÄÄKYTKIN EATON | T5B-3-8342/EA/SVB-SW | S3625B | Tehok. ja katk. Eaton LB | E | KPL | 460.8 | KPL | 1 | 460.8
S | 8129403 | 6438257448216 | LÄMMITIN ÖLJYTÄYTTEINEN | YALI C 0304 30X40CM 250W | S81100 | Lämmityslaitteet Purmo P0 | V | KPL | 460.8 | KPL | 1 | 460.8
S | 1449809 | 6438377023232 | KULMAKAPPALE TIKASHYLLY MEKA | KS90-900 R=300 HDG | S1427B | Kaapelitiet Meka LB | E | KPL | 460.9 | KPL | 1 | 460.9
S | 4528168 | 7392971140216 | SEINÄVALAISIN ULKO CUBE | CUBE II VALKOINEN 3000K | S4509B | Ulkovalaisimet Hide-a-Lite LB | E | KPL | 460.9 | KPL | 1 | 460.9
S | 4528169 | 7392971140223 | SEINÄVALAISIN ULKO CUBE | CUBE II HARMAA 3000K | S4509B | Ulkovalaisimet Hide-a-Lite LB | E | KPL | 460.9 | KPL | 1 | 460.9
S | 4528170 | 7392971140230 | SEINÄVALAISIN ULKO CUBE | CUBE II ANTRASIITTI 3000K | S4509B | Ulkovalaisimet Hide-a-Lite LB | E | KPL | 460.9 | KPL | 1 | 460.9
S | 8112971 | 7340074402342 | SULANAPITOKAAP ITSERAJ. NEXANS | DEFROST WATER KIT 35M 385W | S81310 | Putkien sulanapito Axjo P0 | V | KPL | 460.9 | KPL | 1 | 460.9
S | 2604520 | 4007841059620 | LIIKETUNNISTIN IHF 3D -SARJA | IHF 3D KNX V3 160 IP54 ANTR | S2632B | TUNNISTIMET STEINEL LB | E | KPL | 461 | KPL | 1 | 461
S | 2604521 | 4007841059637 | LIIKETUNNISTIN IHF 3D -SARJA | IHF 3D KNX V3 160 IP54 MU | S2632B | TUNNISTIMET STEINEL LB | E | KPL | 461 | KPL | 1 | 461
S | 2604522 | 4007841059644 | LIIKETUNNISTIN IHF 3D -SARJA | IHF 3D KNX V3 160 IP54 VA | S2632B | TUNNISTIMET STEINEL LB | E | KPL | 461 | KPL | 1 | 461
S | 4145531 | 7070938056632 | VALOPROFIILI/-NAUHA SLC RGBW | 14.4W/M IP54 RGBW | S4249B | Sisävalaisimet SLC LB | E | KPL | 461 | KPL | 1 | 461
S | 4521072 | 5703821172813 | SEINÄKIINNIKE SG | WAX SEINÄVARSI 500MM HA | S4526B | Ulkovalaisimet SG LB | E | KPL | 461 | KPL | 1 | 461
S | 4521084 | 5703821173193 | SEINÄKIINNIKE SG | WAX SEINÄVARSI 500MM MU | S4526B | Ulkovalaisimet SG LB | E | KPL | 461 | KPL | 1 | 461
S | 8264711 | 6417659040532 | VARAOSA HARVIA TOPCLASS | SPZSVH-6 COMBI, VESISÄILIÖ TÄY | S8211B | Lisätarvikkeet Harvia LB | E | KPL | 461 | KPL | 1 | 461
S | 8264712 | 6417659040549 | VARAOSA HARVIA TOPCLASS | SPZSVH-7 COMBI,VESISÄILIÖ TÄY | S8211B | Lisätarvikkeet Harvia LB | E | KPL | 461 | KPL | 1 | 461
S | 3601601 | 7392696424363 | TURVAKYTKIN VIPU ABB | KSF325TPN,3-NAP 25A/400V,IP65 | S3610B | Turvakytkimet ABB LB | E | KPL | 461.1 | KPL | 1 | 461.1
S | 4281351 | 6438045015804 | OPASTEVALAISIN OPAS 81 | Y8192WM153 230VAC 40M O/V 2-P | S4203B | Turvavalaisimet Teknoware LB | E | KPL | 461.1 | KPL | 1 | 461.1
S | 4281359 | 6438045015880 | OPASTEVALAISIN OPAS 81 | Y8192WM155 230VAC 40M ALAS 2-P | S4203B | Turvavalaisimet Teknoware LB | E | KPL | 461.1 | KPL | 1 | 461.1
S | 4281367 | 6438045016047 | OPASTEVALAISIN OPAS 81 | Y8192WM158 230VAC 40M OIK 1-P | S4203B | Turvavalaisimet Teknoware LB | E | KPL | 461.1 | KPL | 1 | 461.1
S | 4281375 | 6438045016122 | OPASTEVALAISIN OPAS 81 | Y8192WM157 230VAC 40M VAS 1-P | S4203B | Turvavalaisimet Teknoware LB | E | KPL | 461.1 | KPL | 1 | 461.1
S | 4281383 | 6438045016207 | OPASTEVALAISIN OPAS 81 | Y8192WM159 230VAC 40M ALAS 1-P | S4203B | Turvavalaisimet Teknoware LB | E | KPL | 461.1 | KPL | 1 | 461.1
S | 7284747 | 6410072847474 | KAAPPITARVIKE NESTOR | NC-2000 LUKIT. UMPIOVI 2000MM | S7202B | Kuitutuotteet Nestor X LB | E | KPL | 461.1 | KPL | 1 | 461.1
S | 3637547 | 3250613361860 | LIITIN HAGER | HZ186 3N HAAR. KYTK. H358 | S3608B | Tehokytkimet UTU LB | E | KPL | 461.2 | KPL | 1 | 461.2
S | 7281370 | 3700575910120 | SEINÄKAAPPI GIGAMEDIA | 500MM 21U LASIO MU | S9997B | GIGAMEDIA KAIKKI TUOTTEET LB | V | KPL | 461.2 | KPL | 1 | 461.2
S | 5823040 | 4028854051067 | SUURJÄNNITESULAKE SIBA | 40A 10/24kV E=442mm | S3006B | Sulakkeet Siba LB | V | KPL | 461.3 | KPL | 1 | 461.3
S | 4360532 | 6438389006285 | RUNKOVALAISIN MARLO | MA12WBED LED IP23 42W/840 DA | S4305B | Teollisuusvalaisimet Ensto LB | E | KPL | 461.3 | KPL | 1 | 461.3
S | 3109923 |  | Handle fuse base | OFAZ2P3 | S3102B | Kahvasulakkeet ABB LB | V | KPL | 461.5 | KPL | 1 | 461.5
S | 3123061 | 6417019222806 | KAHVASULAKE ABB | AM DIN 4-KOKO 400A 500V | S3102B | Kahvasulakkeet ABB LB | E | KPL | 461.5 | KPL | 1 | 461.5
S | 3123062 | 6417019222813 | KAHVASULAKE ABB | AM DIN 4-KOKO 500A 500V | S3102B | Kahvasulakkeet ABB LB | E | KPL | 461.5 | KPL | 1 | 461.5
S | 3123065 | 6417019222844 | KAHVASULAKE ABB | AM DIN 4-KOKO 1000A 500V | S3102B | Kahvasulakkeet ABB LB | E | KPL | 461.5 | KPL | 1 | 461.5
S | 3123066 | 6417019222851 | KAHVASULAKE ABB | AM DIN 4-KOKO 1250A 500V | S3102B | Kahvasulakkeet ABB LB | E | KPL | 461.5 | KPL | 1 | 461.5
S | 3458416 | 3606486104316 | KAAPPI LATTIA-AS. FE PANELSET | SIVUSEINÄPARI SFN 1400X400 | S3418B | Kotelot Schneider LB | E | KPL | 461.5 | KPL | 1 | 461.5
S | 5213465 |  | CABLE DUCTING PIPE | 140/114 6M PE BLACK/YEL SRE | S5213B | Kaapelin suoj+liitos Uponor LB | E | KPL | 461.5 | KPL | 1 | 461.5
S | 3633989 | 4015082591434 | KUORMANKYTKIN VIPU NZM | N1-63 | S3625B | Tehok. ja katk. Eaton LB | E | KPL | 461.6 | KPL | 1 | 461.6
S | 4579648 | 5410288568072 | VALONHEITIN KALANI | IP66 50W 7200LM 3K ASYM DALI | S4506B | Ulkovalaisimet Sylvania LB | E | KPL | 461.6 | KPL | 1 | 461.6
S | 4579654 | 5410288568188 | VALONHEITIN KALANI | IP66 50W 8100LM 4K 60° DALI | S4506B | Ulkovalaisimet Sylvania LB | E | KPL | 461.6 | KPL | 1 | 461.6
S | 4579655 | 5410288568195 | VALONHEITIN KALANI | IP66 50W 7700LM 4K ASYM DALI | S4506B | Ulkovalaisimet Sylvania LB | E | KPL | 461.6 | KPL | 1 | 461.6
S | 6785254 | 6410067852544 | VIRTAMUUNTAJA FRER | TAT084 84x34 2000/1 30VA LK0.5 | S6706B | Osoittavat mittarit Hager LB | E | KPL | 461.6 | KPL | 1 | 461.6
S | 6785255 | 6410067852551 | VIRTAMUUNTAJA FRER | TAT084 84x34 2500/1 40VA LK0.5 | S6706B | Osoittavat mittarit Hager LB | E | KPL | 461.6 | KPL | 1 | 461.6
S | 3653594 | 3606480025259 | KOMPAKTIKATKAISIJA COMPACT | TRV00217 MODBUS 10 LIITINTÄ | S3607B | Tehokytk -katkais Schneider LB | E | KPL | 461.7 | KPL | 1 | 461.7
S | 4619042 | 6418677403415 | VALAISINPYLVÄSKAAPPI ENSTO UN | SK160/M SINKITTY MAALATTU | S4601B | Pylväskalusteet Ensto LB | E | KPL | 461.7 | KPL | 1 | 461.7
S | 1433324 | 6438377108168 | KAAPELITIEN KANSI TIKASH. MEKA | KRL-KS90-500 R=100 XPG | S1427B | Kaapelitiet Meka LB | E | KPL | 461.8 | KPL | 1 | 461.8
S | 2307467 | 7320500520178 | KOTELO ABB | 080SP8SFC | S2304B | Erikoiskytkimet ABB LB | E | KPL | 461.8 | KPL | 1 | 461.8
S | 4609806 | 6410046098062 | OLAKEPYLVÄS TEHOMET | P4.5/108 PUISTOPYLVÄS RAL9011 | S46040 | Pylväät ja varret Tehomet P0 | V | KPL | 461.8 | KPL | 1 | 461.8
S | 3210403 | 4013614433511 | JOHDONSUOJAKATKAISIJA S200MUC | 2-NAPAINEN Z-KÄYRÄ 40A | S3202B | Johdonsuoja-automaatit ABB LB | E | KPL | 461.9 | KPL | 1 | 461.9
S | 1623846 | 6410016238467 | JAKORASIA SELCAST | 16mm2 690V 4xPK29 IP67 | S1608B | Pinta-asennusras Selcast LB | E | KPL | 462 | KPL | 1 | 462
S | 3465153 | 4028177813304 | KAAPPI SEINÄASENNUS FE AX | 1090000 600X1000X250 | S3415B | Kotelot Rittal LB | V | KPL | 462 | KPL | 1 | 462
S | 4528153 | 7392971139159 | POLLARIVALAISIN CONE | CONE PILLAR ANTRASIITTI 3000K | S4509B | Ulkovalaisimet Hide-a-Lite LB | E | KPL | 462 | KPL | 1 | 462
S | 8112905 | 7045210068917 | LÄMPÖKAAPELI NEXANS | TXLP/2R NORD. 10W/M 1050W 105M | S8123B | Sulanapitokaap Axjo Kabel LB | E | KPL | 462 | KPL | 1 | 462
S | 3782223 | 3389110361834 | KONTAKTORI TESYS | LC1D32BL 32A 3S 1S+1A 24V DC | S3710B | Kontaktorit D-sarja Schneid LB | V | KPL | 462.1 | KPL | 1 | 462.1
S | 4324826 | 4058075773004 | TEOLLISUUSVALAI AVOIN LEDVANCE | TS FLEX 50W/840 VW CL WT EM | S4319B | Teollisuusval. Ledvance LB | E | KPL | 462.1 | KPL | 1 | 462.1
S | 4324827 | 4058075773103 | TEOLLISUUSVALAI AVOIN LEDVANCE | TS FLEX 50W/840 W CL WT EM | S4319B | Teollisuusval. Ledvance LB | E | KPL | 462.1 | KPL | 1 | 462.1
S | 4324828 | 4058075773189 | TEOLLISUUSVALAI AVOIN LEDVANCE | TS FLEX 50W/840 W OP WT EM | S4319B | Teollisuusval. Ledvance LB | E | KPL | 462.1 | KPL | 1 | 462.1
S | 4324829 | 4058075773127 | TEOLLISUUSVALAI AVOIN LEDVANCE | TS FLEX 50W/840 N CL WT EM | S4319B | Teollisuusval. Ledvance LB | E | KPL | 462.1 | KPL | 1 | 462.1
S | 4324830 | 4058075773141 | TEOLLISUUSVALAI AVOIN LEDVANCE | TS FLEX 50W/840 VN CL WT EM | S4319B | Teollisuusval. Ledvance LB | E | KPL | 462.1 | KPL | 1 | 462.1
S | 4324831 | 4058075773165 | TEOLLISUUSVALAI AVOIN LEDVANCE | TS FLEX 50W/840 DS CL WT EM | S4319B | Teollisuusval. Ledvance LB | E | KPL | 462.1 | KPL | 1 | 462.1
S | 1370333 | 4031026194998 | JOHDINSIDE TERÄS HELLERMANN | MBT33SS 4.6x838 SS304 RST 100K | S1305B | Kiinnitystarv Hellermann LB | E | PSS | 462.2 | KPL | 100 | 4.622
S | 2804102 | 4007841079604 | LÄSNÄOLOTUNNISTIN | DUAL US KNX V3 DE IP20 VA | S2632B | TUNNISTIMET STEINEL LB | E | KPL | 462.2 | KPL | 1 | 462.2
S | 2722579 | 3666916009178 | INDUKTIIV. TUNNISTIN OSISENSE | XSAV12373 120-3000 IMP/MIN | S2740B | Indukt. tunn Schneider LB | E | KPL | 462.2 | KPL | 1 | 462.2
S | 3427014 | 3250610674062 | ASENNUSKOTELO FE ORION PLUS | FL114A 600X400X200 IP65 | S3408B | Kotelot Hager LB | E | KPL | 462.2 | KPL | 1 | 462.2
S | 4131454 | 6438524000468 | VALOPROFIILI/-NAUHA SAAS | STRIP PRO SIDE VIEW RGBW | S4110B | Sisävalaisimet SAAS LB | E | KPL | 462.2 | KPL | 1 | 462.2
S | 4131455 | 6430025706207 | VALOPROFIILI/-NAUHA SAAS | STRIP PRO TOP VIEW RGBW | S4110B | Sisävalaisimet SAAS LB | E | KPL | 462.2 | KPL | 1 | 462.2
S | 6752070 | 0095969245074 | SÄHKÖASENNUSTESTERITARV EPROD | FLUKE ES165X MITTAUSPÄÄT | S6703B | Osoittavat mittarit Fluke LB | E | KPL | 462.2 | KPL | 1 | 462.2
S | 3246278 | 3250611017189 | VIKAVIRTAJ.SUOJAKATKAIS. HAGER | AFX460D 300MA A/4X10A C-K 10KA | S3206A | Johdonsuoja-autom HAGER LA | E | KPL | 462.3 | KPL | 1 | 462.3
S | 3246279 |  | VIKAVIRTAJ.SUOJAKATKAIS. HAGER | AFX463D 300MA A/4X13A C-K 10KA | S3206A | Johdonsuoja-autom HAGER LA | E | KPL | 462.3 | KPL | 1 | 462.3
S | 3246281 | 3250611017219 | VIKAVIRTAJ.SUOJAKATKAIS. HAGER | AFX470D 300MA A/4X20A C-K 10KA | S3206A | Johdonsuoja-autom HAGER LA | E | KPL | 462.3 | KPL | 1 | 462.3
S | 3730600 |  | Motor circuit-breaker | 44503 | S3701B | Moottorilähtökomponentit LB | E | KPL | 462.3 | KPL | 1 | 462.3
S | 5232635 |  | KUTISTEPÄÄTESARJA EUROMOLD | ULKO 24kV 25-95mm2 | S5217B | Kaapelinsuojaus Eurolaite LB | V | KPL | 462.3 | KPL | 1 | 462.3
S | 1912517 | 4012195699361 | POTENTIAALINTASAUSKISKO OBO | 1802 14xM10 200mm2 Cu | S1905B | Potentiaalintasaus OBO LB | V | KPL | 462.4 | KPL | 1 | 462.4
S | 3134845 |  | Handle fuse | aR 2 450A 1250V 110MM- | S31000 | Kahvasulakkeet Hellermann X P0 | E | KPL | 462.4 | KPL | 1 | 462.4
S | 4324748 | 4058075676305 | TEOLLISUUSVALAISIN AVOIN LB | LB FLEX 17KLM 105W/840 60D DA | S4319B | Teollisuusval. Ledvance LB | E | KPL | 462.4 | KPL | 1 | 462.4
S | 4324749 | 4058075676329 | TEOLLISUUSVALAISIN AVOIN LB | LB FLEX 17KLM 105W 840 90D DA | S4319B | Teollisuusval. Ledvance LB | E | KPL | 462.4 | KPL | 1 | 462.4
S | 4324750 | 4058075676343 | TEOLLISUUSVALAISIN AVOIN LB | LB FLEX 17KLM 105W/840 120D DA | S4319B | Teollisuusval. Ledvance LB | E | KPL | 462.4 | KPL | 1 | 462.4
S | 4324921 | 4099854163975 | TEOLLISUUSVALAISIN AVOIN | LB FLEX 17KLM 105W/840 OV DALI | S4319B | Teollisuusval. Ledvance LB | E | KPL | 462.4 | KPL | 1 | 462.4
S | 3217581 | 7612271517120 | JOHDONSUOJAKATKAISIJA S800 | S802P-D125, 2P D 125A | S3202B | Johdonsuoja-automaatit ABB LB | E | KPL | 462.5 | KPL | 1 | 462.5
S | 3217600 | 7612271517243 | JOHDONSUOJAKATKAISIJA S800 | S802P-K125, 2P K 125A | S3202B | Johdonsuoja-automaatit ABB LB | E | KPL | 462.5 | KPL | 1 | 462.5
S | 4511546 | 6435200222275 | KATTOVAL ULKO BLITZ M CEILING | IP65 18W/830 GLC ANT | S4504B | Ulkovalaisimet Airam LB | E | KPL | 462.5 | KPL | 1 | 462.5
S | 4511547 |  | KATTOVAL ULKO BLITZ M CEILING | IP65 18W/830 GLC SI | S4504B | Ulkovalaisimet Airam LB | E | KPL | 462.5 | KPL | 1 | 462.5
S | 4511548 | 6435200222299 | KATTOVAL ULKO BLITZ M CEILING | IP65 18W/830 GLC BK | S4504B | Ulkovalaisimet Airam LB | E | KPL | 462.5 | KPL | 1 | 462.5
S | 4511549 | 6435200222305 | KATTOVAL ULKO BLITZ M CEILING | IP65 18W/830 GLC WH | S4504B | Ulkovalaisimet Airam LB | E | KPL | 462.5 | KPL | 1 | 462.5
S | 4511551 | 6435200222329 | KATTOVAL ULKO BLITZ M CEILING | IP65 18W/840 GLC ANT | S4504B | Ulkovalaisimet Airam LB | E | KPL | 462.5 | KPL | 1 | 462.5
S | 4511552 | 6435200222336 | KATTOVAL ULKO BLITZ M CEILING | IP65 18W/840 GLC SI | S4504B | Ulkovalaisimet Airam LB | E | KPL | 462.5 | KPL | 1 | 462.5
S | 4511553 | 6435200222343 | KATTOVAL ULKO BLITZ M CEILING | IP65 18W/840 GLC BK | S4504B | Ulkovalaisimet Airam LB | E | KPL | 462.5 | KPL | 1 | 462.5
S | 4511554 |  | KATTOVAL ULKO BLITZ M CEILING | IP65 18W/840 GLC WH | S4504B | Ulkovalaisimet Airam LB | E | KPL | 462.5 | KPL | 1 | 462.5
S | 6406427 | 6410064064278 | PURISTUSPAKKA ELPRESS | BC13 95-70 95-25 | S6403B | Työ turva tunnusväl Elpress LB | V | KPL | 462.5 | KPL | 1 | 462.5
S | 3317436 | 6417258026241 | RYHMÄKESKUS PINTA A-C | ARK 40A/12JS/2VVS IP30 EASY | S33001 | Keskukset a-collection P1 | V | KPL | 462.6 | KPL | 1 | 462.6
S | 3732143 | 4015082819255 | MOOTTORIKÄYNNISTIN PKZM | MSC-D-0,25-M7(230V50HZ) | S3701B | Moottorilähtökomponentit LB | E | KPL | 462.6 | KPL | 1 | 462.6
S | 3732144 | 4015082819262 | MOOTTORIKÄYNNISTIN PKZM | MSC-D-0,4-M7(230V50HZ) | S3701B | Moottorilähtökomponentit LB | E | KPL | 462.6 | KPL | 1 | 462.6
S | 3448086 | 3606480000911 | JAKELUKISKO CANALIS | J.KISKO 25A 2X3P 3M 3+2 VÄYLÄ | S3447B | VIRTAKISKOT CANALIS LB | E | KPL | 462.7 | KPL | 1 | 462.7
S | 4147008 | 6435200315700 | RIPUSTUSVALAISIN VARIO P | P1420 37W/840 DO/80D DA2 WH/WH | S4107B | Sisävalaisimet Airam LB | E | KPL | 462.7 | KPL | 1 | 462.7
S | 4147009 | 6435200315717 | RIPUSTUSVALAISIN VARIO P | P1420 37W/840 DO/80D DA2 WH/BK | S4107B | Sisävalaisimet Airam LB | E | KPL | 462.7 | KPL | 1 | 462.7
S | 4225918 | 5703821171991 | RIPUSTUSVALAISIN SG | FACET II 12 D/I 31W 4K | S4130B | Sisävalaisimet SG LB | E | KPL | 462.7 | KPL | 1 | 462.7
S | 2721326 | 3606489601720 | TURVARELE PREVENTA | UDN ,KATEG. 4, 24V ,JOUSI | S2749B | Turvareleet Schneider LB | E | KPL | 462.8 | KPL | 1 | 462.8
S | 2721327 | 3606489601737 | TURVARELE PREVENTA | UDN ,KATEG. 4, 24V ,RUUVI | S2749B | Turvareleet Schneider LB | E | KPL | 462.8 | KPL | 1 | 462.8
S | 3735363 |  | Contact | 208293 | S3701B | Moottorilähtökomponentit LB | E | KPL | 462.8 | KPL | 1 | 462.8
S | 3735368 |  | VIRTAKISKO EATON | DILM185-XP1 | S3701B | Moottorilähtökomponentit LB | E | KPL | 462.8 | KPL | 1 | 462.8
S | 3782416 | 3389110541373 | MOOTTORIKÄYNNISTIN TESYS | KÄYNNISTIN 1/0 11KW KELA 230V | S3715B | Lisätarvikkeet kont. Schn LB | E | KPL | 462.8 | KPL | 1 | 462.8
S | 3246558 | 3250615515162 | YLIJÄNNITESUOJA KIINT. HAGER | SPA911 2N T1+T2 1.2KV 25KA HÄL | S3206B | Johdonsuoja-autom HAGER LB | E | KPL | 462.9 | KPL | 1 | 462.9
S | 4282203 | 6438045019833 | TURVAVAL ZONESPOT II LOWBAY | Y0492WMC 230VAC IP20 1H YP | S4203B | Turvavalaisimet Teknoware LB | E | KPL | 462.9 | KPL | 1 | 462.9
S | 7264632 | 6410072646329 | HÄNTÄKAAPELI NAFICON | PAN.19" SC/- HBBX 12SML 15M | S7203B | Kuitutuotteet Naficon X LB | E | KPL | 462.9 | KPL | 1 | 462.9
S | 7915251 | 4260258619805 | SEINÄTELINE SDOCK FIX | LUKITTAVA AF-HD8, MUSTA | S7901B | AV järjestelmät LB | E | KPL | 462.9 | KPL | 1 | 462.9
S | 7915252 | 4260258619799 | SEINÄTELINE SDOCK FIX | LUKITTAVA AF-HD8, HOPEA | S7901B | AV järjestelmät LB | E | KPL | 462.9 | KPL | 1 | 462.9
S | 2714104 | 4011209913547 | TURVARELE | 3SK1112-1BB40. ELEC 2 | S2716B | Ohjaus säätö Siemens LB | E | KPL | 463 | KPL | 1 | 463
S | 2807027 | 4003468490877 | LÄHTÖYKSIKKÖ THEBEN | JM 4 T 24V KNX | S2810B | Kiinteistöautom Theben LB | E | KPL | 463 | KPL | 1 | 463
S | 3888238 | 6410038882389 | SOVELLUSK VACON 20/100/100FL/X | OPT-E5-V | S3804B | Taajuusm pehmokäyn Danfoss LB | E | KPL | 463 | KPL | 1 | 463
S | 1455545 | 7321677959075 | KATTOKANNAKE WIBE | BM20F-5000 HDG | S1411B | Kaapelitiet Wibe LB | E | KPL | 463.1 | KPL | 1 | 463.1
S | 2604508 | 4007841059491 | LIIKETUNNISTIN CONTROL PRO | DUAL US KNX V3 180 IP20 UKA VA | S2632B | TUNNISTIMET STEINEL LB | E | KPL | 463.1 | KPL | 1 | 463.1
S | 2612811 | 7394438202192 | AJASTIN LIESITURVA NORWESCO | LT16 30M 3S/16A 400V IP20 VAL | S2613B | Ajastimet, turvat, Norwesco LB | V | KPL | 463.3 | KPL | 1 | 463.3
S | 3781585 | 3606485420981 | MOOTTORIKÄYNNISTIN TESYS | LZ1H2X43BD 0.18-2.4A 24VDC | S3720B | Moottorinsuojarel Schneider LB | E | KPL | 463.3 | KPL | 1 | 463.3
S | 3781598 | 3606485421148 | MOOTTORIKÄYNNISTIN TESYS | LZ1H6X53BD 1.5-6.5A 24VDC | S3720B | Moottorinsuojarel Schneider LB | E | KPL | 463.3 | KPL | 1 | 463.3
S | 4281178 | 6438045012667 | OPASTEVALAISIN TEKNOWARE | OPAS 80 Y8092WA103 230V 1H 20M | S4203B | Turvavalaisimet Teknoware LB | E | KPL | 463.3 | KPL | 1 | 463.3
S | 4281185 | 6438045012735 | OPASTEVALAISIN TEKNOWARE | OPAS 80 Y8092WA105 230V 1H 20M | S4203B | Turvavalaisimet Teknoware LB | E | KPL | 463.3 | KPL | 1 | 463.3
S | 4281260 | 6438045014418 | OPASTEVALAISIN OPAS 80 | Y8092WA108 230VAC 20M OIK 1-P | S4203B | Turvavalaisimet Teknoware LB | E | KPL | 463.3 | KPL | 1 | 463.3
S | 4281276 | 6438045014579 | OPASTEVALAISIN OPAS 80 | Y8092WA109 230VAC 20M ALAS 1-P | S4203B | Turvavalaisimet Teknoware LB | E | KPL | 463.3 | KPL | 1 | 463.3
S | 2820191 | 3606480649172 | LOGIIKKAMODUULI MODICON | CART M241-2 ANALOG OUT | S3903B | Automaatiotuott. Schneider LB | E | KPL | 463.4 | KPL | 1 | 463.4
S | 2820194 | 3606480649202 | LOGIIKKAMODUULI MODICON | CART M241-2 TEMP INPUTS | S3903B | Automaatiotuott. Schneider LB | E | KPL | 463.4 | KPL | 1 | 463.4
S | 4261435 | 6438100452292 | MODUULIVALAISIN ENSTO FRIDA | FRI3X12O 2270LM 15W/840 DALI | S4104B | Sisävalaisimet Ensto LB | E | KPL | 463.4 | KPL | 1 | 463.4
S | 4261437 | 6438100452308 | MODUULIVALAISIN ENSTO FRIDA | FRI3X12O 3390LM 21W/840 DALI | S4104B | Sisävalaisimet Ensto LB | E | KPL | 463.4 | KPL | 1 | 463.4
S | 4261439 | 6438100452315 | MODUULIVALAISIN ENSTO FRIDA | FRI3X12O 4110LM 26W/840 DALI | S4104B | Sisävalaisimet Ensto LB | E | KPL | 463.4 | KPL | 1 | 463.4
S | 4261441 | 6438100452322 | MODUULIVALAISIN ENSTO FRIDA | FRI3X12O 4470LM 28W/840 DALI | S4104B | Sisävalaisimet Ensto LB | E | KPL | 463.4 | KPL | 1 | 463.4
S | 4261443 | 6438100452339 | MODUULIVALAISIN ENSTO FRIDA | FRI3X12O 5220LM 33W/840 DALI | S4104B | Sisävalaisimet Ensto LB | E | KPL | 463.4 | KPL | 1 | 463.4
S | 4244131 | 6438045024561 | TURVAVALAISIN STAMINA | TWT7951WK 230VAC/DC IP65 | S4203B | Turvavalaisimet Teknoware LB | E | KPL | 463.5 | KPL | 1 | 463.5
S | 4360523 | 6438389006322 | RUNKOVALAISIN MARLO | MA12MBED LED IP23 42W/840 DA | S4305B | Teollisuusvalaisimet Ensto LB | E | KPL | 463.6 | KPL | 1 | 463.6
S | 0602048 | 6410006020485 | KUPARIVOIMAKAAPEL-EMC PRYSMIAN | MCCMK-HF DCA 4X185/95 AN EMC | S0617B | Kuparivoimakaap Prysmian LB | E | M | 463.6 | M | 1 | 463.6
S | 8290613 | 6417810032512 | ANTURI NARVI | LÄMPÖTILA-ANTURI PT100 SULAVA | S8222B | Lisätarvikkeet Narvi LB | E | KPL | 463.6 | KPL | 1 | 463.6
S | 2814561 | 4016779011471 | LÄHTÖYKSIKKÖ LÄMMITIN KNX ABB | 0-10V. 2X0-10V KO | S2802B | Kiinteistöautom KNX ABB LB | E | KPL | 463.7 | KPL | 1 | 463.7
S | 2814564 | 4016779011525 | LÄHTÖYKSIKKÖ LÄMMITIN KNX ABB | 0-10V. 2X0.5A KO | S2802B | Kiinteistöautom KNX ABB LB | E | KPL | 463.7 | KPL | 1 | 463.7
S | 4360623 | 6438389007350 | RUNKOVALAISIN MARLO | MA123RO LED IP23 39W/840 | S4305B | Teollisuusvalaisimet Ensto LB | E | KPL | 463.7 | KPL | 1 | 463.7
S | 3424928 | 6418074095077 | KAAPPI SEINÄASENNUS PC ARCA | ARCA 406021S NO MP | S3407B | Kotelot Fibox LB | E | KPL | 463.8 | KPL | 1 | 463.8
S | 3429932 | 4013902071296 | ASENNUSKOTELO SPELSBERG | AKL 3-TH | S3409B | Kotelot Spelsberg LB | E | KPL | 463.8 | KPL | 1 | 463.8
S | 3439016 | 6410034390161 | ASENNUSKOTELO SELCAST | 300x400x135 MATALA IP66 | S3421B | Kotelot ja laipat Selcast LB | E | KPL | 463.9 | KPL | 1 | 463.9
S | 4306701 | 7330139253033 | TUNNISTINVALAISIN NAIAD 25G3 | NAIAD L150 5500LM840 O PIR DIM | S43040 | Teollisuusvalaisimet Proton P0 | E | KPL | 463.9 | KPL | 1 | 463.9
S | 2709102 | 4015081939466 | OHJELMOITAVA RELE EASY | EASY-E4-DC-12TC1 | S2305B | Erikoiskytkimet Eaton LB | E | KPL | 464 | KPL | 1 | 464
S | 3642509 | 7331980052929 | ASENNUSALUSTA KABELDON | APXT3 | S3602B | Tehokytk -katkais ABB LB | E | KPL | 464 | KPL | 1 | 464
S | 4211249 | 6438045021447 | TURVAVALAISIN SOLID ZONELOWBAY | TWT3252WM 230 VAC IP65 1H | S4203B | Turvavalaisimet Teknoware LB | E | KPL | 464 | KPL | 1 | 464
S | 3601366 | 6417019519739 | KUORMANKYTKIN VÄÄNTÖ ABB | 3-NAP. 200A 690V AC-22A | S3602B | Tehokytk -katkais ABB LB | E | KPL | 464.1 | KPL | 1 | 464.1
S | 3641557 | 6417019256016 | KISKOPAKKAUS ABB | OTZC34 | S3602B | Tehokytk -katkais ABB LB | E | KPL | 464.1 | KPL | 1 | 464.1
S | 2720111 | 3389110853568 | OPTINEN TUNNISTIN M18 LÄH/VAST | XU2N18PP341D 15M PNP M12 | S2741B | Optiset tunn Schneider LB | E | KPL | 464.2 | KPL | 1 | 464.2
S | 3425163 | 6418074318961 | KAAPPI SEINÄASENNUS PC FIBOX | ARCA 505021ST NO MP | S3407B | Kotelot Fibox LB | E | KPL | 464.2 | KPL | 1 | 464.2
S | 5243110 |  | VALUMUOVIJATKOS 3M SCOTCHCAST | 92-NBA6 4 x 70-150mm2 | S5208B | Kaapelin suoj+liitos 3M LB | E | KPL | 464.2 | KPL | 1 | 464.2
S | 8470875 | 5703451010400 | SUOJAEROTUSMUUNTAJA NORATEL | FR60B-460230 460/230V 40VA | S8405B | Muuntajat Noratel LB | E | KPL | 464.2 | KPL | 1 | 464.2
S | 3605818 |  | NOKKAKYTKIN VAIHTO | WS4/32E/Z20/Z11/X85 | S3618B | Nokkakytkimet Hedtec LB | E | KPL | 464.3 | KPL | 1 | 464.3
S | 3605825 |  | NOKKAKYTKIN VAIHTO | WAH2439/40E/Z20/Z11/X85 | S3618B | Nokkakytkimet Hedtec LB | E | KPL | 464.3 | KPL | 1 | 464.3
S | 4282208 | 6438045019857 | OPASTEVALAISIN SILVER | TWT6551WKL 230V IP20 | S4203B | Turvavalaisimet Teknoware LB | E | KPL | 464.3 | KPL | 1 | 464.3
S | 7273411 | 6430078842549 | TYÖKALU-KUITU LA-FIBER MILLER | ULKOKUOREN KUORINTA 1-3MM | S7242A | Tietoverkkotuott. muut LA | E | KPL | 464.3 | KPL | 1 | 464.3
S | 1476712 |  | Screed-flush trunking lid | BKG FE 500x1000mm blind Zn | S1442B | Kanavat +osat Electroplan X LB | E | M | 464.4 | M | 1 | 464.4
S | 2712288 | 4016779851817 | VALVONTARELE VAIHEJÄRJEST. ABB | CM-PSS.31S, RUUVI,2C/O,3X380VA | S2703B | Ohjaus säätö ABB LB | E | KPL | 464.4 | KPL | 1 | 464.4
S | 2712290 | 4016779851824 | VALVONTARELE VAIHEJÄRJEST. ABB | CM-PSS.41S, RUUVI,2C/O,400VAC | S2703B | Ohjaus säätö ABB LB | E | KPL | 464.4 | KPL | 1 | 464.4
S | 3429243 | 4013902858446 | RIVILIITINKOTELO SPELSBERG | RK 4/50 SL-50X42 | S3409B | Kotelot Spelsberg LB | V | KPL | 464.4 | KPL | 1 | 464.4
S | 8168245 | 6418677635410 | LATTIANLÄMMITYSMATTO ThinMat | 10m 500W. 5 m2 100W/m2 | S8128B | Lattialämmitys Ensto LB | V | KPL | 464.4 | KPL | 1 | 464.4
S | 3662324 | 6419410293195 | TURVAKYTKIN VÄÄNNIN KUT | 3X32A 400V 15KW 1NO/1NC | S3604B | Tehokytk -katkais Katko LB | E | KPL | 464.5 | KPL | 1 | 464.5
S | 4146912 | 6435200299284 | RIPUSTUSVALAISIN VARIO | 1140 33W/840 ACMP DA2 WH D/I | S4107B | Sisävalaisimet Airam LB | E | KPL | 464.5 | KPL | 1 | 464.5
S | 4280999 | 6438045019697 | TURVAVAL ZONESPOT II MIDBAY | Y9392WMC 230VAC IP44 1H YP | S4203B | Turvavalaisimet Teknoware LB | E | KPL | 464.5 | KPL | 1 | 464.5
S | 4281190 | 6438045012926 | OPASTEVALAISIN TEKNOWARE | OPAS 80 Y8053WA133 230V 3H 26M | S4203B | Turvavalaisimet Teknoware LB | E | KPL | 464.5 | KPL | 1 | 464.5
S | 4281197 | 6438045012995 | OPASTEVALAISIN TEKNOWARE | OPAS 80 Y8053WA135 230V 3H 26M | S4203B | Turvavalaisimet Teknoware LB | E | KPL | 464.5 | KPL | 1 | 464.5
S | 4281284 | 6438045014654 | OPASTEVALAISIN OPAS 80 | Y8053WA138 230VAC 26M OIK 1-P | S4203B | Turvavalaisimet Teknoware LB | E | KPL | 464.5 | KPL | 1 | 464.5
S | 4281292 | 6438045014739 | OPASTEVALAISIN OPAS 80 | Y8053WA137 230VAC 26M VAS 1-P | S4203B | Turvavalaisimet Teknoware LB | E | KPL | 464.5 | KPL | 1 | 464.5
S | 4281300 |  | OPASTEVALAISIN OPAS 80 | Y8053WA139 230VAC 26M ALAS 1-P | S4203B | Turvavalaisimet Teknoware LB | E | KPL | 464.5 | KPL | 1 | 464.5
S | 5218169 | 6438100311520 | KUTISTESISÄPÄÄTE ENSTO UN | HIT3.1212L 6/10(12)A/C 35-95 | S5202B | Kaapelin suoj+liitos Ensto LB | E | KPL | 464.7 | KPL | 1 | 464.7
S | 7284756 | 6410072847566 | KAAPPITARVIKE NESTOR | NC-2000 RITILÄOVI 2200MM | S7202B | Kuitutuotteet Nestor X LB | E | KPL | 464.7 | KPL | 1 | 464.7
S | 4361066 | 6438389013290 | RUNKOVALAISIN FORMI | FOR3RMWB 66W/840 PMMA WH DALI | S4305B | Teollisuusvalaisimet Ensto LB | E | KPL | 464.8 | KPL | 1 | 464.8
S | 2612802 | 7394438202703 | AJASTIN LIESITURVA NORWESCO | LTM16 30M 3S/16A 400V IP20 VAL | S2613B | Ajastimet, turvat, Norwesco LB | V | KPL | 465 | KPL | 1 | 465
S | 3458399 | 3606486104613 | KAAPPI LATTIA-AS. FE PANELSET | TAKASEINÄ SFN 1800X1200 | S3418B | Kotelot Schneider LB | E | KPL | 465 | KPL | 1 | 465
S | 4304560 |  | TEOLLISUUSVALAISIN GREENLED | IP65 93W 840 ON/OFF G | S43560 | Teollisuusval Greenled P0 | E | KPL | 465 | KPL | 1 | 465
S | 2720416 | 3389110750942 | PAINEKYTKIN 70 BAR | XMLA070D2S12 1 KIINT RAJA M20 | S2742B | Painekytkimet Schneider LB | E | KPL | 465.1 | KPL | 1 | 465.1
S | 1444629 |  | PISTORASIAPYLVÄS PAJAP | PRP 620 6-OS 2XRJ45 VA | S1419B | Pistorasiapylväät PAJAP LB | V | KPL | 465.2 | KPL | 1 | 465.2
S | 3206000 | 3838895692898 | VIKAVIRTASUOJAKYTKIN ETI | EFI-4 B 40/0.03 4X40A/30MA/B | S32240 | VIKAVIRTAKYTKIMET ETI ELP P0 | V | KPL | 465.2 | KPL | 1 | 465.2
S | 3637506 | 3250613140410 | KUORMANKYTKIN VÄÄNTÖ HAGER | HAE412 4X125A 690VAC DIN | S3608B | Tehokytkimet UTU LB | E | KPL | 465.2 | KPL | 1 | 465.2
S | 3706288 | 3471523111332 | KONTAKTORI ABB | AF30-30-11-13 | S3702B | Moottorilähtökomp ABB LB | E | KPL | 465.2 | KPL | 1 | 465.2
S | 4217360 | 6438100394226 | PINTA-/RIPUSTUSVALAISIN PRIMUS | PRI12L 35W/840 U30 DA | S4104B | Sisävalaisimet Ensto LB | E | KPL | 465.2 | KPL | 1 | 465.2
S | 4217363 | 6438100394233 | PINTA-/RIPUSTUSVALAISIN PRIMUS | PRI12L 35W/830 U30 DA | S4104B | Sisävalaisimet Ensto LB | E | KPL | 465.2 | KPL | 1 | 465.2
S | 4217378 | 6438100394332 | PINTA-/RIPUSTUSVALAISIN PRIMUS | PRI12L 46W/840 U30 HO DA | S4104B | Sisävalaisimet Ensto LB | E | KPL | 465.2 | KPL | 1 | 465.2
S | 4217381 | 6438100394349 | PINTA-/RIPUSTUSVALAISIN PRIMUS | PRI12L 46W/830 U30 HO DA | S4104B | Sisävalaisimet Ensto LB | E | KPL | 465.2 | KPL | 1 | 465.2
S | 4217451 | 6438100394202 | PINTA-/RIPUSTUSVALAISIN PRIMUS | PRI15L 31W/840 DA | S4104B | Sisävalaisimet Ensto LB | E | KPL | 465.2 | KPL | 1 | 465.2
S | 4217452 | 6438100394219 | PINTA-/RIPUSTUSVALAISIN PRIMUS | PRI15L 31W/830 DA | S4104B | Sisävalaisimet Ensto LB | E | KPL | 465.2 | KPL | 1 | 465.2
S | 2602155 | 05030797012905 | OHJAUSLAITE DIGIDIM | ILLUSTRIS DALI LIITYNTÄ 290B | S2630B | Ohjausjärj. kompon. Helvar LB | E | KPL | 465.3 | KPL | 1 | 465.3
S | 2602156 | 05030797022904 | OHJAUSLAITE DIGIDIM | ILLUSTRIS DALI LIITYNTÄ 290W | S2630B | Ohjausjärj. kompon. Helvar LB | E | KPL | 465.3 | KPL | 1 | 465.3
S | 4109619 | 7318305557505 | PIHAPIIRIVALAISIN KONSTSMIDE | VEGA 555-750 IP23 2XE27 MU | S4113B | Sisävalaisimet Konstsmide LB | E | KPL | 465.3 | KPL | 1 | 465.3
S | 5213450 |  | CABLE DUCTING DW Uponor | 75 YELLOW 50M PE | S5213B | Kaapelin suoj+liitos Uponor LB | V | KPL | 465.4 | KPL | 1 | 465.4
S | 4357200 |  | Highbay | Granit IP65 DALI 33000lm 840 W | S4301B | Teollisuusval Sylvania LB | E | KPL | 465.5 | KPL | 1 | 465.5
S | 2307393 | 7350024451979 | ADAPTERI JOKAB SAFETY | TINA 11A LIITÄNTÄYKSIKKÖ | S2304B | Erikoiskytkimet ABB LB | E | KPL | 465.6 | KPL | 1 | 465.6
S | 4360412 | 6410043604129 | RUNKOVALAISIN TINO | TN2244WBF LED IP44 58W/840 ACF | S4305B | Teollisuusvalaisimet Ensto LB | E | KPL | 465.6 | KPL | 1 | 465.6
S | 4360536 | 6438389006315 | RUNKOVALAISIN MARLO | MA15MB LED IP23 52W/840 | S4305B | Teollisuusvalaisimet Ensto LB | E | KPL | 465.6 | KPL | 1 | 465.6
S | 4360539 | 6438389006353 | RUNKOVALAISIN MARLO | MA15O LED IP23 52W/840 | S4305B | Teollisuusvalaisimet Ensto LB | E | KPL | 465.6 | KPL | 1 | 465.6
S | 4360578 | 6438389006988 | RUNKOVALAISIN MARLO | MA15DAS LED IP23 52W/840 | S4305B | Teollisuusvalaisimet Ensto LB | E | KPL | 465.6 | KPL | 1 | 465.6
S | 1468434 | 7394333400556 | KULMAKAPPALE | 6203-33 RST L-KULMAKAPPALE 400 | S1426B | Kaapelitiet RST MP LB | E | KPL | 465.7 | KPL | 1 | 465.7
S | 4210660 | 6438045022185 | OPASTEVALAISIN SOLID EXIT 2 | Y3151WK143 230V 30M O/V 2-P | S4203B | Turvavalaisimet Teknoware LB | E | KPL | 465.7 | KPL | 1 | 465.7
S | 4210661 | 6438045022192 | OPASTEVALAISIN SOLID EXIT 2 | Y3151WK145 230V 30M ALAS 2-P | S4203B | Turvavalaisimet Teknoware LB | E | KPL | 465.7 | KPL | 1 | 465.7
S | 4210662 |  | OPASTEVALAISIN SOLID EXIT 2 | Y3151WK148 230V 30M OIK 1-P | S4203B | Turvavalaisimet Teknoware LB | E | KPL | 465.7 | KPL | 1 | 465.7
S | 4210663 |  | OPASTEVALAISIN SOLID EXIT 2 | Y3151WK147 230V 30M VAS 1-P | S4203B | Turvavalaisimet Teknoware LB | E | KPL | 465.7 | KPL | 1 | 465.7
S | 4210666 | 6438045022239 | OPASTEVALAISIN SOLID EXIT 2 | Y3151WK149 230V 30M ALAS 1-P | S4203B | Turvavalaisimet Teknoware LB | E | KPL | 465.7 | KPL | 1 | 465.7
S | 4502072 | 6430064150849 | KATUVALAISIN PRO FLOW | PRO FLOW S 12-700 SP-P | S4535B | ULKOVALAISIMET EASY LED LB | E | KPL | 465.7 | KPL | 1 | 465.7
S | 2628038 | 4099854709098 | TARVIKE LEDVANCE | REPEATER DALI-2 CM | S2651B | Liiketunn. Säätim. Ledvance LB | E | KPL | 465.8 | KPL | 1 | 465.8
S | 2806808 | 4003468480083 | LÄHTÖYKSIKKÖ THEBEN | LUXORLIVING J4 SÄLEKAIH TOIMIL | S2810B | Kiinteistöautom Theben LB | E | KPL | 465.9 | KPL | 1 | 465.9
S | 3254042 | 3606480097966 | KAUKO-OHJAUSYKSIKKÖ ACTI9 | RCA SMARTLINK MOOTOHJ IC60 1P/ | S3217B | Acti9 tarvikkeet Schneider LB | E | KPL | 465.9 | KPL | 1 | 465.9
S | 2318909 | 3606481194183 | MERKKIVALO LED HARMONY | XB5EV57K4 3 LED PUN.VIHR.KELT | S2302B | Erikoiskytkimet Schneider LB | E | KPL | 466 | KPL | 1 | 466
S | 3782705 | 3389110364170 | MOOTTORINSUOJARELE TESYS | LUCB32B SUOJARELE | S3720B | Moottorinsuojarel Schneider LB | E | KPL | 466 | KPL | 1 | 466
S | 3782706 | 3389110364118 | MOOTTORINSUOJARELE TESYS | LUCB32BL SUOJARELE | S3720B | Moottorinsuojarel Schneider LB | E | KPL | 466 | KPL | 1 | 466
S | 3782707 | 3389110364231 | MOOTTORINSUOJARELE TESYS | LUCB32ES SUOJARELE | S3720B | Moottorinsuojarel Schneider LB | E | KPL | 466 | KPL | 1 | 466
S | 3782708 | 3389110364453 | MOOTTORINSUOJARELE TESYS | LUCB32FU SUOJARELE | S3720B | Moottorinsuojarel Schneider LB | E | KPL | 466 | KPL | 1 | 466
S | 4151405 | 8720169109124 | ALASVALO CORELINE DOWNLIGHT | 2250LM 830 D200 WIA IP54 UGR19 | S4103B | Sisävalaisimet Philips LB | E | KPL | 466 | KPL | 1 | 466
S | 4151406 | 8720169109148 | ALASVALO CORELINE DOWNLIGHT | 2250LM 840 D200 WIA IP54 UGR19 | S4103B | Sisävalaisimet Philips LB | E | KPL | 466 | KPL | 1 | 466
S | 4143794 | 7392971144672 | ALASVALO COMFORT TWIST QUICK | IP44 6,5W 2/3/4K TILT BL 6PACK | S4212B | Sisävalaisimet Hide-a-lite LB | V | KPL | 466 | KPL | 1 | 466
S | 7241509 |  | SEINÄKAAPPI EUROLAN | 12U 600X600 PELTIOVI | S7223B | Tietoverkkojakamot Eurolan LB | V | KPL | 466 | KPL | 1 | 466
S | 2302781 | 4015081677863 | KIINNITYSMODUULI SL7 | SL7-FMS-250 | S2319B | Merkkivalot Eaton LB | E | KPL | 466.1 | KPL | 1 | 466.1
S | 2815281 | 4016779583916 | LOGIIKKAMODUULI KNX ABB | MURTOHÄLYTYSLOGIIKKA | S2802B | Kiinteistöautom KNX ABB LB | E | KPL | 466.1 | KPL | 1 | 466.1
S | 3781969 | 3606481916662 | ASENNUSOSA TESYS | LA9G3751 SUUNNANVAIHTOKISKO 3P | S3714B | Kont. F- ja G-sarja Schneid LB | E | KPL | 466.1 | KPL | 1 | 466.1
S | 4281268 | 6438045014494 | OPASTEVALAISIN OPAS 80 | Y8092WA107 230VAC 20M VAS 1-P | S4203B | Turvavalaisimet Teknoware LB | E | KPL | 466.1 | KPL | 1 | 466.1
S | 5401286 | 6410054012869 | JONOVAROKEKYTKINPAKETTI ELKAMO | 2X160A V-LIITTIMILLÄ 1,5-95 E³ | S54180 | Jakokaappitarvikkeet Elkamo P0 | V | KPL | 466.1 | KPL | 1 | 466.1
S | 3658336 | 3606481999375 | KOMPAKTIKATKAIS. RUNKO COMPACT | NSX160B RUNKO 25KA 3P 160A | S3607B | Tehokytk -katkais Schneider LB | E | KPL | 466.2 | KPL | 1 | 466.2
S | 4220353 | 7021982122965 | UPPOASENNUSVALAISIN SG | SENSE 495 34.3W 3K DA MP VA | S4130B | Sisävalaisimet SG LB | E | KPL | 466.2 | KPL | 1 | 466.2
S | 4220356 | 7021982122972 | UPPOASENNUSVALAISIN SG | SENSE 495 34.3W 4K DA MP VA | S4130B | Sisävalaisimet SG LB | E | KPL | 466.2 | KPL | 1 | 466.2
S | 3246568 | 3250615514905 | YLIJÄNNITESUOJA KIINT. HAGER | SPB415 4N T2 TNS 1.35KV 20KA H | S3206B | Johdonsuoja-autom HAGER LB | E | KPL | 466.3 | KPL | 1 | 466.3
S | 4607618 | 6410046076183 | PYLVÄSJALUSTA | SJ-1.3TER | S4611B | Jalustat SJ LB | V | KPL | 466.3 | KPL | 1 | 466.3
S | 77307103 | 3606489658632 | VENTTIILI SCHNEIDER V311 | 20/6,3 3-TIEV. LAIPPA PN16 | S2812B | Toimilaitteet Schneider KES LB | E | KPL | 466.4 | KPL | 1 | 466.4
S | 3138292 | 4028854028045 | KAHVASULAKE UR SIBA | AR 2 315A 690V | S31000 | Kahvasulakkeet Hellermann X P0 | E | KPL | 466.4 | KPL | 1 | 466.4
S | 3138293 | 4028854028052 | KAHVASULAKE UR SIBA | AR 2 350A 690V | S31000 | Kahvasulakkeet Hellermann X P0 | E | KPL | 466.4 | KPL | 1 | 466.4
S | 3246137 | 3250611462507 | VIKAVIRTALOHKO HAGER | BP263N 2N 63A 300MA-S | S3206B | Johdonsuoja-autom HAGER LB | E | KPL | 466.5 | KPL | 1 | 466.5
S | 3260847 |  | VIKAVIRTASUOJAKYTKIN HAGER | CPA440D 300mA A-S/4x40A | S3206B | Johdonsuoja-autom HAGER LB | E | KPL | 466.5 | KPL | 1 | 466.5
S | 8176558 | 7330778611751 | LATTIALÄMMITYSKAA CABLE KIT300 | 11W/M,37M,400W+EB300 | S8112B | Lämmityslaitteet Ebeco LB | E | KPL | 466.6 | KPL | 1 | 466.6
S | 6707604 | 0793950822524 | MAADOITUSVASTUSMITTARI EXTECH | 20-2000Ohm AC/DC | S6718A | Mittarit Extech LA | E | KPL | 466.7 | KPL | 1 | 466.7
S | 6714711 | 0793950471357 | MELUTASOVAROITIN EXTECH | 30-130 dB | S6718A | Mittarit Extech LA | E | KPL | 466.7 | KPL | 1 | 466.7
S | 6785440 | 6410067854401 | VIRTAMUUNTAJA FRER | TAT101 102x55 2000/1 8VA L0.2S | S6706B | Osoittavat mittarit Hager LB | E | KPL | 466.8 | KPL | 1 | 466.8
S | 8169307 | 5703466150139 | SULANAPITOKAAPELI DEVISNOW | 30 20m/630W 230V 30W/m | S8121B | Sulanapitokaap DEVI LB | V | KPL | 466.8 | KPL | 1 | 466.8
S | 5026078 |  | ERISTYSHOLKKI ELPRESS | FS 62C | S5204B | Kaapelin suoj+liitos Elpre LB | E | KPL | 466.9 | KPL | 1 | 466.9
S | 7113570 | 7320896011625 | PALOVAROITIN OPTINEN HOUSEGARD | 10Y SA701 20-PACK PEBBLE | S7170B | Palovaroittimet GP LB | V | PAK | 466.9 | KPL | 20 | 23.345
S | 2803997 | 4011334370789 | PAINIKE LANGATON KNX Q.1 | 2OS PAR 3V QUICKLINK VAL | S2804B | Kiinteistöautom UTU LB | E | KPL | 467 | KPL | 1 | 467
S | 2823037 |  | radio push button knx hage k.1 | 2-fold f. switch/dimmer black | S2804B | Kiinteistöautom UTU LB | E | KPL | 467 | KPL | 1 | 467
S | 2823057 | 4011334374527 | LIIKETUNNISTIN KNX K.1 | 180D 1.1M RF IP20 ANT | S2804B | Kiinteistöautom UTU LB | E | KPL | 467 | KPL | 1 | 467
S | 2823061 | 4011334374749 | LIIKETUNNISTIN KNX K.1 | 180D 2.2M RF IP20 ANT | S2804B | Kiinteistöautom UTU LB | E | KPL | 467 | KPL | 1 | 467
S | 3889030 | 3389110667332 | PEHMOKÄYNNISTIN ALTISTART | ATS01N232LU 32A 230V 3 VAIHE | S3805B | Taajuusm pehmokäyn Schneid LB | E | KPL | 467 | KPL | 1 | 467
S | 7219785 |  | HAAROITIN HEXATRONIC | SPLITTER 1:32 LCAPC, 900/1500 | S7200B | Valokuitutuott. ja tarv. LB | V | KPL | 467 | KPL | 1 | 467
S | 7263100 | 6410072631004 | PÄÄTEKOTELO NAFICON | HB-RASIA 4SCA+RJ45/- 50M | S7203B | Kuitutuotteet Naficon X LB | E | KPL | 467 | KPL | 1 | 467
S | 2166197 | 4011395088944 | PEITELEVY CARAT | 4OS/IP20/115MM MUS | S2106B | Uppoas kytkimet ABB Impress LB | E | KPL | 467.2 | KPL | 1 | 467.2
S | 3706578 | 4013614446832 | LÄMPÖRELE ABB | LAUKAISULUOKKA 10A ASETTELUALU | S3717B | Lämpöreleet ABB LB | E | KPL | 467.2 | KPL | 1 | 467.2
S | 4523477 | 7392971132983 | SEINÄVALAISIN ULKO HIDE A LITE | MILO XL II 3000K HARMAA | S4509B | Ulkovalaisimet Hide-a-Lite LB | E | KPL | 467.2 | KPL | 1 | 467.2
S | 4523478 | 7392971132990 | SEINÄVALAISIN ULKO HIDE A LITE | MILO XL II 3000K ANTRASIITTI | S4509B | Ulkovalaisimet Hide-a-Lite LB | E | KPL | 467.2 | KPL | 1 | 467.2
S | 6425952 | 4030266005545 | LÄVISTINTARVIKE ALFRA | TRISTAR PLUS 54,0MM | S6425A | Lävistintarvik. ALFRA ELP LA | E | KPL | 467.2 | KPL | 1 | 467.2
S | 8102929 | 7392274520722 | OHJAUSYKSIKKÖ EL-BJÖRN | OKTB 55-2 VF 9F2/15F2 LÄMMITT | S8104B | Lämmityslaitteet El-Björn LB | E | KPL | 467.2 | KPL | 1 | 467.2
S | 3212242 | 7612271201203 | JOHDONSUOJAKATKAISIJA S800 | S803S-D10, 3P D 10A | S3202B | Johdonsuoja-automaatit ABB LB | E | KPL | 467.3 | KPL | 1 | 467.3
S | 3212244 | 7612271201210 | JOHDONSUOJAKATKAISIJA S800 | S803S-D13, 3P D 13A | S3202B | Johdonsuoja-automaatit ABB LB | E | KPL | 467.3 | KPL | 1 | 467.3
S | 3212246 | 7612271201227 | JOHDONSUOJAKATKAISIJA S800 | S803S-D16, 3P D 16A | S3202B | Johdonsuoja-automaatit ABB LB | E | KPL | 467.3 | KPL | 1 | 467.3
S | 3212248 | 7612271201234 | JOHDONSUOJAKATKAISIJA S800 | S803S-D20, 3P D 20A | S3202B | Johdonsuoja-automaatit ABB LB | E | KPL | 467.3 | KPL | 1 | 467.3
S | 3212250 | 7612271201241 | JOHDONSUOJAKATKAISIJA S800 | S803S-D25, 3P D 25A | S3202B | Johdonsuoja-automaatit ABB LB | E | KPL | 467.3 | KPL | 1 | 467.3
S | 3212252 | 7612271201258 | JOHDONSUOJAKATKAISIJA S800 | S803S-D32, 3P D 32A | S3202B | Johdonsuoja-automaatit ABB LB | E | KPL | 467.3 | KPL | 1 | 467.3
S | 3212254 | 7612271201265 | JOHDONSUOJAKATKAISIJA S800 | S803S-D40, 3P D 40A | S3202B | Johdonsuoja-automaatit ABB LB | E | KPL | 467.3 | KPL | 1 | 467.3
S | 3212256 | 7612271201272 | JOHDONSUOJAKATKAISIJA S800 | S803S-D50, 3P D 50A | S3202B | Johdonsuoja-automaatit ABB LB | E | KPL | 467.3 | KPL | 1 | 467.3
S | 3427043 |  | Mounting enclosure Fe | FL162A 500x400x200 win. IP65 | S3408B | Kotelot Hager LB | E | KPL | 467.3 | KPL | 1 | 467.3
S | 4282390 | 6438045023113 | OPASTEVALAISIN ROBUST EXIT | TWT9651WK 230V IP67 | S4203B | Turvavalaisimet Teknoware LB | E | KPL | 467.4 | KPL | 1 | 467.4
S | 1475608 | 4012002239490 | LATTIAKANAVA ELECTRAPLAN.AK | LATTIAKANAVA 1-PUOL 2400x300x7 | S1442B | Kanavat +osat Electroplan X LB | E | KPL | 467.5 | KPL | 1 | 467.5
S | 1475609 | 4012002239506 | LATTIAKANAVA ELECTRAPLAN.AK | LATTIAKANAVA 2-PUOL 2400x300x7 | S1442B | Kanavat +osat Electroplan X LB | E | KPL | 467.5 | KPL | 1 | 467.5
S | 3602498 | 8015644003265 | KOMPAKTIKATKAISIJA ABB | XT1B 160 TMD 16-450 3P F F | S3602B | Tehokytk -katkais ABB LB | E | KPL | 467.5 | KPL | 1 | 467.5
S | 3640497 | 8015644003289 | KOMPAKTIKATKAISIJA ABB | XT1B 160 TMD 25-450 3P F F | S3602B | Tehokytk -katkais ABB LB | E | KPL | 467.5 | KPL | 1 | 467.5
S | 3781962 | 3606481915634 | ASENNUSOSA TESYS | LA9G4103 KIINNITYSLOHKO 4P | S3714B | Kont. F- ja G-sarja Schneid LB | E | KPL | 467.5 | KPL | 1 | 467.5
S | 2820190 | 3606480649165 | LOGIIKKAMODUULI MODICON | CART M241-2 ANALOG INPUTS | S3903B | Automaatiotuott. Schneider LB | E | KPL | 467.5 | KPL | 1 | 467.5
S | 4217727 | 6438100432461 | PINTA-/RIPUSTUSVALAISIN | PRIMUS 12M 33W/940 HO DA | S4104B | Sisävalaisimet Ensto LB | E | KPL | 467.5 | KPL | 1 | 467.5
S | 3782417 | 3389110586213 | MOOTTORIKÄYNNISTIN TESYS | KÄYNNISTIN 1/0 11KW KELA 400V | S3715B | Lisätarvikkeet kont. Schn LB | E | KPL | 467.6 | KPL | 1 | 467.6
S | 4170641 | 5410288340289 | MODUULIVALAISIN OPTICLIP | 1200 34W 4250LM 940 SENSOR WH | S4112B | Sisävalaisimet Sylvania LB | E | KPL | 467.6 | KPL | 1 | 467.6
S | 4517328 | 8718699455880 | VALONHEITIN CORELINE TEMPO | BVP125 8000LM 740 A | S4502B | Ulkovalaisimet Philips LB | E | KPL | 467.6 | KPL | 1 | 467.6
S | 6406612 | 7393487083745 | PURISTUSPÄÄ ELPRESS | MBC6 | S6420B | Työ turva työkalut Elpress LB | V | PAK | 467.7 | PAK | 1 | 467.7
S | 7264834 | 6410072648347 | KYTKENTÄKAAPELI-KUITU NAFICON | LC RUBBER/LC RUBBER 2SMT 150M | S7203B | Kuitutuotteet Naficon X LB | E | KPL | 467.7 | KPL | 1 | 467.7
S | 3254070 |  | Fault current add-on block | iC60 Vigi RCD 3P 63A 300mA A | S3218B | Vikavirtakytkimet Schneider LB | E | KPL | 467.8 | KPL | 1 | 467.8
S | 3637604 | 3250613361570 | KISKOPAKKAUS HAGER | HZ157 LÄHD. k. 250A 4kpl | S3608B | Tehokytkimet UTU LB | E | KPL | 467.8 | KPL | 1 | 467.8
S | 4217459 | 6438100394325 | PINTA-/RIPUSTUSVALAISIN PRIMUS | PRI15L 40W/830 HO DA | S4104A | Sisävalaisimet Ensto LA | E | KPL | 467.8 | KPL | 1 | 467.8
S | 4147068 | 6435200325679 | URHEILUTILAVALAISIN SPORT | 10000LM 840 90D PCC WH | S4107B | Sisävalaisimet Airam LB | E | KPL | 467.8 | KPL | 1 | 467.8
S | 4147069 | 6435200325686 | URHEILUTILAVALAISIN SPORT | 14000LM 840 90D PCC WH | S4107B | Sisävalaisimet Airam LB | E | KPL | 467.8 | KPL | 1 | 467.8
S | 3426771 | 3250612780525 | OVI UNIVERS | FZ149N VAS. IKK. KOT. FWU73 | S3408B | Kotelot Hager LB | E | KPL | 467.9 | KPL | 1 | 467.9
S | 4360529 | 6438389006360 | RUNKOVALAISIN MARLO | MA12OED LED IP23 42W/840 DA | S4305B | Teollisuusvalaisimet Ensto LB | E | KPL | 467.9 | KPL | 1 | 467.9
S | 4360577 | 6438389006995 | RUNKOVALAISIN MARLO | MA12DASED LED IP23 42W/840 DA | S4305B | Teollisuusvalaisimet Ensto LB | E | KPL | 467.9 | KPL | 1 | 467.9
S | 3655602 | 8015644559731 | ASENNUSTARVIKEPAKKAUS ABB | 1SDA054848R1 | S3602B | Tehokytk -katkais ABB LB | E | KPL | 468 | KPL | 1 | 468
S | 3637901 | 3250613151577 | HÄLYTYSKOSKETIN H3+ | AX/AL ENERGY APUKOSK. 250VAC | S3608B | Tehokytkimet UTU LB | E | KPL | 468.1 | KPL | 1 | 468.1
S | 3637902 | 3250613151584 | HÄLYTYSKOSKETIN H3+ | AX/AL ENERGY 125VAC/30VDC | S3608B | Tehokytkimet UTU LB | E | KPL | 468.1 | KPL | 1 | 468.1
S | 4280970 | 6438045019376 | TURVAVAL LINESPOT II MIDBAY | Y8852WA 230VAC IP44 1H YP | S4203B | Turvavalaisimet Teknoware LB | E | KPL | 468.1 | KPL | 1 | 468.1
S | 4324922 | 4099854163999 | TEOLLISUUSVALAISIN AVOIN | LB FLEX 22KLM 140W/840 60D DA | S4319B | Teollisuusval. Ledvance LB | E | KPL | 468.2 | KPL | 1 | 468.2
S | 4324923 | 4099854164019 | TEOLLISUUSVALAISIN AVOIN | LB FLEX 22KLM 140W/840 90D DA | S4319B | Teollisuusval. Ledvance LB | E | KPL | 468.2 | KPL | 1 | 468.2
S | 4324924 | 4099854164033 | TEOLLISUUSVALAISIN AVOIN | LB FLEX 22KLM 140W/840 120D DA | S4319B | Teollisuusval. Ledvance LB | E | KPL | 468.2 | KPL | 1 | 468.2
S | 4324925 | 4099854164071 | TEOLLISUUSVALAISIN AVOIN | LB FLEX 22KLM 140W/840 OV DALI | S4319B | Teollisuusval. Ledvance LB | E | KPL | 468.2 | KPL | 1 | 468.2
S | 3639552 | 3250613116699 | KOMPAKTIKATKAISIJATARVIKE H3+ | MODBUS ILMAN TULOJA JA LÄHTÖJÄ | S3608B | Tehokytkimet UTU LB | E | KPL | 468.3 | KPL | 1 | 468.3
S | 4109639 | 7318304817501 | SEINÄVALAISIN ULKO KONSTSMIDE | PALLAS 481-750 IP23 MU | S4113B | Sisävalaisimet Konstsmide LB | E | KPL | 468.3 | KPL | 1 | 468.3
S | 8470650 | 5703451006199 | SUOJAEROTUSMUUNTAJA NORATEL | SU66A-230230 35VA | S8405B | Muuntajat Noratel LB | E | KPL | 468.3 | KPL | 1 | 468.3
S | 1468437 | 7394333400525 | KULMAKAPPALE | 6201-48 HST L-KULMAKAPPALE 200 | S1426B | Kaapelitiet RST MP LB | E | KPL | 468.4 | KPL | 1 | 468.4
S | 1476724 |  | Screed-flush trunking lid | BKG FE 500x1000mm rec. LE Zn | S1442B | Kanavat +osat Electroplan X LB | E | KPL | 468.4 | KPL | 1 | 468.4
S | 3653533 | 3606480021770 | KOMPAKTIKATKAISIJA COMPACT | LV432648 | S3607B | Tehokytk -katkais Schneider LB | E | KPL | 468.4 | KPL | 1 | 468.4
S | 4222357 | 7392971134277 | ALASVALO HIDE A LITE | IP44 60lm 45° 1,2W 2700K WH | S4212B | Sisävalaisimet Hide-a-lite LB | E | KPL | 468.4 | KPL | 1 | 468.4
S | 4222358 | 7392971134284 | ALASVALO HIDE A LITE | IP44 60lm 45° 1,2W 3000K WH | S4212B | Sisävalaisimet Hide-a-lite LB | E | KPL | 468.4 | KPL | 1 | 468.4
S | 7284179 | 6410072841793 | ASENNUSTARVIKE NESTOR | KUITUPUTKIEN LÄPIVIENTITYÖKALU | S7202B | Kuitutuotteet Nestor X LB | E | KPL | 468.4 | KPL | 1 | 468.4
S | 7200698 | 3606480146305 | PUHALLINSARJA ACTASSI | LATTIAKAAPPIIN (2 PUHALLINTA) | S7241B | Tietoverkkotuott. Schneider LB | E | KPL | 468.4 | KPL | 1 | 468.4
S | 2724676 | 3389119203968 | OHJELMOITAVA RELE ZELIO | SR XT 4 AI-O 24 VDC | S2702B | Ohjaus säätö Schne LB | E | KPL | 468.5 | KPL | 1 | 468.5
S | 4502066 | 6430064150801 | KATUVALAISIN PRO FLOW | PRO FLOW S 12-350 SP-P | S4535B | ULKOVALAISIMET EASY LED LB | E | KPL | 468.5 | KPL | 1 | 468.5
S | 4502068 | 6430064150818 | KATUVALAISIN PRO FLOW | PRO FLOW S 12-420 SP-P | S4535B | ULKOVALAISIMET EASY LED LB | E | KPL | 468.5 | KPL | 1 | 468.5
S | 1409602 |  | Floor trunking | raceway 91.4cm, aluminum | S1499B | Johtotiet muut LB | E | KPL | 468.6 | KPL | 1 | 468.6
S | 2720710 | 3389119048446 | PAINELÄHETIN 10BAR G1/4A | XMLK0-10B2D21 4-20MA M12 | S2742B | Painekytkimet Schneider LB | E | KPL | 468.6 | KPL | 1 | 468.6
S | 3708066 |  | KONTAKTORI ABB | AFS30-30-22-13 15KW 2S+2A 32A | S3702B | Moottorilähtökomp ABB LB | E | KPL | 468.6 | KPL | 1 | 468.6
S | 8115053 | 8904131306982 | LÄMPÖKAAPELI THERMOPADS | FHCT 183m / 3100W 26-41m2 | S8109A | Lämmityskaap Thermopads LA | V | KPL | 468.6 | KPL | 1 | 468.6
S | 3413005 | 6418074058041 | PIHARASIA FIBOX | PIHA 2YS | S3412B | Piharasiat Fibox LB | E | KPL | 468.7 | KPL | 1 | 468.7
S | 6706224 | 8030956069853 | ENERGIAMITTARI CARLO GAVAZZI | EM330 3V 5A LK B 3-DIN PFA | S6603B | Enegiamittari Carlo Gavazzi LB | E | KPL | 468.7 | KPL | 1 | 468.7
S | 7262668 | 6410072626680 | VALMISKAAPELI NAFICON | SC/FC FXMMS 2SMT 35M | S7203B | Kuitutuotteet Naficon X LB | E | KPL | 468.7 | KPL | 1 | 468.7
S | 1435732 |  | PISTORASIAPANEELI DESK2 | 2 PR +USB C/C 65W VAL | S1409B | Pistorasiapaneelit Bachmann LB | E | KPL | 468.8 | KPL | 1 | 468.8
S | 3254052 |  | JOHDONSUOJAKATKAISIJA ACTI9 | C120N 3P C125A 10kA | S3203B | Johdonsuoja-autom Schneider LB | E | KPL | 468.8 | KPL | 1 | 468.8
S | 3465352 | 4028177006614 | KAAPPI SEINÄASENNUS PE | MUOVIKOTELO 400X400X200 IP56 I | S3415B | Kotelot Rittal LB | E | KPL | 468.8 | KPL | 1 | 468.8
S | 3246222 | 3250611016731 | VIKAVIRTAJ.SUOJAKATKAIS. HAGER | ADH470H 30MA A-HI/4X20A C 6KA | S3206A | Johdonsuoja-autom HAGER LA | E | KPL | 468.9 | KPL | 1 | 468.9
S | 3246241 | 3250611016892 | VIKAVIRTAJ.SUOJAKATKAIS. HAGER | AFH470H 300MA A-HI/4X20A C 6KA | S3206A | Johdonsuoja-autom HAGER LA | E | KPL | 468.9 | KPL | 1 | 468.9
S | 2803984 | 4011334382485 | PAINIKE LANGATON KNX Q.1 | 2OS. RF QUICKLINK ANT | S2804B | Kiinteistöautom UTU LB | E | KPL | 469 | KPL | 1 | 469
S | 2803988 | 4011334382638 | LIIKETUNNISTIN KNX Q.1 | 180D 1.1M RF QUICKLINK ANT | S2804B | Kiinteistöautom UTU LB | E | KPL | 469 | KPL | 1 | 469
S | 2803990 | 4011334383109 | LIIKETUNNISTIN KNX Q.1 | 180D 2.2M RF QUICKLINK ANT | S2804B | Kiinteistöautom UTU LB | E | KPL | 469 | KPL | 1 | 469
S | 3500912 | 8719292007957 | LATAUSLAITEJALUST.BUSINESSLINE | 1400 MM PINTA-AS. RST | S3520B | Latausasem. ja piharas. Utu LB | E | KPL | 469 | KPL | 1 | 469
S | 2408039 | 4007123058129 | JATKOJOHTOKELA BROBUSTA CEE | 16A+2xSCH 30m H07RN-F 5G2.5 | S2408B | Jatkojohd osat Brennenstuhl LB | E | KPL | 469.2 | KPL | 1 | 469.2
S | 1455618 | 7321678030148 | T-KAPPALE MITA | LM100 600 R3 PC1 GRP | S1446B | Kaapelitiet Wibe/Mita LB | E | KPL | 469.2 | KPL | 1 | 469.2
S | 3465405 | 4028177921665 | PÄÄTYPARI VX | SIVUSEINÄPARI | S3415B | Kotelot Rittal LB | E | PAK | 469.2 | PAK | 1 | 469.2
S | 0629533 | 7394479022230 | KUPARIVOIMAKAAPELI-EMC-HF NKT | XCMK-HF EMC 4X185/95 DCA K500 | S0602A | Kuparivoimakaapelit NKT LA | V | M | 469.3 | M | 1 | 469.3
S | 3885132 | 3389118066038 | TULO-/LÄHTÖKURISTIN ALTIVAR | VW3A4553 TULOKURISTIN 2MH 16A | S3805B | Taajuusm pehmokäyn Schneid LB | E | KPL | 469.4 | KPL | 1 | 469.4
S | 1476132 |  | Floor socket outlet | LARA R02 2SO+2xKeyst HL silver | S1443B | Lattiarasiat Utu LB | E | KPL | 469.5 | KPL | 1 | 469.5
S | 1912344 | 6410019123449 | PE-KISKO OUNEVA | 10X80X600, 20 REIKÄÄ 9 MM | S1908B | Sisäjohtoliittimet Ouneva LB | V | KPL | 469.5 | KPL | 1 | 469.5
S | 4146907 | 6435200299185 | RIPUSTUSVALAISIN VARIO | 1420 47W/840 ACMP WH D/I | S4107B | Sisävalaisimet Airam LB | E | KPL | 469.5 | KPL | 1 | 469.5
S | 3429242 | 4013902858439 | RIVILIITINKOTELO SPELSBERG | RK 4/50-50X42 | S3409B | Kotelot Spelsberg LB | E | KPL | 469.6 | KPL | 1 | 469.6
S | 2603214 | 4007529927562 | LUXOMAT LÄSNÄOLOTUNNISTIN | PD4-M-TRIO-2DALI/DSI-1C-FP | S2605B | Liiketunn Luxomat, Extronic LB | V | KPL | 469.7 | KPL | 1 | 469.7
S | 2720422 | 3389110751673 | PAINEKYTKIN 500 BAR | XMLA500D2S12 1 KIINT RAJA M20 | S2742B | Painekytkimet Schneider LB | E | KPL | 469.7 | KPL | 1 | 469.7
S | 4156548 | 7021982128615 | RIPUSTUSVALAISIN INSPIRE | PRISM 1500 VA 3000K DALI | S4130B | Sisävalaisimet SG LB | E | KPL | 469.7 | KPL | 1 | 469.7
S | 4156550 | 7021982128639 | RIPUSTUSVALAISIN INSPIRE | PRISM 1500 MUSTA 3000K DALI | S4130B | Sisävalaisimet SG LB | E | KPL | 469.7 | KPL | 1 | 469.7
S | 4156552 | 7021982128653 | RIPUSTUSVALAISIN INSPIRE | PRISM 1500 VA 4000K DALI | S4130B | Sisävalaisimet SG LB | E | KPL | 469.7 | KPL | 1 | 469.7
S | 4156554 | 7021982128677 | RIPUSTUSVALAISIN INSPIRE | PRISM 1500 MUSTA 4000K DALI | S4130B | Sisävalaisimet SG LB | E | KPL | 469.7 | KPL | 1 | 469.7
S | 4281192 | 6438045012940 | OPASTEVALAISIN TEKNOWARE | OPAS 80 Y8092WA133 230V 1H 26M | S4203B | Turvavalaisimet Teknoware LB | E | KPL | 469.7 | KPL | 1 | 469.7
S | 4281199 | 6438045013015 | OPASTEVALAISIN TEKNOWARE | OPAS 80 Y8092WA135 230V 1H 26M | S4203B | Turvavalaisimet Teknoware LB | E | KPL | 469.7 | KPL | 1 | 469.7
S | 4281302 |  | OPASTEVALAISIN OPAS 80 | Y8092WA139 230VAC 26M ALAS 1-P | S4203B | Turvavalaisimet Teknoware LB | E | KPL | 469.7 | KPL | 1 | 469.7
S | 6401197 | 6438100330026 | KUORINTATYÖKALUN TERÄ ENSTO | ST308.1 VARATERÄ ST308:LLE | S6412B | Työ turva tunnusväl Ensto LB | E | KPL | 469.7 | KPL | 1 | 469.7
S | 2815626 |  | Output module KNX | SA/S4.16.6.2 4x16/20A curr.m | S2802B | Kiinteistöautom KNX ABB LB | E | KPL | 469.8 | KPL | 1 | 469.8
S | 3210330 |  | Miniature Circuit Breaker | 2-pole B-char. 63A | S3202B | Johdonsuoja-automaatit ABB LB | E | KPL | 469.8 | KPL | 1 | 469.8
S | 3210349 |  | Miniature Circuit Breaker | 2-pole C-char. 63A | S3202B | Johdonsuoja-automaatit ABB LB | E | KPL | 469.8 | KPL | 1 | 469.8
S | 3223104 | 4001869307718 | VIKAVIRTASUOJAKYTKIN SENTRON | 5SU1354-6KK06 | S3707B | Moottorilähtökomp. Siemens LB | E | KPL | 469.8 | KPL | 1 | 469.8
S | 4260740 | 6438100432935 | PINTA-/RIPUSTUSVALAISIN | PRIMUS 12M 45W/840 U50 PS | S4104B | Sisävalaisimet Ensto LB | E | KPL | 469.9 | KPL | 1 | 469.9
S | 4260767 | 6438100432942 | PINTA-/RIPUSTUSVALAISIN | PRIMUS 12M 45W/830 U50 PS | S4104B | Sisävalaisimet Ensto LB | E | KPL | 469.9 | KPL | 1 | 469.9
S | 4260795 | 6438100433246 | PINTA-/RIPUSTUSVALAISIN | PRIMUS 15M 40W/840 HO PS | S4104B | Sisävalaisimet Ensto LB | E | KPL | 469.9 | KPL | 1 | 469.9
S | 4260796 | 6438100433253 | PINTA-/RIPUSTUSVALAISIN | PRIMUS 15M 40W/830 HO PS | S4104B | Sisävalaisimet Ensto LB | E | KPL | 469.9 | KPL | 1 | 469.9
S | 1432805 | 6438377016777 | KAAPELITIEN KANSI TIKASH. MEKA | KRL-KS90-500 R=300 PG | S1427B | Kaapelitiet Meka LB | E | KPL | 470 | KPL | 1 | 470
S | 2420049 | 7392696672740 | KOJEVASTAKE TOUGH&SAFE | 4H, 125A, IP67/IP69, 2P+E | S2416B | Pistoras. tulpat Amphenol LB | E | KPL | 470 | KPL | 1 | 470
S | 2420134 |  | Socket Outlet Tough&Safe | 4h, 125A, IP67/IP69, 2P+E | S2416B | Pistoras. tulpat Amphenol LB | E | KPL | 470 | KPL | 1 | 470
S | 4217508 | 6438100394042 | PINTA-/RIPUSTUSVALAISIN PRIMUS | PRI15L 51W/840 U50 | S4104B | Sisävalaisimet Ensto LB | E | KPL | 470 | KPL | 1 | 470
S | 4217509 | 6438100394059 | PINTA-/RIPUSTUSVALAISIN PRIMUS | PRI15L 51W/830 U50 | S4104B | Sisävalaisimet Ensto LB | E | KPL | 470 | KPL | 1 | 470
S | 3211124 | 8012542734314 | VALOKAARIVIKASUOJA DS-ARC1 | 2-NAPAINEN C-KÄYRÄ 6A 30MA | S3214B | Stotz tarvikkeet ABB LB | E | KPL | 470.1 | KPL | 1 | 470.1
S | 2803657 | 4011334370581 | PAINIKE LANGATON KNX R.1 | 1OS. PAR 3V QUICKLINK VAL | S2804B | Kiinteistöautom UTU LB | E | KPL | 470.1 | KPL | 1 | 470.1
S | 2803658 | 4011334370598 | PAINIKE LANGATON KNX R.1 | 1OS. PAR 3V QUICKLINK MUS | S2804B | Kiinteistöautom UTU LB | E | KPL | 470.1 | KPL | 1 | 470.1
S | 3211126 | 8012542748113 | VALOKAARIVIKASUOJA DS-ARC1 | 2-NAPAINEN C-KÄYRÄ 13A 30MA | S3214B | Stotz tarvikkeet ABB LB | E | KPL | 470.1 | KPL | 1 | 470.1
S | 3211128 | 8012542748014 | VALOKAARIVIKASUOJA DS-ARC1 | 2-NAPAINEN C-KÄYRÄ 20A 30MA | S3214B | Stotz tarvikkeet ABB LB | E | KPL | 470.1 | KPL | 1 | 470.1
S | 1468452 | 7394333400716 | PYSTYKULMA | 6261-33 RST PYSTYKULMA 200 | S1426B | Kaapelitiet RST MP LB | E | KPL | 470.2 | KPL | 1 | 470.2
S | 3332320 | 6410033323207 | RYHMÄKESKUS PINTA PS POINTER | POINTER3412J V 35A IP30 PS | S3301B | Keskukset UTU LB | E | KPL | 470.2 | KPL | 1 | 470.2
S | 4334216 | 7330139462053 | TEOLLISUUSVALAISIN TAGE G2 | TAGEG2 2R L160 17KLM 30°DALI Q | S43040 | Teollisuusvalaisimet Proton P0 | E | KPL | 470.2 | KPL | 1 | 470.2
S | 4334217 | 7330139462060 | TEOLLISUUSVALAISIN TAGE G2 | TAGEG2 2R L160 16KLM 60°DALI Q | S43040 | Teollisuusvalaisimet Proton P0 | E | KPL | 470.2 | KPL | 1 | 470.2
S | 4334218 | 7330139462077 | TEOLLISUUSVALAISIN TAGE G2 | TAGEG2 2R L160 16KLM 90°DALI Q | S43040 | Teollisuusvalaisimet Proton P0 | E | KPL | 470.2 | KPL | 1 | 470.2
S | 4334346 | 7330139253057 | TEOLLISUUSVAL NAIAD BLUETOOTH | NAIAD L120 4300LM830BTDARS ÖK | S43040 | Teollisuusvalaisimet Proton P0 | E | KPL | 470.2 | KPL | 1 | 470.2
S | 8181814 |  | Heating Fan | VF 6 6KW 400V | S8116B | Lämmityslaitteet HedTec LB | V | KPL | 470.2 | KPL | 1 | 470.2
S | 4281119 | 6438045007342 | OPASTEVALAISIN TEKNOWARE | TWS8592WM 230VAC LED | S4203B | Turvavalaisimet Teknoware LB | E | KPL | 470.3 | KPL | 1 | 470.3
S | 4300553 |  | Spare parts set | DN20X, LED-59W | S4317B | Teollisuusvalaisimet I-Valo LB | E | KPL | 470.3 | KPL | 1 | 470.3
S | 5011058 | 6438100327330 | KIILAJATKO ENSTO UN | CIL110 PAS-JOHTIMILLE | S5002B | Linjatarvikkeet Ensto LB | E | KPL | 470.4 | KPL | 1 | 470.4
S | 3451373 | 7331185172934 | PISTORASIAELEMENTTI GARO | AELN 216-2F | S3430B | Piharasiatarvikkeet Garo LB | E | KPL | 470.5 | KPL | 1 | 470.5
S | 8127440 | 6438100339463 | LÄMMITIN ENSTO BETA | BETA BT EP 2000W IP21 P 39X152 | S8102B | Lämmityslaitteet Ensto LB | V | KPL | 470.5 | KPL | 1 | 470.5
S | 3440480 | 6418677159589 | SADELIPPA CASEMET | ERS4020A KOOLLE EFEF40xx20A | S3426B | Kotelot Casemet LB | E | KPL | 470.6 | KPL | 1 | 470.6
S | 4246286 | 7021989052159 | ALASVALO SG | JUNISTAR ECO II IS DTW VA 8KPL | S4130B | Sisävalaisimet SG LB | E | LTK | 470.6 | KPL | 8 | 58.825
S | 4246287 | 7021989052173 | ALASVALO SG | JUNISTAR ECO II IS DTW MU 8KPL | S4130B | Sisävalaisimet SG LB | E | LTK | 470.6 | KPL | 8 | 58.825
S | 2402738 | 4015394002703 | KOJEVASTAKE PINTA MENNEKES | 125A 5P 6H 400V IP67 | S2412B | Pistorasiat tulpat Mennekes LB | E | KPL | 470.7 | KPL | 1 | 470.7
S | 3503729 |  | LATAUSLAITEJALUSTA LATINKI | LATAUSLAITTEEN SUOJAKEHYS RST | S3519B | Latausasemat Intercontrol LB | E | KPL | 470.7 | KPL | 1 | 470.7
S | 4154241 | 4015120850592 | YLEISVALAISIN PINTA SVENJA | SVENJA 450 3300 830 | S4155B | Sisävalaisimet Esylux LB | E | KPL | 470.7 | KPL | 1 | 470.7
S | 4154245 | 4015120850615 | YLEISVALAISIN PINTA SVENJA | SVENJA 450 3400 840 | S4155B | Sisävalaisimet Esylux LB | E | KPL | 470.7 | KPL | 1 | 470.7
S | 4265969 |  | PINTA-/RIPUSTUSVAL. GREENLED | IP20 44W 1160 DIRI 840 DALI WH | S43560 | Teollisuusval Greenled P0 | E | KPL | 470.7 | KPL | 1 | 470.7
S | 5232600 |  | PISTOKEPÄÄTETARVIKE EUROMOLD | M400DR-B/G TULPPA 630A 36kV | S5217B | Kaapelinsuojaus Eurolaite LB | E | KPL | 470.7 | KPL | 1 | 470.7
S | 4261424 | 6438100452346 | MODUULIVALAISIN ENSTO FRIDA | FRI3X12M 2170LM 15W/840 DALI | S4104B | Sisävalaisimet Ensto LB | E | KPL | 470.8 | KPL | 1 | 470.8
S | 4261426 | 6438100452353 | MODUULIVALAISIN ENSTO FRIDA | FRI3X12M 3250LM 21W/840 DALI | S4104B | Sisävalaisimet Ensto LB | E | KPL | 470.8 | KPL | 1 | 470.8
S | 4261429 | 6438100452360 | MODUULIVALAISIN ENSTO FRIDA | FRI3X12M 3940LM 26W/840 DALI | S4104B | Sisävalaisimet Ensto LB | E | KPL | 470.8 | KPL | 1 | 470.8
S | 4261431 | 6438100452377 | MODUULIVALAISIN ENSTO FRIDA | FRI3X12M 4290LM 28W/840 DALI | S4104B | Sisävalaisimet Ensto LB | E | KPL | 470.8 | KPL | 1 | 470.8
S | 4261433 | 6438100452384 | MODUULIVALAISIN ENSTO FRIDA | FRI3X12M 5010LM 33W/840 DALI | S4104B | Sisävalaisimet Ensto LB | E | KPL | 470.8 | KPL | 1 | 470.8
S | 4280991 | 6438045019802 | TURVAVAL LINESPOT II LOWBAY | TWT1453WA 230VAC IP20 3H | S4203B | Turvavalaisimet Teknoware LB | E | KPL | 470.8 | KPL | 1 | 470.8
S | 4281308 | 6438045015217 | OPASTEVALAISIN TEKNOWARE | OPAS 80 Y8053WA143 3H 30M | S4203B | Turvavalaisimet Teknoware LB | E | KPL | 470.8 | KPL | 1 | 470.8
S | 4281316 | 6438045015293 | OPASTEVALAISIN TEKNOWARE | OPAS 80 Y8053WA145 3H 30M | S4203B | Turvavalaisimet Teknoware LB | E | KPL | 470.8 | KPL | 1 | 470.8
S | 4281324 | 6438045015453 | OPASTEVALAISIN OPAS 80 | Y8053WA148 230VAC 30M OIK 1-P | S4203B | Turvavalaisimet Teknoware LB | E | KPL | 470.8 | KPL | 1 | 470.8
S | 4281332 | 6438045015538 | OPASTEVALAISIN OPAS 80 | Y8053WA147 230VAC 30M VAS 1-P | S4203B | Turvavalaisimet Teknoware LB | E | KPL | 470.8 | KPL | 1 | 470.8
S | 4281340 | 6438045015613 | OPASTEVALAISIN OPAS 80 | Y8053WA149 230VAC 30M ALAS 1-P | S4203B | Turvavalaisimet Teknoware LB | E | KPL | 470.8 | KPL | 1 | 470.8
S | 4324280 | 7323201247146 | TEOLLISUUSVALAISIN DEFA | UTILINE 110 IP23 16000 4K DALI | S4213B | Sisävalaisimet Defa LB | E | KPL | 470.8 | KPL | 1 | 470.8
S | 1427465 |  | ASENNUSSARJA TEHALIT.BRP | G2276 ETUP. PANELIV. BRP/BRAP | S1420B | Asennuskanavat osat Tehalit LB | E | KPL | 470.9 | KPL | 1 | 470.9
S | 3781602 | 3606485421063 | MOOTTORIKÄYNNISTIN TESYS | LZ2H2X43BD SV 0.18-2.4A 24VDC | S3720B | Moottorinsuojarel Schneider LB | E | KPL | 470.9 | KPL | 1 | 470.9
S | 3781606 | 3606485421223 | MOOTTORIKÄYNNISTIN TESYS | LZ2H6X53BD SV 1.5-6.5A 24VDC | S3720B | Moottorinsuojarel Schneider LB | E | KPL | 470.9 | KPL | 1 | 470.9
S | 3781618 | 3606485421100 | MOOTTORIKÄYNNISTIN TESYS | LZ8H2X43BD SV 0.18-2.4A24VDC | S3720B | Moottorinsuojarel Schneider LB | E | KPL | 470.9 | KPL | 1 | 470.9
S | 3781622 | 3606485421261 | MOOTTORIKÄYNNISTIN TESYS | LZ8H6X53BD SV 1.5-6.5A24VDC | S3720B | Moottorinsuojarel Schneider LB | E | KPL | 470.9 | KPL | 1 | 470.9
S | 8176353 | 7330778611140 | SULANAPITOMATTO EBECO | MULTIMAT 300W | S8133B | Ulkoal sulanapito Ebeco LB | E | KPL | 471.1 | KPL | 1 | 471.1
S | 7140027 | 856963007590 | LIIKEILMAISIN LANGATON | AJAX MOTIONPROTECT OUTDOOR | S21180 | FSM Ajax kalusteet X P0 | E | KPL | 471.2 | KPL | 1 | 471.2
S | 2604587 | 4007841068622 | LÄSNÄOLOTUNNISTIN STEINEL | IR QUATTRO HD KNX UP MU | S26320 | TUNNISTIMET STEINEL P0 | E | KPL | 471.2 | KPL | 1 | 471.2
S | 3246175 |  | RCCB | AFM432C 300mA A/4x32A B-c. 6kA | S3206A | Johdonsuoja-autom HAGER LA | E | KPL | 471.2 | KPL | 1 | 471.2
S | 3246183 | 3250611020493 | VIKAVIRTAJ.SUOJAKATKAIS. HAGER | AFM482C 300MA A/4X32A C-K. 6KA | S3206A | Johdonsuoja-autom HAGER LA | E | KPL | 471.2 | KPL | 1 | 471.2
S | 3451402 | 7331185182674 | PIHARASIA GARO | AEU 416F PYLVÄSASENNUS | S3413B | Piharasiat Garo LB | V | KPL | 471.2 | KPL | 1 | 471.2
S | 3451405 | 7331185182704 | PIHARASIA GARO | AEU 416F SEINÄASENNUS | S3413B | Piharasiat Garo LB | V | KPL | 471.2 | KPL | 1 | 471.2
S | 6902082 | 6415869020825 | PERUSPUTKIPAKETTI | PUZER PP 3 | S8310B | Putkipaketit Puzer LB | E | KPL | 471.2 | KPL | 1 | 471.2
S | 2409541 | 7392696679749 | VOIMAPISTORASIA CRITICAL&SAFE | 5H, 16A, IP44, 3P+E, KL | S2416B | Pistoras. tulpat Amphenol LB | E | KPL | 471.3 | KPL | 1 | 471.3
S | 1473060 | 3414970341419 | LATTIARASIA LEGRAND | 4-MOD IP66/40 IK09 10KN ZAMAK | S1445B | Lattiarasiat Legrand LB | E | KPL | 471.3 | KPL | 1 | 471.3
S | 2420867 | 7392696679763 | VOIMAPISTORASIA CRITICAL&SAFE | 7H, 16A, IP44, 3P+E, KL | S2416B | Pistoras. tulpat Amphenol LB | E | KPL | 471.3 | KPL | 1 | 471.3
S | 2823049 | 4011334370758 | PAINIKE LANGATON KNX K.1 | 2OS. PAR 3V QUICKLINK ANT | S2804B | Kiinteistöautom UTU LB | E | KPL | 471.3 | KPL | 1 | 471.3
S | 4504336 | 8718699490355 | MEKAANINEN LISÄTARV TOWNTUNE | TOWNTUNE ZDP263 DTD | S4502B | Ulkovalaisimet Philips LB | E | KPL | 471.3 | KPL | 1 | 471.3
S | 6773549 | 3250612230402 | ENERGIAMITTARI DIN HAGER | ECP180T 1V SUORA 3X80A S0 | S6706B | Osoittavat mittarit Hager LB | E | KPL | 471.3 | KPL | 1 | 471.3
S | 2613588 | 4011334375180 | KELLOKYTKIN DIGITAALINEN K.1 | VERHO-OHJ. ASTRO ANT | S2612B | Liiketunn, säätimet UTU LB | E | KPL | 471.6 | KPL | 1 | 471.6
S | 3265401 | 3606480084942 | JOHDONSUOJAKATKAISIJA ACTI9 | IC60L 3P K1A 100kA | S3203B | Johdonsuoja-autom Schneider LB | E | KPL | 471.6 | KPL | 1 | 471.6
S | 3265532 | 3606480085208 | JOHDONSUOJAKATKAISIJA ACTI9 | IC60L 4P K32A 20kA | S3203B | Johdonsuoja-autom Schneider LB | E | KPL | 471.6 | KPL | 1 | 471.6
S | 3655621 | 8015644559984 | TYÖVIRTALAUKAISIJA ABB | SORC24V/T4-5 | S3602B | Tehokytk -katkais ABB LB | E | KPL | 471.6 | KPL | 1 | 471.6
S | 3655622 | 8015644559991 | TYÖVIRTALAUKAISIJA ABB | 1SDA054871R1 | S3602B | Tehokytk -katkais ABB LB | E | KPL | 471.6 | KPL | 1 | 471.6
S | 3655623 | 8056221123525 | TYÖVIRTALAUKAISIJA ABB | 1SDA054872R1 | S3602B | Tehokytk -katkais ABB LB | E | KPL | 471.6 | KPL | 1 | 471.6
S | 3655624 | 8015644560010 | TYÖVIRTALAUKAISIJA ABB | SORC230V/T4-5 | S3602B | Tehokytk -katkais ABB LB | E | KPL | 471.6 | KPL | 1 | 471.6
S | 3655627 | 8015644560065 | TYÖVIRTALAUKAISIJA ABB | 1SDA054878R1 | S3602B | Tehokytk -katkais ABB LB | E | KPL | 471.6 | KPL | 1 | 471.6
S | 3655628 | 8015644560072 | TYÖVIRTALAUKAISIJA ABB | 1SDA054879R1 | S3602B | Tehokytk -katkais ABB LB | E | KPL | 471.6 | KPL | 1 | 471.6
S | 3610985 | 6410036109853 | NOKKAKYTKIN VAIHTO KRAUS&NAIM. | CA20.A212.PF4 25A 1-0-2 3-N | S3616B | Nokkakytk Krauss&Naimer LB | E | KPL | 471.6 | KPL | 1 | 471.6
S | 6775146 | 8033100849592 | VIRTAPIHTI HT-ITALIA | HT4004 | S6712B | Mittarit laskurit HT-Italia LB | V | KPL | 471.6 | KPL | 1 | 471.6
S | 3781667 | 3606481311986 | LÄMPÖRELE TESYS | LRD380 63-80A SOPII LC1D80A | S3711B | Lämöpöreleet Schneider LB | V | KPL | 471.7 | KPL | 1 | 471.7
S | 3782304 | 3389110519952 | LÄMPÖRELE TESYS | LRD3357 37-50A LK.10A | S3711B | Lämöpöreleet Schneider LB | V | KPL | 471.7 | KPL | 1 | 471.7
S | 3782307 | 3389110520002 | LÄMPÖRELE TESYS | LRD3363 63-80A LK.10A | S3711B | Lämöpöreleet Schneider LB | E | KPL | 471.7 | KPL | 1 | 471.7
S | 8470586 | 5703451013302 | SUOJAEROTUSMUUNTAJA NORATEL | SUC084B 400.230/230V 100VA | S8405B | Muuntajat Noratel LB | E | KPL | 471.7 | KPL | 1 | 471.7
S | 4143832 | 7392971145624 | PINTA-ASENNUSVAL MOON SLIM | IP44 2300lm 25W 3/4K WH DA2 EM | S4212B | Sisävalaisimet Hide-a-lite LB | E | KPL | 471.8 | KPL | 1 | 471.8
S | 3735170 |  | KONTAKTORI EATON | DILM32-10(24V50HZ) | S3701B | Moottorilähtökomponentit LB | E | KPL | 471.9 | KPL | 1 | 471.9
S | 3735171 | 4015082772574 | KONTAKTORI EATON | DILM32-10(110V50HZ,120V60HZ) | S3701B | Moottorilähtökomponentit LB | E | KPL | 471.9 | KPL | 1 | 471.9
S | 3735173 | 4015082772628 | KONTAKTORI EATON | DILM32-10(400V50HZ,440V60HZ) | S3701B | Moottorilähtökomponentit LB | E | KPL | 471.9 | KPL | 1 | 471.9
S | 3735174 |  | KONTAKTORI EATON | DILM32-01(24V50HZ) | S3701B | Moottorilähtökomponentit LB | E | KPL | 471.9 | KPL | 1 | 471.9
S | 3735175 | 4015082772895 | KONTAKTORI EATON | DILM32-01(110V50HZ,120V60HZ) | S3701B | Moottorilähtökomponentit LB | E | KPL | 471.9 | KPL | 1 | 471.9
S | 3735176 | 4015082772925 | KONTAKTORI EATON | DILM32-01(230V50HZ,240V60HZ) | S3701B | Moottorilähtökomponentit LB | E | KPL | 471.9 | KPL | 1 | 471.9
S | 3735177 | 4015082772949 | KONTAKTORI EATON | DILM32-01(400V50HZ,440V60HZ) | S3701B | Moottorilähtökomponentit LB | E | KPL | 471.9 | KPL | 1 | 471.9
S | 3735221 | 4015082772642 | KONTAKTORI EATON | DILM32-10(24V50/60HZ) | S3701B | Moottorilähtökomponentit LB | E | KPL | 471.9 | KPL | 1 | 471.9
S | 3735222 | 4015082772963 | KONTAKTORI EATON | DILM32-01(24V50/60HZ) | S3701B | Moottorilähtökomponentit LB | E | KPL | 471.9 | KPL | 1 | 471.9
S | 2604514 | 4007841059552 | LIIKETUNNISTIN SENSIQ -SARJA | SENSIQEVO KNX V3 180 SE/KA MU | S2632B | TUNNISTIMET STEINEL LB | E | KPL | 472 | KPL | 1 | 472
S | 2604515 | 4007841059576 | LIIKETUNNISTIN SENSIQ -SARJA | SENSIQEVO KNX V3 180 SE/KA VA | S2632B | TUNNISTIMET STEINEL LB | E | KPL | 472 | KPL | 1 | 472
S | 4301245 | 6430064152270 | RUNKOVALAISIN | PICA 2-100 DALI 840 WIDE 5PKET | S4335B | TEOLLISUUSVALAISIM EASY LED LB | E | KPL | 472 | KPL | 1 | 472
S | 3634110 | 4015082661922 | ALIJÄNNITELAUKAISIJA NZM | NZM4-XU110-130AC | S3625B | Tehok. ja katk. Eaton LB | E | KPL | 472.1 | KPL | 1 | 472.1
S | 3634111 | 4015082661939 | ALIJÄNNITELAUKAISIJA NZM | NZM4-XU208-240AC | S3625B | Tehok. ja katk. Eaton LB | E | KPL | 472.1 | KPL | 1 | 472.1
S | 3634112 | 4015082661946 | ALIJÄNNITELAUKAISIJA NZM | NZM4-XU380-440AC | S3625B | Tehok. ja katk. Eaton LB | E | KPL | 472.1 | KPL | 1 | 472.1
S | 3634116 | 4015082665883 | ALIJÄNNITELAUKAISIJA NZM | NZM4-XUV | S3625B | Tehok. ja katk. Eaton LB | E | KPL | 472.1 | KPL | 1 | 472.1
S | 5218011 | 6438100304225 | KYLMÄKUTISTESISÄPÄÄTE ENSTO UN | CITW1.2402L 25-95mm2 | S5202B | Kaapelin suoj+liitos Ensto LB | E | KPL | 472.1 | KPL | 1 | 472.1
S | 6441961 | 9120045473537 | VETOJOUSITARVIKE RUNPOTEC | STANDART-SET 60 M, 4,5 MM | S6439B | Kaapelinvetolaitteet LB | E | KPL | 472.1 | KPL | 1 | 472.1
S | 7284715 | 6410072847153 | PANEELI-ESIKYTKETTY NESTOR | NESTOR PANEL SC/APC 24XSML 5M | S7202B | Kuitutuotteet Nestor X LB | E | KPL | 472.1 | KPL | 1 | 472.1
S | 1449545 | 6438377021764 | KULMAKAPPALE TIKASHYLLY MEKA | KS90-500 R=600 HDG | S1427B | Kaapelitiet Meka LB | V | KPL | 472.2 | KPL | 1 | 472.2
S | 3708048 | 3471523158498 | KONTAKTORI ABB | AFS26Z-30-22-30 11KW 2S+2A 26A | S3702B | Moottorilähtökomp ABB LB | E | KPL | 472.2 | KPL | 1 | 472.2
S | 4146599 | 6435200278449 | ALASVALO DROP | 230 IP65 39W/840 70D GLC WH | S4107B | Sisävalaisimet Airam LB | E | KPL | 472.2 | KPL | 1 | 472.2
S | 4146600 | 6435200278456 | ALASVALO DROP | 230 IP65 39W/840 70D GLC SI | S4107B | Sisävalaisimet Airam LB | E | KPL | 472.2 | KPL | 1 | 472.2
S | 1468457 | 7394333400723 | PYSTYKULMA | 6261-48 HST PYSTYKULMA 200 | S1426B | Kaapelitiet RST MP LB | E | KPL | 472.3 | KPL | 1 | 472.3
S | 3423184 | 6418074079886 | ASENNUSKOTELO PC FIBOX ARCA | 405021S 400x500x210mm IP66 HA | S3407B | Kotelot Fibox LB | E | KPL | 472.3 | KPL | 1 | 472.3
S | 3660407 | 7025840088233 | JONOVAROKEKYTKIN INLINE II | ZLBM1-3P-M12 | S3611B | Kytkinvarokkeet ABB LB | E | KPL | 472.3 | KPL | 1 | 472.3
S | 3605814 |  | NOKKAKYTKIN VAIHTO | WS3/32E/Z11/Z20/X85 | S3618B | Nokkakytkimet Hedtec LB | E | KPL | 472.3 | KPL | 1 | 472.3
S | 3624675 |  | NOKKAKYTKIN VAIHTO | WS4/32T/X85 | S3618B | Nokkakytkimet Hedtec LB | E | KPL | 472.3 | KPL | 1 | 472.3
S | 3447571 |  | JAKELUKISKO CANALIS | JAKELUKISKO 3P 100A 3M 6 VO | S3447B | VIRTAKISKOT CANALIS LB | E | KPL | 472.4 | KPL | 1 | 472.4
S | 1449132 | 6438377019624 | KATTOKANNAKE MEKA | TP2-L-1500 HDG | S1427B | Kaapelitiet Meka LB | E | KPL | 472.5 | KPL | 1 | 472.5
S | 4146934 | 6435200305725 | URHEILUTILAVALAISIN SPORT | 18000LM 840 60D PCC WH | S4107B | Sisävalaisimet Airam LB | E | KPL | 472.5 | KPL | 1 | 472.5
S | 4146935 | 6435200305732 | URHEILUTILAVALAISIN SPORT | 20000LM 840 60D PCC WH | S4107B | Sisävalaisimet Airam LB | E | KPL | 472.5 | KPL | 1 | 472.5
S | 4146936 | 6435200305749 | URHEILUTILAVALAISIN SPORT | 24000LM 840 60D PCC WH | S4107B | Sisävalaisimet Airam LB | E | KPL | 472.5 | KPL | 1 | 472.5
S | 5232688 | 6410052326883 | PISTOKEPÄÄTE EUROMOLD | SUORAPISTOKEP. 250 A 25-50 MM2 | S5217B | Kaapelinsuojaus Eurolaite LB | E | KPL | 472.7 | KPL | 1 | 472.7
S | 2604511 | 4007841059514 | LÄSNÄOLOTUNNISTIN CONTROL PRO | US 360 KNX V3 360 IP20 KA VA | S2632B | TUNNISTIMET STEINEL LB | E | KPL | 472.8 | KPL | 1 | 472.8
S | 2804147 |  | LÄSNÄOLOTUNNISTIN | US 360 KNX V3 DE IP20 VA | S2632B | TUNNISTIMET STEINEL LB | E | KPL | 472.8 | KPL | 1 | 472.8
S | 77306941 | 7332552010934 | TOIMILAITE SCHNEIDER MG350 | 0(2)-10V/4-20MAVENT.24VVZX/MZX | S2812B | Toimilaitteet Schneider KES LB | E | KPL | 472.8 | KPL | 1 | 472.8
S | 1433326 | 6438377108182 | KAAPELITIEN KANSI TIKASH. MEKA | KRL-KS90-150 R=300 XPG | S1427B | Kaapelitiet Meka LB | E | KPL | 472.9 | KPL | 1 | 472.9
S | 3427072 | 3250610670934 | ASENNUSKOTELO PE ORION PLUS | FL263B 500X400X200 IKK. IP65 | S3408B | Kotelot Hager LB | E | KPL | 472.9 | KPL | 1 | 472.9
S | 6702515 | 6974004642945 | LÄMPÖKAMERA HIKMICRO | POCKETE 96X96, 25HZ, 350°C | S6710B | Osoittavat mittarit Flir LB | E | KPL | 473 | KPL | 1 | 473
S | 2607743 | 4003468640104 | KELLOKYTKIN DIGITAALINE THEBEN | TRTOP3 1S-365D 1V/16A DIN | S2616B | Säätimet Theben LB | E | KPL | 473.1 | KPL | 1 | 473.1
S | 2804168 |  | Motion detector Steinel | HF 360 KNX IP20 UP BL | S26320 | TUNNISTIMET STEINEL P0 | E | KPL | 473.1 | KPL | 1 | 473.1
S | 5243088 | 08021684703324 | VALUJATKOS 3M SCOTCHCAST | E91AV160 KUMIKAAPEL 4x35-50mm2 | S5208B | Kaapelin suoj+liitos 3M LB | E | KPL | 473.1 | KPL | 1 | 473.1
S | 7542974 | 6430078842822 | LAAJAKAISTAVAHVISTIN LA-ANT | 5-65MHZ 30DB / 85-1006MHZ 38DB | S7509B | Antennituott. Laatuantenni LB | E | KPL | 473.1 | KPL | 1 | 473.1
S | 2720708 | 3389119048408 | PAINELÄHETIN 10BAR G1/4A | XMLK0-10B2C21 4-20MA DIN | S2742B | Painekytkimet Schneider LB | E | KPL | 473.2 | KPL | 1 | 473.2
S | 3425717 | 3250612735631 | MODUULIKOTELO PI/UP FE UNIVERS | FWB31S 1X3X12M IP44 | S3408B | Kotelot Hager LB | E | KPL | 473.2 | KPL | 1 | 473.2
S | 4158614 | 7392971151571 | KOHDEVALAISIN VISION TRACK | IP20 2200LM 20° TW RGB PRO WH | S4212B | Sisävalaisimet Hide-a-lite LB | E | KPL | 473.2 | KPL | 1 | 473.2
S | 4158615 | 7392971152110 | KOHDEVALAISIN VISION TRACK | IP20 1800LM 44° TW RGB PRO WH | S4212B | Sisävalaisimet Hide-a-lite LB | E | KPL | 473.2 | KPL | 1 | 473.2
S | 4158616 | 7392971151588 | KOHDEVALAISIN VISION TRACK | IP20 2200LM 20° TW RGB PRO BL | S4212B | Sisävalaisimet Hide-a-lite LB | E | KPL | 473.2 | KPL | 1 | 473.2
S | 4158617 | 7392971152127 | KOHDEVALAISIN VISION TRACK | IP20 1800LM 44° TW RGB PRO BL | S4212B | Sisävalaisimet Hide-a-lite LB | E | KPL | 473.2 | KPL | 1 | 473.2
S | 3465150 | 4028177813267 | KAAPPI SEINÄASENNUS FE AX | 1073000 760X760X300 | S3415B | Kotelot Rittal LB | V | KPL | 473.3 | KPL | 1 | 473.3
S | 4281294 | 6438045014753 | OPASTEVALAISIN OPAS 80 | Y8092WA137 230VAC 26M VAS 1-P | S4203B | Turvavalaisimet Teknoware LB | E | KPL | 473.3 | KPL | 1 | 473.3
S | 6426053 | 4030266105535 | LÄVISTINTARVIKE ALFRA | PISTIN 50,5MM AP-500/600 | S6425A | Lävistintarvik. ALFRA ELP LA | V | KPL | 473.3 | KPL | 1 | 473.3
S | 1417317 | 4012740842525 | PISTORASIAPANEELI FLEXYOFFICE | G7043 UPPO 3PR MUS | S1432B | Kanavakalusteet UTU LB | E | KPL | 473.4 | KPL | 1 | 473.4
S | 2814679 | 4016779066310 | LÄHTÖYKSIKKÖ KNX ABB | SAH/S8.6.7.1 8X6A | S2802B | Kiinteistöautom KNX ABB LB | E | KPL | 473.4 | KPL | 1 | 473.4
S | 3885130 | 3606480326714 | KENTTÄVÄYLÄSOVITIN ALTIVAR | VW3A3601 ETHERCAT LXM32 | S3805B | Taajuusm pehmokäyn Schneid LB | E | KPL | 473.5 | KPL | 1 | 473.5
S | 3889012 | 3389110673111 | PEHMOKÄYNNISTIN ALTISTART | ATS01N232QN 32A 380-415V | S3805B | Taajuusm pehmokäyn Schneid LB | V | KPL | 473.5 | KPL | 1 | 473.5
S | 2166299 | 4011395157046 | PEITELEVY CARAT | 4OS/IP20/115MM VALK LASI | S2106B | Uppoas kytkimet ABB Impress LB | E | KPL | 473.6 | KPL | 1 | 473.6
S | 4117362 | 6438100442897 | TUNNISTINVALAISIN ENSTO | AVR320 10W/830/840 PIR AAG2 | S4104B | Sisävalaisimet Ensto LB | E | KPL | 473.6 | KPL | 1 | 473.6
S | 4324712 | 4058075603271 | SYVÄSÄTEILIJÄ HB | HB IP65 22KLM 147W/840 70D S | S4319B | Teollisuusval. Ledvance LB | E | KPL | 473.6 | KPL | 1 | 473.6
S | 4324719 | 4058075603264 | SYVÄSÄTEILIJÄ HB | HB IP65 22KLM 147W/840 110D S | S4319B | Teollisuusval. Ledvance LB | E | KPL | 473.6 | KPL | 1 | 473.6
S | 2602057 | 5030797003149 | LIIKETUNNISTIN DIGIDIM | DIGIDIM 314/R2 | S2630B | Ohjausjärj. kompon. Helvar LB | E | KPL | 473.8 | KPL | 1 | 473.8
S | 3458425 | 3606486104408 | KAAPPI LATTIA-AS. FE PANELSET | SIVUSEINÄPARI SFN 1800X500 | S3418B | Kotelot Schneider LB | E | KPL | 473.8 | KPL | 1 | 473.8
S | 3611710 | 6410036117100 | TURVAKYTKIN VÄÄNNIN KRAUS&NAI. | KG100.T203/01.E 100A TURVAKYT | S3616B | Nokkakytk Krauss&Naimer LB | E | KPL | 473.9 | KPL | 1 | 473.9
S | 0602385 | 6410006023851 | KUPARIVOIMAKAAPELI REKA | MCMK 4x185/95 Eca K500 | S0605B | Kuparivoimakaapelit Reka LB | E | M | 474 | M | 1 | 474
S | 2818003 | 4011377149090 | TULOYKSIKKÖ KNX JUNG | KNX BINÄÄRIVASTAANOTIN 6X230V | S2806B | Kiinteistöautom KNX ENSTO LB | E | KPL | 474 | KPL | 1 | 474
S | 3706595 | 4013614483035 | LÄMPÖRELE ABB | LAUKAISULUOKKA 10 ASETTELUALUE | S3717B | Lämpöreleet ABB LB | E | KPL | 474 | KPL | 1 | 474
S | 7414104 | 4718937604500 | ETHERNET KYTKIN ZYXEL | GS1350-6HP | S7403B | Aktiivilaitteet Ahlsell X LB | V | KPL | 474.1 | KPL | 1 | 474.1
S | 3303389 | 6410033033892 | RYHMÄKESKUS ENSTO | EHPSV122.09 MUOVINEN. VVSUOJAK | S3303B | Keskukset Ensto LB | V | KPL | 474.2 | KPL | 1 | 474.2
S | 3660188 | 6417019140964 | LIITIN ABB | OZXD4 | S3602B | Tehokytk -katkais ABB LB | E | KPL | 474.2 | KPL | 1 | 474.2
S | 6902074 | 6415869020740 | KAHVAKÄYNNISTIN PAKETTI | PUZER 12 M | S83110 | Letkut siivousväl Puzer P0 | V | KPL | 474.2 | KPL | 1 | 474.2
S | 8266949 | 6417659016346 | SAUNOMISTARVIKE HARVIA | HÖYRYTUOKSU EUKALYPTUS 20 L | S8211B | Lisätarvikkeet Harvia LB | E | KPL | 474.3 | KPL | 1 | 474.3
S | 2302748 | 4015081677566 | MERKKIVALOELEMENTTI SL7 | SL7-100-L-RG-24LED | S2319B | Merkkivalot Eaton LB | E | KPL | 474.4 | KPL | 1 | 474.4
S | 9527566 |  | KUORMANHALLINTA VOLT TIME | KUORMANHAL. ENERGIAMITTARILLA | S35340 | Latausasemat Flingenberg X P0 | V | KPL | 474.5 | KPL | 1 | 474.5
S | 3600600 | 6419410333792 | TURVAKYTKIN VÄÄNNIN EMC KATKO | 3X25A 400V 11KW 1NO/1NC EMC | S3604B | Tehokytk -katkais Katko LB | E | KPL | 474.5 | KPL | 1 | 474.5
S | 77307041 | 711426034301 | VENTTIILI SCHNEIDER VG310R | DN25 KV10 3-TIE S.KIER. HÖYRY | S2812B | Toimilaitteet Schneider KES LB | E | KPL | 474.6 | KPL | 1 | 474.6
S | 8169436 | 5703466223611 | LATTIALÄMMITYSKAAPELI DEVIFLEX | 10T 70m 695W 230V | S8119B | Lämmityskaapelit 10T DEVI LB | V | KPL | 474.6 | KPL | 1 | 474.6
S | 2420298 | 7392696632850 | VOIMAPISTORAS CRITICAL & SAFE | 5-NAP 32A 6H IP67 3P+N+E KYTK | S2416B | Pistoras. tulpat Amphenol LB | E | KPL | 474.8 | KPL | 1 | 474.8
S | 2720709 | 3389119048422 | PAINELÄHETIN 10BAR G1/4A | XMLK0-10B2C71 0-10V DIN | S2742B | Painekytkimet Schneider LB | E | KPL | 474.8 | KPL | 1 | 474.8
S | 2720712 | 3389119048521 | PAINELÄHETIN 16BAR G1/4A | XMLK016B2C21 4-20MA DIN | S2742B | Painekytkimet Schneider LB | E | KPL | 474.8 | KPL | 1 | 474.8
S | 3405662 | 6410034056623 | RYHMÄKESKUS PS NÄPSÄ | RP4E12JUMV 40A IP65 | S34020 | Koteloidut keskukset ABB P0 | V | KPL | 474.8 | KPL | 1 | 474.8
S | 3781971 | 3606481915894 | ASENNUSOSA TESYS | LA9G4750 SUUNNANVAIHTOKISKO 4P | S3714B | Kont. F- ja G-sarja Schneid LB | E | KPL | 474.8 | KPL | 1 | 474.8
S | 4260726 | 6438100432874 | PINTA-/RIPUSTUSVALAISIN | PRIMUS 12M 57W/840 U50 HO PS | S4104B | Sisävalaisimet Ensto LB | E | KPL | 474.8 | KPL | 1 | 474.8
S | 4260727 | 6438100432881 | PINTA-/RIPUSTUSVALAISIN | PRIMUS 12M 57W/830 U50 HO PS | S4104B | Sisävalaisimet Ensto LB | E | KPL | 474.8 | KPL | 1 | 474.8
S | 4158792 | 7392971155241 | YLEISVALAISIN ACTOR G2 TRACK | DP 2460LM 26W 3/4K WH DA2 CLO | S4212B | Sisävalaisimet Hide-a-lite LB | E | KPL | 474.8 | KPL | 1 | 474.8
S | 4158794 | 7392971155265 | YLEISVALAISIN ACTOR G2 TRACK | DP 2300LM 26W 3/4K BL DA2 CLO | S4212B | Sisävalaisimet Hide-a-lite LB | E | KPL | 474.8 | KPL | 1 | 474.8
S | 4158796 | 7392971155289 | YLEISVALAISIN ACTOR G2 TRACK | MP 3020LM 26W 3/4K WH DA2 CLO | S4212B | Sisävalaisimet Hide-a-lite LB | E | KPL | 474.8 | KPL | 1 | 474.8
S | 4158798 | 7392971155302 | YLEISVALAISIN ACTOR G2 TRACK | MP 2480LM 26W 3/4K BL DA2 CLO | S4212B | Sisävalaisimet Hide-a-lite LB | E | KPL | 474.8 | KPL | 1 | 474.8
S | 4158800 | 7392971155326 | YLEISVALAISIN ACTOR G2 TRACK | OP 3090LM 26W 3/4K WH DA2 CLO | S4212B | Sisävalaisimet Hide-a-lite LB | E | KPL | 474.8 | KPL | 1 | 474.8
S | 4158802 | 7392971155340 | YLEISVALAISIN ACTOR G2 TRACK | OP 2660LM 26W 3/4K BL DA2 CLO | S4212B | Sisävalaisimet Hide-a-lite LB | E | KPL | 474.8 | KPL | 1 | 474.8
S | 4517032 | 6418677626036 | SEINÄVALAISIN ULKO ENSTO | AVR8 IP44 LED 9W/830 PCO VA | S4503B | Ulkovalaisimet Ensto LB | E | KPL | 474.8 | KPL | 1 | 474.8
S | 4517034 | 6418677626043 | SEINÄVALAISIN ULKO ENSTO | AVR8 IP44 LED 9W/830 PCO MH | S4503B | Ulkovalaisimet Ensto LB | E | KPL | 474.8 | KPL | 1 | 474.8
S | 4517035 | 6418677626050 | SEINÄVALAISIN ULKO ENSTO | AVR8 IP44 LED 9W/830 PCO AL | S4503B | Ulkovalaisimet Ensto LB | E | KPL | 474.8 | KPL | 1 | 474.8
S | 8266029 | 6410082660292 | SEINÄKIUAS HARVIA THE WALL | SW60E 6 KW 5-8M3 | S8202A | Sähkökiukaat HARVIA LA | E | KPL | 474.8 | KPL | 1 | 474.8
S | 2802210 | 6410028022108 | ASENNUSTARVIKE SIRAI | MAGNEETTIVENTTIILI L133B06-1 | S2601B | Liiketunn, säätimet LB | E | KPL | 474.9 | KPL | 1 | 474.9
S | 3211098 | 8012542733812 | VALOKAARIVIKASUOJA DS-ARC1 | 2-NAPAINEN B-KÄYRÄ 10A 30MA | S3214B | Stotz tarvikkeet ABB LB | E | KPL | 474.9 | KPL | 1 | 474.9
S | 3211122 | 8012542733713 | VALOKAARIVIKASUOJA DS-ARC1 | 2-NAPAINEN B-KÄYRÄ 16A 30MA | S3214B | Stotz tarvikkeet ABB LB | E | KPL | 474.9 | KPL | 1 | 474.9
S | 3424135 | 6418074050014 | ASENNUSKOTELO PE FIBOX | CAB P 403017 | S3407B | Kotelot Fibox LB | E | KPL | 474.9 | KPL | 1 | 474.9
S | 3601359 | 6417019526188 | KUORMANKYTKIN VIPU ABB | 2 PIIRIÄ 20A 1000VDC DC-21B | S3602B | Tehokytk -katkais ABB LB | E | KPL | 474.9 | KPL | 1 | 474.9
S | 3604486 |  | TURVAKYTKIN VÄÄNNIN EMC | RLT80/3PM/D2/H11/EMC | S3618B | Nokkakytkimet Hedtec LB | E | KPL | 474.9 | KPL | 1 | 474.9
S | 3604798 | 6410036047988 | VERKONVAIHTOKYTKIN | ULT100/3V/Z20/Z75 | S3618B | Nokkakytkimet Hedtec LB | E | KPL | 474.9 | KPL | 1 | 474.9
S | 3614597 |  | NOKKAKYTKIN VAIHTO | WS3/32V/Z11/Z20/45 | S3618B | Nokkakytkimet Hedtec LB | E | KPL | 474.9 | KPL | 1 | 474.9
S | 3781675 | 3606485444819 | ALIJÄNNITELAUKAISIJA TESYS | GV4AU027 GV4 MN 24V AC/DC | S3706B | Moottorisuojak. Schneider LB | E | KPL | 474.9 | KPL | 1 | 474.9
S | 3781676 | 3606485444833 | ALIJÄNNITELAUKAISIJA TESYS | GV4AU137 GV4 MN 110-130V AC/DC | S3706B | Moottorisuojak. Schneider LB | E | KPL | 474.9 | KPL | 1 | 474.9
S | 4217422 | 6438100394264 | PINTA-/RIPUSTUSVALAISIN PRIMUS | PRI12L 45W/840 U50 DA | S4104B | Sisävalaisimet Ensto LB | E | KPL | 474.9 | KPL | 1 | 474.9
S | 4217423 | 6438100394271 | PINTA-/RIPUSTUSVALAISIN PRIMUS | PRI12L 45W/830 U50 DA | S4104B | Sisävalaisimet Ensto LB | E | KPL | 474.9 | KPL | 1 | 474.9
S | 3413003 |  | PIHARASIA FIBOX | PIHA 2A2Y | S3412B | Piharasiat Fibox LB | E | KPL | 475.1 | KPL | 1 | 475.1
S | 2604130 | 7393410011678 | TERMOSTAATTI FRICO | RTI2 5/35 16A 230VAC IP44 O | S2610B | Termostaatit LB | E | KPL | 475.2 | KPL | 1 | 475.2
S | 4251932 | 8721103307170 | YLEISVALAISIN INTERACT READY | 4050LM 827/830/840 IP65 WIA | S4103B | Sisävalaisimet Philips LB | E | KPL | 475.2 | KPL | 1 | 475.2
S | 4143827 | 7392971145570 | PINTA-ASENNUSVAL MOON SLIM | IP44 1750lm 21W 3/4K WH SC EM | S4212B | Sisävalaisimet Hide-a-lite LB | E | KPL | 475.2 | KPL | 1 | 475.2
S | 2712037 | 8012542734833 | VALVONTARELE VIRTA ABB | DIN-KISKO VIKAVIRTA 30MA-30A | S2703B | Ohjaus säätö ABB LB | E | KPL | 475.3 | KPL | 1 | 475.3
S | 6406526 | 6410064065268 | LEUKAPIDIKE ELPRESS | V1316 SISEMPI | S5204B | Kaapelin suoj+liitos Elpre LB | E | KPL | 475.3 | KPL | 1 | 475.3
S | 6408007 |  | PUHDISTUSTYÖKALU CLETOP-S | VAIHTOKASETTI SIS 6 KPL | S7200B | Valokuitutuott. ja tarv. LB | E | KPL | 475.3 | KPL | 1 | 475.3
S | 7262200 | 6410072622002 | VALMISKAAPELI NAFICON | SC/SC FXMMS 6SMT 10M | S7203B | Kuitutuotteet Naficon X LB | E | KPL | 475.4 | KPL | 1 | 475.4
S | 7241610 | 7333089001716 | LATTIATELINE 19" ALU EUROLAN | K47U PAK SIS SÄÄD. TUKIRAUDAT | S7298B | Laitekaapit muut LB | V | PAK | 475.4 | PAK | 1 | 475.4
S | 8112926 | 7045210055931 | LÄMPÖKAAPELIMATTO NEXANS | MILLIMAT/100 500W 5 M2 | S8111B | Lämpökaapelit AXJO LB | E | KPL | 475.4 | KPL | 1 | 475.4
S | 8112993 | 7045210123296 | LATTIALÄMMITYSKAAPELI NEXANS | MILLICABLE FLEX 10W/M 800W | S8111B | Lämpökaapelit AXJO LB | E | KPL | 475.4 | KPL | 1 | 475.4
S | 2823014 | 4011334443568 | PAINIKE LANGATON KNX Q.1 | 2OS. RF QUICKLINK ALU | S2804B | Kiinteistöautom UTU LB | E | KPL | 475.5 | KPL | 1 | 475.5
S | 2823015 | 4011334443636 | LIIKETUNNISTIN KNX Q.1 | 180D 1.1M RF QUICKLINK ALU.M | S2804B | Kiinteistöautom UTU LB | E | KPL | 475.5 | KPL | 1 | 475.5
S | 2823016 | 4011334443643 | LIIKETUNNISTIN KNX Q.1 | 180D 2.2M RF QUICKLINK ALU.M | S2804B | Kiinteistöautom UTU LB | E | KPL | 475.5 | KPL | 1 | 475.5
S | 3709163 | 3471522300805 | KONTAKTORI ABB | 3-NAP. 12,5KVAR, 1S,0A, VAIMEN | S3702B | Moottorilähtökomp ABB LB | E | KPL | 475.5 | KPL | 1 | 475.5
S | 4146910 | 6435200299246 | RIPUSTUSVALAISIN VARIO | 1420 47W/840 ACO DA2 WH D/I | S4107B | Sisävalaisimet Airam LB | E | KPL | 475.6 | KPL | 1 | 475.6
S | 4281547 | 6438045017082 | TURVAVAL LINESPOT II LOWBAY | Y1453WA 230VAC IP20 3H YP | S4203B | Turvavalaisimet Teknoware LB | E | KPL | 475.6 | KPL | 1 | 475.6
S | 2712287 | 4016779851992 | VALVONTARELE VAIHEJÄRJEST. ABB | CM-PSS.31P, KOLMIVAIHEVALVONTA | S2703B | Ohjaus säätö ABB LB | E | KPL | 475.7 | KPL | 1 | 475.7
S | 2712289 |  | Phase sequence relay | Monitoring relay | S2703B | Ohjaus säätö ABB LB | E | KPL | 475.7 | KPL | 1 | 475.7
S | 5045310 | 6410050453109 | PYLVÄS IIVARI MONONEN | 310, 10 M, LK 3, 170/220 | S50500 | Puupylväät Scanpole P0 | V | KPL | 475.7 | KPL | 1 | 475.7
S | 7264661 | 6410072646619 | HÄNTÄKAAPELI NAFICON | PAN.19" LCA/- HBBX 12SML 10M | S7203B | Kuitutuotteet Naficon X LB | E | KPL | 475.7 | KPL | 1 | 475.7
S | 3263174 | 3250613230173 | JOHDONSUOJAKATKAISIJA HAGER | HMC290 2x100A C-KÄYRÄ 15kA | S3206B | Johdonsuoja-autom HAGER LB | E | KPL | 475.8 | KPL | 1 | 475.8
S | 4300548 |  | Sealed industrial luminaire | AR12X000TW IP65 5800 PMMA | S4317B | Teollisuusvalaisimet I-Valo LB | E | KPL | 475.8 | KPL | 1 | 475.8
S | 4318444 | 7392971152493 | TEOLLISUUSVAL INDLINE G2 SPORT | IP23 14150LM 80W DA2 CLO | S4328B | Teollisuusval Hide-a-lite LB | E | KPL | 475.8 | KPL | 1 | 475.8
S | 4318445 | 7392971152509 | TEOLLISUUSVAL INDLINE G2 SPORT | IP23 13150LM 80W DA2 CLO | S4328B | Teollisuusval Hide-a-lite LB | E | KPL | 475.8 | KPL | 1 | 475.8
S | 4318446 | 7392971152516 | TEOLLISUUSVAL INDLINE G2 SPORT | IP23 13100LM 80W DA2 CLO | S4328B | Teollisuusval Hide-a-lite LB | E | KPL | 475.8 | KPL | 1 | 475.8
S | 4318447 | 7392971152523 | TEOLLISUUSVAL INDLINE G2 SPORT | IP23 11600LM 80W DA2 CLO ASYM | S4328B | Teollisuusval Hide-a-lite LB | E | KPL | 475.8 | KPL | 1 | 475.8
S | 4318448 | 7392971152530 | TEOLLISUUSVAL INDLINE G2 SPORT | IP23 18000LM 97W | S4328B | Teollisuusval Hide-a-lite LB | E | KPL | 475.8 | KPL | 1 | 475.8
S | 4318449 | 7392971152547 | TEOLLISUUSVAL INDLINE G2 SPORT | IP23 16950LM 97W | S4328B | Teollisuusval Hide-a-lite LB | E | KPL | 475.8 | KPL | 1 | 475.8
S | 4318450 | 7392971152554 | TEOLLISUUSVAL INDLINE G2 SPORT | IP23 16850LM 97W | S4328B | Teollisuusval Hide-a-lite LB | E | KPL | 475.8 | KPL | 1 | 475.8
S | 4318451 | 7392971152561 | TEOLLISUUSVAL INDLINE G2 SPORT | IP23 14700LM 97W ASYM | S4328B | Teollisuusval Hide-a-lite LB | E | KPL | 475.8 | KPL | 1 | 475.8
S | 3503432 | 8719874451222 | LATAUSKAAPELI TERRA AC | VARAKAAPELI 5M, 3-VAIH. 32A | S3518B | Latausasemat ABB LB | E | KPL | 475.9 | KPL | 1 | 475.9
S | 2621199 | 6438100357276 | VALONSÄÄDIN ENSTO INTRO | LED-SÄÄDIN 100 W DIN | S2614B | Liiketunn ajast säät Ensto LB | E | KPL | 476 | KPL | 1 | 476
S | 5821975 | 6410058219752 | OHJAUSTARVIKE GEVEA | OHJAINPAKETTI | S5807B | Sähkönjakelu Eurolaite LB | V | KPL | 476 | KPL | 1 | 476
S | 3500750 | 6438526001463 | LATAUSASEMA HIDASLATAUS UTU-X | UTUFOXF10-S-2Y | S3520B | Latausasem. ja piharas. Utu LB | E | KPL | 476.1 | KPL | 1 | 476.1
S | 2818176 | 4011377095489 | LÄSNÄOLOTUNNISTIN KNX JUNG | KNX LÄSNÄOLOTUNN. YLEIS. VAL | S2806B | Kiinteistöautom KNX ENSTO LB | E | KPL | 476.2 | KPL | 1 | 476.2
S | 3782777 | 3389110363807 | SUUNNANVAIHTOKONTAKTORI TESYS | LU2MB0FU 32A 110-240V DC | S3720B | Moottorinsuojarel Schneider LB | E | KPL | 476.2 | KPL | 1 | 476.2
S | 4146877 | 6435200297419 | RIPUSTUSVALAISIN OFFICE | 1545 42W/840 DA2 AL MA WH D/I | S4107B | Sisävalaisimet Airam LB | E | KPL | 476.2 | KPL | 1 | 476.2
S | 4146878 | 6435200297433 | RIPUSTUSVALAISIN OFFICE | 1545 58W/840 DA2 AL MA WH D/I | S4107B | Sisävalaisimet Airam LB | E | KPL | 476.2 | KPL | 1 | 476.2
S | 4360632 | 6438389007329 | RUNKOVALAISIN MARLO | MA153RMB LED IP23 49W/840 | S4305B | Teollisuusvalaisimet Ensto LB | E | KPL | 476.2 | KPL | 1 | 476.2
S | 3501583 | 7331185188409 | LATAUSKAAPELI GARO | LATAUSKAAP GLKT2PC20A480V4MH | S3431B | Latausasemat Garo LB | E | KPL | 476.3 | KPL | 1 | 476.3
S | 77307067 | 3606489660741 | VENTTIILI SCHNEIDER VF208 | LÄPPÄV.DN100 KV760 MF20 IRON | S2812B | Toimilaitteet Schneider KES LB | E | KPL | 476.4 | KPL | 1 | 476.4
S | 3660470 | 6417019926544 | KUORMANKYTKIN VIPU OT PLUS | 6-NAP. 125A 690V AC-22A | S3602B | Tehokytk -katkais ABB LB | E | KPL | 476.4 | KPL | 1 | 476.4
S | 4281310 | 6438045015231 | OPASTEVALAISIN TEKNOWARE | OPAS 80 Y8092WA143 1H 30M | S4203B | Turvavalaisimet Teknoware LB | E | KPL | 476.4 | KPL | 1 | 476.4
S | 4281326 | 6438045015477 | OPASTEVALAISIN OPAS 80 | Y8092WA148 230VAC 30M OIK 1-P | S4203B | Turvavalaisimet Teknoware LB | E | KPL | 476.4 | KPL | 1 | 476.4
S | 4281334 | 6438045015552 | OPASTEVALAISIN OPAS 80 | Y8092WA147 230VAC 30M VAS 1-P | S4203B | Turvavalaisimet Teknoware LB | E | KPL | 476.4 | KPL | 1 | 476.4
S | 4281342 | 6438045015637 | OPASTEVALAISIN OPAS 80 | Y8092WA149 230VAC 30M ALAS 1-P | S4203B | Turvavalaisimet Teknoware LB | E | KPL | 476.4 | KPL | 1 | 476.4
S | 4306859 | 7330139461384 | TUNNISTINVALAISIN TAGE G2 | TAGEG2 L130 9KLM 60° BTPIR | S43040 | Teollisuusvalaisimet Proton P0 | E | KPL | 476.4 | KPL | 1 | 476.4
S | 4306860 | 7330139461391 | TUNNISTINVALAISIN TAGE G2 | TAGEG2 L130 9KLM 90° BTPIR | S43040 | Teollisuusvalaisimet Proton P0 | E | KPL | 476.4 | KPL | 1 | 476.4
S | 8129425 | 6438257448278 | LÄMMITIN ÖLJYTÄYTTEINEN | YALI C 0506 50X55CM 500W | S81100 | Lämmityslaitteet Purmo P0 | V | KPL | 476.4 | KPL | 1 | 476.4
S | 8176268 | 7330778607686 | LÄMPÖKAAPELI EBECO | MULTIFLEX 27 79m / 2150W | S8133B | Ulkoal sulanapito Ebeco LB | E | KPL | 476.4 | KPL | 1 | 476.4
S | 4360638 | 6438389007282 | RUNKOVALAISIN MARLO | MA153RWB LED IP23 49W/840 | S4305B | Teollisuusvalaisimet Ensto LB | E | KPL | 476.5 | KPL | 1 | 476.5
S | 5220970 | 6418677443381 | KUTISTEULKOPÄÄTE ENSTO UN | HOT1.1203L 95-240mm2 | S5202B | Kaapelin suoj+liitos Ensto LB | E | KPL | 476.5 | KPL | 1 | 476.5
S | 7110142 | 4049787020227 | SIREENI WERMA 444.100.75 | LED-VÄL./32-ÄÄNI 24VAC/DC PUN | S7198B | Hälytinlaitteet LAPP LB | E | KPL | 476.5 | KPL | 1 | 476.5
S | 7110144 | 4049787020258 | SIREENI 444 300 75 | LED-VÄL./32-ÄÄNI 24VAC/DC KEL | S7198B | Hälytinlaitteet LAPP LB | E | KPL | 476.5 | KPL | 1 | 476.5
S | 2363010 | 3389110650105 | JALKAPAINIKE PREVENTA | XPEM110 1S/1AV 1 PORTAINEN | S2302B | Erikoiskytkimet Schneider LB | E | KPL | 476.6 | KPL | 1 | 476.6
S | 3246282 | 3250611017226 | VIKAVIRTAJ.SUOJAKATKAIS. HAGER | AFX475D 300MA A/4X25A C-K 10KA | S3206A | Johdonsuoja-autom HAGER LA | E | KPL | 476.6 | KPL | 1 | 476.6
S | 3246283 | 3250611017233 | VIKAVIRTAJ.SUOJAKATKAIS. HAGER | AFX482D 300MA A/4X32A C-K 10KA | S3206A | Johdonsuoja-autom HAGER LA | E | KPL | 476.6 | KPL | 1 | 476.6
S | 4361116 | 6438389013450 | RUNKOVALAISIN FORMI | FOR3RMMB 66W/840 PMMA WH DALI | S4305B | Teollisuusvalaisimet Ensto LB | E | KPL | 476.6 | KPL | 1 | 476.6
S | 0431199 | 5017455007077 | LOPPUPÄÄTE RAYCHEM | E-100-L-E EX ITSER TEOLLISUUS | S8138B | Teollisuuden lämpökaap Rayc LB | E | KPL | 476.6 | KPL | 1 | 476.6
S | 2421304 |  | Socket Outlet Critical&Safe | 6h, 16A, IP44, 3P+E, KL | S2416B | Pistoras. tulpat Amphenol LB | E | KPL | 476.7 | KPL | 1 | 476.7
S | 4223970 | 7021982140006 | PINTA-ASENNUSVALAISIN SG | CIRCULUS 19W 27K MU | S4130B | Sisävalaisimet SG LB | E | KPL | 476.7 | KPL | 1 | 476.7
S | 4223972 | 7021982970009 | PINTA-ASENNUSVALAISIN SG | CIRCULUS 19W 27K HT | S4130B | Sisävalaisimet SG LB | E | KPL | 476.7 | KPL | 1 | 476.7
S | 4223973 | 7021982120008 | PINTA-ASENNUSVALAISIN SG | CIRCULUS 19W 27K VA | S4130B | Sisävalaisimet SG LB | E | KPL | 476.7 | KPL | 1 | 476.7
S | 4223975 | 7021982140051 | RIPUSTUSVALAISIN SG | CIRCULUS R 19W 27K MU | S4130B | Sisävalaisimet SG LB | E | KPL | 476.7 | KPL | 1 | 476.7
S | 6752088 | 0095969063937 | VIRTAPIHTI ACC | FLUKE I200 200A AC | S6703B | Osoittavat mittarit Fluke LB | E | KPL | 476.7 | KPL | 1 | 476.7
S | 6752096 | 0095969268608 | VIRTAPIHTI ACC | FLUKE I400 400A | S6703B | Osoittavat mittarit Fluke LB | E | KPL | 476.7 | KPL | 1 | 476.7
S | 7262634 | 6410072626345 | HAAROITIN NAFICON | PLC-JAKAJA 1X64 SCA | S7203B | Kuitutuotteet Naficon X LB | E | KPL | 476.7 | KPL | 1 | 476.7
S | 2820266 | 3606485011790 | LÄHTÖYKSIKKÖ SPACELOGIC KNX | KYTKIN TOIM.L. 8X230/16A K.O. | S2803B | Kiint.autom KNX SCHNEIDER LB | E | KPL | 476.8 | KPL | 1 | 476.8
S | 3611618 | 6410036116189 | PÄÄKYTKIN KRAUS&NAIMER | KG100.T303.E 100A PÄÄKYTKIN 3 | S3616B | Nokkakytk Krauss&Naimer LB | E | KPL | 476.8 | KPL | 1 | 476.8
S | 8176593 | 7330778604487 | SULANAPITOKAAPELI EBECO | FROSTVAKT 10 40 M 10W/M | S8132B | Putkien sulanapito Ebeco LB | E | KPL | 476.8 | KPL | 1 | 476.8
S | 3781610 | 3606485421025 | MOOTTORIKÄYNNISTIN TESYS | LZ7H2X43BD 0.18-2.4A 24VDC | S3720B | Moottorinsuojarel Schneider LB | E | KPL | 476.9 | KPL | 1 | 476.9
S | 3781614 | 3606485421186 | MOOTTORIKÄYNNISTIN TESYS | LZ7H6X53BD 1.5-6.5A 24VDC | S3720B | Moottorinsuojarel Schneider LB | E | KPL | 476.9 | KPL | 1 | 476.9
S | 7556055 | 6418296940100 | MITTALAITETARVIKE PROMAX | PEHMEÄ KANTOLAUKKU HDRANGER+ | S7505A | Antennituotteet Finnsat LA | E | KPL | 476.9 | KPL | 1 | 476.9
S | 2814557 | 4016779011433 | LÄHTÖYKSIKKÖ LÄMMITIN KNX ABB | 3POR. 2X0.5A KO | S2802B | Kiinteistöautom KNX ABB LB | E | KPL | 477 | KPL | 1 | 477
S | 2814559 | 4016779011457 | LÄHTÖYKSIKKÖ LÄMMITIN KNX ABB | 3POR. 2X0-10V KO | S2802B | Kiinteistöautom KNX ABB LB | E | KPL | 477 | KPL | 1 | 477
S | 2814565 | 4016779011488 | LÄHTÖYKSIKKÖ LÄMMITIN KNX ABB | 4-KAN 24-230VAC DIN 8-MOD | S2802B | Kiinteistöautom KNX ABB LB | E | KPL | 477 | KPL | 1 | 477
S | 2814637 | 4011395230787 | PAINIKE KNX ABB | 12-OS, 157X86, TACTEO | S2802B | Kiinteistöautom KNX ABB LB | E | KPL | 477 | KPL | 1 | 477
S | 2814642 | 4011395230770 | PAINIKE KNX ABB | 12-OS, 86X157, TACTEO | S2802B | Kiinteistöautom KNX ABB LB | E | KPL | 477 | KPL | 1 | 477
S | 2815463 | 4016779906210 | TEHOLÄHDE KNX ABB | 30 VDC 640 MA | S2802B | Kiinteistöautom KNX ABB LB | E | KPL | 477 | KPL | 1 | 477
S | 2815578 |  | LÄHTÖYKSIKKÖ KNX ABB | ANALOGIALÄHTÖ 4-KAN. DIN | S2802B | Kiinteistöautom KNX ABB LB | E | KPL | 477 | KPL | 1 | 477
S | 4300549 | 06417344000773 | TEOLLISUUSVAL SULJ ARVO | AR12X000DW IP65 5750 PMMA | S4317B | Teollisuusvalaisimet I-Valo LB | E | KPL | 477 | KPL | 1 | 477
S | 7112743 | 4049787044155 | VILKKUVALO EVOSIGNAL | MIDI TWINFLASH COMBI RD | S7198B | Hälytinlaitteet LAPP LB | E | KPL | 477 | KPL | 1 | 477
S | 7112751 | 4049787044230 | VILKKUVALO EVOSIGNAL | MIDI TWINFLASH COMBI YE | S7198B | Hälytinlaitteet LAPP LB | E | KPL | 477 | KPL | 1 | 477
S | 1414700 |  | LATTIARASIA ELWO | ELWO 25256 250X250X60 | S1445B | Lattiarasiat Legrand LB | V | KPL | 477.3 | KPL | 1 | 477.3
S | 3167773 | 4028854127632 | KAHVASULAKE UR SIBA | AR 3 800A 690V | S31000 | Kahvasulakkeet Hellermann X P0 | E | KPL | 477.3 | KPL | 1 | 477.3
S | 3109926 |  | Handle fuse base | OFAZ2S2 | S3102B | Kahvasulakkeet ABB LB | E | KPL | 477.3 | KPL | 1 | 477.3
S | 3653209 | 3606480019005 | KOMPAKTIKATKAISIJA COMPACT | LV429411 MN 30VDC | S3607B | Tehokytk -katkais Schneider LB | E | KPL | 477.3 | KPL | 1 | 477.3
S | 6773567 | 3250612231393 | ENERGIAMITTARI DIN HAGER | ECP300C 3V VIRTAM. 5A MID S0 | S6706B | Osoittavat mittarit Hager LB | V | KPL | 477.3 | KPL | 1 | 477.3
S | 3887489 |  | ASENNUS-/KOTELOINTISARJA | IP21 =>IP54 MUUTOSSARJA MR5 | S3804B | Taajuusm pehmokäyn Danfoss LB | V | KPL | 477.4 | KPL | 1 | 477.4
S | 2704151 | 4017918823627 | TURVARELE PHOENIX | PSR-SCP- 24UC/ESM4/3X1/1X2/B | S2713B | Ohjaus säätö Phoenix LB | E | KPL | 477.6 | KPL | 1 | 477.6
S | 3602496 | 8015644694470 | KOMPAKTIKATKAISIJA ABB | XT1B 160 TMD 63-630 3P F F | S3602B | Tehokytk -katkais ABB LB | E | KPL | 477.6 | KPL | 1 | 477.6
S | 3638025 | 8015644003302 | KOMPAKTIKATKAISIJA ABB | XT1B 160 TMD 40-450 3P F F | S3602B | Tehokytk -katkais ABB LB | E | KPL | 477.6 | KPL | 1 | 477.6
S | 3638629 | 8015644694463 | KOMPAKTIKATKAISIJA ABB | XT1B 160 TMD 32-450 3P F F | S3602B | Tehokytk -katkais ABB LB | E | KPL | 477.6 | KPL | 1 | 477.6
S | 3640498 | 8015644007119 | KOMPAKTIKATKAISIJA ABB | XT1B 160 TMD 50-500 3P F F | S3602B | Tehokytk -katkais ABB LB | E | KPL | 477.6 | KPL | 1 | 477.6
S | 3660011 | 6417019243849 | LIITINPAKKAUS ABB | OZXB9. 3KPL 95...240 AL/CU | S3602B | Tehokytk -katkais ABB LB | E | KPL | 477.6 | KPL | 1 | 477.6
S | 3624513 |  | NOKKAKYTKIN VAIHTO | WAH2232/32V/Z20/45 | S3618B | Nokkakytkimet Hedtec LB | E | KPL | 477.6 | KPL | 1 | 477.6
S | 2803998 | 4011334382539 | PAINIKE LANGATON KNX Q.1 | 2OS. PAR 3V QUICKLINK ANT | S2804B | Kiinteistöautom UTU LB | E | KPL | 477.7 | KPL | 1 | 477.7
S | 2823038 | 4011334381792 | PAINIKE LANGATON KNX K.5 | 2-OS SÄÄT. KYTK./HIM. AN-AL | S2804B | Kiinteistöautom UTU LB | E | KPL | 477.7 | KPL | 1 | 477.7
S | 2823039 | 4011334369103 | PAINIKE LANGATON KNX K.5 | 2-OS SÄÄT. KYTK./HIM. RST | S2804B | Kiinteistöautom UTU LB | E | KPL | 477.7 | KPL | 1 | 477.7
S | 2823058 | 4011334382331 | LIIKETUNNISTIN KNX K.5 | 180D 1.1M RF IP20 AN-AL | S2804B | Kiinteistöautom UTU LB | E | KPL | 477.7 | KPL | 1 | 477.7
S | 2823059 | 4011334374558 | LIIKETUNNISTIN KNX K.5 | 180D 1.1M RF IP20 RST | S2804B | Kiinteistöautom UTU LB | E | KPL | 477.7 | KPL | 1 | 477.7
S | 2823062 | 4011334383093 | LIIKETUNNISTIN KNX K.5 | 180D 2.2M RF IP20 AN-AL | S2804B | Kiinteistöautom UTU LB | E | KPL | 477.7 | KPL | 1 | 477.7
S | 2823063 | 4011334374763 | LIIKETUNNISTIN KNX K.5 | 180D 2.2M RF IP20 RST | S2804B | Kiinteistöautom UTU LB | E | KPL | 477.7 | KPL | 1 | 477.7
S | 4360622 | 6438389007336 | RUNKOVALAISIN MARLO | MA123RMBED LED IP23 39W/840 DA | S4305B | Teollisuusvalaisimet Ensto LB | E | KPL | 477.7 | KPL | 1 | 477.7
S | 3781762 | 3606489832742 | MOOTTORIKÄYNNISTIN TESYS ISLAN | TPRST009 9A | S3720B | Moottorinsuojarel Schneider LB | E | KPL | 477.9 | KPL | 1 | 477.9
S | 2011500 | 7392971156460 | PAINIKE CASAMBI | XPRESS-LR WH | S4001B | Valaisinkomp Hidealite LB | E | KPL | 478 | KPL | 1 | 478
S | 2011501 | 7392971156477 | PAINIKE CASAMBI | XPRESS-LR BL | S4001B | Valaisinkomp Hidealite LB | E | KPL | 478 | KPL | 1 | 478
S | 4211252 | 6438045021812 | TURVAVALAISIN SOLID ZONELOWBAY | Y3252WM 230 VAC IP65 1H YP | S4203B | Turvavalaisimet Teknoware LB | E | KPL | 478 | KPL | 1 | 478
S | 4360628 | 6438389007299 | RUNKOVALAISIN MARLO | MA123RWBED LED IP23 39W/840 DA | S4305B | Teollisuusvalaisimet Ensto LB | E | KPL | 478 | KPL | 1 | 478
S | 8168675 | 6438100354022 | LÄMPÖKAAPELI TASSUS | TASSU-S 1500W 140M 13.6-25.0M2 | S8103B | Lämmityslait Tupa Tassu LB | V | KPL | 478 | KPL | 1 | 478
S | 2606649 | 4003468110072 | HÄMÄRÄKYTKIN THEBEN | LUNA 112 TOP3 2-KAN AL | S2616B | Säätimet Theben LB | E | KPL | 478.1 | KPL | 1 | 478.1
S | 3706543 | 7320500471616 | LIITIN ABB | LIITINSARJA TÄHTI-KOLMIOKÄYNNI | S3716B | Kontaktorit >100A AC3 ABB LB | E | KPL | 478.2 | KPL | 1 | 478.2
S | 3706547 | 7320500481349 | LIITIN ABB | LIITINSARJA TÄHTI-KOLMIOKÄYNNI | S3716B | Kontaktorit >100A AC3 ABB LB | E | KPL | 478.2 | KPL | 1 | 478.2
S | 3706549 | 7320500480793 | LIITIN ABB | LIITINSARJA TÄHTI-KOLMIOKÄYNNI | S3716B | Kontaktorit >100A AC3 ABB LB | E | KPL | 478.2 | KPL | 1 | 478.2
S | 4279373 | 5410288429816 | SEINÄVALAISIN SISÄ AREUM | 600 45W 5850LM 840 DALI ALU | S4112B | Sisävalaisimet Sylvania LB | E | KPL | 478.2 | KPL | 1 | 478.2
S | 4279377 | 5410288429830 | SEINÄVALAISIN SISÄ AREUM | 600 45W 5850LM 840 DALI WHT | S4112B | Sisävalaisimet Sylvania LB | E | KPL | 478.2 | KPL | 1 | 478.2
S | 2606692 | 4003468200520 | LÄSNÄOLOTUNNISTIN THEBEN | THEPREMA S360-100 E UP BK-BLAC | S2616B | Säätimet Theben LB | E | KPL | 478.3 | KPL | 1 | 478.3
S | 2607149 | 7612748005600 | LÄSNÄOLOTUNNISTIN THEBEN | THEPREMA S360-100 E UP GR | S2616B | Säätimet Theben LB | E | KPL | 478.3 | KPL | 1 | 478.3
S | 3243622 | 4015081640683 | YLIJÄNNITESUOJA KIINT. XPOLE | SPCT2-280-3+NPE | S3212A | Johdonsuoja-autom Eaton LA | E | KPL | 478.3 | KPL | 1 | 478.3
S | 3501580 | 7331185188485 | LATAUSKAAPELI GARO | LATAUSKAAP GLKT2PC32A480V8MR | S3515B | Latausasemat Garo LB | E | KPL | 478.4 | KPL | 1 | 478.4
S | 4286400 | 5703821180429 | PINTA-/RIPUSTUSVALAISIN LINEAL | LINEAL PINTA 1400 VA 4K DALI | S4130B | Sisävalaisimet SG LB | E | KPL | 478.4 | KPL | 1 | 478.4
S | 4228688 | 6410042286883 | OPASTEVALAISIN ELX | ELX-1W-A EXIOT 230 VAC | S4228B | Turvavalaisimet Exilight LB | E | KPL | 478.4 | KPL | 1 | 478.4
S | 4228689 | 6410042286890 | OPASTEVALAISIN ELX | ELX-1W-AA EXIOT 230 VAC | S4228B | Turvavalaisimet Exilight LB | E | KPL | 478.4 | KPL | 1 | 478.4
S | 4228690 | 6410042286906 | OPASTEVALAISIN ELX | ELX-1W-O EXIOT 230 VAC | S4228B | Turvavalaisimet Exilight LB | E | KPL | 478.4 | KPL | 1 | 478.4
S | 4228691 | 6410042286913 | OPASTEVALAISIN ELX | ELX-1W-V EXIOT 230 VAC | S4228B | Turvavalaisimet Exilight LB | E | KPL | 478.4 | KPL | 1 | 478.4
S | 5232924 | 6438100301071 | JATKOSPAKKAUS ENSTO | SJKV4C 150 - 300MM2 | S5202B | Kaapelin suoj+liitos Ensto LB | V | KPL | 478.4 | KPL | 1 | 478.4
S | 6718668 | 8433059357832 | VIRTAMUUNTAJA AVATT. CIRCUTOR | TQ-10 120X80MM 500/5A 4VA LK1 | S6706B | Osoittavat mittarit Hager LB | E | KPL | 478.4 | KPL | 1 | 478.4
S | 6718669 | 8433059357894 | VIRTAMUUNTAJA AVATT. CIRCUTOR | TQ-10 120X80 1000/5A 5VA LK0,5 | S6706B | Osoittavat mittarit Hager LB | E | KPL | 478.4 | KPL | 1 | 478.4
S | 6718670 | 8433059357863 | VIRTAMUUNTAJA AVATT. CIRCUTOR | TQ-10 120X80MM 600/5A 5VA LK1 | S6706B | Osoittavat mittarit Hager LB | E | KPL | 478.4 | KPL | 1 | 478.4
S | 2820086 | 3606480648960 | LOGIIKKAMODUULI MODICON | TM3 AO2 U/I 12BIT RUUVI | S3903B | Automaatiotuott. Schneider LB | E | KPL | 478.6 | KPL | 1 | 478.6
S | 2820087 | 3606480648977 | LOGIIKKAMODUULI MODICON | TM3 AO2 U/I 12BIT JOUSI | S3903B | Automaatiotuott. Schneider LB | E | KPL | 478.6 | KPL | 1 | 478.6
S | 4103226 | 6410041032269 | TUNNISTINVALAISIN ALUNO | ALRD375LED20 IP54 20W/840 D10% | S4104B | Sisävalaisimet Ensto LB | E | KPL | 478.6 | KPL | 1 | 478.6
S | 4225709 | 8711971348085 | YLEISVALAISIN PINTA | 3034808 18,2W 4K 2350LM MW | S4112B | Sisävalaisimet Sylvania LB | E | KPL | 478.6 | KPL | 1 | 478.6
S | 4225710 | 8711971348092 | YLEISVALAISIN PINTA | 3034809 18,2W 3K 2225LM MW | S4112B | Sisävalaisimet Sylvania LB | E | KPL | 478.6 | KPL | 1 | 478.6
S | 6751502 | 0095969344814 | YLEISMITTARI DIGITAALINEN DMMS | FLUKE 115 TRUE-RMS | S67030 | Osoittavat mittarit Fluke P0 | V | KPL | 478.6 | KPL | 1 | 478.6
S | 3265461 | 3606480085031 | JOHDONSUOJAKATKAISIJA ACTI 9 | IC60L JOHDONSUOJAK 3P K1,6A 10 | S3203B | Johdonsuoja-autom Schneider LB | E | KPL | 478.7 | KPL | 1 | 478.7
S | 2720417 | 3389110712155 | PAINEKYTKIN 10-160 BAR | XMLA160D2C11 1 KIINT RAJA DIN | S2742B | Painekytkimet Schneider LB | E | KPL | 478.9 | KPL | 1 | 478.9
S | 3426626 | 3250612776504 | OVI UNIVERS | FZ002N OIKEA 500X550MM VAL | S3408B | Kotelot Hager LB | E | KPL | 479.1 | KPL | 1 | 479.1
S | 7239594 | 4028177679115 | HYLLY RITTAL | LAITEHYLLY 50KG 9005, ULOSVED. | S7207B | Tietoverkkokaap.tarv.Rittal LB | E | KPL | 479.1 | KPL | 1 | 479.1
S | 2621299 | 6438100495596 | VALONSÄÄDIN ENSTO INTRO | DALI-POTENTIOMETRI TW, MUSTA | S2614B | Liiketunn ajast säät Ensto LB | E | KPL | 479.2 | KPL | 1 | 479.2
S | 2721208 | 3606480795886 | TARVIKE PREVENTA | PACDRIVE 3 HAAROITUSKAAPELI 1M | S2749B | Turvareleet Schneider LB | E | KPL | 479.2 | KPL | 1 | 479.2
S | 4211179 | 6438045009674 | TURVAVALAISIN TEKNOWARE | TWT0652WA 230VAC LED | S4203B | Turvavalaisimet Teknoware LB | E | KPL | 479.2 | KPL | 1 | 479.2
S | 8470587 | 5703451013326 | SUOJAEROTUSMUUNTAJA NORATEL | SUC096C 400.230/230V 200VA | S8405B | Muuntajat Noratel LB | E | KPL | 479.2 | KPL | 1 | 479.2
S | 3424735 | 6418074319708 | RIVILIITINKOTELO PC | CUAL EK 382813 G 95MM2 | S3407B | Kotelot Fibox LB | V | KPL | 479.3 | KPL | 1 | 479.3
S | 4519300 | 6430066031344 | LED ULKOVALAISIN FTLIGHT LUMOA | 866050 LED LUMOA I 2800 LM | S4521A | Ulkovalaisimet FTLight LA | V | KPL | 479.3 | KPL | 1 | 479.3
S | 4519301 | 6430066031481 | FTLIGHT LED LUMOA II | 866055 LED LUMOA II 2800 LM | S4521A | Ulkovalaisimet FTLight LA | E | KPL | 479.3 | KPL | 1 | 479.3
S | 8115133 | 8904131303202 | LÄMPÖKAAPELIMATTO THERMOPADS | SFHMT-TP 20M X 0.5M 1000W 10M2 | S81240 | Lämpökaapelimat Thermopads P0 | V | KPL | 479.3 | KPL | 1 | 479.3
S | 8261303 | 6410082613038 | UPOTUSKAULUS HARVIA CILINDRO | HPC2L RST VALAISTU | S82110 | Lisätarvikkeet Harvia P0 | V | KPL | 479.3 | KPL | 1 | 479.3
S | 2814547 | 4016779015714 | ANTURI KNX ABB | CO2. RH%. °C. TERM. P B/T VAL | S2802B | Kiinteistöautom KNX ABB LB | E | KPL | 479.4 | KPL | 1 | 479.4
S | 3636417 | 4049857124749 | JONOVAROKEKYTKIN E3 | NH00 3N 160A KK185MM TL/KOR.M | S3608B | Tehokytkimet UTU LB | E | KPL | 479.4 | KPL | 1 | 479.4
S | 3451369 | 7331185175362 | PISTORASIAELEMENTTI GARO | AELN 206-2F | S3430B | Piharasiatarvikkeet Garo LB | E | KPL | 479.5 | KPL | 1 | 479.5
S | 3451371 | 7331185175386 | PISTORASIAELEMENTTI GARO | AELN 210-2F | S3430B | Piharasiatarvikkeet Garo LB | E | KPL | 479.5 | KPL | 1 | 479.5
S | 3642620 | 6417019928098 | VAIHTOKYTKIN OT PLUS | 3-NAP. UL/CSA I-O-II 52A 600V | S3602B | Tehokytk -katkais ABB LB | E | KPL | 479.5 | KPL | 1 | 479.5
S | 4273587 | 5410288514765 | PINTA-/RIPUSTUSVAL. RANA LED | 0051476 1200 27W 3K VA | S4112B | Sisävalaisimet Sylvania LB | E | KPL | 479.5 | KPL | 1 | 479.5
S | 6413616 |  | HIOMATARVIKE VICERA | CST M P240 100KPL | S6439B | Kaapelinvetolaitteet LB | E | PAK | 479.5 | KPL | 100 | 4.795
S | 6413617 |  | HIOMATARVIKE VICERA | CST M P320 100KPL | S6439B | Kaapelinvetolaitteet LB | E | PAK | 479.5 | KPL | 100 | 4.795
S | 6413618 |  | HIOMATARVIKE VICERA | CST M P400 100KPL | S6439B | Kaapelinvetolaitteet LB | E | PAK | 479.5 | KPL | 100 | 4.795
S | 6413620 |  | HIOMATARVIKE VICERA | CST M P180 100KPL | S6439B | Kaapelinvetolaitteet LB | E | PAK | 479.5 | KPL | 100 | 4.795
S | 3465178 | 4028177813151 | KAAPPI SEINÄASENNUS FE AX | 1376000 600X760X350 | S3415B | Kotelot Rittal LB | V | KPL | 479.6 | KPL | 1 | 479.6
S | 3732018 | 4015082784935 | MOOTTORINSUOJAKATKAISIJA PKZM | PKZM0-25-T | S3701B | Moottorilähtökomponentit LB | E | KPL | 479.6 | KPL | 1 | 479.6
S | 3781795 | 3606481493705 | MOOTTORINSUOJARELE TESYS | SUOJARELE 9,5-38A 24VDC STD | S3720B | Moottorinsuojarel Schneider LB | E | KPL | 479.6 | KPL | 1 | 479.6
S | 3781796 | 3606481493712 | MOOTTORINSUOJARELE TESYS | SUOJARELE 9,5-38A 230V STD | S3720B | Moottorinsuojarel Schneider LB | E | KPL | 479.6 | KPL | 1 | 479.6
S | 3782727 | 3389110364514 | MOOTTORINSUOJARELE TESYS | LUCC32BL SUOJARELE | S3720B | Moottorinsuojarel Schneider LB | E | KPL | 479.6 | KPL | 1 | 479.6
S | 3782728 | 3389110364781 | MOOTTORINSUOJARELE TESYS | LUCC32FU SUOJARELE | S3720B | Moottorinsuojarel Schneider LB | E | KPL | 479.6 | KPL | 1 | 479.6
S | 3782745 | 3389110368567 | MOOTTORINSUOJARELE TESYS | LUCD32B SUOJARELE | S3720B | Moottorinsuojarel Schneider LB | E | KPL | 479.6 | KPL | 1 | 479.6
S | 3782746 | 3389110364842 | MOOTTORINSUOJARELE TESYS | LUCD32BL SUOJARELE | S3720B | Moottorinsuojarel Schneider LB | E | KPL | 479.6 | KPL | 1 | 479.6
S | 3782748 | 3389110365078 | MOOTTORINSUOJARELE TESYS | LUCD32FU SUOJARELE | S3720B | Moottorinsuojarel Schneider LB | E | KPL | 479.6 | KPL | 1 | 479.6
S | 4161229 | 4099854514593 | MODUULIVALAISIN LEDVANCE | PL IP54 600 36W/840 UGR19 ZB | S4102B | Sisävalaisimet Ledvance LB | E | KPL | 479.6 | KPL | 1 | 479.6
S | 4184446 | 7330139120885 | RIPUSTUSVALAISIN HUGIN | HUGIN L150 5500LM 840 VK | S41060 | Sisävalaisimet Proton P0 | E | KPL | 479.6 | KPL | 1 | 479.6
S | 4544019 |  | Streetlight | Mini Martin TL 90W 10857lm L22 | S45280 | TIE- JA KATUV VIZULO BB P0 | V | KPL | 479.6 | KPL | 1 | 479.6
S | 4544020 |  | TIEVALAISIN VIZULO | MINI MARTIN TL 100W 11338LML35 | S45280 | TIE- JA KATUV VIZULO BB P0 | E | KPL | 479.6 | KPL | 1 | 479.6
S | 9842585 | 4046548000108 | TURVARELE PNOZ | X1 24VAC/DC | S2714B | Ohjaus säätö Omron LB | V | KPL | 479.8 | KPL | 1 | 479.8
S | 4217428 |  | PINTA-/RIPUSTUSVALAISIN PRIMUS | PRI12L 57W/840 U50 HO DA | S4104B | Sisävalaisimet Ensto LB | E | KPL | 479.8 | KPL | 1 | 479.8
S | 4217429 | 6438100394387 | PINTA-/RIPUSTUSVALAISIN PRIMUS | PRI12L 57W/830 U50 HO DA | S4104B | Sisävalaisimet Ensto LB | E | KPL | 479.8 | KPL | 1 | 479.8
S | 4217458 | 6438100394318 | PINTA-/RIPUSTUSVALAISIN PRIMUS | PRI15L 40W/840 HO DA | S4104B | Sisävalaisimet Ensto LB | V | KPL | 479.8 | KPL | 1 | 479.8
S | 4544147 | 4099854649851 | PYLVÄSVALAISIN LEDVANCE | UB LTRN 59W CCT ML SYM BK 7M | S4513B | Ulkovalaisimet Ledvance LB | E | KPL | 479.8 | KPL | 1 | 479.8
S | 4544150 | 4099854649882 | PYLVÄSVALAISIN LEDVANCE | UB LTRN 59W CCT ML ASYM GY 7M | S4513B | Ulkovalaisimet Ledvance LB | E | KPL | 479.8 | KPL | 1 | 479.8
S | 4544151 | 4099854649899 | PYLVÄSVALAISIN LEDVANCE | UB LTRN 59W CCT ML ASYM BK 7M | S4513B | Ulkovalaisimet Ledvance LB | E | KPL | 479.8 | KPL | 1 | 479.8
S | 2166194 | 4011395056851 | PEITELEVY CARAT | 4OS/IP20/115MM. TERÄS | S2106B | Uppoas kytkimet ABB Impress LB | E | KPL | 479.9 | KPL | 1 | 479.9
S | 3800201 |  | Soft starter |  | S3809B | Pehmokäynnistimet ABB LB | E | KPL | 479.9 | KPL | 1 | 479.9
S | 1475523 | 4012002243176 | SISÄKULMA ELECTRAPLAN.AK | SISÄKULMA FE 1-PUOL 800x150x40 | S1442B | Kanavat +osat Electroplan X LB | E | KPL | 480 | KPL | 1 | 480
S | 1475679 | 4012002242773 | ULKOKULMA ELECTRAPLAN.AK | ULKOKULMA FE 1-PUOL 800x150x40 | S1442B | Kanavat +osat Electroplan X LB | E | KPL | 480 | KPL | 1 | 480
S | 2606676 | 7612748006492 | LÄSNÄOLOTUNNISTIN THEBEN | THEPASSA P360 KNX UP WH | S2616B | Säätimet Theben LB | E | KPL | 480 | KPL | 1 | 480
S | 3212258 | 7612271201289 | JOHDONSUOJAKATKAISIJA S800 | S803S-D63, 3P D 63A | S3202B | Johdonsuoja-automaatit ABB LB | E | KPL | 480 | KPL | 1 | 480
S | 7542972 | 6430078841504 | LAAJAKAISTAVAHVISTIN | 5-204/258-1218MHZ, D3.1 | S75090 | Antennituotteet Laatuantenni | E | KPL | 480 | KPL | 1 | 480
S | 6406646 | 7393487035928 | PAKANPIDIN ELPRESS | V2506 SISEMPI LEUKAPIDIKE | S6403B | Työ turva tunnusväl Elpress LB | E | KPL | 480.1 | KPL | 1 | 480.1
S | 6406648 | 7393487035935 | PAKANPIDIN ELPRESS | V2508 ULOMPI LEUKAPIDIKE | S6403B | Työ turva tunnusväl Elpress LB | E | KPL | 480.1 | KPL | 1 | 480.1
S | 3732145 | 4015082819279 | MOOTTORIKÄYNNISTIN PKZM | MSC-D-0,63-M7(230V50HZ) | S3701B | Moottorilähtökomponentit LB | E | KPL | 480.2 | KPL | 1 | 480.2
S | 3782604 | 8809755436377 | LÄMPÖRELE TESYS | YLIVIRTARELE 20-38A 24V ACDC | S3711B | Lämöpöreleet Schneider LB | E | KPL | 480.2 | KPL | 1 | 480.2
S | 4225914 | 5703821172424 | PINTA-/RIPUSTUSVALAISIN SG | ECOLINE 12 D/I 34W 4K DA/SD | S4130B | Sisävalaisimet SG LB | E | KPL | 480.2 | KPL | 1 | 480.2
S | 4225915 | 5703821172509 | PINTA-/RIPUSTUSVALAISIN SG | ECOLINE 15 D/I 39W 4K | S4130B | Sisävalaisimet SG LB | E | KPL | 480.2 | KPL | 1 | 480.2
S | 2815713 |  | NÄYTTÖPANEELI ABB WELCOME | VIDEOSISÄYKSIKKÖ 7" IND VAL | S2809B | Kiinteistöautom Free hom LB | E | KPL | 480.3 | KPL | 1 | 480.3
S | 2807017 | 4003468490297 | LÄHTÖYKSIKKÖ THEBEN | RM 4 I KNX | S2810B | Kiinteistöautom Theben LB | E | KPL | 480.3 | KPL | 1 | 480.3
S | 0614617 |  | KUPARIVOIMAKAAPELI TT CABLES | FRHF 4X240SM/120 K500 | S0631B | Kuparivoimakaapelit-FR TT X LB | V | M | 480.4 | M | 1 | 480.4
S | 5045211 | 6410050452119 | PYLVÄS IIVARI MONONEN | 211, 11 M, LK 2, 150/215 | S50500 | Puupylväät Scanpole P0 | V | KPL | 480.4 | KPL | 1 | 480.4
S | 4281286 | 6438045014678 | OPASTEVALAISIN OPAS 80 | Y8092WA138 230VAC 26M OIK 1-P | S4203B | Turvavalaisimet Teknoware LB | E | KPL | 480.5 | KPL | 1 | 480.5
S | 3640466 | 6417019839165 | TURVAKYTKIN VIPU EMC ABB | ATEX EMC 4-NAP. 7,5KW 415VAC | S3610B | Turvakytkimet ABB LB | E | KPL | 480.6 | KPL | 1 | 480.6
S | 3640467 | 6417019839172 | TURVAKYTKIN VIPU EMC ABB | ATEX EMC 4-NAP. 7,5KW 415VAC | S3610B | Turvakytkimet ABB LB | E | KPL | 480.6 | KPL | 1 | 480.6
S | 3782045 | 3606481915733 | ASENNUSOSA TESYS | LA9G4614 LIITINJATKO 4P | S3714B | Kont. F- ja G-sarja Schneid LB | E | KPL | 480.7 | KPL | 1 | 480.7
S | 3705893 | 4013614400308 | MOOTTORINSUOJAKATKAISIJA ABB | MO132-32 | S3718B | Moottorinsuojak ABB LB | E | KPL | 480.7 | KPL | 1 | 480.7
S | 3423204 | 6418074080028 | ASENNUSKOTELO PC FIBOX ARCA | 504021W 500x400x210mm IP66 HA | S3407B | Kotelot Fibox LB | E | KPL | 480.8 | KPL | 1 | 480.8
S | 3458429 | 3606486104446 | KAAPPI LATTIA-AS. FE PANELSET | SIVUSEINÄPARI SFN 2000X500 | S3418B | Kotelot Schneider LB | E | KPL | 480.8 | KPL | 1 | 480.8
S | 2604128 | 7393410004670 | TERMOSTAATTI FRICO | KRT2800 0/40 16A IP44 O HAR | S2610B | Termostaatit LB | E | KPL | 480.9 | KPL | 1 | 480.9
S | 9534253 |  | ASENNUSKOTELO PC FIBOX | DC-KYTKENTÄKOTELO 3 | S3407B | Kotelot Fibox LB | V | KPL | 480.9 | KPL | 1 | 480.9
S | 3451291 | 7331185045887 | PYLVÄS GARO | MVR-AB ALUM.OVAALIPYLVÄS 955 | S3430B | Piharasiatarvikkeet Garo LB | E | KPL | 480.9 | KPL | 1 | 480.9
S | 6785432 | 6410067854326 | VIRTAMUUNTAJA FRER | TAT101 102x55 4000/5 16VA 0.2S | S6706B | Osoittavat mittarit Hager LB | E | KPL | 480.9 | KPL | 1 | 480.9
S | 2722503 | 3666916009147 | INDUKTIIVINEN TUNNISTIN OSISE. | XSAV12801 | S2740B | Indukt. tunn Schneider LB | V | KPL | 481 | KPL | 1 | 481
S | 3134550 |  | Handle fuse | aR 2 500A 690V 110MM | S31000 | Kahvasulakkeet Hellermann X P0 | E | KPL | 481 | KPL | 1 | 481
S | 3661074 | 6417019403168 | LUKITUSLAITE ABB | OSZT4A | S3602B | Tehokytk -katkais ABB LB | E | KPL | 481 | KPL | 1 | 481
S | 3661078 | 6417019403205 | LUKITUSLAITE ABB | OSZT4L | S3602B | Tehokytk -katkais ABB LB | E | KPL | 481 | KPL | 1 | 481
S | 5231077 | 6410052310776 | KUTISTEJATKOS ENERGY | MXSU-5131 | S5201B | Kaapelin suoj+liitostarv LB | V | KPL | 481 | KPL | 1 | 481
S | 7210839 | 4056418272535 | KYTKENTÄKAAPELI-CAT6 CORNING | FRNC IP67/65-RJ45 50M | S7242A | Tietoverkkotuott. muut LA | E | KPL | 481.1 | KPL | 1 | 481.1
S | 3518118 |  | KUORMANHALLINTAYKSIKKÖ PERIFIC | MAX EVI 100MM USB | S35320 | Latausasematarv. Perific P0 | E | KPL | 481.2 | KPL | 1 | 481.2
S | 3518119 |  | KUORMANHALLINTAYKSIKKÖ PERIFIC | MAX EVI 100MM DIN | S35320 | Latausasematarv. Perific P0 | E | KPL | 481.2 | KPL | 1 | 481.2
S | 3656497 | 3389110551730 | KYTKINRUNKO TESYS | V5 125A | S3607B | Tehokytk -katkais Schneider LB | E | KPL | 481.2 | KPL | 1 | 481.2
S | 7264657 | 6410072646572 | HÄNTÄKAAPELI NAFICON | PAN.19" LC/- HBBX 12SML 15M | S7203B | Kuitutuotteet Naficon X LB | E | KPL | 481.2 | KPL | 1 | 481.2
S | 6401153 | 6438100314446 | JÄNNITETYÖKALU ENSTO | ST261 KAHVA HOLKEILLE | S6412B | Työ turva tunnusväl Ensto LB | E | KPL | 481.3 | KPL | 1 | 481.3
S | 3642615 | 6417019928111 | VAIHTOKYTKIN OT PLUS | 3-NAP. I-O-II 63A 690V AC-22A | S3602B | Tehokytk -katkais ABB LB | E | KPL | 481.4 | KPL | 1 | 481.4
S | 3254461 | 3606480379574 | JOHDONSUOJAKATKAISIJA ACTI 9 | C120N JSK 3P D 63A 10KA | S3203B | Johdonsuoja-autom Schneider LB | E | KPL | 481.5 | KPL | 1 | 481.5
S | 3265450 | 3606480085024 | JOHDONSUOJAKATKAISIJA ACTI9 | IC60L 3P K50A 15kA | S3203B | Johdonsuoja-autom Schneider LB | E | KPL | 481.5 | KPL | 1 | 481.5
S | 3454060 | 6410034540603 | VIRTAKISKO OUNEVA | TAIPUISA 800A 10x40x1000 | S3423B | Tarvikkeet Ouneva LB | E | KPL | 481.6 | KPL | 1 | 481.6
S | 2804101 | 4007841079505 | LIIKETUNNISTIN | DUAL HF KNX V3 DE IP20 VA | S2632B | TUNNISTIMET STEINEL LB | E | KPL | 481.7 | KPL | 1 | 481.7
S | 2804109 |  | LIIKETUNNISTIN | HALLWAY KNX V3.5 DE IP20 VA | S2632B | TUNNISTIMET STEINEL LB | E | KPL | 481.7 | KPL | 1 | 481.7
S | 2804115 |  | LIIKETUNNISTIN | HF 360-2 DALI2 APC AP IP54 VA | S2632B | TUNNISTIMET STEINEL LB | E | KPL | 481.7 | KPL | 1 | 481.7
S | 2804116 |  | LIIKETUNNISTIN | HF 360-2 DALI2 APC UP IP20 VA | S2632B | TUNNISTIMET STEINEL LB | E | KPL | 481.7 | KPL | 1 | 481.7
S | 2804142 |  | LÄSNÄOLOTUNNISTIN | TRUE PRESENCE BT IPD AP IP54 | S2632B | TUNNISTIMET STEINEL LB | E | KPL | 481.7 | KPL | 1 | 481.7
S | 2804143 |  | LÄSNÄOLOTUNNISTIN | TRUE PRESENCE BT IPD UP IP20 | S2632B | TUNNISTIMET STEINEL LB | E | KPL | 481.7 | KPL | 1 | 481.7
S | 2724688 | 3389110547542 | OHJELMOITAVA RELE ZELIO | SR 12 I-O 24 VDC | S2702B | Ohjaus säätö Schne LB | E | KPL | 481.7 | KPL | 1 | 481.7
S | 3653534 | 3606480020421 | KOMPAKTIKATKAISIJA COMPACT | LV432649 + LUKITUSMEK. + LUKKO | S3607B | Tehokytk -katkais Schneider LB | E | KPL | 481.7 | KPL | 1 | 481.7
S | 3782230 | 3389110809145 | KONTAKTORI TESYS | LC1D323BL 32A 3S 1S+1A 24V DC | S3710B | Kontaktorit D-sarja Schneid LB | E | KPL | 481.7 | KPL | 1 | 481.7
S | 6420628 | 6430054120845 | KAAPELIMERKKI NORMIOPASTE | KAAPELI- JA JOHTOTAULU | S64130 | Merkintätarvik. Normiopaste P0 | E | KPL | 481.7 | KPL | 1 | 481.7
S | 6420631 | 6430054120876 | KAAPELIMERKKI NORMIOPASTE | KAAPELI- JA JOHTOTAULU | S64130 | Merkintätarvik. Normiopaste P0 | E | KPL | 481.7 | KPL | 1 | 481.7
S | 4318380 |  | TEOLLISUUSVALAISIN LITELINE G2 | IP44 4400LM 28W 3/4K WH BL DA2 | S4328B | Teollisuusval Hide-a-lite LB | E | KPL | 481.8 | KPL | 1 | 481.8
S | 2823050 | 4011334382232 | PAINIKE LANGATON KNX K.5 | 2OS PAR 3V QUICKLINK AN-AL | S2804B | Kiinteistöautom UTU LB | E | KPL | 481.9 | KPL | 1 | 481.9
S | 2823051 | 4011334370772 | PAINIKE LANGATON KNX K.5 | 2OS. PAR 3V QUICKLINK RST | S2804B | Kiinteistöautom UTU LB | E | KPL | 481.9 | KPL | 1 | 481.9
S | 77306837 | 3606489658540 | VENTTIILI SCHNEIDER V241 | 40/25 2-TIE,ULKOKIERRE,TOISIO | S2812B | Toimilaitteet Schneider KES LB | E | KPL | 481.9 | KPL | 1 | 481.9
S | 3423171 | 6418074079756 | ASENNUSKOTELO PC FIBOX ARCA | 604021S 600x400x210mm IP66 HA | S3407B | Kotelot Fibox LB | E | KPL | 481.9 | KPL | 1 | 481.9
S | 3720862 | 4011209716261 | MOOTTORINSUOJAKATKAISIJA SIRI. | MOOTTORINSUOJAK. 3RV2021-4PA10 | S3707B | Moottorilähtökomp. Siemens LB | V | KPL | 481.9 | KPL | 1 | 481.9
S | 8109106 | 5703466223420 | LATTIALÄMMITYSKAAPELI DEVIFLEX | 6T 90m 540W 230V | S8142B | Lattialämmitys DEVI LB | E | KPL | 481.9 | KPL | 1 | 481.9
S | 1323414 | 9008439415304 | RUUVIALUSTA CASTOR | DHI 10 40-60mm ERISTE 175kpl | S1317B | Kiinnitystarvikkeet Castor LB | E | PSS | 482.1 | KPL | 175 | 2.7549
S | 1119666 | 8717114125858 | SUOJALETKU METALLI ANACONDA | SEALTITE HTDL BK 3" 7.5M | S1121B | Suojaletkut Anamet LAPP LB | E | M | 482.2 | M | 1 | 482.2
S | 4324832 | 4058075773219 | TEOLLISUUSVALAI AVOIN LEDVANCE | TS FLEX 70W/840 VW CL WT EM | S4319B | Teollisuusval. Ledvance LB | E | KPL | 482.2 | KPL | 1 | 482.2
S | 4324833 | 4058075773233 | TEOLLISUUSVALAI AVOIN LEDVANCE | TS FLEX 70W/840 W CL WT EM | S4319B | Teollisuusval. Ledvance LB | E | KPL | 482.2 | KPL | 1 | 482.2
S | 4324834 | 4058075773318 | TEOLLISUUSVALAI AVOIN LEDVANCE | TS FLEX 70W/840 W OP WT EM | S4319B | Teollisuusval. Ledvance LB | E | KPL | 482.2 | KPL | 1 | 482.2
S | 4324835 | 4058075773257 | TEOLLISUUSVALAI AVOIN LEDVANCE | TS FLEX 70W/840 N CL WT EM | S4319B | Teollisuusval. Ledvance LB | E | KPL | 482.2 | KPL | 1 | 482.2
S | 4324836 | 4058075773271 | TEOLLISUUSVALAI AVOIN LEDVANCE | TS FLEX 70W/840 VN CL WT EM | S4319B | Teollisuusval. Ledvance LB | E | KPL | 482.2 | KPL | 1 | 482.2
S | 4324837 | 4058075773295 | TEOLLISUUSVALAI AVOIN LEDVANCE | TS FLEX 70W/840 DS CL WT EM | S4319B | Teollisuusval. Ledvance LB | E | KPL | 482.2 | KPL | 1 | 482.2
S | 6773506 | 3250615632036 | MONIMITTARITARVIKE HAGER | SM203 ANALOG. LÄHTÖ SM103E | S6706B | Osoittavat mittarit Hager LB | E | KPL | 482.2 | KPL | 1 | 482.2
S | 8264602 | 6417659038348 | VARAOSA HARVIA | SP600 SÄHKÖINEN TEHOYKSIKKÖ | S8211B | Lisätarvikkeet Harvia LB | E | KPL | 482.2 | KPL | 1 | 482.2
S | 4217919 | 6418677627323 | TUNNISTINVALAISIN ENSTO ELED | AVR66 IP44 20W/840E PC O RADAR | S4104A | Sisävalaisimet Ensto LA | E | KPL | 482.3 | KPL | 1 | 482.3
S | 4225707 |  | YLEISVALAISIN UPPO | 3034806 18,2W 4K 2350LM MW | S4112B | Sisävalaisimet Sylvania LB | E | KPL | 482.3 | KPL | 1 | 482.3
S | 4225708 | 8711971348078 | YLEISVALAISIN UPPO | 3034807 18,2W 3K 2225LM MW | S4112B | Sisävalaisimet Sylvania LB | E | KPL | 482.3 | KPL | 1 | 482.3
S | 5020476 | 6418677407291 | KOLMIO-ORSI ENSTO UN | SH60 20kV AVOJOHDOLLE | S5002B | Linjatarvikkeet Ensto LB | V | KPL | 482.3 | KPL | 1 | 482.3
S | 2607626 | 7612748005433 | LÄSNÄOLOTUNNISTIN THEBEN | THERONDA P360 KNX UP WH | S2616B | Säätimet Theben LB | E | KPL | 482.4 | KPL | 1 | 482.4
S | 77306893 | 3606489656607 | VENTTIILITARVIKE SCHNEIDER | V321 KARATIIVISTE DN65-100 | S2813B | Toimilaitteet Schneider PIE LB | E | KPL | 482.4 | KPL | 1 | 482.4
S | 7112741 | 4049787044131 | VILKKUVALO EVOSIGNAL | MIDI TWINLIGHT COMBI RD | S7198B | Hälytinlaitteet LAPP LB | E | KPL | 482.4 | KPL | 1 | 482.4
S | 7112745 | 4049787044179 | VILKKUVALO EVOSIGNAL | MIDI TWINLIGHT COMBI GN | S7198B | Hälytinlaitteet LAPP LB | E | KPL | 482.4 | KPL | 1 | 482.4
S | 7112749 | 4049787044216 | VILKKUVALO EVOSIGNAL | MIDI TWINLIGHT COMBI YE | S7198B | Hälytinlaitteet LAPP LB | E | KPL | 482.4 | KPL | 1 | 482.4
S | 7112753 | 4049787044254 | VILKKUVALO EVOSIGNAL | MIDI TWINLIGHT COMBI CL | S7198B | Hälytinlaitteet LAPP LB | E | KPL | 482.4 | KPL | 1 | 482.4
S | 7112757 | 4049787044292 | VILKKUVALO EVOSIGNAL | MIDI TWINLIGHT COMBI BU | S7198B | Hälytinlaitteet LAPP LB | E | KPL | 482.4 | KPL | 1 | 482.4
S | 2604084 | 4007841008000 | LÄSNÄOLOTUNNISTIN STEINEL | DUALTECH COM2 ULTRAÄÄNI/IR-TUN | S2632B | TUNNISTIMET STEINEL LB | E | KPL | 482.5 | KPL | 1 | 482.5
S | 2604261 | 4007841058036 | LIIKETUNNISTIN STEINEL | HALLWAY KNX UP | S2632B | TUNNISTIMET STEINEL LB | E | KPL | 482.5 | KPL | 1 | 482.5
S | 2604506 | 4007841059477 | LIIKETUNNISTIN CONTROL PRO | DUAL HF KNX V3 360 IP20 U VA | S2632B | TUNNISTIMET STEINEL LB | E | KPL | 482.5 | KPL | 1 | 482.5
S | 3458405 | 3606486104682 | KAAPPI LATTIA-AS. FE PANELSET | TAKASEINÄ SFN 2000X1200 | S3418B | Kotelot Schneider LB | E | KPL | 482.5 | KPL | 1 | 482.5
S | 1904706 | 6438526003290 | POTENTIAALITASAUSKISKO UTU | MEB100-20 10X100X420 20 REIKÄÄ | S1923B | Potentiaalintasaus Utu LB | E | KPL | 482.6 | KPL | 1 | 482.6
S | 4281318 | 6438045015316 | OPASTEVALAISIN TEKNOWARE | OPAS 80 Y8092WA145 1H 30M | S4203B | Turvavalaisimet Teknoware LB | E | KPL | 482.6 | KPL | 1 | 482.6
S | 1433327 | 6438377108199 | KAAPELITIEN KANSI TIKASH. MEKA | KRL-KS90-200 R=300 XPG | S1427B | Kaapelitiet Meka LB | E | KPL | 482.7 | KPL | 1 | 482.7
S | 4184444 | 7330139120779 | RIPUSTUSVALAISIN HUGIN | HUGIN L150 5500LM 840 DA | S41060 | Sisävalaisimet Proton P0 | E | KPL | 482.7 | KPL | 1 | 482.7
S | 3658567 | 3606485952703 | KISKOPAKKAUS TRANSFERPACT | TA25 HAAROITUS 6X1.5-35MM 3KPL | S3619B | Tehok -katk tarv Schneider LB | E | KPL | 482.8 | KPL | 1 | 482.8
S | 6405689 |  | Standard kit,crimping tool wit | MOBILE INSTALLATION | S6402B | Työ turva tunnusväl Elkris LB | E | KPL | 482.8 | KPL | 1 | 482.8
S | 8620371 | 6410086203716 | SÄHKÖMOOTTORI AL 230/400V | M3AA71B B3 0.37KW 1500 | S8601B | Moottorit ABB LB | E | KPL | 482.8 | KPL | 1 | 482.8
S | 8620849 | 6410086208490 | SÄHKÖMOOTTORI FE 230/400V | M3BP71B B3 0.37KW 1500 | S8601B | Moottorit ABB LB | E | KPL | 482.8 | KPL | 1 | 482.8
S | 8621000 | 6410086210004 | SÄHKÖMOOTTORI FE 400/690V | M3BP71B B3 0.37KW 1500 | S8601B | Moottorit ABB LB | E | KPL | 482.8 | KPL | 1 | 482.8
S | 2803656 | 4011334370437 | PAINIKE LANGATON KNX S.1 | 1OS. PAR 3V QUICKLINK ALU | S2804B | Kiinteistöautom UTU LB | E | KPL | 482.9 | KPL | 1 | 482.9
S | 3439025 | 6410034390253 | ASENNUSKOTELO SELCAST | 300x500x135 MATALA IP66 | S3421B | Kotelot ja laipat Selcast LB | E | KPL | 482.9 | KPL | 1 | 482.9
S | 3611107 | 9004257111114 | NOKKAKYTKIN ASKEL KRAUS&NAIMER | CA10.WAA236.E 20A ASKELKY | S3616B | Nokkakytk Krauss&Naimer LB | E | KPL | 482.9 | KPL | 1 | 482.9
S | 3611108 | 9004257111121 | NOKKAKYTKIN ASKEL KRAUS&NAIMER | CA10.WAA237.E 20A ASKELKY | S3616B | Nokkakytk Krauss&Naimer LB | E | KPL | 482.9 | KPL | 1 | 482.9
S | 3611116 | 9004257111206 | NOKKAKYTKIN ASKEL KRAUS&NAIMER | CA10.WAA247.E 20A ASKELKYTKIN | S3616B | Nokkakytk Krauss&Naimer LB | E | KPL | 482.9 | KPL | 1 | 482.9
S | 3611117 | 9004257111213 | NOKKAKYTKIN ASKEL KRAUS&NAIMER | CA10.WAA248.E.F008 20A ASKELK | S3616B | Nokkakytk Krauss&Naimer LB | E | KPL | 482.9 | KPL | 1 | 482.9
S | 4360629 | 6438389007404 | RUNKOVALAISIN MARLO | MA153RDAS LED IP23 49W/840 | S4305B | Teollisuusvalaisimet Ensto LB | E | KPL | 482.9 | KPL | 1 | 482.9
S | 4522738 | 7021986053524 | SEINÄ/KATTOVALAISIN ULKO SG | FRAME SQUARE MAXI 21W 3K HK MU | S4526B | Ulkovalaisimet SG LB | E | KPL | 482.9 | KPL | 1 | 482.9
S | 4522740 | 7021986053623 | SEINÄ/KATTOVALAISIN ULKO SG | FRAME SQUARE MAXI 21W 3K HK GR | S4526B | Ulkovalaisimet SG LB | E | KPL | 482.9 | KPL | 1 | 482.9
S | 4522741 | 7021986053425 | SEINÄ/KATTOVALAISIN ULKO SG | FRAME SQUARE MAXI 21W 3K HK VA | S4526B | Ulkovalaisimet SG LB | E | KPL | 482.9 | KPL | 1 | 482.9
S | 4522749 | 7021986051421 | SEINÄ/KATTOVALAISIN ULKO SG | FRAME ROUND MAXI 23W 3K HK VA | S4526B | Ulkovalaisimet SG LB | V | KPL | 482.9 | KPL | 1 | 482.9
S | 4522751 | 7021986051520 | SEINÄ/KATTOVALAISIN ULKO SG | FRAME ROUND MAXI 23W 3K HK MU | S4526B | Ulkovalaisimet SG LB | E | KPL | 482.9 | KPL | 1 | 482.9
S | 4522753 | 7021986051629 | SEINÄ/KATTOVALAISIN ULKO SG | FRAME ROUND MAXI 23W 3K HK GR | S4526B | Ulkovalaisimet SG LB | E | KPL | 482.9 | KPL | 1 | 482.9
S | 6714740 | 0793950432006 | DATALOGGERI EXTECH | LÄMPÖTILA 3-KAN +MUISTIKORTTI | S6718A | Mittarit Extech LA | E | KPL | 482.9 | KPL | 1 | 482.9
S | 3134745 |  | Handle fuse | aR 1 450A 1250V 110MM- | S31000 | Kahvasulakkeet Hellermann X P0 | E | KPL | 483 | KPL | 1 | 483
S | 3611806 | 6410036118060 | TURVAKYTKIN VÄÄNNIN KRAUS&NAI. | KG64.T203/40.KL11V 63A TURVAKY | S3616B | Nokkakytk Krauss&Naimer LB | E | KPL | 483 | KPL | 1 | 483
S | 7284716 | 6410072847160 | PANEELI-ESIKYTKETTY NESTOR | NESTOR PANEL SC 24XSML 15M | S7202B | Kuitutuotteet Nestor X LB | E | KPL | 483 | KPL | 1 | 483
S | 7264636 | 6410072646367 | HÄNTÄKAAPELI NAFICON | PAN.19" SCA/- HBBX 12SML 15M | S7203B | Kuitutuotteet Naficon X LB | E | KPL | 483 | KPL | 1 | 483
S | 1467501 | 7394333033297 | KATTOKANNAKE MP-BOLAGEN | MP-972R MP-DV 1000 | S1401B | Kaapelitiet MP LB | E | KPL | 483.1 | KPL | 1 | 483.1
S | 2712514 | 4013614496660 | VALVONTARELE LÄMPÖTILA ABB | CM-MSS.51S TERMISTORIRELE | S2703B | Ohjaus säätö ABB LB | E | KPL | 483.1 | KPL | 1 | 483.1
S | 2712573 | 4013614502859 | VALVONTARELE PINNANKORKEUS ABB | CM-ENS.31P PINNANVALVONTARELE | S2703B | Ohjaus säätö ABB LB | E | KPL | 483.1 | KPL | 1 | 483.1
S | 2815985 |  | LÄHTÖYKSIKKÖ ABB WELCOME | ITSENÄINEN RFID-LUKIJA | S2809B | Kiinteistöautom Free hom LB | E | KPL | 483.1 | KPL | 1 | 483.1
S | 2815986 |  | LÄHTÖYKSIKKÖ ABB WELCOME | ITSENÄINEN NÄPPÄIMISTÖ TERÄS | S2809B | Kiinteistöautom Free hom LB | E | KPL | 483.1 | KPL | 1 | 483.1
S | 3440422 | 6418677158223 | KAAPPI SEINÄASENNUS FE CASEMET | EFEF406020A 400x600x200mm | S3426B | Kotelot Casemet LB | E | KPL | 483.1 | KPL | 1 | 483.1
S | 4210634 | 6438045022161 | OPASTEVALAISIN SOLID EXIT | Y3092WM140 230VAC 30M O/V/A | S4203B | Turvavalaisimet Teknoware LB | E | KPL | 483.1 | KPL | 1 | 483.1
S | 3436851 | 6438526001333 | PIHARASIA UTU-X | UTUFOXF16-STL-2AV | S3449B | Latausasem. ja piharas. Utu LB | E | KPL | 483.2 | KPL | 1 | 483.2
S | 2820192 | 3606480649189 | LOGIIKKAMODUULI MODICON | CART M241-HOISTING 1 ANALOG IN | S3903B | Automaatiotuott. Schneider LB | E | KPL | 483.2 | KPL | 1 | 483.2
S | 2820193 | 3606480649196 | LOGIIKKAMODUULI MODICON | CART M241-PACK 2 ANALOG IN | S3903B | Automaatiotuott. Schneider LB | E | KPL | 483.2 | KPL | 1 | 483.2
S | 4360619 | 6438389007411 | RUNKOVALAISIN MARLO | MA123RDASED IP23 39W/840 DA | S4305B | Teollisuusvalaisimet Ensto LB | E | KPL | 483.2 | KPL | 1 | 483.2
S | 2741003 | 4045454471316 | SIGNAALIMUUNNIN WAGO | VIRTA,JÄNNITE/2 X MA | S2715B | Ohjaus säätö Wago LB | E | KPL | 483.3 | KPL | 1 | 483.3
S | 5803422 | 5027590245784 | SUURJÄNNITESULAKE BUSSMANN | 12THLEJ80 12KV 80A 292MM | S3104B | Kahvasulakkeet Eaton LB | E | KPL | 483.3 | KPL | 1 | 483.3
S | 3426785 | 7611912539422 | OVI UNIVERS | FZ014NM OIK. AUKOT. FWU62 | S3408B | Kotelot Hager LB | E | KPL | 483.3 | KPL | 1 | 483.3
S | 6752565 | 0095969812788 | JÄNNITEMITTAPÄÄSARJA ACC | VPS41 | S6703B | Osoittavat mittarit Fluke LB | E | KPL | 483.3 | KPL | 1 | 483.3
S | 4511646 | 6435200223272 | KATTOVALAISIN ULKO AIRAM | BLITZ Q130 K 17.6W/830 AN | S4504B | Ulkovalaisimet Airam LB | E | KPL | 483.4 | KPL | 1 | 483.4
S | 4511647 | 6435200223289 | KATTOVALAISIN ULKO AIRAM | BLITZ Q130 K 17.6W/830 HO | S4504B | Ulkovalaisimet Airam LB | E | KPL | 483.4 | KPL | 1 | 483.4
S | 4511648 |  | KATTOVALAISIN ULKO AIRAM | BLITZ Q130 K 17.6W/830 MU | S4504B | Ulkovalaisimet Airam LB | E | KPL | 483.4 | KPL | 1 | 483.4
S | 4511649 | 6435200223302 | KATTOVALAISIN ULKO AIRAM | BLITZ Q130 K 17.6W/830 VA | S4504B | Ulkovalaisimet Airam LB | E | KPL | 483.4 | KPL | 1 | 483.4
S | 4511651 | 6435200223326 | KATTOVALAISIN ULKO AIRAM | BLITZ Q130 K 17.6W/840 AN | S4504B | Ulkovalaisimet Airam LB | E | KPL | 483.4 | KPL | 1 | 483.4
S | 4511652 | 6435200223333 | KATTOVALAISIN ULKO AIRAM | BLITZ Q130 K 17.6W/840 HO | S4504B | Ulkovalaisimet Airam LB | E | KPL | 483.4 | KPL | 1 | 483.4
S | 4511653 | 6435200223340 | KATTOVALAISIN ULKO AIRAM | BLITZ Q130 K 17.6W/840 MU | S4504B | Ulkovalaisimet Airam LB | E | KPL | 483.4 | KPL | 1 | 483.4
S | 4511654 | 6435200223357 | KATTOVALAISIN ULKO AIRAM | BLITZ Q130 K 17.6W/840 VA | S4504B | Ulkovalaisimet Airam LB | E | KPL | 483.4 | KPL | 1 | 483.4
S | 5405691 |  | HAAROITUSKAAPPI PJ POK | HAAROITUSKAAPPI HK-4/6-95 | S54150 | Jakokaapit ja tarv. POK P0 | E | KPL | 483.4 | KPL | 1 | 483.4
S | 1430194 | 6438377005306 | KATTOKANNAKE MEKA | HST TP1-1500 | S1427B | Kaapelitiet Meka LB | E | KPL | 483.5 | KPL | 1 | 483.5
S | 3115478 | 5027590252676 | KAHVASULAKE UR BUSSMANN | 170M6814D 690V 1000A KAHVA 3 | S3101B | Kahvasulakkeet UTU LB | E | KPL | 483.5 | KPL | 1 | 483.5
S | 4109659 | 7318305672505 | PIHAPIIRIVALAISIN KONSTSMIDE | PALLAS 567-250 IP23 E27 VA | S4113B | Sisävalaisimet Konstsmide LB | E | KPL | 483.5 | KPL | 1 | 483.5
S | 4250633 | 8719514624405 | PINTA-/RIPUSTUSVAL KEYLINE | SM350C 34S/840 PSU L1500 ALU | S4103B | Sisävalaisimet Philips LB | E | KPL | 483.6 | KPL | 1 | 483.6
S | 4544222 | 4099854792410 | KATUVALAISIN STREETLIGHT FLEX | SL FLEX 70W 730 RV25ST 2XZHAGA | S4513B | Ulkovalaisimet Ledvance LB | E | KPL | 483.6 | KPL | 1 | 483.6
S | 4544223 | 4099854792427 | KATUVALAISIN STREETLIGHT FLEX | SL FLEX 70W 740 RV25ST 2XZHAGA | S4513B | Ulkovalaisimet Ledvance LB | E | KPL | 483.6 | KPL | 1 | 483.6
S | 2363011 | 3389110650129 | JALKAPAINIKE PREVENTA | XPEM111 2S/2AV 1 PORTAINEN | S2302B | Erikoiskytkimet Schneider LB | E | KPL | 483.7 | KPL | 1 | 483.7
S | 77307079 | 3606489658656 | VENTTIILI SCHNEIDER V311 | 32/16 3-TIEV. LAIPPA PN16 | S2812B | Toimilaitteet Schneider KES LB | E | KPL | 483.7 | KPL | 1 | 483.7
S | 4130601 | 7021986236200 | PIHAPIIRIVALAISIN SG | ARCO AIR 6.5W 230V 27K GR | S4130B | Sisävalaisimet SG LB | V | KPL | 483.7 | KPL | 1 | 483.7
S | 3782652 | 3389119202091 | KENTTÄVÄYLÄSOVITIN TESYS | LULC033, MODBUS VÄYLÄMODUULI | S3715B | Lisätarvikkeet kont. Schn LB | E | KPL | 483.8 | KPL | 1 | 483.8
S | 3134851 |  | Handle fuse | aR 2 500A 1250V 110MM- | S31000 | Kahvasulakkeet Hellermann X P0 | E | KPL | 483.9 | KPL | 1 | 483.9
S | 6752024 | 0095969589918 | YLEISMITTARITARVIKE ACC | FLUKE TLK-225-1 VARUSTESARJA | S6703B | Osoittavat mittarit Fluke LB | E | KPL | 483.9 | KPL | 1 | 483.9
S | 8103557 | 7393410539950 | LÄMPÖPUHALLIN TIGER FRICO | TIG21 2KW IP44 P 450X290 | S8116B | Lämmityslaitteet HedTec LB | V | KPL | 483.9 | KPL | 1 | 483.9
S | 2803513 | 4011334380856 | PAINIKE KNX B.IQ | 2OS. LISÄT. LASI VAL | S2804B | Kiinteistöautom UTU LB | E | KPL | 484 | KPL | 1 | 484
S | 2803517 | 4011334372103 | PAINIKE KNX B.IQ | 2OS. LISÄT. LASI MUS | S2804B | Kiinteistöautom UTU LB | E | KPL | 484 | KPL | 1 | 484
S | 2823002 | 4011334443698 | PAINIKE LANGATON KNX Q.1 | 2OS. PAR 3V QUICKLINK ALU | S2804B | Kiinteistöautom UTU LB | E | KPL | 484 | KPL | 1 | 484
S | 4325331 | 4058075844322 | SYVÄSÄTEILIJÄ HIGH BAY PFM | HB PFM 35KLM 200W/840 70D ML | S4513B | Ulkovalaisimet Ledvance LB | V | KPL | 484 | KPL | 1 | 484
S | 4325332 |  | High-bay luminaire PFM | HB PFM 36klm 200W/840 110D ML | S4513B | Ulkovalaisimet Ledvance LB | E | KPL | 484 | KPL | 1 | 484
S | 4325333 | 4058075844384 | SYVÄSÄTEILIJÄ HIGH BAY PFM | HB PFM 35KLM 200W/865 70D ML | S4513B | Ulkovalaisimet Ledvance LB | E | KPL | 484 | KPL | 1 | 484
S | 4325334 | 4058075844391 | SYVÄSÄTEILIJÄ HIGH BAY PFM | HB PFM 35KLM 200W/865 110D ML | S4513B | Ulkovalaisimet Ledvance LB | E | KPL | 484 | KPL | 1 | 484
S | 4325339 | 4058075844421 | SYVÄSÄTEILIJÄ HIGH BAY PFM | HB PFM 26KLM 150W/840 70D DALI | S4513B | Ulkovalaisimet Ledvance LB | E | KPL | 484 | KPL | 1 | 484
S | 4325340 | 4058075844438 | SYVÄSÄTEILIJÄ HIGH BAY PFM | HB PFM 26KLM 150W/840 110D DA | S4513B | Ulkovalaisimet Ledvance LB | E | KPL | 484 | KPL | 1 | 484
S | 4325341 | 4058075844483 | SYVÄSÄTEILIJÄ HIGH BAY PFM | HB PFM 26KLM 150W/865 70D DALI | S4513B | Ulkovalaisimet Ledvance LB | E | KPL | 484 | KPL | 1 | 484
S | 4325342 | 4058075844490 | SYVÄSÄTEILIJÄ HIGH BAY PFM | HB PFM 26KLM 150W/865 110D DA | S4513B | Ulkovalaisimet Ledvance LB | E | KPL | 484 | KPL | 1 | 484
S | 2709519 | 4066966137835 | TEHOLÄHDE WAGO | PRO 2 24 VDC 10 A, 3-VAIHE | S2715B | Ohjaus säätö Wago LB | E | KPL | 484.1 | KPL | 1 | 484.1
S | 3423202 | 6418074079985 | KAAPPI SEINÄASENNUS PC ARCA | ARCA 404021W | S3407B | Kotelot Fibox LB | E | KPL | 484.2 | KPL | 1 | 484.2
S | 5218190 | 6438100311735 | KUTISTEULKOPÄÄTE ENSTO UN | HOT3.1212L 6/10(12)A/C 35-95 | S5202B | Kaapelin suoj+liitos Ensto LB | E | KPL | 484.3 | KPL | 1 | 484.3
S | 3212458 | 7612271208288 | VIRTAKISKO S800 | 3-NAPAINEN 24 MODUULIA | S3214B | Stotz tarvikkeet ABB LB | E | KPL | 484.4 | KPL | 1 | 484.4
S | 3660189 | 6417019140971 | LIITIN ABB | OZXD5 120-300mm2 Al/Cu | S3602B | Tehokytk -katkais ABB LB | E | KPL | 484.4 | KPL | 1 | 484.4
S | 4250418 | 8718699967734 | YLEISVALAISIN LEDINAIRE WALL | 630LM 840 ON/OFF IP65 IK08 | S4103B | Sisävalaisimet Philips LB | E | KPL | 484.4 | KPL | 1 | 484.4
S | 6774349 | 4053199949632 | SÄHKÖNLAATUMITTARI ENTES | MPR-45S-V2-96 IP54 | S6733B | Mittarit Entes LB | E | KPL | 484.4 | KPL | 1 | 484.4
S | 8745061 | 6430031123272 | AKKU LYIJY SULJETTU | CT12-220W 12V/70.8AH (C20) T6 | S8709B | Akut CT-Leader LB | E | KPL | 484.4 | KPL | 1 | 484.4
S | 4152098 | 4099854296680 | PINTA-/RIPUSTUSVAL. LEDVANCE | LN INV D 1200 40W 930 DALI BK | S4102B | Sisävalaisimet Ledvance LB | E | KPL | 484.5 | KPL | 1 | 484.5
S | 4152099 | 4099854296727 | PINTA-/RIPUSTUSVAL. LEDVANCE | LN INV D 1200 40W 940 DALI BK | S4102B | Sisävalaisimet Ledvance LB | E | KPL | 484.5 | KPL | 1 | 484.5
S | 6435312 | 6420611520126 | TYÖMAAN VAROITUS/OHJAUSTARVIKE | BETONIPORSAS, KEL-PUN 200 KG | S6410A | Liikenteenohj Turvakauppa LA | E | KPL | 484.5 | KPL | 1 | 484.5
S | 0603166 | 6410006031665 | KUPARIVOIMAKAAPELI REKA | MCMK 3x240/120 Eca K500 | S0605B | Kuparivoimakaapelit Reka LB | E | M | 484.6 | M | 1 | 484.6
S | 2618627 | 4015120428142 | LÄSNÄOLOTUNNISTIN COMPACT | PD-C 360BT/8 APC10 DALI-2 | S2648B | Liiketunn, säätimet Esylux LB | V | KPL | 484.6 | KPL | 1 | 484.6
S | 4217485 | 6438100394684 | PINTA-/RIPUSTUSVALAISIN PRIMUS | PRI15L 54W/840 U30 HO PS | S4104B | Sisävalaisimet Ensto LB | E | KPL | 484.6 | KPL | 1 | 484.6
S | 4217487 | 6438100394691 | PINTA-/RIPUSTUSVALAISIN PRIMUS | PRI15L 54W/830 U30 HO PS | S4104B | Sisävalaisimet Ensto LB | E | KPL | 484.6 | KPL | 1 | 484.6
S | 4217494 | 6438100394509 | PINTA-/RIPUSTUSVALAISIN PRIMUS | PRI15L 41W/840 U30 PS | S4104B | Sisävalaisimet Ensto LB | E | KPL | 484.6 | KPL | 1 | 484.6
S | 4217496 | 6438100394516 | PINTA-/RIPUSTUSVALAISIN PRIMUS | PRI15L 41W/830 U30 PS | S4104B | Sisävalaisimet Ensto LB | E | KPL | 484.6 | KPL | 1 | 484.6
S | 8407005 | 4028177947382 | VIRRANJAKELUYKSIKKÖ PDU RITTAL | PDU BASIC 16A/1 CEE 12XC13+1XC | S7207B | Tietoverkkokaap.tarv.Rittal LB | E | KPL | 484.6 | KPL | 1 | 484.6
S | 2814581 | 6955891808348 | LIITÄNTÄPORTTI ABB WELCOME | 16X16A NC-NO-COM | S2807B | Ovipuhelimet ABB LB | E | KPL | 484.7 | KPL | 1 | 484.7
S | 3212305 | 7612271408121 | JOHDONSUOJAKATKAISIJA S800 | S803S-B6, 3P B 6A | S3202B | Johdonsuoja-automaatit ABB LB | E | KPL | 484.7 | KPL | 1 | 484.7
S | 3212313 | 7612271408169 | JOHDONSUOJAKATKAISIJA S800 | S803S-C6, 3P C 6A | S3202B | Johdonsuoja-automaatit ABB LB | E | KPL | 484.7 | KPL | 1 | 484.7
S | 3637504 | 3250613140328 | KUORMANKYTKIN VÄÄNTÖ HAGER | HAE316 3X160A 690VAC DIN | S3608B | Tehokytkimet UTU LB | E | KPL | 484.7 | KPL | 1 | 484.7
S | 4390824 |  | RUNKOVALAISIN | FL15 3RW90F 13370LM 90W/840 IN | S4305B | Teollisuusvalaisimet Ensto LB | E | KPL | 484.7 | KPL | 1 | 484.7
S | 4390826 | 6438100457952 | RUNKOVALAISIN | FL15 3RW90F 14360LM 99W/840 IN | S4305B | Teollisuusvalaisimet Ensto LB | E | KPL | 484.7 | KPL | 1 | 484.7
S | 4390828 | 6438100457969 | RUNKOVALAISIN | FL15 3RW90F 15540LM 108W/840 I | S4305B | Teollisuusvalaisimet Ensto LB | E | KPL | 484.7 | KPL | 1 | 484.7
S | 6707463 | 0812462024094 | LÄMPÖKAMERA FLIR | ONE PRO IOS | S67100 | Osoittavat mittarit Flir P0 | E | KPL | 484.7 | KPL | 1 | 484.7
S | 6707464 | 0812462024155 | LÄMPÖKAMERA FLIR | ONE PRO USB-C ANDROID | S67100 | Osoittavat mittarit Flir P0 | V | KPL | 484.7 | KPL | 1 | 484.7
S | 3439021 | 6410034390215 | ASENNUSKOTELO SELCAST | 300x400x170 KORKEA IP66 | S3421B | Kotelot ja laipat Selcast LB | E | KPL | 484.8 | KPL | 1 | 484.8
S | 4318429 | 7392971152349 | TEOLLISUUSVAL AVOIN INDLINE G2 | IP23 23350LM 125W | S4328B | Teollisuusval Hide-a-lite LB | E | KPL | 484.8 | KPL | 1 | 484.8
S | 4318430 | 7392971152356 | TEOLLISUUSVAL AVOIN INDLINE G2 | IP23 23050LM 125W | S4328B | Teollisuusval Hide-a-lite LB | E | KPL | 484.8 | KPL | 1 | 484.8
S | 4318431 | 7392971152363 | TEOLLISUUSVAL AVOIN INDLINE G2 | IP23 21600LM 125W | S4328B | Teollisuusval Hide-a-lite LB | E | KPL | 484.8 | KPL | 1 | 484.8
S | 4318432 | 7392971152370 | TEOLLISUUSVAL AVOIN INDLINE G2 | IP23 20950LM 125W ASYM | S4328B | Teollisuusval Hide-a-lite LB | E | KPL | 484.8 | KPL | 1 | 484.8
S | 6785284 | 6410067852841 | VIRTAMUUNTAJA FRER | TAT125 127x55 1500/5 22VA L0.5 | S6706B | Osoittavat mittarit Hager LB | E | KPL | 484.8 | KPL | 1 | 484.8
S | 6785286 | 6410067852865 | VIRTAMUUNTAJA FRER | TAT125 127x55 2500/5 30VA L0.5 | S6706B | Osoittavat mittarit Hager LB | E | KPL | 484.8 | KPL | 1 | 484.8
S | 2803614 | 4011334368748 | PAINIKE LANGATON KNX S.1 | 1OS RF QUICKLINK VAL | S2804B | Kiinteistöautom UTU LB | E | KPL | 485 | KPL | 1 | 485
S | 3505334 | 7042287113113 | LATAUSKAAPELI DEFA | MODE3/TYPE2/3X32A/22KW/7.5M | S3516B | Latausasemat Defa LB | E | KPL | 485 | KPL | 1 | 485
S | 3438165 | 6418074050564 | KOSKETUSSUOJA FIBOX | FP 10080-D | S3407B | Kotelot Fibox LB | E | KPL | 485.1 | KPL | 1 | 485.1
S | 4281507 | 6438045016603 | OPASTEVALAISIN OPAS 81 | Y8192WM168 230VAC 60M OIK 1-P | S4203B | Turvavalaisimet Teknoware LB | E | KPL | 485.1 | KPL | 1 | 485.1
S | 4281515 | 6438045016689 | OPASTEVALAISIN OPAS 81 | Y8192WM167 230VAC 60M VAS 1-P | S4203B | Turvavalaisimet Teknoware LB | E | KPL | 485.1 | KPL | 1 | 485.1
S | 4281523 | 6438045016764 | OPASTEVALAISIN OPAS 81 | Y8192WM169 230VAC 60M ALAS 1-P | S4203B | Turvavalaisimet Teknoware LB | E | KPL | 485.1 | KPL | 1 | 485.1
S | 5246008 | 6438100300388 | LISÄTARVIKEPAKKAUS ENSTO | STE6.3 95-240 MM2 12/24KV | S5202B | Kaapelin suoj+liitos Ensto LB | E | KPL | 485.1 | KPL | 1 | 485.1
S | 8439040 | 4028177948525 | VIRRANJAKELUYKSIKKÖ PDU RITTAL | PDU YLIJÄNN.SUOJA 3 16A/1 CEE | S7207B | Tietoverkkokaap.tarv.Rittal LB | E | KPL | 485.1 | KPL | 1 | 485.1
S | 8439041 | 4028177948532 | VIRRANJAKELUYKSIKKÖ PDU RITTAL | PDU YLIJÄNN.SUOJA 3 32A/1 CEE | S7207B | Tietoverkkokaap.tarv.Rittal LB | E | KPL | 485.1 | KPL | 1 | 485.1
S | 3782219 | 3389110807349 | KONTAKTORI TESYS | LC1D253FD 25A 3S 1S+1A 110V DC | S3710B | Kontaktorit D-sarja Schneid LB | E | KPL | 485.2 | KPL | 1 | 485.2
S | 3782233 | 3389110804997 | KONTAKTORI TESYS | LC1D323F7 32A 3S 1S+1A 110V AC | S3710B | Kontaktorit D-sarja Schneid LB | E | KPL | 485.2 | KPL | 1 | 485.2
S | 3782305 | 3389110519976 | LÄMPÖRELE TESYS | LRD3359 48-65A LK.10A | S3711B | Lämöpöreleet Schneider LB | E | KPL | 485.3 | KPL | 1 | 485.3
S | 4152004 | 4099854135712 | PINTA-/RIPUSTUSVAL. LEDVANCE | LN INV D 1200 40W 930 DALI WT | S4102B | Sisävalaisimet Ledvance LB | E | KPL | 485.3 | KPL | 1 | 485.3
S | 4152005 | 4099854135736 | PINTA-/RIPUSTUSVAL. LEDVANCE | LN INV D 1200 40W 940 DALI WT | S4102B | Sisävalaisimet Ledvance LB | E | KPL | 485.3 | KPL | 1 | 485.3
S | 6711415 | 7331185224602 | VIRTAMUUNTAJA AVATTAVA GARO | CT KIT 36-300A/5A ENTITY ADVAN | S6732B | Virtamuun. ja mitt. Garo LB | V | KPL | 485.3 | KPL | 1 | 485.3
S | 4220375 | 7021982120015 | PINTA-ASENNUSVALAISIN SG | CIRCULUS 19W 3K VA | S4130B | Sisävalaisimet SG LB | E | KPL | 485.4 | KPL | 1 | 485.4
S | 4220378 | 7021982140013 | PINTA-ASENNUSVALAISIN SG | CIRCULUS 19W 3K MU | S4130B | Sisävalaisimet SG LB | E | KPL | 485.4 | KPL | 1 | 485.4
S | 4220379 | 7021982970016 | PINTA-ASENNUSVALAISIN SG | CIRCULUS 19W 3K HT | S4130B | Sisävalaisimet SG LB | E | KPL | 485.4 | KPL | 1 | 485.4
S | 4220380 | 7021982120060 | RIPUSTUSVALAISIN SG | CIRCULUS R 19W 3K VA | S4130B | Sisävalaisimet SG LB | E | KPL | 485.4 | KPL | 1 | 485.4
S | 4220381 | 7021982140068 | RIPUSTUSVALAISIN SG | CIRCULUS R 19W 3K MU | S4130B | Sisävalaisimet SG LB | E | KPL | 485.4 | KPL | 1 | 485.4
S | 0602335 | 6410006023356 | KUPARIVOIMAKAAPELI-HF REKA | XCMK-HF 4x185/95 Dca K500 | S0605B | Kuparivoimakaapelit Reka LB | E | M | 485.5 | M | 1 | 485.5
S | 0614628 |  | KUPARIVOIMAKAAPELI TT CABLES | FRHF-EMC 4X240SM/120 K500 | S0631B | Kuparivoimakaapelit-FR TT X LB | E | M | 485.6 | M | 1 | 485.6
S | 3439247 | 6410034392479 | TULPPAVAROKEKOTELO SELCAST | 125 4AL 2xPK16/2xPK29+PK16 | S3421B | Kotelot ja laipat Selcast LB | E | KPL | 485.7 | KPL | 1 | 485.7
S | 4145532 | 7070938056649 | VALOPROFIILI/-NAUHA SLC RGBW | 14.4W/M IP67 RGBW | S4249B | Sisävalaisimet SLC LB | E | KPL | 485.7 | KPL | 1 | 485.7
S | 4300067 | 6410043000679 | KIINNIKE I-VALO XENRE | X122 VALONHEITINKIINNIKE | S4317B | Teollisuusvalaisimet I-Valo LB | E | KPL | 485.7 | KPL | 1 | 485.7
S | 3315199 |  | RYHMÄKESKUSKOTELO BULLDOG | 1200 IP30 FE | S3301B | Keskukset UTU LB | V | KPL | 485.8 | KPL | 1 | 485.8
S | 2704163 | 4063151166250 | TEHOLÄHDE PHOENIX | TRIO3-PS/1AC/24DC/20 | S2713B | Ohjaus säätö Phoenix LB | E | KPL | 485.9 | KPL | 1 | 485.9
S | 3112792 | 6417019207308 | KAHVASULAKE ABB | OFAF4AH1250 | S3102B | Kahvasulakkeet ABB LB | E | KPL | 485.9 | KPL | 1 | 485.9
S | 3642511 | 7331980052936 | ASENNUSALUSTA KABELDON | APXT4 | S3602B | Tehokytk -katkais ABB LB | E | KPL | 485.9 | KPL | 1 | 485.9
S | 2363009 | 3389110470871 | JALKAPAINIKE PREVENTA | XPER 310 | S2302B | Erikoiskytkimet Schneider LB | E | KPL | 486 | KPL | 1 | 486
S | 8501517 | 7392274450524 | AIKASÄÄDIN EL-BJÖRN | AJASTIN ELEKR 0-10h A 75 IP44 | S8501B | Tuulettimet pumput El-Björn LB | E | KPL | 486 | KPL | 1 | 486
S | 4361093 | 6438389013368 | RUNKOVALAISIN FORMI | FOR3RHWB 77W/840 PMMA WH | S4305B | Teollisuusvalaisimet Ensto LB | E | KPL | 486.1 | KPL | 1 | 486.1
S | 4361131 | 6438389013528 | RUNKOVALAISIN FORMI | FOR3RHMB 77W/840 PMMA WH | S4305B | Teollisuusvalaisimet Ensto LB | E | KPL | 486.1 | KPL | 1 | 486.1
S | 4217647 | 6418677627163 | TUNNISTINVALAISIN ENSTO ELED | AVR66 IP44 15W/840E PC O PIR P | S4104B | Sisävalaisimet Ensto LB | E | KPL | 486.2 | KPL | 1 | 486.2
S | 4217666 | 6418677627255 | TUNNISTINVALAISIN ENSTO ELED | AVR66 IP44 15W/830E PC O PIR P | S4104B | Sisävalaisimet Ensto LB | E | KPL | 486.2 | KPL | 1 | 486.2
S | 2420422 |  | Socket Outlet Tough&Safe | 5h, 125A, IP67/IP69, 3P+N+E | S2416B | Pistoras. tulpat Amphenol LB | E | KPL | 486.3 | KPL | 1 | 486.3
S | 3263176 | 3250613230180 | JOHDONSUOJAKATKAISIJA HAGER | HMC299 2x125A C-KÄYRÄ 15kA | S3206B | Johdonsuoja-autom HAGER LB | E | KPL | 486.3 | KPL | 1 | 486.3
S | 3263644 | 3250614645259 | JOHDONSUOJAKATKAISIJA HAGER | NRN402 4x2A C-KÄYRÄ 25kA | S3206B | Johdonsuoja-autom HAGER LB | E | KPL | 486.3 | KPL | 1 | 486.3
S | 3263646 | 3250614645273 | JOHDONSUOJAKATKAISIJA HAGER | NRN404 4x4A C-KÄYRÄ 25kA | S3206B | Johdonsuoja-autom HAGER LB | E | KPL | 486.3 | KPL | 1 | 486.3
S | 3263700 | 3250614646454 | JOHDONSUOJAKATKAISIJA HAGER | NSN402 4x2A D-KÄYRÄ 25kA | S3206B | Johdonsuoja-autom HAGER LB | E | KPL | 486.3 | KPL | 1 | 486.3
S | 3263702 | 3250614646478 | JOHDONSUOJAKATKAISIJA HAGER | NSN404 4x4A D-KÄYRÄ 25kA | S3206B | Johdonsuoja-autom HAGER LB | E | KPL | 486.3 | KPL | 1 | 486.3
S | 4279357 | 5410288429519 | RIPUSTUSVALAISIN AREUM | 1200 40W 5150LM 840 DALI ALU | S4112B | Sisävalaisimet Sylvania LB | E | KPL | 486.3 | KPL | 1 | 486.3
S | 4279361 | 5410288429533 | RIPUSTUSVALAISIN AREUM | 1200 40W 5150LM 840 DALI WHT | S4112B | Sisävalaisimet Sylvania LB | E | KPL | 486.3 | KPL | 1 | 486.3
S | 7263457 | 6430079301014 | PANEELI-ESIKYTKETTY NAFICON | JAOTINPANEELI 19" 8X1:4 LCA | S7203B | Kuitutuotteet Naficon X LB | V | KPL | 486.3 | KPL | 1 | 486.3
S | 3210617 |  | Miniature Circuit Breaker | 4-pole B-char. 80A | S3202B | Johdonsuoja-automaatit ABB LB | E | KPL | 486.4 | KPL | 1 | 486.4
S | 3210619 |  | Miniature Circuit Breaker | 4-pole 3+N B-char. 80A | S3202B | Johdonsuoja-automaatit ABB LB | E | KPL | 486.4 | KPL | 1 | 486.4
S | 3210636 |  | Miniature Circuit Breaker | 4-pole C-char. 80A | S3202B | Johdonsuoja-automaatit ABB LB | E | KPL | 486.4 | KPL | 1 | 486.4
S | 3210638 |  | Miniature Circuit Breaker | 4-pole 3+N C-char. 80A | S3202B | Johdonsuoja-automaatit ABB LB | E | KPL | 486.4 | KPL | 1 | 486.4
S | 3210678 | 4016779551090 | JOHDONSUOJAKATKAISIJA S200 | S203-C63NA 4-NAP C63A | S3202B | Johdonsuoja-automaatit ABB LB | E | KPL | 486.4 | KPL | 1 | 486.4
S | 3211047 | 4016779551113 | JOHDONSUOJAKATKAISIJA S200 | S204-C63 4-NAP C63A | S3202B | Johdonsuoja-automaatit ABB LB | E | KPL | 486.4 | KPL | 1 | 486.4
S | 3605392 | 7394438051691 | TURVAKYTKIN VÄÄNNIN NORWESCO | ESWP3 480H 4x80A+APU 37kW IP65 | S3606B | Tehokytk -katkais Norwesco LB | E | KPL | 486.4 | KPL | 1 | 486.4
S | 2820302 | 3606485012001 | OHJAUSYKSIKKÖ SPACELOGIC KNX | VERHO-OHJAIN 8X/10A K.O. | S2803B | Kiint.autom KNX SCHNEIDER LB | E | KPL | 486.5 | KPL | 1 | 486.5
S | 2820323 | 3606480573378 | KELLOKYTKIN SPACELOGIC KNX | 8-KANAVAA VUOSI-OHJELMA DIN | S2803B | Kiint.autom KNX SCHNEIDER LB | E | KPL | 486.5 | KPL | 1 | 486.5
S | 3246255 |  | RCCB | ADX416D 30mA A/4x16A B-c. 10kA | S3206A | Johdonsuoja-autom HAGER LA | E | KPL | 486.5 | KPL | 1 | 486.5
S | 3246264 |  | RCCB | ADX466D 30mA A/4x16A C-c. 10kA | S3206A | Johdonsuoja-autom HAGER LA | E | KPL | 486.5 | KPL | 1 | 486.5
S | 3246272 | 3250611017127 | VIKAVIRTAJ.SUOJAKATKAIS. HAGER | AFX416D 300MA A/4X16A B-K 10KA | S3206A | Johdonsuoja-autom HAGER LA | E | KPL | 486.5 | KPL | 1 | 486.5
S | 3246284 | 3250611017240 | VIKAVIRTAJ.SUOJAKATKAIS. HAGER | AFX490D 300MA A/4X40A C-K 10KA | S3206A | Johdonsuoja-autom HAGER LA | E | KPL | 486.5 | KPL | 1 | 486.5
S | 8176529 | 7330778400737 | LÄMMITYSELEMENTTI EBECO | WALLFLEX 600 WIFI, 800W, 400V | S8112A | Lämmityslaitteet Ebeco X LA | E | KPL | 486.5 | KPL | 1 | 486.5
S | 4111846 | 7318305237506 | PIHAPIIRIVALAISIN KONSTSMIDE | FREJA 523-750 IP23 E27 MU | S4113B | Sisävalaisimet Konstsmide LB | E | KPL | 486.6 | KPL | 1 | 486.6
S | 1467225 | 7394333049885 | LANKAHYLLY MP-BOLAGEN | MP-726R C5-M 500R 2.5m | S1401B | Kaapelitiet MP LB | E | KPL | 486.7 | KPL | 1 | 486.7
S | 3801110 | 7320500203927 | KOSKETUSSUOJA ABB | LT300-AC | S3702B | Moottorilähtökomp ABB LB | E | KPL | 486.7 | KPL | 1 | 486.7
S | 3760133 | 3389119405362 | MOOTTORINSUOJAKATKAISIJA TESYS | GV3P18 12-18A | S3706B | Moottorisuojak. Schneider LB | E | KPL | 486.7 | KPL | 1 | 486.7
S | 6411070 | 6410064110708 | KAAPELINVETORULLA TEPA | PPR 80 / 100 / 120 | S6407B | Työvälineet TEPA LB | E | KPL | 486.7 | KPL | 1 | 486.7
S | 2412165 | 4016514088355 | JATKOPISTORASIA BACHMANN | 19" BN0500 8 X SCHUKO | S1409B | Pistorasiapaneelit Bachmann LB | E | KPL | 486.8 | KPL | 1 | 486.8
S | 2750000 | 06429830148715 | OHJELMOITAVA RELE | CALADRIUS S | S27000 | Ohjaus säätö A-Collection P0 | V | KPL | 486.8 | KPL | 1 | 486.8
S | 4324281 | 7323201247153 | TEOLLISUUSVALAISIN DEFA | UTILINE 110 IP23 16000 4K ME | S4213B | Sisävalaisimet Defa LB | E | KPL | 486.8 | KPL | 1 | 486.8
S | 6417229 | 4031026165486 | MERKINTÄTARVIKE HELLERMANN | MERKINTÄPROFIILI HCR18 | S6408B | Merkintätarv. Hellermann LB | E | KPL | 486.8 | KPL | 1 | 486.8
S | 1458335 | 3606489818975 | LATTIARASIA UNICA SYSTEM | LATTIARAS L METALLI IP20 6MOD | S1444B | Lattiarasiat Schneider LB | E | KPL | 486.9 | KPL | 1 | 486.9
S | 2712065 |  | POWER SUPPLY |  | S2703B | Ohjaus säätö ABB LB | E | KPL | 486.9 | KPL | 1 | 486.9
S | 3315478 |  | DATA-ASENNUSKOTELO POINTER | ITGD318 IP30 PS | S3301B | Keskukset UTU LB | E | KPL | 486.9 | KPL | 1 | 486.9
S | 3439163 | 6410034391632 | ASENNUSKOTELO HST SELCAST SSJ | KOKO 400x150x81mm SS316 IP66 | S3421B | Kotelot ja laipat Selcast LB | E | KPL | 486.9 | KPL | 1 | 486.9
S | 6406544 | 6410064065442 | PURISTUSPAKKA ELPRESS | TB8-17 10 JA 70mm2 | S6403B | Työ turva tunnusväl Elpress LB | E | KPL | 486.9 | KPL | 1 | 486.9
S | 6406545 | 6410064065459 | PURISTUSPAKKA ELPRESS | TB9-13 16 JA 35mm2 | S6403B | Työ turva tunnusväl Elpress LB | E | KPL | 486.9 | KPL | 1 | 486.9
S | 6406546 | 6410064065466 | PURISTUSPAKKA ELPRESS | TB11-14.5 25 JA 50mm2 | S6403B | Työ turva tunnusväl Elpress LB | E | KPL | 486.9 | KPL | 1 | 486.9
S | 6406547 | 6410064065473 | PURISTUSPAKKA ELPRESS | TB0-20 | S6403B | Työ turva tunnusväl Elpress LB | E | KPL | 486.9 | KPL | 1 | 486.9
S | 6406550 | 6410064065503 | PURISTUSPAKKA ELPRESS | TB11-16 35 JA 95mm2 | S6403B | Työ turva tunnusväl Elpress LB | E | KPL | 486.9 | KPL | 1 | 486.9
S | 8143324 | 7393410532272 | SÄTEILYLÄMMITIN FRICO | INC20E 2000W IP24 100X2181 | S8141B | Säteilylämmittimet Hedtec LB | V | KPL | 486.9 | KPL | 1 | 486.9
S | 8143325 | 7393410532289 | SÄTEILYLÄMMITIN FRICO | INC20D 2000W 400V IP24 | S8141B | Säteilylämmittimet Hedtec LB | E | KPL | 486.9 | KPL | 1 | 486.9
S | 3607455 | 4024537010307 | NOKKAKYTKIN VAIHTO SÄLZER | S440 1-0-2 4N 40A 4-PISTE | S3608B | Tehokytkimet UTU LB | E | KPL | 487 | KPL | 1 | 487
S | 3782262 | 3389110415490 | SUUNNANVAIHTOKONTAKTORI TESYS | LC2D09BLV 9A 3S 2S+2A 24V DC | S3710B | Kontaktorit D-sarja Schneid LB | E | KPL | 487 | KPL | 1 | 487
S | 2803623 | 4011334368915 | PAINIKE LANGATON KNX R.1 | 1OS. RF QUICKLINK VAL | S2804B | Kiinteistöautom UTU LB | E | KPL | 487.1 | KPL | 1 | 487.1
S | 2803624 | 4011334368922 | PAINIKE LANGATON KNX R.1 | 1OS. RF QUICKLINK MUS | S2804B | Kiinteistöautom UTU LB | E | KPL | 487.1 | KPL | 1 | 487.1
S | 8470600 | 5703451006014 | SUOJAEROTUSMUUNTAJA NORATEL | SU78A-230115 60VA | S8405B | Muuntajat Noratel LB | E | KPL | 487.1 | KPL | 1 | 487.1
S | 8470655 | 5703451006212 | SUOJAEROTUSMUUNTAJA NORATEL | SU78A-230230 60VA | S8405B | Muuntajat Noratel LB | E | KPL | 487.1 | KPL | 1 | 487.1
S | 8471260 | 5703451010738 | VIRTALÄHDE NORATEL | LF60-2.5DC 60W 2.5A RIPPLE<48% | S8405B | Muuntajat Noratel LB | E | KPL | 487.1 | KPL | 1 | 487.1
S | 3261740 | 3606480084041 | JOHDONSUOJAKATKAISIJA ACTI9 | IC60L 4P B40A 20kA | S3203B | Johdonsuoja-autom Schneider LB | E | KPL | 487.2 | KPL | 1 | 487.2
S | 1623850 | 6410016238504 | JAKORASIA SELCAST | 16mm2 690V 4xPK29 IP67 | S1608B | Pinta-asennusras Selcast LB | E | KPL | 487.3 | KPL | 1 | 487.3
S | 3256806 | 3606480472121 | VIKAVIRTAJOHDONSUOJAKATK ACTI9 | IDPN 2C6 30mA SI 6kA | S3219B | Vikavirtajohdons Schneider LB | E | KPL | 487.3 | KPL | 1 | 487.3
S | 3112492 | 6417019206202 | KAHVASULAKE ABB | OFAF 4H1250 | S3102B | Kahvasulakkeet ABB LB | E | KPL | 487.4 | KPL | 1 | 487.4
S | 3612648 | 8433996007135 | VAIHTOKYTKIN TELERGON | S5F01603NS0 4X160A 1000V 7KA | S3622B | KYTKIMET TELERGON ELP LB | E | KPL | 487.4 | KPL | 1 | 487.4
S | 7112742 | 4049787044148 | VILKKUVALO EVOSIGNAL | MIDI TWINFLASH COMBI RD | S7198B | Hälytinlaitteet LAPP LB | E | KPL | 487.4 | KPL | 1 | 487.4
S | 7112750 | 4049787044223 | VILKKUVALO EVOSIGNAL | MIDI TWINFLASH COMBI YE | S7198B | Hälytinlaitteet LAPP LB | E | KPL | 487.4 | KPL | 1 | 487.4
S | 3134555 |  | Handle fuse | aR 2 550A 690V 110MM | S31000 | Kahvasulakkeet Hellermann X P0 | E | KPL | 487.5 | KPL | 1 | 487.5
S | 2420289 | 7392696671354 | KOJEPISTORASIA TOUGH&SAFE | 4H, 125A, IP67/IP69, 3P+E | S2416B | Pistoras. tulpat Amphenol LB | E | KPL | 487.6 | KPL | 1 | 487.6
S | 2619719 | 4015120431876 | OHJAUSYKSIKKÖ | SMARTCONTROLLER APC10 DALI-2 | S2648B | Liiketunn, säätimet Esylux LB | E | KPL | 487.6 | KPL | 1 | 487.6
S | 7281373 | 3700575909995 | SEINÄKAAPPI GIGAMEDIA | 600MM 15U LASIO MU | S9997B | GIGAMEDIA KAIKKI TUOTTEET LB | V | KPL | 487.6 | KPL | 1 | 487.6
S | 2607747 | 4003468170502 | KELLOKYTKIN DIGITAALINE THEBEN | SELTOP3 1V/16A 12/24V DIN | S2616B | Säätimet Theben LB | E | KPL | 487.7 | KPL | 1 | 487.7
S | 2820078 | 3606480648885 | LOGIIKKAMODUULI MODICON | TM3 AI2 U/I 16BIT RUUVI | S3903B | Automaatiotuott. Schneider LB | E | KPL | 487.7 | KPL | 1 | 487.7
S | 2820079 | 3606480648892 | LOGIIKKAMODUULI MODICON | TM3 AI2 U/I 16BIT JOUSI | S3903B | Automaatiotuott. Schneider LB | E | KPL | 487.7 | KPL | 1 | 487.7
S | 5220904 | 6418677444241 | KUTISTESISÄPÄÄTE ENSTO UN | HIT1.2403L 95-240mm2 | S5202B | Kaapelin suoj+liitos Ensto LB | E | KPL | 487.7 | KPL | 1 | 487.7
S | 7233168 | 731304428381 | KAAPPITARVIKE EASY RACK | KAAPELIOHJURI PYSTY 48U/800 | S7241B | Tietoverkkotuott. Schneider LB | E | KPL | 487.7 | KPL | 1 | 487.7
S | 3427017 | 3250610670514 | ASENNUSKOTELO FE ORION PLUS | FL117A 650X400X200 IP65 | S3408B | Kotelot Hager LB | E | KPL | 487.8 | KPL | 1 | 487.8
S | 3458422 | 3606486104378 | KAAPPI LATTIA-AS. FE PANELSET | SIVUSEINÄPARI SFN 1600X600 | S3418B | Kotelot Schneider LB | E | KPL | 487.8 | KPL | 1 | 487.8
S | 8130480 | 7030690105443 | LÄMMITIN NOBÖ TOP | NTL4L 10 1KW IP24 40X143CM | S8114B | Lämmityslait Glen Dimplex LB | E | KPL | 487.8 | KPL | 1 | 487.8
S | 2721376 | 3606482034037 | TURVARELE PREVENTA | OSSD, VIIVE, 24 V, JOUSI | S2749B | Turvareleet Schneider LB | E | KPL | 487.9 | KPL | 1 | 487.9
S | 2721377 | 3606482034044 | TURVARELE PREVENTA | OSSD,VIIVE, 24 V, RUUVI | S2749B | Turvareleet Schneider LB | E | KPL | 487.9 | KPL | 1 | 487.9
S | 3660413 | 7025840088240 | JONOVAROKEKYTKIN INLINE II | ZLBM1-3P-V | S3611B | Kytkinvarokkeet ABB LB | E | KPL | 488 | KPL | 1 | 488
S | 3440492 | 6418677159640 | SADELIPPA CASEMET | ERS6030A KOOLLE EFEF60xx30A | S3426B | Kotelot Casemet LB | E | KPL | 488.1 | KPL | 1 | 488.1
S | 4250636 | 8719514624412 | PINTA-/RIPUSTUSVAL KEYLINE | SM350C 34S/840 PSU L1500 WH | S4103B | Sisävalaisimet Philips LB | E | KPL | 488.1 | KPL | 1 | 488.1
S | 4250639 | 8719514624429 | PINTA-/RIPUSTUSVAL KEYLINE | SM350C 34S/840 PSU L1500 BK | S4103B | Sisävalaisimet Philips LB | E | KPL | 488.1 | KPL | 1 | 488.1
S | 3888950 | 3606480966712 | TAAJUUSMUUTTAJA ALTIVAR 320 | ATV320U04N4C 0.37KW 3-vaihe | S3805B | Taajuusm pehmokäyn Schneid LB | E | KPL | 488.2 | KPL | 1 | 488.2
S | 7284748 | 6410072847481 | KAAPPITARVIKE NESTOR | NC-2000 LUKIT.RITILÄOVI 2000MM | S7202B | Kuitutuotteet Nestor X LB | E | KPL | 488.2 | KPL | 1 | 488.2
S | 5451702 | 7331980005277 | KISKOSTO KABELDON | KSFS16126 | S5403B | Jakokaa ja välij.koj. ABB LB | E | KPL | 488.4 | KPL | 1 | 488.4
S | 7133196 | 6937096350570 | KAMERA-IP PRIME-III | 8MP BULLET 2.8MM POE OWLVIEW+ | S71450 | Kameravalvonta Finnsat P0 | E | KPL | 488.4 | KPL | 1 | 488.4
S | 7133411 | 6937096350587 | KAMERA-IP PRIME-III | 8MP BULLET 4.0MM POE OWLVIEW+ | S71450 | Kameravalvonta Finnsat P0 | E | KPL | 488.4 | KPL | 1 | 488.4
S | 8101116 | 7393410001730 | SÄTEILYLÄMMITIN ELZTRIP | EZ208 800W IP44 K 282X683 | S8141B | Säteilylämmittimet Hedtec LB | V | KPL | 488.4 | KPL | 1 | 488.4
S | 2621187 | 6438100357450 | LIIKETUNNISTIN ENSTO INTRO | 180° 16A IP21 USE VAL | S2614B | Liiketunn ajast säät Ensto LB | E | KPL | 488.5 | KPL | 1 | 488.5
S | 3217686 | 4053546053388 | YLIJÄNNITESUOJAPATRUUNA OVR | T1-T2 L C | S3214B | Stotz tarvikkeet ABB LB | E | KPL | 488.5 | KPL | 1 | 488.5
S | 4607219 | 6419389320854 | PYLVÄSJALUSTA LUJABETONI | RBJ-4.8RST (128-168M. 8-11M) | S4606B | Jalustat Lujabetoni LB | E | KPL | 488.5 | KPL | 1 | 488.5
S | 2806824 | 4003468710180 | ANTURI THEBEN | AMUN 716 SO | S2810B | Kiinteistöautom Theben LB | E | KPL | 488.7 | KPL | 1 | 488.7
S | 3760134 | 3389119405379 | MOOTTORINSUOJAKATKAISIJA TESYS | GV3P25 17-25A | S3706B | Moottorisuojak. Schneider LB | E | KPL | 488.7 | KPL | 1 | 488.7
S | 3781671 | 3606485444888 | TYÖVIRTALAUKAISIJA TESYS | GV4AS027 MX 24VACDC | S3706B | Moottorisuojak. Schneider LB | E | KPL | 488.7 | KPL | 1 | 488.7
S | 3246223 | 3250611016748 | VIKAVIRTAJ.SUOJAKATKAIS. HAGER | ADH475H 30MA A-HI/4X25A C 6KA | S3206A | Johdonsuoja-autom HAGER LA | E | KPL | 488.8 | KPL | 1 | 488.8
S | 3246242 | 3250611016908 | VIKAVIRTAJ.SUOJAKATKAIS. HAGER | AFH475H 300MA A-HI/4X25A C 6KA | S3206A | Johdonsuoja-autom HAGER LA | E | KPL | 488.8 | KPL | 1 | 488.8
S | 3782236 | 3389110361896 | KONTAKTORI TESYS | LC1D38BL 38A 3S 1S+1A 24V DC | S3710B | Kontaktorit D-sarja Schneid LB | V | KPL | 488.8 | KPL | 1 | 488.8
S | 8417379 | 743172436962 | UPS LINE-INTERACTIVE 5-SARJA | 5S 1000VA/600W TORNI | S8403B | UPS-Järjestelmät Eaton LB | V | KPL | 488.9 | KPL | 1 | 488.9
S | 3503501 |  | Charging station | amina S 14 kW | S35310 | Latausasemat Amina P0 | V | KPL | 489 | KPL | 1 | 489
S | 4627712 | 6410046277122 | PYLVÄSJALUSTA SÄHKÖ-JOKINEN | SJ-1.3/4KA | S4611B | Jalustat SJ LB | E | KPL | 489 | KPL | 1 | 489
S | 7269467 | 06430079300505 | PANEELI-ESIKYTKETTY NAFICON | JAOTINPANEELI 19" 8X1:2 LCA TS | S7203B | Kuitutuotteet Naficon X LB | E | KPL | 489 | KPL | 1 | 489
S | 7914506 | 6418296002556 | LÄHETIN FSR | HDMI EDID EMULAATTORI | S7901B | AV järjestelmät LB | E | KPL | 489 | KPL | 1 | 489
S | 2814593 | 4011395251928 | VALONSÄÄDIN KNX ABB | 2X315W 230VAC RCL T DIN | S2802B | Kiinteistöautom KNX ABB LB | E | KPL | 489.1 | KPL | 1 | 489.1
S | 7133135 | 6970333409617 | KAMERA-IP UNV | 5MP FISHEYE DOME 360AST 1.4MM | S71450 | Kameravalvonta Finnsat P0 | E | KPL | 489.1 | KPL | 1 | 489.1
S | 8176263 | 7330778611430 | LATTIALÄMMITYSKAAPELI EBECO | 20W/M118M2240W14.7-29.4M | S8112B | Lämmityslaitteet Ebeco LB | V | KPL | 489.1 | KPL | 1 | 489.1
S | 4114998 | 4007841058722 | KATTOVALAISIN STEINEL | RS PRO 5150 C EU LED 4K IP65 | S4247B | TUNNISTINVALAISIMET STEINEL LB | E | KPL | 489.2 | KPL | 1 | 489.2
S | 2816158 |  | VÄYLÄMUUNNIN KNX SE | HYBRID MODULE | S2803B | Kiint.autom KNX SCHNEIDER LB | V | KPL | 489.3 | KPL | 1 | 489.3
S | 3782655 | 785901291817 | VIRRANRAJOITIN TESYS | LUALB1 OIKOSULKUVIR. RAJOITIN | S3715B | Lisätarvikkeet kont. Schn LB | E | KPL | 489.3 | KPL | 1 | 489.3
S | 4261303 | 6438100433338 | PINTA-/RIPUSTUSVALAISIN | PRIMUS 15M 41W/840 U30 | S4104B | Sisävalaisimet Ensto LB | E | KPL | 489.3 | KPL | 1 | 489.3
S | 4261304 | 6438100433345 | PINTA-/RIPUSTUSVALAISIN | PRIMUS 15M 41W/830 U30 | S4104B | Sisävalaisimet Ensto LB | E | KPL | 489.3 | KPL | 1 | 489.3
S | 4261310 | 6438100433413 | PINTA-/RIPUSTUSVALAISIN | PRIMUS 15M 54W/840 U30 HO | S4104B | Sisävalaisimet Ensto LB | E | KPL | 489.3 | KPL | 1 | 489.3
S | 4261311 | 6438100433420 | PINTA-/RIPUSTUSVALAISIN | PRIMUS 15M 54W/830 U30 HO | S4104B | Sisävalaisimet Ensto LB | E | KPL | 489.3 | KPL | 1 | 489.3
S | 2412164 | 4016514088362 | JATKOPISTORASIA BACHMANN | 19" BN0500 12 X C13 | S1409B | Pistorasiapaneelit Bachmann LB | E | KPL | 489.4 | KPL | 1 | 489.4
S | 3781958 | 3606481916389 | ASENNUSOSA TESYS | LA9G3112 KAAPELIKIINNIKE 3P | S3714B | Kont. F- ja G-sarja Schneid LB | E | KPL | 489.4 | KPL | 1 | 489.4
S | 4217354 | 6438100394783 | PINTA-/RIPUSTUSVALAISIN PRIMUS | PRI12L 35W/840 U30 DPS | S4104B | Sisävalaisimet Ensto LB | E | KPL | 489.4 | KPL | 1 | 489.4
S | 4217357 | 6438100394790 | PINTA-/RIPUSTUSVALAISIN PRIMUS | PRI12L 35W/830 U30 DPS | S4104B | Sisävalaisimet Ensto LB | E | KPL | 489.4 | KPL | 1 | 489.4
S | 4217372 | 6438100394905 | PINTA-/RIPUSTUSVALAISIN PRIMUS | PRI12L 46W/840 U30 HO DPS | S4104B | Sisävalaisimet Ensto LB | E | KPL | 489.4 | KPL | 1 | 489.4
S | 4217375 | 6438100394912 | PINTA-/RIPUSTUSVALAISIN PRIMUS | PRI12L 46W/830 U30 HO DPS | S4104B | Sisävalaisimet Ensto LB | E | KPL | 489.4 | KPL | 1 | 489.4
S | 4217517 | 6438100394165 | PINTA-/RIPUSTUSVALAISIN PRIMUS | PRI15L 65W/840 U50 HO | S4104B | Sisävalaisimet Ensto LB | E | KPL | 489.4 | KPL | 1 | 489.4
S | 4217518 | 6438100394172 | PINTA-/RIPUSTUSVALAISIN PRIMUS | PRI15L 65W/830 U50 HO | S4104B | Sisävalaisimet Ensto LB | E | KPL | 489.4 | KPL | 1 | 489.4
S | 4210501 | 6438045022017 | OPASTEVALAISIN OPAS 81 | TWS8192WA 230VAC IP44 1H | S4203B | Turvavalaisimet Teknoware LB | E | KPL | 489.4 | KPL | 1 | 489.4
S | 7542970 | 6410075429707 | LAAJAKAISTAVAHVISTIN LA | VOS 43/RA, 40DB | S7509A | Antennituotteet Laatuantenni L | V | KPL | 489.4 | KPL | 1 | 489.4
S | 4210761 | 6438045008189 | TURVAVALAISIN TEKNOWARE | TWT5052WA 230VAC LED | S4203B | Turvavalaisimet Teknoware LB | E | KPL | 489.5 | KPL | 1 | 489.5
S | 6708202 |  | VASTAANOTTOYKSIKKÖ TANDD | RTR-500 SARJAN DATALOGGERIT | S6709B | Osoittavat mittarit Perel LB | E | KPL | 489.5 | KPL | 1 | 489.5
S | 7403205 | 4779051841875 | REITITIN TELTONIKA | 4G LTE CAT 4 PASSPOE-IN 9-30V | S7505A | Antennituotteet Finnsat LA | E | KPL | 489.6 | KPL | 1 | 489.6
S | 2712895 | 7350024486230 | TURVARELE JOKAB SAFETY | SENTRY BSR11P, PUSH-IN | S2707B | Koneturvatuotteet ABB LB | E | KPL | 489.7 | KPL | 1 | 489.7
S | 6405655 | 6410064056556 | PURISTUSPAKKA ELPRESS | ME0616 MINI | S6403B | Työ turva tunnusväl Elpress LB | E | KPL | 489.8 | KPL | 1 | 489.8
S | 4129204 | 6410041292045 | OPASTEVALAISIN ELV | ELV-65W-A EXIOT 230 VAC | S4228B | Turvavalaisimet Exilight LB | E | KPL | 490 | KPL | 1 | 490
S | 1449546 | 6438377021771 | KULMAKAPPALE TIKASHYLLY MEKA | KS90-600 R=600 HDG | S1427B | Kaapelitiet Meka LB | E | KPL | 490.1 | KPL | 1 | 490.1
S | 2720356 | 3389119079129 | INDUKTIIVINEN TUNNISTIN M12 | XS912RWPAM12. PNP NO M12 6MM | S2740B | Indukt. tunn Schneider LB | E | KPL | 490.1 | KPL | 1 | 490.1
S | 3405661 | 6410034056616 | RYHMÄKESKUS PS NÄPSÄ | RP4E09JUMV 40A IP65 | S3402A | Koteloidut keskukset ABB LA | V | KPL | 490.2 | KPL | 1 | 490.2
S | 3642363 | 6417019199436 | TURVAKYTKIN VIPU ABB | OTL25T3M | S3610B | Turvakytkimet ABB LB | V | KPL | 490.2 | KPL | 1 | 490.2
S | 3782866 | 3389110230086 | AJASTIN TESYS | VETOHID. 1-30S 110-240V | S3715B | Lisätarvikkeet kont. Schn LB | E | KPL | 490.2 | KPL | 1 | 490.2
S | 4155719 | 6418536030707 | VALOPROFIILI/-NAUHA ELITE | 24V, LONG 20M, 4,8W/M,3K,IP65 | S4120A | Sisävalaisimet FTLight LA | V | KPL | 490.2 | KPL | 1 | 490.2
S | 4155720 | 6418536030691 | VALOPROFIILI/-NAUHA ELITE | 24V, LONG 20M, 4,8W/M,4K,IP65 | S4120A | Sisävalaisimet FTLight LA | V | KPL | 490.2 | KPL | 1 | 490.2
S | 4508522 |  | OUTD. WALL LUMIN. Line Double | IP65 IK07 23W/830 GLFR WH | S45040 | Ulkovalaisimet Airam P0 | E | KPL | 490.2 | KPL | 1 | 490.2
S | 4508523 |  | OUTD. WALL LUMIN. Line Double | IP65 IK07 23W/830 GLFR BK | S45040 | Ulkovalaisimet Airam P0 | E | KPL | 490.2 | KPL | 1 | 490.2
S | 4508524 |  | OUTD. WALL LUMIN. Line Double | IP65 IK07 23W/830 GLFR SI | S45040 | Ulkovalaisimet Airam P0 | E | KPL | 490.2 | KPL | 1 | 490.2
S | 4508525 |  | OUTD. WALL LUMIN. Line Double | IP65 IK07 23W/830 GLFR AN | S45040 | Ulkovalaisimet Airam P0 | E | KPL | 490.2 | KPL | 1 | 490.2
S | 7127920 | 6430055340372 | LIESIVAHTI SAFERA | PCU6.1-S, 1X16A 230V 50HZ | S7199B | Hälytys- ja valvontalait. LB | E | KPL | 490.2 | KPL | 1 | 490.2
S | 8266935 | 6417659032995 | SEINÄKIUAS HARVIA DELTA | D36E 3,6 KW MUSTA | S8202B | Sähkökiukaat HARVIA LB | E | KPL | 490.2 | KPL | 1 | 490.2
S | 3451432 | 7331185185613 | PIHARASIA GARO | KLN 216-2F SEINÄASENNUS | S3413A | Piharasiat Garo LA | V | KPL | 490.3 | KPL | 1 | 490.3
S | 3449135 |  | KAAPPI SEINÄASENN. RST CASEMET | ESSP203015 200x300x150mm | S3426B | Kotelot Casemet LB | E | KPL | 490.4 | KPL | 1 | 490.4
S | 4045139 | 9006210797458 | OHJAUSKOMPONENTTI | 9014928 150W 24VDC DALI/SW-DIM | S4033B | Valaisinkomp Sylvania LB | E | KPL | 490.4 | KPL | 1 | 490.4
S | 5203287 | 7393487020115 | KAAPELIKENKÄ ELPRESS | AKK 500A-16 | S5204B | Kaapelin suoj+liitos Elpre LB | E | KPL | 490.4 | KPL | 1 | 490.4
S | 5203807 | 7393487020139 | KAAPELIKENKÄ ELPRESS | AKK 500A-1 | S5204B | Kaapelin suoj+liitos Elpre LB | E | KPL | 490.4 | KPL | 1 | 490.4
S | 8129405 | 6438257448230 | LÄMMITIN ÖLJYTÄYTTEINEN | YALI C 0308 30X80CM 500W | S81100 | Lämmityslaitteet Purmo P0 | V | KPL | 490.5 | KPL | 1 | 490.5
S | 2618665 | 4015120428456 | LÄSNÄOLOTUNNISTIN COMPACT | PD-C 360BT/8 APC10 DALI-2 BK | S2648B | Liiketunn, säätimet Esylux LB | E | KPL | 490.6 | KPL | 1 | 490.6
S | 3425157 | 6418074319043 | KAAPPI SEINÄASENNUS PC FIBOX | ARCA 604021ST NO MP | S3407B | Kotelot Fibox LB | E | KPL | 490.6 | KPL | 1 | 490.6
S | 3658382 | 3606481999382 | KOMPAKTIKATKAIS. RUNKO COMPACT | NSX160F RUNKO 36KA 3P 160A | S3607B | Tehokytk -katkais Schneider LB | E | KPL | 490.6 | KPL | 1 | 490.6
S | 3760256 |  | KONTAKTORI TESYS | LC1D40A3P7 | S3710B | Kontaktorit D-sarja Schneid LB | E | KPL | 490.6 | KPL | 1 | 490.6
S | 4158754 | 7392971154862 | RIPUSTUSVAL ACTOR G2 PENDANT | OP 41W 3/4K WH DIM I | S4212B | Sisävalaisimet Hide-a-lite LB | E | KPL | 490.6 | KPL | 1 | 490.6
S | 4158760 | 7392971154923 | RIPUSTUSVAL ACTOR G2 PENDANT | OP 41W 3/4K WH DIM I LINK | S4212B | Sisävalaisimet Hide-a-lite LB | E | KPL | 490.6 | KPL | 1 | 490.6
S | 4158762 | 7392971154947 | RIPUSTUSVAL ACTOR G2 PENDANT | OP 41W 3/4K BL DIM I | S4212B | Sisävalaisimet Hide-a-lite LB | E | KPL | 490.6 | KPL | 1 | 490.6
S | 4158768 | 7392971155005 | RIPUSTUSVAL ACTOR G2 PENDANT | OP 41W 3/4K BL DIM I LINK | S4212B | Sisävalaisimet Hide-a-lite LB | E | KPL | 490.6 | KPL | 1 | 490.6
S | 2602219 | 5030797023215 | LIIKETUNNISTIN DIGIDIM | DIGIDIM 321P | S2630B | Ohjausjärj. kompon. Helvar LB | E | KPL | 490.7 | KPL | 1 | 490.7
S | 2704018 | 4046356960854 | TEHOLÄHDE PHOENIX | TRIO-PS-2G/1AC/24DC/10 | S2713B | Ohjaus säätö Phoenix LB | E | KPL | 490.8 | KPL | 1 | 490.8
S | 3605848 |  | NOKKAKYTKIN VAIHTO | WS3/55E/Z20/X85 | S3618B | Nokkakytkimet Hedtec LB | E | KPL | 490.8 | KPL | 1 | 490.8
S | 3624678 |  | NOKKAKYTKIN VAIHTO | WS4/32T/Z11/X85 | S3618B | Nokkakytkimet Hedtec LB | E | KPL | 490.8 | KPL | 1 | 490.8
S | 5043157 | 6438100306816 | HARUSPAKKAUS ENSTO UN | SHS25K.2X165RA KJ 16.5m RAUDAL | S5002B | Linjatarvikkeet Ensto LB | V | KPL | 490.8 | KPL | 1 | 490.8
S | 4266393 | 7331942014453 | KOHDEVALAISIN FUNKIS PROLED | FUNKIS PROLED 2X9W 3K/4K | S4100B | Sisävalaisimet A-C LB | V | KPL | 490.9 | KPL | 1 | 490.9
S | 4281016 | 6438045011929 | OPASTEVALAISIN TEKNOWARE | TWT8153WA 230 VAC LED | S4203B | Turvavalaisimet Teknoware LB | E | KPL | 490.9 | KPL | 1 | 490.9
S | 7262184 | 6410072621845 | VALMISKAAPELI NAFICON | SC/SC FXMMS 2SMT 45M | S7203B | Kuitutuotteet Naficon X LB | E | KPL | 490.9 | KPL | 1 | 490.9
S | 2606650 | 4003468110089 | HÄMÄRÄKYTKIN THEBEN | LUNA 112 TOP3 2-KAN EL | S2616B | Säätimet Theben LB | E | KPL | 491.1 | KPL | 1 | 491.1
S | 3441580 | 6418677182402 | RIVILIITINKOTELO PC | CUBO T4, AL/CU 2X(5X16-70 MM²) | S34620 | Riviliitinkotelot Ensto P0 | V | KPL | 491.1 | KPL | 1 | 491.1
S | 6710200 | 4046356900966 | VIRTAMUUNTAJA AVATTAVA PHOENIX | PACT RCP-4000A-1A-D95 | S6755B | Virtamuun. ja mitt. Phoenix LB | E | KPL | 491.1 | KPL | 1 | 491.1
S | 3661065 | 6417019397375 | LUKITUSLAITE ABB | OTZT3A | S3602B | Tehokytk -katkais ABB LB | E | KPL | 491.2 | KPL | 1 | 491.2
S | 3661069 | 6417019403113 | LUKITUSLAITE ABB | OTZT3L | S3602B | Tehokytk -katkais ABB LB | E | KPL | 491.2 | KPL | 1 | 491.2
S | 4544214 | 4099854720987 | VALONHEITIN FLOODLIGHT AREA | FL AREA 160W 830 ASYM ML 23KLM | S4513B | Ulkovalaisimet Ledvance LB | E | KPL | 491.2 | KPL | 1 | 491.2
S | 4544215 | 4099854721007 | VALONHEITIN FLOODLIGHT AREA | FL AREA 160W 840 ASYM ML 25KLM | S4513B | Ulkovalaisimet Ledvance LB | E | KPL | 491.2 | KPL | 1 | 491.2
S | 2604603 | 4007841082055 | LIIKETUNNISTIN STEINEL | HALLWAY COM1 UP IP20 MU | S26320 | TUNNISTIMET STEINEL P0 | E | KPL | 491.3 | KPL | 1 | 491.3
S | 2815604 | 4011395208779 | TERMOSTAATTI KNX ABB | 0/+40 5PV/2AI U/O B/T | S2807B | Ovipuhelimet ABB LB | E | KPL | 491.3 | KPL | 1 | 491.3
S | 3447380 | 3606480159084 | KAAPPI FE UNIVERSAL ENCLOSURES | SEINÄKAAP MET 700X500X250 | S3418B | Kotelot Schneider LB | V | KPL | 491.3 | KPL | 1 | 491.3
S | 3434458 | 6410034344584 | TYÖMAAN ALAKESKUS FE TAKP | TAKP 16.26 16A IP44 FE/AL | S3452B | Keskukset Vohek LB | E | KPL | 491.3 | KPL | 1 | 491.3
S | 3254455 | 3606480379253 | JOHDONSUOJAKATKAISIJA ACTI 9 | C120N JSK 3P B 125A 10KA | S3203B | Johdonsuoja-autom Schneider LB | E | KPL | 491.4 | KPL | 1 | 491.4
S | 2604512 | 4007841059538 | LIIKETUNNISTIN SENSIQ -SARJA | SENSIQEVO KNX V3 180 SE/KA AN | S2632B | TUNNISTIMET STEINEL LB | E | KPL | 491.5 | KPL | 1 | 491.5
S | 3889032 | 3389110673128 | PEHMOKÄYNNISTIN ALTISTART | ATS01N232RT 32A 440-480V | S3805B | Taajuusm pehmokäyn Schneid LB | E | KPL | 491.5 | KPL | 1 | 491.5
S | 8172628 | 7330778604777 | SULANAPITOKAAPELI EBECO | FROSTVAKT 25. 30m ITSESÄÄTYVÄ | S8133B | Ulkoal sulanapito Ebeco LB | V | KPL | 491.5 | KPL | 1 | 491.5
S | 8620279 | 6410086202795 | SÄHKÖMOOTTORI AL 230/400V | M3AA71B B3 0.55KW 3000 IE2 | S8601B | Moottorit ABB LB | E | KPL | 491.6 | KPL | 1 | 491.6
S | 8620807 | 6410086208070 | SÄHKÖMOOTTORI FE 230/400V | M3BP71B B3 0.55KW 3000 | S8601B | Moottorit ABB LB | E | KPL | 491.6 | KPL | 1 | 491.6
S | 8620828 | 6410086208285 | SÄHKÖMOOTTORI FE 400/690V | M3BP71B B3 0.55KW 3000 | S8601B | Moottorit ABB LB | E | KPL | 491.6 | KPL | 1 | 491.6
S | 5807030 | 6410058070308 | YLIJÄNNITESUOJA PHOENIX | CN-UB-280DC-BB | S3207B | Ylijännitesuoj Phoenix LB | E | KPL | 491.7 | KPL | 1 | 491.7
S | 3465234 | 4028177919082 | ASENNUSKOTELO RST KX | RIVILIITINKOT. 400X200X120 RST | S3415B | Kotelot Rittal LB | E | KPL | 491.8 | KPL | 1 | 491.8
S | 3782402 | 3389110822809 | ASENNUSOSA TESYS | LAD912GV, Y/D ASENNUSSARJA | S3715B | Lisätarvikkeet kont. Schn LB | E | KPL | 491.8 | KPL | 1 | 491.8
S | 5020061 | 6410050200611 | MUOTTI CADWELD | RCPY5 234592 | S5001B | Linjatarvikkeet LB | E | KPL | 491.8 | KPL | 1 | 491.8
S | 5020063 | 6410050200635 | MUOTTI CADWELD | RTPY5 234453 | S5001B | Linjatarvikkeet LB | E | KPL | 491.8 | KPL | 1 | 491.8
S | 1468433 | 7394333400532 | KULMAKAPPALE | 6202-33 RST L-KULMAKAPPALE 300 | S1426B | Kaapelitiet RST MP LB | E | KPL | 491.9 | KPL | 1 | 491.9
S | 1433328 | 6438377108205 | KAAPELITIEN KANSI TIKASH. MEKA | KRL-KS90-300 R=300 XPG | S1427B | Kaapelitiet Meka LB | E | KPL | 491.9 | KPL | 1 | 491.9
S | 4306802 | 7330139253101 | TEOLLISUUSVAL NAIAD BLUETOOTH | NAIAD L150 5500LM 840 BTDA RS | S43040 | Teollisuusvalaisimet Proton P0 | E | KPL | 492.1 | KPL | 1 | 492.1
S | 4334348 | 7330139253088 | TEOLLISUUSVAL NAIAD BLUETOOTH | NAIAD L150 5500LM 830 BTDA RS | S43040 | Teollisuusvalaisimet Proton P0 | E | KPL | 492.1 | KPL | 1 | 492.1
S | 8411687 | 731304440161 | UPS-VERKKOKORTTI EASY UPS | EASY UPS 1-VAIHE VERKKOKORTTI | S8402B | UPS- järjestelmät Schneider LB | E | KPL | 492.1 | KPL | 1 | 492.1
S | 2803497 |  | VÄYLÄMUUNNIN KNX HAGER | TYFS122 USB T DIN | S2804B | Kiinteistöautom UTU LB | E | KPL | 492.2 | KPL | 1 | 492.2
S | 7542969 | 6410075429691 | LAAJAKAISTAVAHVISTIN LA | VOS 32/RA-1G, 38DB | S7509B | Antennituott. Laatuantenni LB | E | KPL | 492.2 | KPL | 1 | 492.2
S | 3601115 | 6417019238333 | LISÄNAPA ABB | 4. NAPA OS250D- | S3602B | Tehokytk -katkais ABB LB | E | KPL | 492.3 | KPL | 1 | 492.3
S | 3601116 |  | Additional pole | OSP250N | S3602B | Tehokytk -katkais ABB LB | E | KPL | 492.3 | KPL | 1 | 492.3
S | 7133159 | 6937096301831 | KAMERA-IP UNV | 4MP BULLET 2,8...12MM POE | S71450 | Kameravalvonta Finnsat P0 | E | KPL | 492.3 | KPL | 1 | 492.3
S | 8122225 | 6438100339197 | LÄMMITIN ENSTO ROTI | ROTI5-BT 500W K 40X81 | S8102B | Lämmityslaitteet Ensto LB | V | KPL | 492.3 | KPL | 1 | 492.3
S | 4151387 | 8718699798048 | PINTA-/RIPUSTUSVAL TRUECIRCLE | 2000LM 840 20W D380 DALI WH | S4103B | Sisävalaisimet Philips LB | E | KPL | 492.5 | KPL | 1 | 492.5
S | 4151388 | 8718699798055 | PINTA-/RIPUSTUSVAL TRUECIRCLE | 2000LM 840 20W D380 DALI BK | S4103B | Sisävalaisimet Philips LB | E | KPL | 492.5 | KPL | 1 | 492.5
S | 6785276 | 6410067852766 | VIRTAMUUNTAJA FRER | TAT101 55x102 3000/1 35VA L0.5 | S6706B | Osoittavat mittarit Hager LB | E | KPL | 492.5 | KPL | 1 | 492.5
S | 7215254 |  | Wall installation cabinet 19" | 90000430 | S7218B | STERA KAAPIT JA TARVIKKEET XLB | V | KPL | 492.6 | KPL | 1 | 492.6
S | 2724689 | 3389110547641 | OHJELMOITAVA RELE ZELIO | SR 12 I-O 100-240 VAC | S2702B | Ohjaus säätö Schne LB | E | KPL | 492.7 | KPL | 1 | 492.7
S | 3760146 | 3389119405423 | MOOTTORINSUOJAKATKAISIJA TESYS | MOOTT.SUOJAKATK. 25A | S3706B | Moottorisuojak. Schneider LB | E | KPL | 492.7 | KPL | 1 | 492.7
S | 6705812 | 6416280460382 | TEHOMITTARI | OPTINEN TEHOMITTARI. -50+26DBM | S6731B | LAN-TYÖKALUT JA TARVIKKEET LB | E | KPL | 492.7 | KPL | 1 | 492.7
S | 8260823 | 6417659010375 | SEINÄKIUAS HARVIA VEGA COMPACT | BC23 STEEL 2.3kW 1.3-2.5m3 RST | S8202B | Sähkökiukaat HARVIA LB | E | KPL | 492.7 | KPL | 1 | 492.7
S | 3653241 | 3606480021060 | KOMPAKTIKATKAISIJA COMPACT | LV429483 MICRO 5 LCD-NÄYTTÖ | S3607B | Tehokytk -katkais Schneider LB | E | KPL | 492.8 | KPL | 1 | 492.8
S | 4539718 |  | PYLVÄSVALAISIN LUG LIGHT | AVENIDA 34W 4400LM 4K IK10 | S45150 | PYLVÄSVALAISIMET LUG BB P0 | V | KPL | 492.8 | KPL | 1 | 492.8
S | 2709100 | 4015081939480 | OHJELMOITAVA RELE EASY | EASY-E4-UC-12RC1 | S2305B | Erikoiskytkimet Eaton LB | E | KPL | 492.9 | KPL | 1 | 492.9
S | 3458410 | 3606486104736 | KAAPPI LATTIA-AS. FE PANELSET | TAKASEINÄ SFN 2200X1000 | S3418B | Kotelot Schneider LB | E | KPL | 493 | KPL | 1 | 493
S | 4350520 | 8720169768369 | RUNKOVALAISIN INTERACT READY | 6400LM CCT 120CM IP40/20 WIA | S4303B | Teollisuusval Philips LB | E | KPL | 493.1 | KPL | 1 | 493.1
S | 3655659 | 8015644628796 | VÄÄNNIN ABB | 1SDA060405R1 | S3602B | Tehokytk -katkais ABB LB | E | KPL | 493.2 | KPL | 1 | 493.2
S | 3655663 | 8015644560553 | VÄÄNNIN ABB | 1SDA054933R1 | S3602B | Tehokytk -katkais ABB LB | E | KPL | 493.2 | KPL | 1 | 493.2
S | 4361095 | 6438389013382 | RUNKOVALAISIN FORMI | FOR3RHWB 106W/840 PMMA WH | S4305B | Teollisuusvalaisimet Ensto LB | E | KPL | 493.2 | KPL | 1 | 493.2
S | 4361133 | 6438389013542 | RUNKOVALAISIN FORMI | FOR3RHMB 106W/840 PMMA WH | S4305B | Teollisuusvalaisimet Ensto LB | E | KPL | 493.2 | KPL | 1 | 493.2
S | 4528183 | 7392971145228 | Seinäval ulko Sharp Wall | IP65 2950lm 31W 3K/4K GR | S4509B | Ulkovalaisimet Hide-a-Lite LB | E | KPL | 493.2 | KPL | 1 | 493.2
S | 4528184 | 7392971145235 | Seinäval ulko Sharp Wall | IP65 2950lm 31W 3K/4K ANT | S4509B | Ulkovalaisimet Hide-a-Lite LB | E | KPL | 493.2 | KPL | 1 | 493.2
S | 2818086 |  | VIRTALÄHDE JUNG | KNX VIRTALÄHDE 640MA | S2806B | Kiinteistöautom KNX ENSTO LB | E | KPL | 493.3 | KPL | 1 | 493.3
S | 1409612 |  | Floor trunking | 2-part Tee, aluminum | S1499B | Johtotiet muut LB | E | KPL | 493.4 | KPL | 1 | 493.4
S | 3732146 | 4015082819293 | MOOTTORIKÄYNNISTIN PKZM | MSC-D-1-M7(230V50HZ) | S3701B | Moottorilähtökomponentit LB | E | KPL | 493.4 | KPL | 1 | 493.4
S | 2628037 | 4099854709111 | TARVIKE LEDVANCE | REPEATER DALI-2 RM | S2651B | Liiketunn. Säätim. Ledvance LB | E | KPL | 493.5 | KPL | 1 | 493.5
S | 2816140 |  | LÄHTÖYKSIKKÖ LÄMMITIN KNX SE | LÄMPÖTOIMILAITE DIN KNX | S2803B | Kiint.autom KNX SCHNEIDER LB | E | KPL | 493.5 | KPL | 1 | 493.5
S | 8176531 | 7330778400744 | LÄMMITYSELEMENTTI EBECO | WALLFLEX 600 WIFI, 1000W, 400V | S8112A | Lämmityslaitteet Ebeco X LA | E | KPL | 493.5 | KPL | 1 | 493.5
S | 8122020 | 6438100339340 | LÄMMITIN ENSTO BETA | BETA20-BT-EB 2000W K 39X152 | S8102B | Lämmityslaitteet Ensto LB | V | KPL | 493.6 | KPL | 1 | 493.6
S | 2707039 | 3542220600600 | VALVONTARELE VIRTA DELESTAR | 60060 3-POR. 10-90A ROT.PRI. | S2706B | Ohjaus säätö UTU LB | E | KPL | 493.7 | KPL | 1 | 493.7
S | 3637572 | 3250613140502 | VERKONVAIHTOKYTKIN HAGER | HIM302 3X20A 1-0-2 DIN | S3608B | Tehokytkimet UTU LB | E | KPL | 493.7 | KPL | 1 | 493.7
S | 4103520 | 6438389009378 | TUNNISTINVALAISIN ENSTO | AVR320 IP44 LED14W/830/840 DP5 | S4104B | Sisävalaisimet Ensto LB | E | KPL | 493.7 | KPL | 1 | 493.7
S | 4304561 |  | TEOLLISUUSVALAISIN GREENLED | IP65 93W 840 DALI G | S43560 | Teollisuusval Greenled P0 | E | KPL | 493.7 | KPL | 1 | 493.7
S | 3420071 | 6418074077547 | PIHARASIA FIBOX | PIHA 2A2J1V D | S3412B | Piharasiat Fibox LB | V | KPL | 493.8 | KPL | 1 | 493.8
S | 7262148 | 6410072621487 | VALMISKAAPELI NAFICON | SC/LC FXMMS 2SMT 45M | S7203B | Kuitutuotteet Naficon X LB | E | KPL | 493.8 | KPL | 1 | 493.8
S | 3134840 |  | Handle fuse | aR 2 400A 1250V 110MM- | S31000 | Kahvasulakkeet Hellermann X P0 | E | KPL | 493.9 | KPL | 1 | 493.9
S | 3604732 | 6410036047322 | VERKONVAIHTOKYTKIN | ULT125/3E/Z20 | S3618B | Nokkakytkimet Hedtec LB | E | KPL | 493.9 | KPL | 1 | 493.9
S | 3888964 | 3606480966569 | TAAJUUSMUUTTAJA ALTIVAR 320 | ATV320U15M2C 1.5KW 1-vaihe | S3805B | Taajuusm pehmokäyn Schneid LB | E | KPL | 493.9 | KPL | 1 | 493.9
S | 4201212 |  | KATTO-/SEINAVALAISIN SALOA | SALOA L15E 78W 840 SATIN | S4246B | SISÄVALAISIMET EASY LED LB | E | KPL | 493.9 | KPL | 1 | 493.9
S | 4201213 | 6430064150658 | KATTO-/SEINAVALAISIN SALOA | SALOA L15E 78W 840 PRISMATIC | S4246B | SISÄVALAISIMET EASY LED LB | E | KPL | 493.9 | KPL | 1 | 493.9
S | 4201216 | 6430064150689 | KATTO-/SEINAVALAISIN SALOA | SALOA L15F 78W 840 SATIN | S4246B | SISÄVALAISIMET EASY LED LB | E | KPL | 493.9 | KPL | 1 | 493.9
S | 4201217 | 6430064150696 | KATTO-/SEINAVALAISIN SALOA | SALOA L15F 78W 840 PRISMATIC | S4246B | SISÄVALAISIMET EASY LED LB | E | KPL | 493.9 | KPL | 1 | 493.9
S | 3503989 |  | LATAUSASEMATARVIKE LATINKI | INCH ADAPTERI 60MM | S3519B | Latausasemat Intercontrol LB | E | KPL | 494 | KPL | 1 | 494
S | 7284121 | 6410072841212 | PANEELI-KUITU NESTOR | NC-YJT LC 24XSMT -HKPKT | S7202B | Kuitutuotteet Nestor X LB | E | KPL | 494 | KPL | 1 | 494
S | 1476648 | 4012740029063 | ASENNUSKEHYS ELECTRAPLAN.VE-EE | EKQ161 RST 243X243 15MM RUNKO | S1432B | Kanavakalusteet UTU LB | E | KPL | 494.1 | KPL | 1 | 494.1
S | 3732016 | 4015082784898 | MOOTTORINSUOJAKATKAISIJA PKZM | PKZM0-32 | S3726B | Moottorilähtökomp. Eaton LB | E | KPL | 494.1 | KPL | 1 | 494.1
S | 4217772 | 6438100432591 | PINTA-/RIPUSTUSVALAISIN | PRIMUS 12M 35W/840 U30 DA | S4104B | Sisävalaisimet Ensto LB | E | KPL | 494.1 | KPL | 1 | 494.1
S | 4217839 | 6438100432607 | PINTA-/RIPUSTUSVALAISIN | PRIMUS 12M 35W/830 U30 DA | S4104B | Sisävalaisimet Ensto LB | E | KPL | 494.1 | KPL | 1 | 494.1
S | 4217848 | 6438100432645 | PINTA-/RIPUSTUSVALAISIN | PRIMUS 12M 46W/840 U30 HO DA | S4104B | Sisävalaisimet Ensto LB | E | KPL | 494.1 | KPL | 1 | 494.1
S | 4217849 | 6438100432652 | PINTA-/RIPUSTUSVALAISIN | PRIMUS 12M 46W/830 U30 HO DA | S4104B | Sisävalaisimet Ensto LB | E | KPL | 494.1 | KPL | 1 | 494.1
S | 4260784 | 6438100433130 | PINTA-/RIPUSTUSVALAISIN | PRIMUS 15M 31W/840 DA | S4104B | Sisävalaisimet Ensto LB | E | KPL | 494.1 | KPL | 1 | 494.1
S | 4260785 | 6438100433147 | PINTA-/RIPUSTUSVALAISIN | PRIMUS 15M 31W/830 DA | S4104B | Sisävalaisimet Ensto LB | E | KPL | 494.1 | KPL | 1 | 494.1
S | 8173907 | 5703466202975 | LATTIALÄMMITYSMATTO DEVIMAT | 100 350W 230V 0.5x7m | S8142B | Lattialämmitys DEVI LB | V | KPL | 494.1 | KPL | 1 | 494.1
S | 4217535 | 6438100394547 | PINTA-/RIPUSTUSVALAISIN PRIMUS | PRI15L 51W/840 U50 PS | S4104B | Sisävalaisimet Ensto LB | E | KPL | 494.2 | KPL | 1 | 494.2
S | 4217536 | 6438100394554 | PINTA-/RIPUSTUSVALAISIN PRIMUS | PRI15L 51W/830 U50 PS | S4104B | Sisävalaisimet Ensto LB | E | KPL | 494.2 | KPL | 1 | 494.2
S | 8169319 |  | LÄMPÖKAAPELIPAKETTI RAYCHEM | FROSTGUARD 19m JUOMAVESI 10W/m | S8136B | Putkien sulanapito Raychem LB | E | KPL | 494.2 | KPL | 1 | 494.2
S | 1441661 | 6438269329060 | T-KAPPALE SYSTEMAL PRESTO | NT160 T-KAPPALE | S1413B | Valaisinkiskot hyllyt Syste LB | E | KPL | 494.3 | KPL | 1 | 494.3
S | 2307406 | 7350024432176 | HÄTÄ-/SEISPAINIKE JOKAB SAFETY | SMILE 11 EA, HÄTÄSEIS | S2304B | Erikoiskytkimet ABB LB | E | KPL | 494.3 | KPL | 1 | 494.3
S | 2307407 | 7350024432237 | HÄTÄ-/SEISPAINIKE JOKAB SAFETY | SMILE 11 EAR, HÄTÄSEIS | S2304B | Erikoiskytkimet ABB LB | E | KPL | 494.3 | KPL | 1 | 494.3
S | 2619633 | 4011395319185 | LIIKETUNNISTIN VAHTI-JUSSI | PRO 280°2300W 230V IP55 WL VAL | S2604B | Liiketunn, säätimet ABB LB | E | KPL | 494.3 | KPL | 1 | 494.3
S | 2619634 | 4011395319208 | LIIKETUNNISTIN VAHTI-JUSSI | PRO 280°2300W 230V IP55 WL ANT | S2604B | Liiketunn, säätimet ABB LB | E | KPL | 494.3 | KPL | 1 | 494.3
S | 4244105 | 6438045024301 | TURVAVALAISIN SLIMSPOT II | TWS1292WM4 230VAC IP20 | S4203B | Turvavalaisimet Teknoware LB | E | KPL | 494.3 | KPL | 1 | 494.3
S | 4281572 | 6438045017334 | TURVAVALAISIN LINESPOT | Y5052WA 230VAC IP20 1H YP | S4203B | Turvavalaisimet Teknoware LB | E | KPL | 494.3 | KPL | 1 | 494.3
S | 2712082 | 4016779669689 | TEHOLÄHDE ABB | CP-E 24/5.0 | S2703B | Ohjaus säätö ABB LB | E | KPL | 494.4 | KPL | 1 | 494.4
S | 2712326 | 4016779852739 | VALVONTARELE LÄMPÖTILA ABB | CM-TCS.13S. LÄMPÖTILANVALVONTA | S2703B | Ohjaus säätö ABB LB | E | KPL | 494.4 | KPL | 1 | 494.4
S | 4125206 | 7330018213066 | ALASVALO PLEJD | DEEP 6-PACK 2200-4000K WIR VA | S4150B | Sisävalaisimet Plejd LB | V | KPL | 494.4 | KPL | 1 | 494.4
S | 4125207 | 7330018213073 | ALASVALO PLEJD | DEEP 6-PACK 2200-4000K WIR MU | S4150B | Sisävalaisimet Plejd LB | V | KPL | 494.4 | KPL | 1 | 494.4
S | 8260804 | 6410082608041 | SEINÄKIUAS HARVIA VEGA | BC45 4.5kW 3-6m3 RST STEEL | S82022 | Sähkökiukaat HARVIA P2 | V | KPL | 494.4 | KPL | 1 | 494.4
S | 8260806 | 6410082608065 | SEINÄKIUAS HARVIA VEGA | BC60 6kW 5-8m3 RST STEEL | S82022 | Sähkökiukaat HARVIA P2 | V | KPL | 494.4 | KPL | 1 | 494.4
S | 2421241 |  | Socket Outlet Tough&Safe | 6h, 125A, IP67/IP69, 2P+E | S2416B | Pistoras. tulpat Amphenol LB | E | KPL | 494.5 | KPL | 1 | 494.5
S | 3601363 | 6417019519814 | KUORMANKYTKIN VÄÄNTÖ ABB | OT160EV04P | S3602B | Tehokytk -katkais ABB LB | E | KPL | 494.5 | KPL | 1 | 494.5
S | 3601415 | 6417019391878 | KUORMANKYTKIN VIPU ABB | OT125F6 | S3602B | Tehokytk -katkais ABB LB | E | KPL | 494.5 | KPL | 1 | 494.5
S | 3638771 | 8015644873431 | KOMPAKTIKATKAISIJA ABB | XT1C 160 TMD 16-450 3P F F | S3602B | Tehokytk -katkais ABB LB | E | KPL | 494.5 | KPL | 1 | 494.5
S | 3638772 | 8015644873448 | KOMPAKTIKATKAISIJA ABB | XT1C 160 TMD 20-450 3P F F | S3602B | Tehokytk -katkais ABB LB | E | KPL | 494.5 | KPL | 1 | 494.5
S | 3638773 | 8015644012151 | KOMPAKTIKATKAISIJA ABB | XT1C 160 TMD 25-450 3P F F | S3602B | Tehokytk -katkais ABB LB | E | KPL | 494.5 | KPL | 1 | 494.5
S | 3642966 | 6417019160955 | PÄÄTY ABB | OEZXP380C | S3602B | Tehokytk -katkais ABB LB | E | KPL | 494.5 | KPL | 1 | 494.5
S | 7143408 | 3606480699269 | AKKU EXIWAY | EXIWAY AKKU 12V 45AH | S42300 | Turvavalaisimet Schneider P0 | E | KPL | 494.5 | KPL | 1 | 494.5
S | 7263101 | 6410072631011 | PÄÄTEKOTELO NAFICON | HB-RASIA 4SCA+RJ45/- 55M | S7203B | Kuitutuotteet Naficon X LB | E | KPL | 494.5 | KPL | 1 | 494.5
S | 2720414 | 3389110712032 | PAINEKYTKIN 5-70 BAR | XMLA070D2C11 1 KIINT RAJA DIN | S2742B | Painekytkimet Schneider LB | E | KPL | 494.6 | KPL | 1 | 494.6
S | 3886890 | 3606480802287 | JARRUVASTUS ALTIVAR | VW3A7734 10 OHM 0.96 KW | S3805B | Taajuusm pehmokäyn Schneid LB | E | KPL | 494.7 | KPL | 1 | 494.7
S | 4217918 | 6418677627316 | TUNNISTINVALAISIN ENSTO ELED | AVR66 IP44 20W/840 E PC O PIR | S4104B | Sisävalaisimet Ensto LB | E | KPL | 494.7 | KPL | 1 | 494.7
S | 4217947 | 6418677627422 | TUNNISTINVALAISIN ENSTO ELED | AVR66 IP44 20W/830 E PC O PIR | S4104B | Sisävalaisimet Ensto LB | E | KPL | 494.7 | KPL | 1 | 494.7
S | 4217948 | 6418677627439 | TUNNISTINVALAISIN ENSTO ELED | AVR66 IP44 20W/830E PC O RADAR | S4104B | Sisävalaisimet Ensto LB | E | KPL | 494.7 | KPL | 1 | 494.7
S | 5451426 | 7331980017935 | KAAPPITARVIKE KABELDON | SLUS98 | S5403B | Jakokaa ja välij.koj. ABB LB | E | KPL | 494.7 | KPL | 1 | 494.7
S | 1300036 | 7394438501561 | LYÖNTIKIINNIKE LETTI | 32-2B/35 XXL | S1312B | Kiinnitystarv Norwesco LB | E | PAK | 494.8 | KPL | 150 | 3.2987
S | 6752562 | 0095969812757 | MITTAJOHTOSARJA ACC | STL120-IV SUOJATTU | S6703B | Osoittavat mittarit Fluke LB | E | KPL | 494.8 | KPL | 1 | 494.8
S | 1476763 | 4012740030519 | LATTIAKANAVA TEHALIT.BKB | BKBD FE 300X80X2000 ZN HARJAR. | S1442B | Kanavat +osat Electroplan X LB | E | M | 494.9 | M | 1 | 494.9
S | 2724658 | 3389110549898 | OHJELMOITAVA RELE ZELIO | SR 10 I-O 24 VDC | S2702B | Ohjaus säätö Schne LB | E | KPL | 494.9 | KPL | 1 | 494.9
S | 2724687 | 3389110549157 | OHJELMOITAVA RELE ZELIO | SR 12 I-O 24 VAC | S2702B | Ohjaus säätö Schne LB | E | KPL | 494.9 | KPL | 1 | 494.9
S | 3782774 | 3389110363784 | MOOTTORIKÄYNNISTIN TESYS | SUUNNANVAIHTOLOHKO 32A 24V AC | S3720B | Moottorinsuojarel Schneider LB | E | KPL | 494.9 | KPL | 1 | 494.9
S | 3782775 | 3389110363777 | SUUNNANVAIHTOKONTAKTORI TESYS | LU2MB0BL 32A 24V DC | S3720B | Moottorinsuojarel Schneider LB | E | KPL | 494.9 | KPL | 1 | 494.9
S | 4351409 | 8719514955660 | SYVÄSÄTEILIJÄ CORELINE HIGHBAY | 10500LM 840 ON/OFF IP65 NB | S4303B | Teollisuusval Philips LB | E | KPL | 494.9 | KPL | 1 | 494.9
S | 4351411 | 8719514955677 | SYVÄSÄTEILIJÄ CORELINE HIGHBAY | 10500LM 840 ON/OFF IP65 WB | S4303B | Teollisuusval Philips LB | E | KPL | 494.9 | KPL | 1 | 494.9
S | 1468438 | 7394333400549 | KULMAKAPPALE | 6202-48 HST L-KULMAKAPPALE 300 | S1426B | Kaapelitiet RST MP LB | E | KPL | 495 | KPL | 1 | 495
S | 3658277 | 3606482004160 | LUKITUSTARVIKE COMPACT | NSX400-630 LUKITUS 2 VÄÄNNINTÄ | S3607B | Tehokytk -katkais Schneider LB | E | KPL | 495 | KPL | 1 | 495
S | 3782547 | 3389110880519 | PÄÄKOSKETINSARJA TESYS | LA5D1158031 LC1D115 3P | S3710B | Kontaktorit D-sarja Schneid LB | E | KPL | 495 | KPL | 1 | 495
S | 5261501 | 9010459974686 | KAAPELINSUOJAPUTKI PE | PE 110/95 450N 50M KELT | S5207B | Kaapelin suoj+liitos Pipel LB | V | KPL | 495.1 | M | 50 | 9.902
S | 6710886 | 5703498702511 | VIRTAMUUNTAJA KIINTEÄ T-LINE | HF8A 3000/1 A | S67370 | VIRTAMUUNTAJA EATON X P0 | E | KPL | 495.1 | KPL | 1 | 495.1
S | 6773554 | 3250612231317 | ENERGIAMITTARI DIN HAGER | ECM180D 1V SUORA 80A MBUS MID | S6706B | Osoittavat mittarit Hager LB | E | KPL | 495.5 | KPL | 1 | 495.5
S | 8266041 | 6410082660414 | LISÄTARVIKE HARVIA CILINDRO | SUOJAKAIDE HPC10 | S8211B | Lisätarvikkeet Harvia LB | E | KPL | 495.5 | KPL | 1 | 495.5
S | 3412302 | 6419410267066 | RIVILIITINKOTELO PC KLM | 1XAL/CU 25-150MM2 EMC | S3410B | Riviliitinkotelot Katko LB | E | KPL | 495.6 | KPL | 1 | 495.6
S | 4338545 | 6435200294814 | TEOLLISUUSVALAISIN FUTURA MAX | 1200 IP66 IK10 8200lm/840 PCO | S4302B | Teollisuusvalaisimet Airam LB | E | KPL | 495.7 | KPL | 1 | 495.7
S | 3426783 | 7611912539385 | OVI UNIVERS | FZ011NM OIK. AUKOT. FWU53 | S3408B | Kotelot Hager LB | E | KPL | 495.8 | KPL | 1 | 495.8
S | 2820448 | 3606486877623 | LOGIIKKAMODUULI MODICON | BINÄÄRITULO 16CH, 24V DC+KANTA | S3903B | Automaatiotuott. Schneider LB | E | KPL | 495.8 | KPL | 1 | 495.8
S | 7060787 | 6410070607872 | MERKINANTOKOJE ABB | TEIPPIANTURI 50 M | S7004B | Teleasennustarvikkeet ABB LB | E | KPL | 495.8 | KPL | 1 | 495.8
S | 1433469 | 6438377126698 | KAAPELITIEN KANSI TIKASH. MEKA | KRL-KS45-300 R=300 XPG | S1427B | Kaapelitiet Meka LB | E | KPL | 495.9 | KPL | 1 | 495.9
S | 3506345 |  | LATAUSASEMATARVIKE NEXT GREEN | PYLVÄSKANNATIN TWIN MOUNT 60 | S35241 | Pylväs adapterit Next Green | E | KPL | 495.9 | KPL | 1 | 495.9
S | 4048045 | 7070938061711 | ELEKTR LIITÄNTÄLAITE SLC DALI | VIRTALÄHDE 24VDC. 100W D8 DW | S4037B | Valaisinkomponentit Hedtec LB | E | KPL | 495.9 | KPL | 1 | 495.9
S | 4221182 | 5703821166461 | RIPUSTUSVALAISIN SG | FACET D/I 27W 3K DA | S4130B | Sisävalaisimet SG LB | E | KPL | 496 | KPL | 1 | 496
S | 4221183 | 5703821166478 | RIPUSTUSVALAISIN SG | FACET D/I 27W 4K DA | S4130B | Sisävalaisimet SG LB | E | KPL | 496 | KPL | 1 | 496
S | 6406277 | 7393487049239 | PURISTUSPAKKA ELPRESS | TBKA9-11.5 JATKOHYLSYILLE | S6403B | Työ turva tunnusväl Elpress LB | E | KPL | 496 | KPL | 1 | 496
S | 8176211 | 7330778611003 | LATTIALÄMMITYSMATTO EBECO | THERMOFLEX KIT 500 150W | S8112B | Lämmityslaitteet Ebeco LB | E | KPL | 496 | KPL | 1 | 496
S | 4281348 | 6438045015774 | OPASTEVALAISIN TEKNOWARE | OPAS 81 Y8153WA153 40M | S4203B | Turvavalaisimet Teknoware LB | E | KPL | 496.1 | KPL | 1 | 496.1
S | 4281356 | 6438045015859 | OPASTEVALAISIN TEKNOWARE | OPAS 81 Y8153WA155 40M | S4203B | Turvavalaisimet Teknoware LB | E | KPL | 496.1 | KPL | 1 | 496.1
S | 4281364 | 6438045016016 | OPASTEVALAISIN OPAS 81 | Y8153WA158 230VAC 40M OIK 1-P | S4203B | Turvavalaisimet Teknoware LB | E | KPL | 496.1 | KPL | 1 | 496.1
S | 4281372 | 6438045016092 | OPASTEVALAISIN OPAS 81 | Y8153WA157 230VAC 40M VAS 1-P | S4203B | Turvavalaisimet Teknoware LB | E | KPL | 496.1 | KPL | 1 | 496.1
S | 4281380 | 6438045016177 | OPASTEVALAISIN OPAS 81 | Y8153WA159 230VAC 40M ALAS 1-P | S4203B | Turvavalaisimet Teknoware LB | E | KPL | 496.1 | KPL | 1 | 496.1
S | 2720711 | 3389119048460 | PAINELÄHETIN 10BAR G1/4A | XMLK0-10B2D71 0-10V M12 | S2742B | Painekytkimet Schneider LB | E | KPL | 496.2 | KPL | 1 | 496.2
S | 3210746 | 4016779551960 | JOHDONSUOJAKATKAISIJA S200 | S203-Z63 3-NAP Z63A | S3202B | Johdonsuoja-automaatit ABB LB | E | KPL | 496.2 | KPL | 1 | 496.2
S | 4502077 |  | KATUVALAISIN PRO FLOW | PRO FLOW S 24-500 SP-P | S4535B | ULKOVALAISIMET EASY LED LB | E | KPL | 496.2 | KPL | 1 | 496.2
S | 2603225 | 4007529927432 | LÄSNÄOLOTUNNISTIN VA.M.LUXOMAT | PD4-M-DAA4G-AP | S26050 | Liiketunn Luxomat, Extronic P0 | V | KPL | 496.3 | KPL | 1 | 496.3
S | 3310109 | 6410033101096 | DATA-ASENNUSKOTELO NÄPSÄ | DATA800 IP20C FE | S3304B | Keskukset ABB LB | V | KPL | 496.5 | KPL | 1 | 496.5
S | 3781634 | 3606480401831 | KONTAKTORI TESYS | LC1DLKP7 20KVAR 3S 1S2A 230VAC | S3710B | Kontaktorit D-sarja Schneid LB | E | KPL | 496.6 | KPL | 1 | 496.6
S | 6752350 | 0095969417853 | MITTAJOHTOSARJA ACC | FLUKE TLK287 ELEKTRONIIKKA | S6703B | Osoittavat mittarit Fluke LB | E | KPL | 496.6 | KPL | 1 | 496.6
S | 3137995 | 4028854023194 | KAHVASULAKE UR SIBA | AR 3 500A 500V | S31000 | Kahvasulakkeet Hellermann X P0 | E | KPL | 496.7 | KPL | 1 | 496.7
S | 4151449 | 8720169750005 | MODUULIVALAISIN CORELINE PANEL | 3600LM 840 26W WIA 60X60 OC | S4103B | Sisävalaisimet Philips LB | E | KPL | 496.7 | KPL | 1 | 496.7
S | 4360409 | 6410043604099 | RUNKOVALAISIN TINO | TN2244WBCED 58W/840 AC C DALI | S4305B | Teollisuusvalaisimet Ensto LB | E | KPL | 496.7 | KPL | 1 | 496.7
S | 4360413 | 6410043604136 | RUNKOVALAISIN TINO | TN2244WBFED 58W/840 AC F DALI | S4305B | Teollisuusvalaisimet Ensto LB | E | KPL | 496.7 | KPL | 1 | 496.7
S | 5453300 | 7331980053803 | JALUSTA ABB | 1000X360X400MM | S5403B | Jakokaa ja välij.koj. ABB LB | V | KPL | 496.8 | KPL | 1 | 496.8
S | 3426389 | 6438526000367 | JALUSTA COLLIE | JALUSTA 550 X FE | S3403B | Koteloidut keskukset UTU LB | E | KPL | 496.8 | KPL | 1 | 496.8
S | 4360403 | 6410043604037 | RUNKOVALAISIN TINO | TN2244MBCED 58W/840 ACC DALI | S4305B | Teollisuusvalaisimet Ensto LB | E | KPL | 496.8 | KPL | 1 | 496.8
S | 4360406 | 6410043604068 | RUNKOVALAISIN TINO | TN2244MBFED 58W/840 AC F DALI | S4305B | Teollisuusvalaisimet Ensto LB | E | KPL | 496.8 | KPL | 1 | 496.8
S | 6616648 | 3606480481611 | ENERGIAMITTARI MODBUS POWERLOG | PM3255 TEHOMITTARI CT X/5 I/O | S6602B | KWH-Mittarit Schneider LB | E | KPL | 496.8 | KPL | 1 | 496.8
S | 7262226 | 6410072622262 | VALMISKAAPELI NAFICON | LC/LC FXMMS 2SMT 45M | S7203B | Kuitutuotteet Naficon X LB | E | KPL | 496.8 | KPL | 1 | 496.8
S | 3634143 | 4015082666347 | OVIASENNUSPAKKAUS NZM | NZM3-XHBR | S3625B | Tehok. ja katk. Eaton LB | E | KPL | 496.9 | KPL | 1 | 496.9
S | 3782423 | 3389110230048 | AJASTIN TESYS | VETOHID. 1-30S 24-48V | S3713B | Kontaktorit K-sarja Schneid LB | E | KPL | 497 | KPL | 1 | 497
S | 4522843 | 7021986232509 | SEINÄVALAISIN ULKO | FEVIK ASYM 3K GR | S4526B | Ulkovalaisimet SG LB | E | KPL | 497 | KPL | 1 | 497
S | 4522844 | 7021986232516 | SEINÄVALAISIN ULKO | FEVIK ASYM 4K GR | S4526B | Ulkovalaisimet SG LB | V | KPL | 497 | KPL | 1 | 497
S | 8176382 |  | LATTIALÄMMITYSKAAP CABLEFLEX11 | 107M 1180W 7.4-16 M2 | S8112A | Lämmityslaitteet Ebeco X LA | E | KPL | 497 | KPL | 1 | 497
S | 4307153 | 6410043071532 | SULJETTU TEOLLISUUSVAL SELCAST | LED 3.1W OPAL HARM IP67 | S4329B | Teollisuusval Selcast LB | E | KPL | 497.2 | KPL | 1 | 497.2
S | 1370202 | 5022660312526 | JOHDINSIDE TERÄS HELLERMANN | MBT5SFC 4,6x127 PINN. 100KPL | S1305B | Kiinnitystarv Hellermann LB | E | PAK | 497.3 | PAK | 1 | 497.3
S | 3210631 |  | Miniature Circuit Breaker | 4-pole 3+N B-char. 100A | S3202B | Johdonsuoja-automaatit ABB LB | E | KPL | 497.4 | KPL | 1 | 497.4
S | 3210645 |  | Miniature Circuit Breaker | 4-pole 3+N C-char. 100A | S3202B | Johdonsuoja-automaatit ABB LB | E | KPL | 497.4 | KPL | 1 | 497.4
S | 3426769 | 3250612780433 | OVI UNIVERS | FZ143N VAS. IKK. KOT. FWU53 | S3408B | Kotelot Hager LB | E | KPL | 497.5 | KPL | 1 | 497.5
S | 8147758 | 7393410208290 | LÄMPÖPUHALLIN TIGER FRICO | P53 5kW 400V IP44 | S8116B | Lämmityslaitteet HedTec LB | V | KPL | 497.5 | KPL | 1 | 497.5
S | 3465244 | 4028177919143 | KAAPPI SEINÄASENNUS RST KX | KYTKENTÄKAAPPI 380X300X155 RST | S3415B | Kotelot Rittal LB | E | KPL | 497.6 | KPL | 1 | 497.6
S | 3246176 | 3250611020424 | VIKAVIRTAJ.SUOJAKATKAIS. HAGER | AFM440C 300MA A/4X40A B-K. 6KA | S3206A | Johdonsuoja-autom HAGER LA | E | KPL | 497.6 | KPL | 1 | 497.6
S | 3246184 | 3250611020509 | VIKAVIRTAJ.SUOJAKATKAIS. HAGER | AFM490C 300MA A/4X40A C-K. 6KA | S3206A | Johdonsuoja-autom HAGER LA | E | KPL | 497.6 | KPL | 1 | 497.6
S | 4260684 |  | PINTA-/RIPUSTUSVALAISIN ALPO | APL15433 LED 44W/840 WH | S4104A | Sisävalaisimet Ensto LA | V | KPL | 497.6 | KPL | 1 | 497.6
S | 5264021 | 8033712907253 | VALUJATKOS SUBMARINE STRAIGHT | KOKO 5 4x150-300mm2/1x630mm2 | S52150 | Kaap. suoj.+liitost Bowexim P0 | V | KPL | 497.6 | KPL | 1 | 497.6
S | 1439338 | 7332227013338 | LANKAHYLLY DEFEM | 120/100 C-PROF L=2500 HAPONKES | S1411B | Kaapelitiet Wibe LB | E | KPL | 497.7 | KPL | 1 | 497.7
S | 3425159 | 6418074318848 | KAAPPI SEINÄASENNUS PC FIBOX | ARCA 405021ST NO MP | S3407B | Kotelot Fibox LB | E | KPL | 497.7 | KPL | 1 | 497.7
S | 6785292 | 6410067852926 | VIRTAMUUNTAJA FRER | TAT125 127x55 800/1 12VA LK0.5 | S6706B | Osoittavat mittarit Hager LB | E | KPL | 497.7 | KPL | 1 | 497.7
S | 6785293 | 6410067852933 | VIRTAMUUNTAJA FRER | TAT125 127x55 1000/1 15VA L0.5 | S6706B | Osoittavat mittarit Hager LB | E | KPL | 497.7 | KPL | 1 | 497.7
S | 7284973 |  | JATKOSKOTELO NESTOR | JATKOSPKT. NSC-S-MCP-24-HS | S7202B | Kuitutuotteet Nestor X LB | E | KPL | 497.7 | KPL | 1 | 497.7
S | 2319655 | 3389110645040 | RIIPPUOHJAINKOTELO HARMONY | XACA02 2 AUKKOA | S2302B | Erikoiskytkimet Schneider LB | E | KPL | 497.8 | KPL | 1 | 497.8
S | 2363008 | 3389110470956 | JALKAPAINIKE PREVENTA | XPER 510 | S2302B | Erikoiskytkimet Schneider LB | E | KPL | 497.8 | KPL | 1 | 497.8
S | 3732157 | 4015082831547 | MOOTTORIKÄYNNISTIN PKZM | MSC-D-0,25-M7(24VDC) | S3701B | Moottorilähtökomponentit LB | E | KPL | 497.8 | KPL | 1 | 497.8
S | 3732158 | 4015082831554 | MOOTTORIKÄYNNISTIN PKZM | MSC-D-0,4-M7(24VDC) | S3701B | Moottorilähtökomponentit LB | E | KPL | 497.8 | KPL | 1 | 497.8
S | 3640546 | 8015644020804 | ASENNUSALUSTA ABB | XT1 P FP 3P EF | S3602B | Tehokytk -katkais ABB LB | E | KPL | 497.9 | KPL | 1 | 497.9
S | 3642398 | 8015644068424 | LIITINPAKKAUS ABB | KIT FC CUAL 2X120...240MM2 XT6 | S3602B | Tehokytk -katkais ABB LB | E | KPL | 497.9 | KPL | 1 | 497.9
S | 3210421 | 4013614435133 | JOHDONSUOJAKATKAISIJA S200MUC | 3-NAPAINEN C-KÄYRÄ 0,5A | S3202B | Johdonsuoja-automaatit ABB LB | E | KPL | 498 | KPL | 1 | 498
S | 3210422 | 4013614435140 | JOHDONSUOJAKATKAISIJA S200MUC | 3-NAPAINEN C-KÄYRÄ 1A | S3202B | Johdonsuoja-automaatit ABB LB | E | KPL | 498 | KPL | 1 | 498
S | 3210423 | 4013614435157 | JOHDONSUOJAKATKAISIJA S200MUC | 3-NAPAINEN C-KÄYRÄ 1,6A | S3202B | Johdonsuoja-automaatit ABB LB | E | KPL | 498 | KPL | 1 | 498
S | 3210424 | 4013614435164 | JOHDONSUOJAKATKAISIJA S200MUC | 3-NAPAINEN C-KÄYRÄ 2A | S3202B | Johdonsuoja-automaatit ABB LB | E | KPL | 498 | KPL | 1 | 498
S | 3210426 | 4013614435171 | JOHDONSUOJAKATKAISIJA S200MUC | 3-NAPAINEN C-KÄYRÄ 3A | S3202B | Johdonsuoja-automaatit ABB LB | E | KPL | 498 | KPL | 1 | 498
S | 3210427 | 4013614435188 | JOHDONSUOJAKATKAISIJA S200MUC | 3-NAPAINEN C-KÄYRÄ 4A | S3202B | Johdonsuoja-automaatit ABB LB | E | KPL | 498 | KPL | 1 | 498
S | 3210429 | 4013614435201 | JOHDONSUOJAKATKAISIJA S200MUC | 3-NAPAINEN C-KÄYRÄ 8A | S3202B | Johdonsuoja-automaatit ABB LB | E | KPL | 498 | KPL | 1 | 498
S | 3210454 |  | Miniature Circuit Breaker | 3-pole K-char. 10A | S3202B | Johdonsuoja-automaatit ABB LB | E | KPL | 498 | KPL | 1 | 498
S | 3210455 |  | Miniature Circuit Breaker | 3-pole K-char. 13A | S3202B | Johdonsuoja-automaatit ABB LB | E | KPL | 498 | KPL | 1 | 498
S | 3210456 |  | Miniature Circuit Breaker | 3-pole K-char. 15A | S3202B | Johdonsuoja-automaatit ABB LB | E | KPL | 498 | KPL | 1 | 498
S | 3210457 |  | Miniature Circuit Breaker | 3-pole K-char. 16A | S3202B | Johdonsuoja-automaatit ABB LB | E | KPL | 498 | KPL | 1 | 498
S | 3210458 |  | Miniature Circuit Breaker | 3-pole K-char. 20A | S3202B | Johdonsuoja-automaatit ABB LB | E | KPL | 498 | KPL | 1 | 498
S | 4184588 | 7330139181619 | MODUULIVALAISIN MOLN POP | MOLNPOP 60X60 FX 4800 O 6P | S41060 | Sisävalaisimet Proton P0 | E | PAK | 498 | KPL | 6 | 83
S | 4143877 | 7392971146980 | ALASVALO OPTIC G2 L | IP44 460LM 7,5W TUNE WH 6PAC | S4212A | Sisävalaisimet Hide-a-lite LA | E | SAT | 498 | KPL | 6 | 83
S | 4361097 | 6438389013405 | RUNKOVALAISIN FORMI | FOR3RHWB 129W/840 PMMA WH | S4305B | Teollisuusvalaisimet Ensto LB | E | KPL | 498 | KPL | 1 | 498
S | 4361135 | 6438389013566 | RUNKOVALAISIN FORMI | FOR3RHMB 129W/840 PMMA WH | S4305B | Teollisuusvalaisimet Ensto LB | E | KPL | 498 | KPL | 1 | 498
S | 4522518 |  | Pole mount. luminaire | exStreet Z18 S 740 GC Grey | S45010 | Ulkovalaisimet Proton P0 | E | KPL | 498 | KPL | 1 | 498
S | 4522520 |  | Pole mount. luminaire | exStreet Z18 S 740 GC Black | S45010 | Ulkovalaisimet Proton P0 | E | KPL | 498 | KPL | 1 | 498
S | 6407009 | 6410064070095 | KELATELINE PRYSMIAN | MULTI-PURKU PROFIT/PIENKELAT | S6439B | Kaapelinvetolaitteet LB | E | KPL | 498 | KPL | 1 | 498
S | 6751828 | 0095969059466 | VIRTAPIHTIMITTARI EPROD | FLUKE T5-1000 TESTERI 1000V | S6703A | Osoittavat mittarit Fluke LA | V | KPL | 498 | KPL | 1 | 498
S | 8290614 | 6417810032529 | ANTURI NARVI | LÄMPÖTILA-ANTURI PT100 KUITATT | S8222B | Lisätarvikkeet Narvi LB | E | KPL | 498 | KPL | 1 | 498
S | 2619390 | 4011395217696 | LÄSNÄOLOTUNNISTIN ABB | 360 1380VA IP40 UNI BT DALI M | S2604B | Liiketunn, säätimet ABB LB | E | KPL | 498.1 | KPL | 1 | 498.1
S | 2818157 |  | LÄHTÖYKSIKKÖ KNX JUNG | KNX KYTKINYKSIKKÖ 2X16A | S2806B | Kiinteistöautom KNX ENSTO LB | E | KPL | 498.1 | KPL | 1 | 498.1
S | 3427018 | 3250610674086 | ASENNUSKOTELO FE ORION PLUS | FL118A 650X400X250 IP65 | S3408B | Kotelot Hager LB | E | KPL | 498.1 | KPL | 1 | 498.1
S | 6406229 | 7393487001923 | PURISTUSPAKKA ELPRESS | 13B25 CU-LIITTIMET 185mm2 | S6403B | Työ turva tunnusväl Elpress LB | E | KPL | 498.1 | KPL | 1 | 498.1
S | 6406595 | 6410064065954 | PURISTUSPAKKA ELPRESS | 13B27 185mm2 | S6403B | Työ turva tunnusväl Elpress LB | E | KPL | 498.1 | KPL | 1 | 498.1
S | 6406596 | 6410064065961 | PURISTUSPAKKA ELPRESS | 13B30 240mm2 | S6403B | Työ turva tunnusväl Elpress LB | E | KPL | 498.1 | KPL | 1 | 498.1
S | 6406597 | 6410064065978 | PURISTUSPAKKA ELPRESS | 13B32 300mm2 | S6403B | Työ turva tunnusväl Elpress LB | E | KPL | 498.1 | KPL | 1 | 498.1
S | 6901506 | 6416198812266 | IMULETKUASENNELMA ALLAWAY | STANDARD 9M KAHVAKÄYNNISTYS | S8308B | Letkut siivousväl Allaway LB | E | KPL | 498.1 | KPL | 1 | 498.1
S | 2712294 | 4016779851848 | VALVONTARELE VAIHEJÄRJEST. ABB | CM-PVS.41S. RUUVI.2C/O.300-500 | S2703B | Ohjaus säätö ABB LB | E | KPL | 498.2 | KPL | 1 | 498.2
S | 2712513 | 4013614496554 | VALVONTARELE LÄMPÖTILA ABB | CM-MSS.51P TERMISTORIRELE | S2703B | Ohjaus säätö ABB LB | E | KPL | 498.2 | KPL | 1 | 498.2
S | 4281907 | 6438045017686 | TURVAVALAISIN TEKNOWARE | TURVA 6 Y0652WA YKSPAKK | S4203B | Turvavalaisimet Teknoware LB | E | KPL | 498.2 | KPL | 1 | 498.2
S | 4350496 |  | Sealed industrial luminaire | 6000lm 840 50W L1500 IP65 ELB3 | S4303B | Teollisuusval Philips LB | E | KPL | 498.2 | KPL | 1 | 498.2
S | 8470660 | 5703451006236 | SUOJAEROTUSMUUNTAJA NORATEL | SU78B-230230 80VA | S8405B | Muuntajat Noratel LB | E | KPL | 498.3 | KPL | 1 | 498.3
S | 3115472 | 5027590252614 | KAHVASULAKE UR BUSSMANN | 170M6808D 690V 500A KAHVA 3 | S3101B | Kahvasulakkeet UTU LB | E | KPL | 498.4 | KPL | 1 | 498.4
S | 3660475 | 6417019926537 | KUORMANKYTKIN VIPU OT PLUS | 8-NAP. 100A 690V AC-22A | S3602B | Tehokytk -katkais ABB LB | E | KPL | 498.4 | KPL | 1 | 498.4
S | 6710830 | 5703498701910 | VIRTAMUUNTAJA KIINTEÄ T-LINE | HF6 3000/1 A | S67370 | VIRTAMUUNTAJA EATON X P0 | E | KPL | 498.4 | KPL | 1 | 498.4
S | 4210763 | 6438045008202 | TURVAVALAISIN TEKNOWARE | TWT5053WA 230 VAC LED | S4203B | Turvavalaisimet Teknoware LB | E | KPL | 498.5 | KPL | 1 | 498.5
S | 4608085 | 6410046080852 | OLAKEPYLVÄS TEHOMET | A205SO | S4604B | Pylväät ja varret Tehomet LB | E | KPL | 498.5 | KPL | 1 | 498.5
S | 7125890 | 3606487129233 | MERKKIVALOTARVIKE HARMONY | AC-KANTA SUORA/PUTKI JA SUOJUS | S7199B | Hälytys- ja valvontalait. LB | E | KPL | 498.5 | KPL | 1 | 498.5
S | 3760174 |  | MOOTTORINSUOJAKATKAISIJA TESYS | GV2LE32 | S3706B | Moottorisuojak. Schneider LB | E | KPL | 498.6 | KPL | 1 | 498.6
S | 1939123 | 4055143891011 | RIVILIITIN | L-BOXX LAJITELMA 308-OSAINEN | S1909B | Riviliittimet Wago LB | E | KPL | 498.8 | KPL | 1 | 498.8
S | 3211097 | 8012542734710 | VALOKAARIVIKASUOJA DS-ARC1 | 2-NAPAINEN B-KÄYRÄ 6A 30MA | S3214B | Stotz tarvikkeet ABB LB | E | KPL | 498.8 | KPL | 1 | 498.8
S | 3211099 | 8012542734611 | VALOKAARIVIKASUOJA DS-ARC1 | 2-NAPAINEN B-KÄYRÄ 13A 30MA | S3214B | Stotz tarvikkeet ABB LB | E | KPL | 498.8 | KPL | 1 | 498.8
S | 3211123 | 8012542734512 | VALOKAARIVIKASUOJA DS-ARC1 | 2-NAPAINEN B-KÄYRÄ 20A 30MA | S3214B | Stotz tarvikkeet ABB LB | E | KPL | 498.8 | KPL | 1 | 498.8
S | 7239754 | 4028177631441 | KAAPPITARVIKE SK | KIERROSLUVUNSÄÄDIN | S7207B | Tietoverkkokaap.tarv.Rittal LB | E | KPL | 498.8 | KPL | 1 | 498.8
S | 1476768 | 4012740030441 | TASOKULMA TEHALIT.BKB | BKB300532 | S1442B | Kanavat +osat Electroplan X LB | E | KPL | 498.9 | KPL | 1 | 498.9
S | 1476770 | 4012740030465 | TASOKULMA TEHALIT.BKB | BKB300542 | S1442B | Kanavat +osat Electroplan X LB | E | KPL | 498.9 | KPL | 1 | 498.9
S | 4261328 | 6438100433598 | PINTA-/RIPUSTUSVALAISIN | PRIMUS 15M 51W/840 U50 | S4104B | Sisävalaisimet Ensto LB | E | KPL | 498.9 | KPL | 1 | 498.9
S | 4261329 | 6438100433604 | PINTA-/RIPUSTUSVALAISIN | PRIMUS 15M 51W/830 U50 | S4104B | Sisävalaisimet Ensto LB | E | KPL | 498.9 | KPL | 1 | 498.9
S | 4210668 |  | OPASTEVALAISIN SOLID EXIT 2 | Y3171W143 24-230V 30M O/V 2-P | S4203B | Turvavalaisimet Teknoware LB | E | KPL | 498.9 | KPL | 1 | 498.9
S | 4210669 |  | OPASTEVALAISIN SOLID EXIT 2 | Y3171W145 24-230V 30M ALAS 2-P | S4203B | Turvavalaisimet Teknoware LB | E | KPL | 498.9 | KPL | 1 | 498.9
S | 4210670 | 6438045022291 | OPASTEVALAISIN SOLID EXIT 2 | Y3171W148 24-230V 30M OIK 1-P | S4203B | Turvavalaisimet Teknoware LB | E | KPL | 498.9 | KPL | 1 | 498.9
S | 4210671 | 6438045022307 | OPASTEVALAISIN SOLID EXIT 2 | Y3171W147 24-230V 30M VAS 1-P | S4203B | Turvavalaisimet Teknoware LB | E | KPL | 498.9 | KPL | 1 | 498.9
S | 4210676 | 6438045022314 | OPASTEVALAISIN SOLID EXIT 2 | Y3171W149 24-230V 30M ALAS 1-P | S4203B | Turvavalaisimet Teknoware LB | E | KPL | 498.9 | KPL | 1 | 498.9
S | 8260768 | 6410082607686 | SEINÄKIUAS HARVIA SÄHKÄRI | 80 8kW 7-12m3 MUSTA | S82022 | Sähkökiukaat HARVIA P2 | V | KPL | 498.9 | KPL | 1 | 498.9
S | 1912346 | 6410019123463 | PE-KISKO OUNEVA | 10X50X1000, 18 REIKÄÄ 11 MM | S1908B | Sisäjohtoliittimet Ouneva LB | E | KPL | 499 | KPL | 1 | 499
S | 2712038 | 8012542748236 | VALVONTARELE VIRTA ABB | DIN-KISKO VIKAVIRTA 30MA-30A | S2703B | Ohjaus säätö ABB LB | E | KPL | 499 | KPL | 1 | 499
S | 4217449 | 6438100394769 | PINTA-/RIPUSTUSVALAISIN PRIMUS | PRI15L 31W/840 DPS | S4104B | Sisävalaisimet Ensto LB | E | KPL | 499.1 | KPL | 1 | 499.1
S | 4217450 | 6438100394776 | PINTA-/RIPUSTUSVALAISIN PRIMUS | PRI15L 31W/830 DPS | S4104B | Sisävalaisimet Ensto LB | E | KPL | 499.1 | KPL | 1 | 499.1
S | 4217456 | 6438100394882 | PINTA-/RIPUSTUSVALAISIN PRIMUS | PRI15L 40W/840 HO DPS | S4104B | Sisävalaisimet Ensto LB | E | KPL | 499.1 | KPL | 1 | 499.1
S | 4217457 | 6438100394899 | PINTA-/RIPUSTUSVALAISIN PRIMUS | PRI15L 40W/830 HO DPS | S4104B | Sisävalaisimet Ensto LB | E | KPL | 499.1 | KPL | 1 | 499.1
S | 7123900 |  | KESKUSYKSIKKÖTARVIKE | W030002 OHJAINMODUULI | S4203B | Turvavalaisimet Teknoware LB | E | KPL | 499.2 | KPL | 1 | 499.2
S | 8168142 | 5703466223833 | LATTIALÄMMITYSKAAPELI DEVIFLEX | 18T 82m 1485W 230V | S8118B | Lämmityskaap 18T DEVI LB | V | KPL | 499.2 | KPL | 1 | 499.2
S | 2724811 |  | VALVONTARELE VIRTA HARMONY | HARMONY 30VAIHEJÄNNITEREL E | S2702B | Ohjaus säätö Schne LB | E | KPL | 499.3 | KPL | 1 | 499.3
S | 2720147 | 3389119020800 | OPTINEN TUNNISTIN M18 POLPEILI | XUBTANSNL2 1.4M NPN 2M | S2741B | Optiset tunn Schneider LB | E | KPL | 499.3 | KPL | 1 | 499.3
S | 4522736 | 7021986053630 | SEINÄ/KATTOVALAISIN ULKO SG | FRAME SQUARE MAXI 21W 3K SEN G | S4526B | Ulkovalaisimet SG LB | E | KPL | 499.3 | KPL | 1 | 499.3
S | 4522739 | 7021986053531 | SEINÄ/KATTOVALAISIN ULKO SG | FRAME SQUARE MAXI 21W 3K SEN M | S4526B | Ulkovalaisimet SG LB | E | KPL | 499.3 | KPL | 1 | 499.3
S | 4522742 | 7021986053432 | SEINÄ/KATTOVALAISIN ULKO SG | FRAME SQUARE MAXI 21W 3K SEN V | S4526B | Ulkovalaisimet SG LB | E | KPL | 499.3 | KPL | 1 | 499.3
S | 4522750 | 7021986051438 | SEINÄ/KATTOVALAISIN ULKO SG | FRAME ROUND MAXI 23W 3K SEN VA | S4526B | Ulkovalaisimet SG LB | E | KPL | 499.3 | KPL | 1 | 499.3
S | 4522752 | 7021986051537 | SEINÄ/KATTOVALAISIN ULKO SG | FRAME ROUND MAXI 23W 3K SEN MU | S4526B | Ulkovalaisimet SG LB | E | KPL | 499.3 | KPL | 1 | 499.3
S | 4522754 | 7021986051636 | SEINÄ/KATTOVALAISIN ULKO SG | FRAME ROUND MAXI 23W 3K SEN GR | S4526B | Ulkovalaisimet SG LB | E | KPL | 499.3 | KPL | 1 | 499.3
S | 4532879 | 7021986300642 | POLLARIVALAISIN FAGERNES | FAGERNES POLLARI MU 2700K | S4526B | Ulkovalaisimet SG LB | E | KPL | 499.3 | KPL | 1 | 499.3
S | 8411030 | 3389119401128 | SUOJAJÄNNITEMUUNTAJA MODICON | 230/400 / 24/48V 400VA | S8402B | UPS- järjestelmät Schneider LB | E | KPL | 499.3 | KPL | 1 | 499.3
S | 3134563 |  | Handle fuse | aR 2 630A 690V 110MM | S31000 | Kahvasulakkeet Hellermann X P0 | E | KPL | 499.4 | KPL | 1 | 499.4
S | 8402911 | 4055626171272 | UPS OFFLINE PHOENIX | QUINT4-UPS/24DC/24DC/20 | S2713B | Ohjaus säätö Phoenix LB | E | KPL | 499.5 | KPL | 1 | 499.5
S | 3210383 |  | Miniature Circuit Breaker | 2-pole K-char. 50A | S3202B | Johdonsuoja-automaatit ABB LB | E | KPL | 499.5 | KPL | 1 | 499.5
S | 4282219 | 6438045019970 | OPASTEVALAISIN SILVER | TWS6692WM 230VAC IP20 1H | S4203B | Turvavalaisimet Teknoware LB | E | KPL | 499.5 | KPL | 1 | 499.5
S | 4517327 | 8718699455873 | VALONHEITIN CORELINE TEMPO | BVP125 10215LM 740 A | S4502B | Ulkovalaisimet Philips LB | E | KPL | 499.6 | KPL | 1 | 499.6
S | 4542221 | 8720169766488 | VALONHEITIN LEDINAIRE | 36000LM 840 ON/OFF 300W SWB | S4502B | Ulkovalaisimet Philips LB | E | KPL | 499.6 | KPL | 1 | 499.6
S | 5218175 | 6438100311599 | KUTISTESISÄPÄÄTE ENSTO UN | HIT3.2412L 12/20(24)A/C 10-95 | S5202B | Kaapelin suoj+liitos Ensto LB | E | KPL | 499.8 | KPL | 1 | 499.8
S | 2420455 | 7392696267052 | KOJEVASTAKE TOUGH&SAFE | 5H, 125A, IP67/IP69, 3P+N+E | S2416B | Pistoras. tulpat Amphenol LB | E | KPL | 499.9 | KPL | 1 | 499.9
S | 2421438 |  | Socket Outlet Critical&Safe | 6h, 63A, IP44, 3P+E | S2416B | Pistoras. tulpat Amphenol LB | E | KPL | 499.9 | KPL | 1 | 499.9
S | 2815906 | 4053546110838 | TULOYKSIKKÖ KNX ABB | BINÄÄRITULO 10X POT.VAP DIN | S2802B | Kiinteistöautom KNX ABB LB | E | KPL | 499.9 | KPL | 1 | 499.9
S | 2815909 | 4053546110869 | TULOYKSIKKÖ KNX ABB | BINÄÄRITULO 8X 10-230V DIN | S2802B | Kiinteistöautom KNX ABB LB | E | KPL | 499.9 | KPL | 1 | 499.9
S | 2803615 | 4011334368755 | PAINIKE LANGATON KNX S.1 | 1OS. RF QUICKLINK ANT | S2804B | Kiinteistöautom UTU LB | E | KPL | 499.9 | KPL | 1 | 499.9
S | 2803664 | 4011334369387 | PAINIKE LANGATON KNX S.1 | 1OS VALOK. QUICKLINK VAL | S2804B | Kiinteistöautom UTU LB | E | KPL | 499.9 | KPL | 1 | 499.9
S | 3610996 | 6410036109969 | NOKKAKYTKIN VAIHTO KRAUS&NAIM. | CA20.A222.PF4 25A 1-2 3-N | S3616B | Nokkakytk Krauss&Naimer LB | E | KPL | 499.9 | KPL | 1 | 499.9
S | 4260723 | 6438389000986 | MODULIVALAISIN DIANA | DL6X6M 40W/830-60 LED MP AC | S4104B | Sisävalaisimet Ensto LB | E | KPL | 499.9 | KPL | 1 | 499.9
S | 4244128 | 6438045024530 | TURVAVALAISIN STAMINA | TWT5251WK 230VAC/DC IP65 | S4203B | Turvavalaisimet Teknoware LB | E | KPL | 499.9 | KPL | 1 | 499.9
S | 5232686 | 6410052326869 | PISTOKEPÄÄTE EUROMOLD | KULMAPISTOKEP. 250 A 25-50 MM2 | S5217B | Kaapelinsuojaus Eurolaite LB | E | KPL | 500 | KPL | 1 | 500
S | 1370081 | 5414363075400 | JOHDINSIDE TERÄS ABB T&B | TY-MET 360X4,6MM P.HST 100 KPL | S1319B | Kiinnitystarvikkeet ABB LB | E | PAK | 501 | KPL | 100 | 5.01
S | 2514439 | 4057298136566 | PINTAKEHYS | POWER FRAME KANSI, L, VALK. | S1409B | Pistorasiapaneelit Bachmann LB | E | KPL | 501 | KPL | 1 | 501
S | 2720366 | 3389119079167 | INDUKTIIVINEN TUNNISTIN M30 | XS930S1PAM12. PNP NO M12 20MM | S2740B | Indukt. tunn Schneider LB | E | KPL | 501 | KPL | 1 | 501
S | 2720155 | 3389119020848 | OPTINEN TUNNISTIN M18 POLPEILI | XUBTAPSNM12 1.4M PNP M12 | S2741B | Optiset tunn Schneider LB | E | KPL | 501 | KPL | 1 | 501
S | 3315697 | 6410033156973 | DATA-ASENNUSKOTELO FE BOXER | 850 IP30 FE | S3301B | Keskukset UTU LB | V | KPL | 501 | KPL | 1 | 501
S | 3420402 | 6418074012746 | KAAPPI SEINÄASENNUS PC CAB | CAB PC 405020 G3B | S3407B | Kotelot Fibox LB | E | KPL | 501 | KPL | 1 | 501
S | 3635478 | 6419410298572 | TURVAKYTKIN VÄÄNNIN KATKO | KEA 432 4X32A 400V 15KW | S3604B | Tehokytk -katkais Katko LB | E | KPL | 501 | KPL | 1 | 501
S | 3637989 | 3250613197025 | LIITINSUOJA H3+ | PLUG-IN -JALUSTALLE P160 3N | S3608B | Tehokytkimet UTU LB | E | KPL | 501 | KPL | 1 | 501
S | 3661961 | 6417019420332 | KYTKINVAROKE ABB | KYTKINVAROKE, BS A1, 20A, 3-NA | S3611B | Kytkinvarokkeet ABB LB | E | KPL | 501 | KPL | 1 | 501
S | 3760043 |  | MOOTTORINSUOJAKATKAISIJA TESYS | GV2ME32 24-32A | S3706A | Moottorisuojak. Schneider LA | V | KPL | 501 | KPL | 1 | 501
S | 4117352 | 6438100430245 | TURVAVALAISIN LUMO | IP44 25W 830/840 PC RAD 1M | S4104B | Sisävalaisimet Ensto LB | E | KPL | 501 | KPL | 1 | 501
S | 4202227 |  | Surface mnt./suspen. luminaire | PRI15L ASY 31W/840 DA | S4104B | Sisävalaisimet Ensto LB | E | KPL | 501 | KPL | 1 | 501
S | 4128171 | 6430025700359 | LED-NAUHA SAAS HIGHLINE | STRIP PRO MAXI 3K 24V | S4110B | Sisävalaisimet SAAS LB | E | KPL | 501 | KPL | 1 | 501
S | 4128172 | 6430025700366 | LED-NAUHA SAAS HIGHLINE | STRIP PRO MAXI 4K 24V | S4110B | Sisävalaisimet SAAS LB | E | KPL | 501 | KPL | 1 | 501
S | 4170584 | 5410288447179 | MODUULIVALAISIN QUADRO | 1200 4650LM 840 UGR16 SENSOR | S4112B | Sisävalaisimet Sylvania LB | E | KPL | 501 | KPL | 1 | 501
S | 4170645 | 5410288340425 | MODUULIVALAISIN OPTICLIP | 600 34W 3900LM 830 SENSOR BL | S4112B | Sisävalaisimet Sylvania LB | E | KPL | 501 | KPL | 1 | 501
S | 4170649 | 5410288340463 | MODUULIVALAISIN OPTICLIP | 600 34W 4150LM 840 SENSOR BL | S4112B | Sisävalaisimet Sylvania LB | E | KPL | 501 | KPL | 1 | 501
S | 7143386 | 3606480711473 | KESKUSYKSIKKÖTARVIKE EXIWAY | LUKITTAVA KANSILEVY MULTI 1500 | S42300 | Turvavalaisimet Schneider P0 | E | KPL | 501 | KPL | 1 | 501
S | 4299943 | 8596099038106 | PINTA-ASENNUSVALAISIN MODUS | EXAL P 42W 830-860 4700LM ACO | S4252B | Sisävalaisimet Modus ELP LB | E | KPL | 501 | KPL | 1 | 501
S | 5210619 |  | ADAPTERI PRYSMIAN | 1XFMCO250-24KV | S5201B | Kaapelin suoj+liitostarv LB | V | KPL | 501 | KPL | 1 | 501
S | 6785230 | 6410067852308 | VIRTAMUUNTAJA FRER | TAT082 37x82 2000/1 50VA LK0.5 | S6706B | Osoittavat mittarit Hager LB | E | KPL | 501 | KPL | 1 | 501
S | 1468007 | 7394333401454 | ASENNUSKISKO MP-BOLAGEN | 6525-33RST ANK.KIS47X52X3000MM | S1426B | Kaapelitiet RST MP LB | E | KPL | 502 | KPL | 1 | 502
S | 1468453 | 7394333400730 | PYSTYKULMA | 6262-33 RST PYSTYKULMA 300 | S1426B | Kaapelitiet RST MP LB | E | KPL | 502 | KPL | 1 | 502
S | 1602301 |  | LIITÄNTÄRASIA RAYCHEM | JB-EX-21 EX TEOLLISUUS | S1601B | Pinta-asennusrasiat LB | E | KPL | 502 | KPL | 1 | 502
S | 1923296 | 4055143399050 | RASIALIITINPAKKAUS L-BOXX WAGO | L-BOXX LAJITELMA 675kpl | S1909B | Riviliittimet Wago LB | E | KPL | 502 | KPL | 1 | 502
S | 2804103 | 4007841079581 | LÄSNÄOLOTUNNISTIN | DUALTECH KNX V3 DE IP20 VA | S2632B | TUNNISTIMET STEINEL LB | E | KPL | 502 | KPL | 1 | 502
S | 2721083 | 3606480792151 | VALVONTARELE ZELIO | RM22TA33. 3-.VINOK..380-480VAC | S2702B | Ohjaus säätö Schne LB | E | KPL | 502 | KPL | 1 | 502
S | 2704155 | 4055626536651 | TEHOLÄHDE PHOENIX | QUINT4-PS/24DC/24DC/5/PT | S2713B | Ohjaus säätö Phoenix LB | E | KPL | 502 | KPL | 1 | 502
S | 6702700 |  | KENTTÄNÄYTTÖ NOKEVAL | 2800-2012-230VAC MA/V | S2734B | Automaatiotuotteet Nokeval LB | E | KPL | 502 | KPL | 1 | 502
S | 6702701 |  | KENTTÄNÄYTTÖ NOKEVAL | 2800-2012-24VDC MA/V | S2734B | Automaatiotuotteet Nokeval LB | E | KPL | 502 | KPL | 1 | 502
S | 6702702 |  | KENTTÄNÄYTTÖ NOKEVAL | 2800-2021-230VAC MA/V/TC/PT100 | S2734B | Automaatiotuotteet Nokeval LB | E | KPL | 502 | KPL | 1 | 502
S | 6702703 |  | KENTTÄNÄYTTÖ NOKEVAL | 2800-2021-24VDC MA/V/TC/PT100 | S2734B | Automaatiotuotteet Nokeval LB | E | KPL | 502 | KPL | 1 | 502
S | 6702704 |  | KENTTÄNÄYTTÖ NOKEVAL | 2800-2041-230VAC PUNNITUS | S2734B | Automaatiotuotteet Nokeval LB | E | KPL | 502 | KPL | 1 | 502
S | 6702705 |  | KENTTÄNÄYTTÖ NOKEVAL | 2800-2041-24VDC PUNNITUS | S2734B | Automaatiotuotteet Nokeval LB | E | KPL | 502 | KPL | 1 | 502
S | 6702706 |  | TAAJUUSMITTARI NOKEVAL DI | 2800-2051-230VAC PNP/NPN/NAMUR | S2734B | Automaatiotuotteet Nokeval LB | E | KPL | 502 | KPL | 1 | 502
S | 6702707 |  | TAAJUUSMITTARI NOKEVAL DI | 2800-2051-24VDC PNP/NPN/NAMUR | S2734B | Automaatiotuotteet Nokeval LB | E | KPL | 502 | KPL | 1 | 502
S | 6702708 |  | PULSSILASKURI NOKEVAL | 2800-2061MEM-230VAC | S2734B | Automaatiotuotteet Nokeval LB | E | KPL | 502 | KPL | 1 | 502
S | 6702709 |  | PULSSILASKURI NOKEVAL | 2800-2061MEM-24VDC | S2734B | Automaatiotuotteet Nokeval LB | E | KPL | 502 | KPL | 1 | 502
S | 6702710 |  | KENTTÄNÄYTTÖ NOKEVAL | 2800-2071-230VAC SARJAVIESTI | S2734B | Automaatiotuotteet Nokeval LB | E | KPL | 502 | KPL | 1 | 502
S | 6702711 |  | KENTTÄNÄYTTÖ NOKEVAL | 2800-2071-24VDC SARJAVIESTI | S2734B | Automaatiotuotteet Nokeval LB | E | KPL | 502 | KPL | 1 | 502
S | 2720110 | 3389110853544 | OPTINEN TUNNISTIN M18 LÄH/VAST | XU2N18PP341 15M PNP 2M | S2741B | Optiset tunn Schneider LB | E | KPL | 502 | KPL | 1 | 502
S | 2802521 | 3250610050118 | LÄHTÖYKSIKKÖ LÄMMITIN KNX ETS | TYMS646R 6K SÄÄT. 24/230V SEC. | S2804B | Kiinteistöautom UTU LB | E | KPL | 502 | KPL | 1 | 502
S | 2803667 | 4011334369592 | PAINIKE LANGATON KNX R.1 | 1OS. VALOK. QUICKLINK VAL | S2804B | Kiinteistöautom UTU LB | E | KPL | 502 | KPL | 1 | 502
S | 2803668 | 4011334369608 | PAINIKE LANGATON KNX R.1 | 1OS. VALOK. QUICKLINK MUS | S2804B | Kiinteistöautom UTU LB | E | KPL | 502 | KPL | 1 | 502
S | 3246490 | 3250611620808 | VIKAVIRTASUOJAKYTKIN HAGER | CFA663D 300MA A/4X63A 10KA | S3206A | Johdonsuoja-autom HAGER LA | E | KPL | 502 | KPL | 1 | 502
S | 3254415 | 3606480443329 | VIKAVIRTASUOJAKYTKIN ACTI 9 | A9Z24480 IID 4P 80A 300MA A | S3218B | Vikavirtakytkimet Schneider LB | E | KPL | 502 | KPL | 1 | 502
S | 3638609 | 8015644695194 | KOMPAKTIKATKAISIJA ABB | XT1C 160 TMD 50-500 3P F F | S3602B | Tehokytk -katkais ABB LB | E | KPL | 502 | KPL | 1 | 502
S | 3638774 | 8015644695187 | KOMPAKTIKATKAISIJA ABB | XT1C 160 TMD 32-450 3P F F | S3602B | Tehokytk -katkais ABB LB | E | KPL | 502 | KPL | 1 | 502
S | 3638775 | 8015644012175 | KOMPAKTIKATKAISIJA ABB | XT1C 160 TMD 40-450 3P F F | S3602B | Tehokytk -katkais ABB LB | E | KPL | 502 | KPL | 1 | 502
S | 3638776 | 8015644012199 | KOMPAKTIKATKAISIJA ABB | XT1C 160 TMD 63-630 3P F F | S3602B | Tehokytk -katkais ABB LB | E | KPL | 502 | KPL | 1 | 502
S | 3640495 | 8015644694487 | KOMPAKTIKATKAISIJA ABB | XT1B 160 TMD 100-1000 3P F F | S3602B | Tehokytk -katkais ABB LB | E | KPL | 502 | KPL | 1 | 502
S | 3640499 | 8015644007133 | KOMPAKTIKATKAISIJA ABB | XT1B 160 TMD 80-800 3P F F | S3602B | Tehokytk -katkais ABB LB | E | KPL | 502 | KPL | 1 | 502
S | 3660069 | 6417019140759 | LIITINPAKKAUS ABB | OZXB4 | S3602B | Tehokytk -katkais ABB LB | V | KPL | 502 | KPL | 1 | 502
S | 3624509 | 6410036245094 | TÄHTIKOLMIOKYTKIN | SD/63E/F607 Y/D 22.0KW | S3618B | Nokkakytkimet Hedtec LB | E | KPL | 502 | KPL | 1 | 502
S | 3801108 | 7320500203910 | KOSKETUSSUOJA ABB | LT185-AL | S3702B | Moottorilähtökomp ABB LB | E | KPL | 502 | KPL | 1 | 502
S | 3782926 | 3389110553352 | KELA TESYS | KELA LC1F265-330, 230V AC | S3714B | Kont. F- ja G-sarja Schneid LB | E | KPL | 502 | KPL | 1 | 502
S | 4250642 | 8719514624498 | PINTA-/RIPUSTUSVAL KEYLINE | SM350C 50S/840 PSD L1500 ALU | S4103B | Sisävalaisimet Philips LB | E | KPL | 502 | KPL | 1 | 502
S | 4260786 | 6438100433154 | PINTA-/RIPUSTUSVALAISIN | PRIMUS 15M 31W/940 DA | S4104B | Sisävalaisimet Ensto LB | E | KPL | 502 | KPL | 1 | 502
S | 4109517 | 7318304013125 | SEINÄVALAISIN ULKO KONSTSMIDE | HEIMDAL 401-312 IP44 E27 HA | S4113B | Sisävalaisimet Konstsmide LB | E | KPL | 502 | KPL | 1 | 502
S | 4109518 | 7318304017529 | SEINÄVALAISIN ULKO KONSTSMIDE | HEIMDAL 401-752 IP44 E27 MU | S4113B | Sisävalaisimet Konstsmide LB | E | KPL | 502 | KPL | 1 | 502
S | 4223916 |  | RIPUSTUSVALAISIN SG | BELL MAXI MUSTA/KULTA | S4130B | Sisävalaisimet SG LB | E | KPL | 502 | KPL | 1 | 502
S | 4129324 | 6410041293240 | OPASTEVALAISIN LEXI | LEXI-2 | S4228B | Turvavalaisimet Exilight LB | E | KPL | 502 | KPL | 1 | 502
S | 4306839 | 7330139461797 | TUNNISTINVALAISIN TAGE G2 | TAGEG2 L130 9KLM 90° BTPIR Q | S43040 | Teollisuusvalaisimet Proton P0 | E | KPL | 502 | KPL | 1 | 502
S | 4306877 | 7330139461568 | TUNNISTINVALAISIN TAGE G2 | TAGEG2 L160 12KLM 30° BTPIR | S43040 | Teollisuusvalaisimet Proton P0 | E | KPL | 502 | KPL | 1 | 502
S | 4306878 |  | Sensor luminaire | TageG2 L160 11klm 60° BTPIR | S43040 | Teollisuusvalaisimet Proton P0 | E | KPL | 502 | KPL | 1 | 502
S | 4306879 |  | Sensor luminaire | TageG2 L160 12klm 90° BTPIR | S43040 | Teollisuusvalaisimet Proton P0 | E | KPL | 502 | KPL | 1 | 502
S | 4306899 |  | Sensor luminaire | TageG2 L130 9klm 60° BTPIR Q | S43040 | Teollisuusvalaisimet Proton P0 | E | KPL | 502 | KPL | 1 | 502
S | 4301248 | 6430064152300 | RUNKOVALAISIN | PICA 2-150 ON-OFF 840 WIDE 5PK | S4335B | TEOLLISUUSVALAISIM EASY LED LB | E | KPL | 502 | KPL | 1 | 502
S | 4544002 |  | Pole mount. luminaire | Fremont 41W 3360lm 4K | S45150 | PYLVÄSVALAISIMET LUG BB P0 | V | KPL | 502 | KPL | 1 | 502
S | 4502069 | 6430064150825 | KATUVALAISIN PRO FLOW | PRO FLOW S 12-500 SP-P | S4535B | ULKOVALAISIMET EASY LED LB | E | KPL | 502 | KPL | 1 | 502
S | 6769049 | 5036175222614 | YLEISMITTARI MEGGER | AVO410 DIGITAALINEN | S6709B | Osoittavat mittarit Perel LB | E | KPL | 502 | KPL | 1 | 502
S | 7264662 | 6410072646626 | HÄNTÄKAAPELI NAFICON | PAN.19" LCA/- HBBX 12SML 15M | S7203B | Kuitutuotteet Naficon X LB | E | KPL | 502 | KPL | 1 | 502
S | 8174533 | 5703466162521 | LATTIALÄMMITYSMATTO DEVI | DEVICOMFORT 100T 400W | S8142B | Lattialämmitys DEVI LB | E | KPL | 502 | KPL | 1 | 502
S | 1476705 | 4012740030762 | LATTIAKANAVA TEHALIT.BKG | BKGD50060 FE 60X500X2000 ZN | S1442B | Kanavat +osat Electroplan X LB | E | M | 503 | M | 1 | 503
S | 0602235 | 6410006022359 | KUPARIVOIMAKAAPELI-FR REKA | FRHF-EMC 4x185/95 F4B K500 | S0418B | Asennuskaapelit FRHF Reka LB | E | M | 503 | M | 1 | 503
S | 1475516 | 4012002243107 | KANSI ELECTRAPLAN.AK | KANSI 2-PUOL. 800x200x70 45AST | S1442B | Kanavat +osat Electroplan X LB | E | KPL | 503 | KPL | 1 | 503
S | 2604509 | 4007841059521 | LÄSNÄOLOTUNNISTIN CONTROL PRO | DUALTECH KNX V3 360 IP20 KA VA | S2632B | TUNNISTIMET STEINEL LB | E | KPL | 503 | KPL | 1 | 503
S | 2710066 | 5703451014071 | VIRTALÄHDE NORATEL | WRA480-24 24VDC 120-960W 20A | S2712B | Ohjaus säätö Noratel LB | E | KPL | 503 | KPL | 1 | 503
S | 2709792 | 4548583357730 | TEHOLÄHDE 240W | S8VK-G24024. 24V. 10A | S2714B | Ohjaus säätö Omron LB | V | KPL | 503 | KPL | 1 | 503
S | 2709793 | 4548583357747 | TEHOLÄHDE 240W | S8VK-G24048. 48V. 5A | S2714B | Ohjaus säätö Omron LB | E | KPL | 503 | KPL | 1 | 503
S | 3254064 |  | VIKAVIRTALOHKO ACTI9 | IC60 VIGI 2P 63A 30mA A | S3218B | Vikavirtakytkimet Schneider LB | E | KPL | 503 | KPL | 1 | 503
S | 3404407 | 4028177662889 | KAAPPILÄMMITIN SK | KAAPPILÄMMITIN | S3415B | Kotelot Rittal LB | E | KPL | 503 | KPL | 1 | 503
S | 3505354 | 7042287128001 | LATAUSASEMA PERUSLATAUS DEFA | SOLID 20A 4,6kW TYPE2 6m | S3516B | Latausasemat Defa LB | V | KPL | 503 | KPL | 1 | 503
S | 3760147 | 3389119405430 | MOOTTORINSUOJAKATKAISIJA TESYS | MOOTT.SUOJAKATK. 32A | S3706B | Moottorisuojak. Schneider LB | E | KPL | 503 | KPL | 1 | 503
S | 4159508 | 6418677626586 | YLEISVALAISIN ENSTO | AVD370 IP44 LED 18W/840 E PC O | S4104B | Sisävalaisimet Ensto LB | E | KPL | 503 | KPL | 1 | 503
S | 4159520 | 6418677626708 | YLEISVALAISIN ENSTO | AVD370 IP44 LED 18W/830 E PC O | S4104B | Sisävalaisimet Ensto LB | E | KPL | 503 | KPL | 1 | 503
S | 4179385 | 6410041793856 | PROJEKTORI CARIITTI | VPL 30X L LED-PROJEKTORI 3000K | S4105B | Sisävalaisimet Cariitti LB | E | KPL | 503 | KPL | 1 | 503
S | 4223929 | 5703821177412 | YLEISVALAISIN SG | SECTOR 6000LM 3000K VA | S4130B | Sisävalaisimet SG LB | E | KPL | 503 | KPL | 1 | 503
S | 4223930 | 5703821177429 | YLEISVALAISIN SG | SECTOR 6000LM 4000K VA | S4130B | Sisävalaisimet SG LB | E | KPL | 503 | KPL | 1 | 503
S | 4223931 |  | Universal luminaire | SECTOR 6000lm 3000K BL | S4130B | Sisävalaisimet SG LB | E | KPL | 503 | KPL | 1 | 503
S | 4223932 |  | YLEISVALAISIN | SECTOR 6000LM 4000K MU | S4130B | Sisävalaisimet SG LB | E | KPL | 503 | KPL | 1 | 503
S | 4223999 | 5703821171946 | RIPUSTUSVALAISIN SG | FACET II 12 D/I 31W 3K DA VA | S4130B | Sisävalaisimet SG LB | E | KPL | 503 | KPL | 1 | 503
S | 4225504 | 7021982122408 | RIPUSTUSVALAISIN SG | SENSE AIR 830 | S4130B | Sisävalaisimet SG LB | E | KPL | 503 | KPL | 1 | 503
S | 4225506 | 7021982122422 | RIPUSTUSVALAISIN SG | SENSE AIR 840 | S4130B | Sisävalaisimet SG LB | E | KPL | 503 | KPL | 1 | 503
S | 4360416 | 6410043604167 | RUNKOVALAISIN TINO | TN2254MBC LED IP44 66W/840 ACC | S4305B | Teollisuusvalaisimet Ensto LB | E | KPL | 503 | KPL | 1 | 503
S | 4360419 | 6410043604198 | RUNKOVALAISIN TINO | TN2254MBF LED IP44 72W/840 ACF | S4305B | Teollisuusvalaisimet Ensto LB | E | KPL | 503 | KPL | 1 | 503
S | 4361113 | 6438389013429 | RUNKOVALAISIN FORMI | FOR3RHWB 142W/840 PMMA WH | S4305B | Teollisuusvalaisimet Ensto LB | E | KPL | 503 | KPL | 1 | 503
S | 4361137 | 6438389013580 | RUNKOVALAISIN FORMI | FOR3RHMB 142W/840 PMMA WH | S4305B | Teollisuusvalaisimet Ensto LB | E | KPL | 503 | KPL | 1 | 503
S | 4511684 | 6435200223654 | SEINÄVALAISIN ULKO DM4 DOUBLE | IP65 2X8W/830 GLC AN | S4504B | Ulkovalaisimet Airam LB | E | KPL | 503 | KPL | 1 | 503
S | 4511685 | 6435200223661 | SEINÄVALAISIN ULKO DM4 DOUBLE | IP65 2X8W/830 GLC SI | S4504B | Ulkovalaisimet Airam LB | E | KPL | 503 | KPL | 1 | 503
S | 4511686 | 6435200223678 | SEINÄVALAISIN ULKO DM4 DOUBLE | IP65 2X8W/830 GLC BK | S4504B | Ulkovalaisimet Airam LB | E | KPL | 503 | KPL | 1 | 503
S | 4511687 | 6435200223685 | SEINÄVALAISIN ULKO DM4 DOUBLE | IP65 2X8W/830 GLC WH | S4504B | Ulkovalaisimet Airam LB | E | KPL | 503 | KPL | 1 | 503
S | 4511692 | 6435200223739 | SEINÄVALAISIN ULKO DM4 DOUBLE | IP65 2X8W/840 GLC AN | S4504B | Ulkovalaisimet Airam LB | E | KPL | 503 | KPL | 1 | 503
S | 4511693 | 6435200223746 | SEINÄVALAISIN ULKO DM4 DOUBLE | IP65 2X8W/840 GLC SI | S4504B | Ulkovalaisimet Airam LB | E | KPL | 503 | KPL | 1 | 503
S | 4511694 | 6435200223753 | SEINÄVALAISIN ULKO DM4 DOUBLE | IP65 2X8W/840 GLC BK | S4504B | Ulkovalaisimet Airam LB | E | KPL | 503 | KPL | 1 | 503
S | 4511695 | 6435200223760 | SEINÄVALAISIN ULKO DM4 DOUBLE | IP65 2X8W/840 GLC WH | S4504B | Ulkovalaisimet Airam LB | E | KPL | 503 | KPL | 1 | 503
S | 5261776 | 9010459665065 | SUOJAPUTKI PIPELIFE | ROCKY100 160X14,6 SN64 6M | S5207A | Kaapelin suoj+liitos Pipel LA | E | KPL | 503 | KPL | 1 | 503
S | 7914351 | 3700117268191 | LIITOSJOHTO FINNSAT | OPTINEN HDMI 15M UHD 4K 4:4:4 | S7505A | Antennituotteet Finnsat LA | E | KPL | 503 | KPL | 1 | 503
S | 7914378 | 3700117268856 | LIITOSJOHTO ERARD | OPTINEN DISPLAYPORT 1.4 20M 8K | S7505A | Antennituotteet Finnsat LA | E | KPL | 503 | KPL | 1 | 503
S | 8174007 | 5703466203262 | LATTIALÄMMITYSMATTO DEVIMAT | 150 525W 230V 0.5x7m | S8142B | Lattialämmitys DEVI LB | V | KPL | 503 | KPL | 1 | 503
S | 1416035 | 4012197408473 | KAAPELITIEN KANSI KTS | RKD 500 FS | S1404B | Kaapelitiet OBO LB | E | KPL | 504 | KPL | 1 | 504
S | 1418800 | 4012195709831 | LATTIARASIA UFS | UKL 4 RST AUKKOKANSI 3 MOD. | S1405B | Lattiarasiat ja tarv OBO LB | E | KPL | 504 | KPL | 1 | 504
S | 1912519 | 4012195699408 | POTENTIAALINTASAUSKISKO OBO | 1802 20xM10 200mm2 Cu | S19050 | Potentiaalintasaus OBO P0 | V | KPL | 504 | KPL | 1 | 504
S | 3257620 | 3606480484438 | VIKAVIRTAJOHDONSUOJAKATK ACTI9 | IDPN 2C20 30mA SI 10kA | S3219B | Vikavirtajohdons Schneider LB | E | KPL | 504 | KPL | 1 | 504
S | 3257625 | 3606480484445 | VIKAVIRTAJOHDONSUOJAKATK ACTI9 | IDPN 2C25 30mA SI 10kA | S3219B | Vikavirtajohdons Schneider LB | E | KPL | 504 | KPL | 1 | 504
S | 3465395 | 4028177921610 | PÄÄTYPARI VX | SIVUSEINÄPARI | S3415B | Kotelot Rittal LB | E | PAK | 504 | PAK | 1 | 504
S | 3458415 | 3606486104309 | KAAPPI LATTIA-AS. FE PANELSET | SIVUSEINÄPARI SFN 1200X800 | S3418B | Kotelot Schneider LB | E | KPL | 504 | KPL | 1 | 504
S | 3782269 | 3389110541533 | SUUNNANVAIHTOKONTAKTORI TESYS | LC2D12BL 12A 3S 2S+2A 24V DC | S3710B | Kontaktorit D-sarja Schneid LB | E | KPL | 504 | KPL | 1 | 504
S | 3888955 | 3606480966347 | TAAJUUSMUUTTAJA ALTIVAR 320 | ATV320U07M2B 0.75KW 1-va KIRJA | S3805B | Taajuusm pehmokäyn Schneid LB | E | KPL | 504 | KPL | 1 | 504
S | 4117511 | 6438100486860 | TUNNISTINVALAISIN ENSTO | AVR400 18W/830/840 D PC O RAD | S4104B | Sisävalaisimet Ensto LB | E | KPL | 504 | KPL | 1 | 504
S | 4217420 | 6438100394820 | PINTA-/RIPUSTUSVALAISIN PRIMUS | PRI12L 45W/840 U50 DPS | S4104B | Sisävalaisimet Ensto LB | E | KPL | 504 | KPL | 1 | 504
S | 4217421 | 6438100394837 | PINTA-/RIPUSTUSVALAISIN PRIMUS | PRI12L 45W/830 U50 DPS | S4104B | Sisävalaisimet Ensto LB | E | KPL | 504 | KPL | 1 | 504
S | 4217426 | 6438100394943 | PINTA-/RIPUSTUSVALAISIN PRIMUS | PRI12L 57W/840 U50 HO DPS | S4104B | Sisävalaisimet Ensto LB | E | KPL | 504 | KPL | 1 | 504
S | 4217427 | 6438100394950 | PINTA-/RIPUSTUSVALAISIN PRIMUS | PRI12L 57W/830 U50 HO DPS | S4104B | Sisävalaisimet Ensto LB | E | KPL | 504 | KPL | 1 | 504
S | 4260700 | 6438100432812 | PINTA-/RIPUSTUSVALAISIN | PRIMUS 12M 45W/840 U50 DA | S4104B | Sisävalaisimet Ensto LB | E | KPL | 504 | KPL | 1 | 504
S | 4260701 | 6438100432829 | PINTA-/RIPUSTUSVALAISIN | PRIMUS 12M 45W/830 U50 DA | S4104B | Sisävalaisimet Ensto LB | E | KPL | 504 | KPL | 1 | 504
S | 4281574 | 6438045017358 | TURVAVALAISIN LINESPOT | Y5053WA 230VAC IP20 3H YP | S4203B | Turvavalaisimet Teknoware LB | E | KPL | 504 | KPL | 1 | 504
S | 4361118 | 6438389013474 | RUNKOVALAISIN FORMI | FOR3RMMB 78W/840 PMMA WH DALI | S4305A | Teollisuusvalaisimet Ensto LA | E | KPL | 504 | KPL | 1 | 504
S | 4300552 |  | Spare parts set | DN20M, LED-59W | S4317B | Teollisuusvalaisimet I-Valo LB | E | KPL | 504 | KPL | 1 | 504
S | 4607636 | 6410046076367 | PYLVÄSJALUSTA | SJ-4/1500 | S4611A | Jalustat SJ LA | V | KPL | 504 | KPL | 1 | 504
S | 6425942 | 4030266005088 | LÄVISTINTARVIKE ALFRA | LÄVISTINSARJA SIS. 5 OSAA | S6425A | Lävistintarvik. ALFRA ELP LA | E | KPL | 504 | KPL | 1 | 504
S | 6441909 | 9120045473582 | VETOJOUSITARVIKE RUNPOTEC | PROFI SET 40M, 4,5 MM | S6439B | Kaapelinvetolaitteet LB | E | KPL | 504 | KPL | 1 | 504
S | 7273494 | 6430078842433 | TYÖKALU-KUITU LA-FIBER | MITTAKUITU 1000M SM SC/APC | S7242A | Tietoverkkotuott. muut LA | E | KPL | 504 | KPL | 1 | 504
S | 8128131 | 6438599763176 | PYYHEKUIVAIN PURMO | MURIA 510580 WHITE | S8127B | Pyyhekuivaimet Purmo LB | E | KPL | 504 | KPL | 1 | 504
S | 8113040 | 7340074430154 | SULANAPITOKAAP ITSERAJ. NEXANS | DEFROST WATER KIT 40M 440W | S81310 | Putkien sulanapito Axjo P0 | V | KPL | 504 | KPL | 1 | 504
S | 8266944 | 6417659035859 | SUOJAKAIDE HARVIA VIRTA | SUOJAKAIDE VIRTA PRO (HL16) | S8211B | Lisätarvikkeet Harvia LB | E | KPL | 504 | KPL | 1 | 504
S | 3246605 | 3250611034698 | VALOKAARISUOJALAITE HAGER | ARF566D 1L+N C-16A/30MA 10KA Q | S3206B | Johdonsuoja-autom HAGER LB | E | KPL | 505 | KPL | 1 | 505
S | 3246608 | 3250611034711 | VALOKAARISUOJALAITE HAGER | ARF575D 1L+N C-25A/30MA 10KA Q | S3206B | Johdonsuoja-autom HAGER LB | E | KPL | 505 | KPL | 1 | 505
S | 2604260 | 4007841058029 | LIIKETUNNISTIN STEINEL | HALLWAY DALI UP | S2632B | TUNNISTIMET STEINEL LB | E | KPL | 505 | KPL | 1 | 505
S | 2604264 | 4007841058012 | LIIKETUNNISTIN STEINEL | HALLWAY DALI AP | S2632B | TUNNISTIMET STEINEL LB | E | KPL | 505 | KPL | 1 | 505
S | 2704021 | 4046356960953 | TEHOLÄHDE PHOENIX | TRIO-PS-2G/3AC/24DC/10 | S2713B | Ohjaus säätö Phoenix LB | E | KPL | 505 | KPL | 1 | 505
S | 2721328 | 3606489601744 | TURVARELE PREVENTA | UDN ,KATEG. 4, 48-240V ,JOUSI | S2749B | Turvareleet Schneider LB | E | KPL | 505 | KPL | 1 | 505
S | 2721329 | 3606489601751 | TURVARELE PREVENTA | UDN ,KATEG. 4, 48-240V ,RUUVI | S2749B | Turvareleet Schneider LB | E | KPL | 505 | KPL | 1 | 505
S | 3112440 | 6417019206219 | KAHVASULAKE ABB | OFAF 4H400 | S3102B | Kahvasulakkeet ABB LB | V | KPL | 505 | KPL | 1 | 505
S | 3246591 | 3250611034599 | VALOKAARISUOJALAITE HAGER | ARF506D 1L+N B-6A/30MA 10KA QC | S3206B | Johdonsuoja-autom HAGER LB | E | KPL | 505 | KPL | 1 | 505
S | 3246592 | 3250611034605 | VALOKAARISUOJALAITE HAGER | ARF510D 1L+N B-10A/30MA 10KA Q | S3206B | Johdonsuoja-autom HAGER LB | E | KPL | 505 | KPL | 1 | 505
S | 3246593 | 3250611034612 | VALOKAARISUOJALAITE HAGER | ARF513D 1L+N B-13A/30MA 10KA Q | S3206B | Johdonsuoja-autom HAGER LB | E | KPL | 505 | KPL | 1 | 505
S | 3246594 | 3250611034629 | VALOKAARISUOJALAITE HAGER | ARF516D 1L+N B-16A/30MA 10KA Q | S3206B | Johdonsuoja-autom HAGER LB | E | KPL | 505 | KPL | 1 | 505
S | 3246595 | 3250611034636 | VALOKAARISUOJALAITE HAGER | ARF520D 1L+N B-20A/30MA 10KA Q | S3206B | Johdonsuoja-autom HAGER LB | E | KPL | 505 | KPL | 1 | 505
S | 3246596 | 3250611034643 | VALOKAARISUOJALAITE HAGER | ARF525D 1L+N B-25A/30MA 10KA | S3206B | Johdonsuoja-autom HAGER LB | E | KPL | 505 | KPL | 1 | 505
S | 3246597 | 3250611034667 | VALOKAARISUOJALAITE HAGER | ARF556D 1L+N C-6A/30MA 10KA QC | S3206B | Johdonsuoja-autom HAGER LB | E | KPL | 505 | KPL | 1 | 505
S | 3246598 | 3250611034674 | VALOKAARISUOJALAITE HAGER | ARF560D 1L+N C-10A/30MA 10KA | S3206B | Johdonsuoja-autom HAGER LB | E | KPL | 505 | KPL | 1 | 505
S | 3246599 | 3250611034681 | VALOKAARISUOJALAITE HAGER | ARF563D 1L+N C-13A/30MA 10KA Q | S3206B | Johdonsuoja-autom HAGER LB | E | KPL | 505 | KPL | 1 | 505
S | 3246607 | 3250611034704 | VALOKAARISUOJALAITE HAGER | ARF570D 1L+N C-20A/30MA 10KA Q | S3206B | Johdonsuoja-autom HAGER LB | E | KPL | 505 | KPL | 1 | 505
S | 3407826 | 4012591121053 | ASENNUSKOTELO PC HENSEL | ASENNUSKOTELO MI 0600 | S3411B | Kotelot Hensel LB | E | KPL | 505 | KPL | 1 | 505
S | 3407827 | 4012591120858 | ASENNUSKOTELO PC HENSEL | ASENNUSKOTELO MI 0601 | S3411B | Kotelot Hensel LB | E | KPL | 505 | KPL | 1 | 505
S | 3605815 |  | NOKKAKYTKIN VAIHTO | WS3/40E/Z11/Z20/X85 | S3618B | Nokkakytkimet Hedtec LB | E | KPL | 505 | KPL | 1 | 505
S | 3782574 | 3389110386639 | SUUNNANVAIHTOKONTAKTORI TESYS | LC2D18P7 18A 3S 2S+2A 230V AC | S3710B | Kontaktorit D-sarja Schneid LB | E | KPL | 505 | KPL | 1 | 505
S | 3800522 | 6438177649236 | TAAJUUSMUUTTAJA ABB | ACS180 2.2KW 3-400V 5.6A IP20 | S3802B | Taajuusm pehmokäyn ABB LB | V | KPL | 505 | KPL | 1 | 505
S | 4103530 | 6438389009460 | TUNNISTINVALAISIN ENSTO | AVR320 IP44 14W/830/840 DRE RF | S4104B | Sisävalaisimet Ensto LB | E | KPL | 505 | KPL | 1 | 505
S | 4262058 | 5025768701452 | ALASVALO SOLSTICE | 2070145 23W 1850LM LUMI TW | S4112B | Sisävalaisimet Sylvania LB | E | KPL | 505 | KPL | 1 | 505
S | 4109642 | 7318304837509 | SEINÄVALAISIN ULKO KONSTSMIDE | PALLAS 483-750 IP23 MU | S4113B | Sisävalaisimet Konstsmide LB | E | KPL | 505 | KPL | 1 | 505
S | 4109687 | 7318305697508 | SEINÄVALAISIN ULKO KONSTSMIDE | VIRGO 569-750 IP23 MU | S4113B | Sisävalaisimet Konstsmide LB | E | KPL | 505 | KPL | 1 | 505
S | 4109802 | 7318305687509 | SEINÄVALAISIN ULKO KONSTSMIDE | VIRGO 568-750 IP23 E27 MU | S4113B | Sisävalaisimet Konstsmide LB | E | KPL | 505 | KPL | 1 | 505
S | 4129383 | 6410041293837 | OPASTEVALAISIN ELX | ELXM-1W-A EXIOT 230 VAC | S4228B | Turvavalaisimet Exilight LB | E | KPL | 505 | KPL | 1 | 505
S | 4129384 | 6410041293844 | OPASTEVALAISIN ELX | ELXM-1W-AA EXIOT 230 VAC | S4228B | Turvavalaisimet Exilight LB | E | KPL | 505 | KPL | 1 | 505
S | 4129385 | 6410041293851 | OPASTEVALAISIN ELX | ELXM-1W-O EXIOT 230 VAC | S4228B | Turvavalaisimet Exilight LB | E | KPL | 505 | KPL | 1 | 505
S | 4129386 | 6410041293868 | OPASTEVALAISIN ELX | ELXM-1W-V EXIOT 230 VAC | S4228B | Turvavalaisimet Exilight LB | E | KPL | 505 | KPL | 1 | 505
S | 5020047 | 6410050200475 | KAHVA CADWELD | C-MUOTEILLE L160 161000 | S5001B | Linjatarvikkeet LB | E | KPL | 505 | KPL | 1 | 505
S | 6785402 | 6410067854029 | VIRTAMUUNTAJA FRER | TAT063 67x31 1500/1 5VA LK0.2S | S6706B | Osoittavat mittarit Hager LB | E | KPL | 505 | KPL | 1 | 505
S | 7284680 | 6410072846804 | PANEELI-ESIKYTKETTY NESTOR | NESTOR PANEL PLUS SCA24XSML 5M | S7202B | Kuitutuotteet Nestor X LB | E | KPL | 505 | KPL | 1 | 505
S | 7239503 |  | Wall box | 7057010 | S7207B | Tietoverkkokaap.tarv.Rittal LB | E | KPL | 505 | KPL | 1 | 505
S | 8101061 | 7393410207439 | LÄMMITIN THERMOWARM | TWT105 500W IP44 K 205x465 | S8116B | Lämmityslaitteet HedTec LB | E | KPL | 505 | KPL | 1 | 505
S | 8420482 | 3553340621314 | UPS OFFLINE 3-SARJA | EATON 3P ELLIPSE 700 USB DIN | S8403B | UPS-Järjestelmät Eaton LB | E | KPL | 505 | KPL | 1 | 505
S | 2709104 | 4015081939442 | OHJELMOITAVA RELE EASY | EASY-E4-AC-12RC1 | S2305B | Erikoiskytkimet Eaton LB | E | KPL | 506 | KPL | 1 | 506
S | 2421315 |  | Socket Outlet Critical&Safe | 6h, 32A, IP44, 3P+N+E, KL | S2416B | Pistoras. tulpat Amphenol LB | V | KPL | 506 | KPL | 1 | 506
S | 2615473 | 5017455006452 | TERMOSTAATTI RAYCHEM | AT-TS-13 | S2611B | Termostaatit Raychem LB | E | KPL | 506 | KPL | 1 | 506
S | 2615474 | 5017455006469 | TERMOSTAATTI RAYCHEM | AT-TS-14 | S2611B | Termostaatit Raychem LB | E | KPL | 506 | KPL | 1 | 506
S | 2724659 | 3389110549911 | OHJELMOITAVA RELE ZELIO | SR 10 I-O 100-240 VAC | S2702B | Ohjaus säätö Schne LB | E | KPL | 506 | KPL | 1 | 506
S | 3887996 | 3389110109061 | SIGNAALIMUUNNIN ZELIO | TYYPPI K.0-1200.0-10V 0/4-20MA | S2702B | Ohjaus säätö Schne LB | E | KPL | 506 | KPL | 1 | 506
S | 2818263 | 4011377036734 | PAINIKE KNX JUNG | PAINIKEKOJE F40 STANDARD 4-KAN | S2806B | Kiinteistöautom KNX ENSTO LB | E | KPL | 506 | KPL | 1 | 506
S | 3254319 |  | VIKAVIRTJOHDONSUOJAK.ACTI 9 | A9D77410 4C10 30MA SI 6KA | S3219B | Vikavirtajohdons Schneider LB | E | KPL | 506 | KPL | 1 | 506
S | 3254321 | 3606481157881 | VIKAVIRTAJOHDONS.KATK. ACTI9 | A9D77416 4C16 30MA SI 6KA | S3219B | Vikavirtajohdons Schneider LB | E | KPL | 506 | KPL | 1 | 506
S | 3427066 | 3250610670880 | ASENNUSKOTELO PE ORION PLUS | FL216B 650X400X200 IP65 | S3408B | Kotelot Hager LB | E | KPL | 506 | KPL | 1 | 506
S | 3439156 | 6410034391564 | ASENNUSKOTELO HST SELCAST SSJ | KOKO 200x200x121mm SS316 IP66 | S3421B | Kotelot ja laipat Selcast LB | E | KPL | 506 | KPL | 1 | 506
S | 3607471 | 4024537385788 | TÄHTIKOLMIOKYTKIN SÄLZER | T225 0-Y-D 3V 25A DIN+OVIK. | S3608B | Tehokytkimet UTU LB | E | KPL | 506 | KPL | 1 | 506
S | 3633987 | 4015082591410 | KUORMANKYTKIN VIPU NZM | PN1-100 | S3625B | Tehok. ja katk. Eaton LB | E | KPL | 506 | KPL | 1 | 506
S | 3730522 | 4015081195350 | MOOTTORINSUOJARELE PKE | PKE-XTU-12 | S3701B | Moottorilähtökomponentit LB | E | KPL | 506 | KPL | 1 | 506
S | 3885975 | 3606480071102 | TAAJUUSMUUTTAJA ALTIVAR | ATV12HU22M2 2.2KW 240V HS | S3805B | Taajuusm pehmokäyn Schneid LB | E | KPL | 506 | KPL | 1 | 506
S | 4280964 | 6438045019314 | TURVAVALAISIN TEKNOWARE | ZONESPOT II TWT9253WA 230V 3H | S4203B | Turvavalaisimet Teknoware LB | E | KPL | 506 | KPL | 1 | 506
S | 4357202 | 5410288391380 | SYVÄSÄTEILIJÄ SYLVANIA GRANIT | IP65 370 37200LM 840 DA | S4301B | Teollisuusval Sylvania LB | E | KPL | 506 | KPL | 1 | 506
S | 5808106 | 4012195379270 | MAADOITUSTARVIKE TBS | 1807 40X5MM, AL, | S5802B | Ylijännitesuojaus OBO LB | E | KPL | 506 | KPL | 1 | 506
S | 8290397 | 6417810030679 | SEINÄKIUAS NARVI | NARVI NS MINI 3,6 KW RST | S82191 | Seinäkiukaat Narvi P1 | E | KPL | 506 | KPL | 1 | 506
S | 8290501 | 6417810030853 | SEINÄKIUAS NARVI | NARVI NS MINI 3,6 KW MUSTA | S82191 | Seinäkiukaat Narvi P1 | E | KPL | 506 | KPL | 1 | 506
S | 8470295 | 5703451008469 | SUOJAJÄNNITEMUUNTAJA NORATEL | LF78A-22017-GS 75VA | S8405B | Muuntajat Noratel LB | E | KPL | 506 | KPL | 1 | 506
S | 8471425 | 5703451002269 | VIRTALÄHDE NORATEL | HAS8-5 8W 5VDC 1.2A RIP.<0.5% | S8405B | Muuntajat Noratel LB | E | KPL | 506 | KPL | 1 | 506
S | 8471430 | 5703451002283 | VIRTALÄHDE NORATEL | HAS9-6 9W 6VDC 1.2A RIP.<0.5% | S8405B | Muuntajat Noratel LB | E | KPL | 506 | KPL | 1 | 506
S | 8471435 | 5703451002320 | VIRTALÄHDE NORATEL | HAS14-9 14W 9VDC 1.2A RIP<0.5% | S8405B | Muuntajat Noratel LB | E | KPL | 506 | KPL | 1 | 506
S | 8471450 | 5703451002368 | VIRTALÄHDE NORATEL | HAS14-15 14W 15VDC 1A RIP<0.5% | S8405B | Muuntajat Noratel LB | E | KPL | 506 | KPL | 1 | 506
S | 8471650 | 5703451013593 | AKKUVARM VIRTALÄHDE NORATEL | SAFEPOWER 18 230/13.7VDC 2A 7. | S8405B | Muuntajat Noratel LB | E | KPL | 506 | KPL | 1 | 506
S | 3246224 | 3250611016755 | VIKAVIRTAJ.SUOJAKATKAIS. HAGER | ADH482H 30MA A-HI/4X32A C 6KA | S3206A | Johdonsuoja-autom HAGER LA | E | KPL | 507 | KPL | 1 | 507
S | 1342083 | 6438377107925 | KAARIKIINNIKE MEKA | HST CCA-40 (10KPL) | S1306B | Kiinnitystarv Meka LB | E | PAK | 507 | KPL | 10 | 50.7
S | 2362892 | 3666916056011 | RAJAKYTKIMEN OHJAINPÄÄ OSISENS | XCKJ1656084 | S2309B | Rajakytkimet Schneider LB | V | KPL | 507 | KPL | 1 | 507
S | 2621186 | 6438100357467 | LIIKETUNNISTIN ENSTO INTRO | 180° 16A IP21 USE MUS | S2614B | Liiketunn ajast säät Ensto LB | E | KPL | 507 | KPL | 1 | 507
S | 2720424 | 3389110709575 | PAINEKYTKIN -0.28...-1 BAR | XMLAM01V2S11 1KIINTRAJA PG13.5 | S2742B | Painekytkimet Schneider LB | E | KPL | 507 | KPL | 1 | 507
S | 77306929 | 3606489658359 | VENTTIILI SCHNEIDER V231 | 15/0,25 2-TIE,LAIPP.ENSIÖPUOLI | S2812B | Toimilaitteet Schneider KES LB | E | KPL | 507 | KPL | 1 | 507
S | 3254471 | 3606480379420 | JOHDONSUOJAKATKAISIJA ACTI 9 | C120N JSK 4P C 63A 10KA | S3203B | Johdonsuoja-autom Schneider LB | E | KPL | 507 | KPL | 1 | 507
S | 3265150 | 3606480084126 | JOHDONSUOJAKATKAISIJA ACTI9 | IC60L 4P C50A 15kA | S3203B | Johdonsuoja-autom Schneider LB | E | KPL | 507 | KPL | 1 | 507
S | 3246243 | 3250611016915 | VIKAVIRTAJ.SUOJAKATKAIS. HAGER | AFH482H 300MA A-HI/4X32A C 6KA | S3206A | Johdonsuoja-autom HAGER LA | E | KPL | 507 | KPL | 1 | 507
S | 3442450 | 6418677184680 | ASENNUSKOTELO PC ENSTO IS | OPCP406018G 400x600x185mm | S3416B | Kotelot Ensto LB | E | KPL | 507 | KPL | 1 | 507
S | 3442461 | 6418677184758 | ASENNUSKOTELO PC ENSTO IS | OPCP406018T 400x600x185mm | S3416B | Kotelot Ensto LB | E | KPL | 507 | KPL | 1 | 507
S | 3445176 | 6418677182297 | ASENNUSKOTELO PC ENSTO IS | CPCF406018T 400x600x185mm | S3416B | Kotelot Ensto LB | E | KPL | 507 | KPL | 1 | 507
S | 3447885 | 3606480776540 | KAAPPI SEINÄAS.GRPU.ENCLOSURES | NSYPLM43G. 430x330x200 LASI | S3418B | Kotelot Schneider LB | E | KPL | 507 | KPL | 1 | 507
S | 3439158 | 6410034391588 | ASENNUSKOTELO HST SELCAST SSJ | KOKO 300x200x81mm SS316 IP66 | S3421B | Kotelot ja laipat Selcast LB | E | KPL | 507 | KPL | 1 | 507
S | 3658455 | 3606481066015 | OHJAUSYKSIKKÖ TRANSFERPACT | TA MODUULI PALOHÄL. 24VDC PULS | S3607B | Tehokytk -katkais Schneider LB | E | KPL | 507 | KPL | 1 | 507
S | 3658456 | 3606481066022 | OHJAUSYKSIKKÖ TRANSFERPACT | TA MODUULI PALOHÄL. 24VDC JATK | S3607B | Tehokytk -katkais Schneider LB | E | KPL | 507 | KPL | 1 | 507
S | 3658457 | 3606481066039 | OHJAUSYKSIKKÖ TRANSFERPACT | TA MODUULI PALOHÄL. 230VAC JAT | S3607B | Tehokytk -katkais Schneider LB | E | KPL | 507 | KPL | 1 | 507
S | 3660408 | 7025840088318 | JONOVAROKEKYTKIN INLINE II | ZLBM2-3P-M12 | S3611B | Kytkinvarokkeet ABB LB | E | KPL | 507 | KPL | 1 | 507
S | 3781793 | 3606481493729 | MOOTTORINSUOJARELE TESYS | SUOJARELE 9,5-38A 24VDC ADV | S3720B | Moottorinsuojarel Schneider LB | E | KPL | 507 | KPL | 1 | 507
S | 3781794 | 3606481493736 | MOOTTORINSUOJARELE TESYS | SUOJARELE 9,5-38A 230V ADV | S3720B | Moottorinsuojarel Schneider LB | E | KPL | 507 | KPL | 1 | 507
S | 3781799 | 3606481493767 | MOOTTORINSUOJARELE TESYS | SUOJARELE 9,5-38A 24VDC OIKOS | S3720B | Moottorinsuojarel Schneider LB | E | KPL | 507 | KPL | 1 | 507
S | 3781800 | 3606481493774 | MOOTTORINSUOJARELE TESYS | SUOJARELE 9,5-38A 230V OIKOS | S3720B | Moottorinsuojarel Schneider LB | E | KPL | 507 | KPL | 1 | 507
S | 4147070 | 6435200325693 | URHEILUTILAVALAISIN SPORT | 10000LM 840 90D DA2 PCC WH | S4107B | Sisävalaisimet Airam LB | E | KPL | 507 | KPL | 1 | 507
S | 4147071 | 6435200325709 | URHEILUTILAVALAISIN SPORT | 14000LM 840 90D DA2 PCC WH | S4107B | Sisävalaisimet Airam LB | E | KPL | 507 | KPL | 1 | 507
S | 4158722 | 7392971154541 | RIPUSTUSVAL ACTOR G2 PENDANT | DP 41W 3/4K WH DIM I | S4212B | Sisävalaisimet Hide-a-lite LB | E | KPL | 507 | KPL | 1 | 507
S | 4158728 | 7392971154602 | RIPUSTUSVAL ACTOR G2 PENDANT | DP 41W 3/4K WH DIM I LINK | S4212B | Sisävalaisimet Hide-a-lite LB | E | KPL | 507 | KPL | 1 | 507
S | 4158730 | 7392971154626 | RIPUSTUSVAL ACTOR G2 PENDANT | DP 41W 3/4K BL DIM I | S4212B | Sisävalaisimet Hide-a-lite LB | E | KPL | 507 | KPL | 1 | 507
S | 4158736 | 7392971154688 | RIPUSTUSVAL ACTOR G2 PENDANT | DP 41W 3/4K BL DIM I LINK | S4212B | Sisävalaisimet Hide-a-lite LB | E | KPL | 507 | KPL | 1 | 507
S | 4158738 | 7392971154701 | RIPUSTUSVAL ACTOR G2 PENDANT | MP 41W 3/4K WH DIM I | S4212B | Sisävalaisimet Hide-a-lite LB | E | KPL | 507 | KPL | 1 | 507
S | 4158744 | 7392971154763 | RIPUSTUSVAL ACTOR G2 PENDANT | MP 41W 3/4K WH DIM I LINK | S4212B | Sisävalaisimet Hide-a-lite LB | E | KPL | 507 | KPL | 1 | 507
S | 4158746 | 7392971154787 | RIPUSTUSVAL ACTOR G2 PENDANT | MP 41W 3/4K BL DIM I | S4212B | Sisävalaisimet Hide-a-lite LB | E | KPL | 507 | KPL | 1 | 507
S | 4158752 | 7392971154848 | RIPUSTUSVAL ACTOR G2 PENDANT | MP 41W 3/4K BL DIM I LINK | S4212B | Sisävalaisimet Hide-a-lite LB | E | KPL | 507 | KPL | 1 | 507
S | 4158755 | 7392971154879 | RIPUSTUSVAL ACTOR G2 PENDANT | OP 41W 3/4K WH DIM II | S4212B | Sisävalaisimet Hide-a-lite LB | E | KPL | 507 | KPL | 1 | 507
S | 4158759 | 7392971154916 | RIPUSTUSVAL ACTOR G2 PENDANT | OP 49W 3/4K WH DA2 CLO | S4212B | Sisävalaisimet Hide-a-lite LB | E | KPL | 507 | KPL | 1 | 507
S | 4158763 | 7392971154954 | RIPUSTUSVAL ACTOR G2 PENDANT | OP 41W 3/4K BL DIM II | S4212B | Sisävalaisimet Hide-a-lite LB | E | KPL | 507 | KPL | 1 | 507
S | 4240443 | 7392971137209 | UPPO-/PINTAVAL HIDE-A-LITE | ACTOR CEILING DP 830 DALI | S4212B | Sisävalaisimet Hide-a-lite LB | E | KPL | 507 | KPL | 1 | 507
S | 4240444 | 7392971137216 | UPPO-/PINTAVAL HIDE-A-LITE | ACTOR CEILING DP 840 DALI | S4212B | Sisävalaisimet Hide-a-lite LB | E | KPL | 507 | KPL | 1 | 507
S | 7143409 | 3606480699276 | AKKU EXIWAY | EXIWAY AKKU 12V 57AH | S42300 | Turvavalaisimet Schneider P0 | E | KPL | 507 | KPL | 1 | 507
S | 4529910 | 4099854079962 | KATUVALAISIN ECO AREA | SL AREA 150W/727 RV35ST 20KLM | S4513B | Ulkovalaisimet Ledvance LB | E | KPL | 507 | KPL | 1 | 507
S | 4529911 | 4099854079986 | KATUVALAISIN ECO AREA | SL AREA 150W/730 RV35ST 20KLM | S4513B | Ulkovalaisimet Ledvance LB | E | KPL | 507 | KPL | 1 | 507
S | 4529912 | 4099854080012 | KATUVALAISIN ECO AREA | SL AREA 150W/740 RV35ST 20KLM | S4513B | Ulkovalaisimet Ledvance LB | E | KPL | 507 | KPL | 1 | 507
S | 4529913 | 4099854080036 | KATUVALAISIN ECO AREA | SL AREA 150W/765 RV35ST 20KLM | S4513B | Ulkovalaisimet Ledvance LB | E | KPL | 507 | KPL | 1 | 507
S | 6425922 | 4030266002728 | LÄVISTINTARVIKE ALFRA | LÄVISTIN 68,0MM | S6425A | Lävistintarvik. ALFRA ELP LA | E | KPL | 507 | KPL | 1 | 507
S | 6710882 | 5703498702474 | VIRTAMUUNTAJA KIINTEÄ T-LINE | HF8A 5000/5 A | S67370 | VIRTAMUUNTAJA EATON X P0 | E | KPL | 507 | KPL | 1 | 507
S | 8101108 | 7393410002362 | SÄTEILYLÄMMITIN ELZTRIP | EZ111 1050W IP44 K 150X1500 | S8141B | Säteilylämmittimet Hedtec LB | V | KPL | 507 | KPL | 1 | 507
S | 8620349 | 6410086203495 | SÄHKÖMOOTTORI AL 230/400V | M3AA71A B5 0.25KW 1500 | S8601B | Moottorit ABB LB | E | KPL | 507 | KPL | 1 | 507
S | 8620860 | 6410086208605 | SÄHKÖMOOTTORI FE 230/400V | M3BP71A B5 0.25KW 1500 | S8601B | Moottorit ABB LB | E | KPL | 507 | KPL | 1 | 507
S | 8621011 | 6410086210110 | SÄHKÖMOOTTORI FE 400/690V | M3BP71A B5 0.25KW 1500 | S8601B | Moottorit ABB LB | E | KPL | 507 | KPL | 1 | 507
S | 1627205 | 4012196002528 | JAKORASIA E90 BSS | T 350 ED 4-28 AD. IP66 .E90 | S1606B | Pinta-asennusras OBO LB | E | KPL | 508 | KPL | 1 | 508
S | 2606693 | 4003468200537 | LÄSNÄOLOTUNNISTIN THEBEN | THEPREMA S360-101 E UP BK-BLAC | S2616B | Säätimet Theben LB | E | KPL | 508 | KPL | 1 | 508
S | 2607163 | 7612748005570 | LÄSNÄOLOTUNNISTIN THEBEN | THEPREMA S360-101 E UP GR | S2616B | Säätimet Theben LB | E | KPL | 508 | KPL | 1 | 508
S | 2814694 | 4016779066594 | LÄHTÖYKSIKKÖ KNX ABB | SA/S8.10.2.2 8X10A | S2802B | Kiinteistöautom KNX ABB LB | E | KPL | 508 | KPL | 1 | 508
S | 3115473 | 5027590252621 | KAHVASULAKE UR BUSSMANN | 170M6809D 690V 550A KAHVA 3 | S3101B | Kahvasulakkeet UTU LB | E | KPL | 508 | KPL | 1 | 508
S | 3263316 | 3250613230289 | JOHDONSUOJAKATKAISIJA HAGER | HMD280 2x80A D-KÄYRÄ 15kA | S3206B | Johdonsuoja-autom HAGER LB | E | KPL | 508 | KPL | 1 | 508
S | 3425721 | 3250612735679 | MODUULIKOTELO PI/UP FE UNIVERS | FWB41S 1X4X12M IP44 | S3408B | Kotelot Hager LB | E | KPL | 508 | KPL | 1 | 508
S | 3506301 |  | LATAUSASEMATARVIKE NEXT GREEN | PYLVÄSKANNATIN POLEBOX 190 S | S35241 | Pylväs adapterit Next Green | V | KPL | 508 | KPL | 1 | 508
S | 3604756 | 6410036047568 | VERKONVAIHTOKYTKIN | ULT80/4E/Z20 | S3618B | Nokkakytkimet Hedtec LB | E | KPL | 508 | KPL | 1 | 508
S | 3706579 | 4013614446849 | LÄMPÖRELE ABB | LAUKAISULUOKKA 10A ASETTELUALU | S3717B | Lämpöreleet ABB LB | E | KPL | 508 | KPL | 1 | 508
S | 4284556 | 7330139390677 | RIPUSTUSVALAISIN CRESSIDA | CRESSIDA L120 6200LM 830 | S41060 | Sisävalaisimet Proton P0 | E | KPL | 508 | KPL | 1 | 508
S | 4284557 | 7330139390684 | RIPUSTUSVALAISIN CRESSIDA | CRESSIDA L120 6200LM 840 | S41060 | Sisävalaisimet Proton P0 | E | KPL | 508 | KPL | 1 | 508
S | 4280983 | 6438045019642 | TURVAVAL LINESPOT II LOWBAY | TWT9953WA 230VAC IP44 3H | S4203B | Turvavalaisimet Teknoware LB | E | KPL | 508 | KPL | 1 | 508
S | 4129222 | 6410041292229 | TURVAVALAISIN EXISAFE | EXISAFE-3T/W EXIOT 230 VAC | S4228B | Turvavalaisimet Exilight LB | E | KPL | 508 | KPL | 1 | 508
S | 4129223 | 6410041292236 | TURVAVALAISIN EXISAFE | EXISAFE-3T/W/120 EXIOT 230 VAC | S4228B | Turvavalaisimet Exilight LB | E | KPL | 508 | KPL | 1 | 508
S | 4129224 | 6410041292243 | TURVAVALAISIN ELV | ELV-65W/T EXIOT 230 VAC | S4228B | Turvavalaisimet Exilight LB | E | KPL | 508 | KPL | 1 | 508
S | 4212718 | 6410042127186 | POISTUMISTIEVALAISIN ELX | ELX-4C-A 65V DC ESC-200 | S4228B | Turvavalaisimet Exilight LB | E | KPL | 508 | KPL | 1 | 508
S | 4218930 | 6410042189306 | POISTUMISTIEVALAISIN ELX | ELX-4C-AA 65V DC ESC-200 | S4228B | Turvavalaisimet Exilight LB | E | KPL | 508 | KPL | 1 | 508
S | 4218931 | 6410042189313 | POISTUMISTIEVALAISIN ELX | ELX-4C-O 65V DC ESC-200 | S4228B | Turvavalaisimet Exilight LB | E | KPL | 508 | KPL | 1 | 508
S | 4218932 | 6410042189320 | POISTUMISTIEVALAISIN ELX | ELX-4C-V 65V DC ESC-200 | S4228B | Turvavalaisimet Exilight LB | E | KPL | 508 | KPL | 1 | 508
S | 4228692 | 6410042286920 | OPASTEVALAISIN ELX | ELX-2W-A EXIOT 230 VAC | S4228B | Turvavalaisimet Exilight LB | E | KPL | 508 | KPL | 1 | 508
S | 4228693 | 6410042286937 | OPASTEVALAISIN ELX | ELX-2W-AA EXIOT 230 VAC | S4228B | Turvavalaisimet Exilight LB | E | KPL | 508 | KPL | 1 | 508
S | 4228694 | 6410042286944 | OPASTEVALAISIN ELX | ELX-2W-O EXIOT 230 VAC | S4228B | Turvavalaisimet Exilight LB | E | KPL | 508 | KPL | 1 | 508
S | 4228695 | 6410042286951 | OPASTEVALAISIN ELX | ELX-2W-V EXIOT 230 VAC | S4228B | Turvavalaisimet Exilight LB | E | KPL | 508 | KPL | 1 | 508
S | 4306739 | 7330139460738 | TEOLLISUUSVALAISIN AVOIN TAGE | TAGE2R L130 20000LM 840 WB90 | S43040 | Teollisuusvalaisimet Proton P0 | E | KPL | 508 | KPL | 1 | 508
S | 4361082 | 6438389013313 | RUNKOVALAISIN FORMI | FOR3RMWB 78W/840 PMMA WH DALI | S4305B | Teollisuusvalaisimet Ensto LB | E | KPL | 508 | KPL | 1 | 508
S | 4528894 | 7392971150604 | SEINÄVALAISIN ULKO SHARP WALL | IP65 3100LM 31W 3/4K ASYM GR | S4509B | Ulkovalaisimet Hide-a-Lite LB | E | KPL | 508 | KPL | 1 | 508
S | 4528898 | 7392971150611 | SEINÄVALAISIN ULKO SHARP WALL | IP65 3100LM 31W 3/4K ASYM ATN | S4509B | Ulkovalaisimet Hide-a-Lite LB | E | KPL | 508 | KPL | 1 | 508
S | 4502070 | 6430064150832 | KATUVALAISIN PRO FLOW | PRO FLOW S 12-600 SP-P | S4535B | ULKOVALAISIMET EASY LED LB | E | KPL | 508 | KPL | 1 | 508
S | 5808054 | 4012195525318 | YLIJÄNNITESUOJA PJ-VERKKO TBS | LSA-B-MAG, TELEVERKKO | S5802B | Ylijännitesuojaus OBO LB | E | KPL | 508 | KPL | 1 | 508
S | 3254218 | 3606480506352 | YLIJÄNNITESUOJA KIINTEIS ACTI9 | IPRD T2 40R 3P+PEN HÄL. | S5804B | Ylijännitesuojaus Schneider LB | E | KPL | 508 | KPL | 1 | 508
S | 6773557 | 3250612231416 | ENERGIAMITTARI DIN HAGER | ECP380D 3V SUORA 80A 4M S0 MID | S6706B | Osoittavat mittarit Hager LB | V | KPL | 508 | KPL | 1 | 508
S | 7110101 | 4049787000120 | SIREENI WERMA 139.000.68 | 32-ÄÄNIHÄL. 115-230VAC PUN | S7198B | Hälytinlaitteet LAPP LB | E | KPL | 508 | KPL | 1 | 508
S | 7262669 | 6410072626697 | VALMISKAAPELI NAFICON | SC/FC FXMMS 2SMT 40M | S7203B | Kuitutuotteet Naficon X LB | E | KPL | 508 | KPL | 1 | 508
S | 7239595 | 4028177679122 | HYLLY RITTAL | LAITEHYLLY 50KG 9005 ULOSVED | S7207B | Tietoverkkokaap.tarv.Rittal LB | E | KPL | 508 | KPL | 1 | 508
S | 8129548 | 6438257711365 | LÄMMITIN ÖLJYTÄYTTEINEN | YALI P 0508 50X80CM 750W | S81100 | Lämmityslaitteet Purmo P0 | V | KPL | 508 | KPL | 1 | 508
S | 8143323 | 7393410532265 | SÄTEILYLÄMMITIN FRICO | INC15E 1500W IP24 100X1756 | S8141B | Säteilylämmittimet Hedtec LB | V | KPL | 508 | KPL | 1 | 508
S | 1432806 | 6438377016784 | KAAPELITIEN KANSI TIKASH. MEKA | KRL-KS90-600 R=300 PG | S1427B | Kaapelitiet Meka LB | E | KPL | 509 | KPL | 1 | 509
S | 1476133 |  | Floor socket outlet | LARA R02 2SO+2xKeyst CT silver | S1443B | Lattiarasiat Utu LB | E | KPL | 509 | KPL | 1 | 509
S | 2307348 | 7350024466300 | TURVARAJAKYTKIN JOKAB SAFETY | MKEY5+, 40N, 2NC/1NO,IP67 | S2304B | Erikoiskytkimet ABB LB | E | KPL | 509 | KPL | 1 | 509
S | 2720425 | 3389110748055 | VACUUM N.A.D STD -1 BAR | XMLAM01V2S12 1 KIINT RAJA M20 | S2742B | Painekytkimet Schneider LB | E | KPL | 509 | KPL | 1 | 509
S | 2820289 | 3606489484040 | VÄYLÄMUUNNIN SPACELOGIC KNX | KNX DALI BASIC 1-KAN. | S2803B | Kiint.autom KNX SCHNEIDER LB | E | KPL | 509 | KPL | 1 | 509
S | 3134855 |  | Handle fuse | aR 2 550A 1250V 110MM- | S31000 | Kahvasulakkeet Hellermann X P0 | E | KPL | 509 | KPL | 1 | 509
S | 3210629 |  | Miniature Circuit Breaker | 4-pole B-char. 100A | S3202B | Johdonsuoja-automaatit ABB LB | E | KPL | 509 | KPL | 1 | 509
S | 3210643 |  | Miniature Circuit Breaker | 4-pole C-char. 100A | S3202B | Johdonsuoja-automaatit ABB LB | E | KPL | 509 | KPL | 1 | 509
S | 3210861 | 4016779879569 | JOHDONSUOJAKATKAISIJA S750DR | 3P E 16A | S3202B | Johdonsuoja-automaatit ABB LB | E | KPL | 509 | KPL | 1 | 509
S | 3254067 | 3606480443541 | VIKAVIRTALOHKO ACTI9 | IC60 VIGI 4P 25A 30mA A | S3218B | Vikavirtakytkimet Schneider LB | E | KPL | 509 | KPL | 1 | 509
S | 3601711 | 7612271419301 | KUORMANKYTKIN VIPU S800 | 2-NAPAINEN 100A | S3602B | Tehokytk -katkais ABB LB | E | KPL | 509 | KPL | 1 | 509
S | 3642619 | 6417019928081 | VAIHTOKYTKIN OT PLUS | 4-NAP. UL/CSA I-O-II 32A 600V | S3602B | Tehokytk -katkais ABB LB | E | KPL | 509 | KPL | 1 | 509
S | 3653213 | 3606480020469 | KOMPAKTIKATKAISIJA COMPACT | LV429424 24/415V AC/DC | S3607B | Tehokytk -katkais Schneider LB | E | KPL | 509 | KPL | 1 | 509
S | 3653691 | 3606481201683 | VÄYLÄMODUULI COMPACT | LV434000 IFM MODBUS MOD. NSX | S3607B | Tehokytk -katkais Schneider LB | E | KPL | 509 | KPL | 1 | 509
S | 3658066 | 3606481993168 | KOMPAKTIKATKAISIJA COMPACT | NSXM 50NA 50A 3P EVERLINK | S3607B | Tehokytk -katkais Schneider LB | E | KPL | 509 | KPL | 1 | 509
S | 6768073 | 3606489913076 | VIRTAMUUNTAJATARVIKE VIGIPACT | JOHTO 1M RHB RELE-TB MUUNTAJA | S3607B | Tehokytk -katkais Schneider LB | E | KPL | 509 | KPL | 1 | 509
S | 3658568 | 3606485952697 | KISKOPAKKAUS TRANSFERPACT | TA25 HAAROITUS 6X1.5-35MM 4KPL | S3619B | Tehok -katk tarv Schneider LB | E | KPL | 509 | KPL | 1 | 509
S | 4250645 | 8719514624504 | PINTA-/RIPUSTUSVAL KEYLINE | SM350C 50S/840 PSD L1500 WH | S4103B | Sisävalaisimet Philips LB | E | KPL | 509 | KPL | 1 | 509
S | 4250648 | 8719514624511 | PINTA-/RIPUSTUSVAL KEYLINE | SM350C 50S/840 PSD L1500 BK | S4103B | Sisävalaisimet Philips LB | E | KPL | 509 | KPL | 1 | 509
S | 4260713 | 6438100422707 | PINTA-/RIPUSTUSVALAISIN | PRIMUS 12M 57W/840 U50 HO DA | S4104B | Sisävalaisimet Ensto LB | E | KPL | 509 | KPL | 1 | 509
S | 4260725 | 6438100432867 | PINTA-/RIPUSTUSVALAISIN | PRIMUS 12M 57W/830 U50 HO DA | S4104B | Sisävalaisimet Ensto LB | E | KPL | 509 | KPL | 1 | 509
S | 4260791 | 6438100433208 | PINTA-/RIPUSTUSVALAISIN | PRIMUS 15M 40W/840 HO DA | S4104B | Sisävalaisimet Ensto LB | E | KPL | 509 | KPL | 1 | 509
S | 4260792 | 6438100433215 | PINTA-/RIPUSTUSVALAISIN | PRIMUS 15M 40W/830 HO DA | S4104B | Sisävalaisimet Ensto LB | E | KPL | 509 | KPL | 1 | 509
S | 4282351 | 6438045021393 | TURVAVALAISIN SOLID LINEMIDBAY | TWT4352WA 230 VAC IP65 1H | S4203B | Turvavalaisimet Teknoware LB | E | KPL | 509 | KPL | 1 | 509
S | 4300554 |  | Spare parts set | DN21M, LED-78W | S4317B | Teollisuusvalaisimet I-Valo LB | E | KPL | 509 | KPL | 1 | 509
S | 4300555 |  | Spare parts set | DN21X, LED-78W | S4317B | Teollisuusvalaisimet I-Valo LB | E | KPL | 509 | KPL | 1 | 509
S | 4522216 | 7021986149234 | SEINÄVALAISIN ULKO SG | SPIKE 1100 19W 3K YV HK MU | S4526B | Ulkovalaisimet SG LB | E | KPL | 509 | KPL | 1 | 509
S | 4522224 | 7021986239232 | SEINÄVALAISIN ULKO SG | SPIKE 1100 19W 3K YV HK GR | S4526B | Ulkovalaisimet SG LB | E | KPL | 509 | KPL | 1 | 509
S | 5232531 | 6410052325312 | ADAPTERI EUROMOLD | PITO-E | S5217B | Kaapelinsuojaus Eurolaite LB | V | KPL | 509 | KPL | 1 | 509
S | 5808073 | 4012195478621 | YLIJÄNNITESUOJA PJ-VERKKO TBS | V20-C 3-PH-1000, T2 | S5802B | Ylijännitesuojaus OBO LB | E | KPL | 509 | KPL | 1 | 509
S | 6405652 | 6410064056525 | PURISTUSPAKKA ELPRESS | WB4099 MINI-W | S6403B | Työ turva tunnusväl Elpress LB | E | KPL | 509 | KPL | 1 | 509
S | 6455807 | 6418677410123 | JOHDONVETOPYÖRÄ ENSTO | ST26.22, MUOVIPYÖRÄ | S6412B | Työ turva tunnusväl Ensto LB | E | KPL | 509 | KPL | 1 | 509
S | 7284192 | 6410072841922 | JATKOSKOTELO NESTOR | TF T240-KOTELON KANSI 240/200 | S7202B | Kuitutuotteet Nestor X LB | E | KPL | 509 | KPL | 1 | 509
S | 7284976 |  | JATKOSKOTELO NESTOR | JATKOSPKT. NSC-S-HSP-24-HS | S7202B | Kuitutuotteet Nestor X LB | V | KPL | 509 | KPL | 1 | 509
S | 7419446 | 6418296000811 | ETHERNET KYTKIN WI-TEK | 4GE(POE)+2SFP POE DIN | S7505A | Antennituotteet Finnsat LA | E | KPL | 509 | KPL | 1 | 509
S | 7555510 | 6418296001719 | LIITOSJOHTO FINNSAT | N-N/N-N 20M ECOFLEX10PLUS | S7505A | Antennituotteet Finnsat LA | E | KPL | 509 | KPL | 1 | 509
S | 8176213 | 7330778611010 | LATTIALÄMMITYSMATTO EBECO | THERMOFLEX KIT 500 200W | S8112B | Lämmityslaitteet Ebeco LB | E | KPL | 509 | KPL | 1 | 509
S | 2613069 | 3250615989109 | ANTURI QUICKLINK | TRC321B RF VALOK. 3VDC PAR | S2612B | Liiketunn, säätimet UTU LB | E | KPL | 510 | KPL | 1 | 510
S | 2607727 | 4003468181003 | KELLOKYTKIN MEKAANINEN THEBEN | SUL188 G | S2616B | Säätimet Theben LB | E | KPL | 510 | KPL | 1 | 510
S | 2602116 | 5030797000018 | NÄPPÄIMISTÖ DIGIDIM | 181B | S2630B | Ohjausjärj. kompon. Helvar LB | E | KPL | 510 | KPL | 1 | 510
S | 2602117 | 5030797023185 | NÄPPÄIMISTÖ DIGIDIM | 181W | S2630B | Ohjausjärj. kompon. Helvar LB | E | KPL | 510 | KPL | 1 | 510
S | 2602118 | 5030797011823 | NÄPPÄIMISTÖ DIGIDIM | 182B | S2630B | Ohjausjärj. kompon. Helvar LB | E | KPL | 510 | KPL | 1 | 510
S | 2602119 | 5030797021822 | NÄPPÄIMISTÖ DIGIDIM | 182W | S2630B | Ohjausjärj. kompon. Helvar LB | E | KPL | 510 | KPL | 1 | 510
S | 77306913 | 3606481819758 | VENTTIILI SCHNEIDER V231 | 20/6,3 2-TIE.LAIPPA,ENSIÖPUOLI | S2812B | Toimilaitteet Schneider KES LB | V | KPL | 510 | KPL | 1 | 510
S | 3134463 |  | Handle fuse | aR 1 630A 690V 110MM | S31000 | Kahvasulakkeet Hellermann X P0 | E | KPL | 510 | KPL | 1 | 510
S | 3439018 | 6410034390185 | ASENNUSKOTELO SELCAST | 300x400x135 MATALA IP66 | S3421B | Kotelot ja laipat Selcast LB | E | KPL | 510 | KPL | 1 | 510
S | 3436853 | 6438526001357 | PIHARASIA UTU-X | UTUFOXF16-ST-2A2V | S3449B | Latausasem. ja piharas. Utu LB | E | KPL | 510 | KPL | 1 | 510
S | 3782308 | 3389110520064 | LÄMPÖRELE TESYS | LRD3365 80-104A LK.10A | S3711B | Lämöpöreleet Schneider LB | E | KPL | 510 | KPL | 1 | 510
S | 4223990 | 5703821177092 | RIPUSTUSVALAISIN SG | FACET D/I 27W 3K 1VK SWD MU | S4130B | Sisävalaisimet SG LB | E | KPL | 510 | KPL | 1 | 510
S | 4244129 | 6438045024547 | TURVAVALAISIN STAMINA | TWT5751WKH 230VAC/DC IP65 | S4203B | Turvavalaisimet Teknoware LB | E | KPL | 510 | KPL | 1 | 510
S | 4282309 | 6438045021188 | OPASTEVALAISIN SILVER | Y6551WK145 230V 30M ALAS 2-P | S4203B | Turvavalaisimet Teknoware LB | E | KPL | 510 | KPL | 1 | 510
S | 4143831 | 7392971145617 | PINTA-ASENNUSVAL MOON SLIM | IP44 1750lm 20W 3/4K WH DA2 EM | S4212B | Sisävalaisimet Hide-a-lite LB | E | KPL | 510 | KPL | 1 | 510
S | 4361084 | 6438389013337 | RUNKOVALAISIN FORMI | FOR3RMWB 107W/840 PMMA WH DALI | S4305B | Teollisuusvalaisimet Ensto LB | E | KPL | 510 | KPL | 1 | 510
S | 4361128 | 6438389013498 | RUNKOVALAISIN FORMI | FOR3RMMB 107W/840 PMMA WH DALI | S4305B | Teollisuusvalaisimet Ensto LB | E | KPL | 510 | KPL | 1 | 510
S | 4116571 | 7333123684967 | VALOPROFIILI/-NAUHA | IP44 400W 230V 4K 50M 800LM/M | S4313B | Työmaavalaisimet A-C LB | V | KPL | 510 | KPL | 1 | 510
S | 4539747 |  | VALONHEITIN LUG LIGHT | POWERLUG 155W AS | S45110 | VALONHEITTIMET LUG BB P0 | V | KPL | 510 | KPL | 1 | 510
S | 5815202 | 3606480089879 | YLIJÄNNITESUOJA PJ-VERK. ACTI9 | IPF YLIJÄNNITESUOJA 40KA 3P+N | S5804B | Ylijännitesuojaus Schneider LB | E | KPL | 510 | KPL | 1 | 510
S | 5815205 | 3606480089947 | YLIJÄNNITESUOJA PJ-VERK. ACTI9 | IPF YLIJÄNNITESUOJA 20KA 3P+N | S5804B | Ylijännitesuojaus Schneider LB | E | KPL | 510 | KPL | 1 | 510
S | 6426013 | 4030266012987 | LÄVISTINTARVIKE ALFRA | PISTIMEN PIDIN 19MM AP500/600 | S64250 | Lävistintarvik. ALFRA ELP P0 | V | KPL | 510 | KPL | 1 | 510
S | 6752352 | 0095969436441 | MITTAJOHTOSARJA ACC | FLUKE TLK289 TEOLLISUUS | S6703B | Osoittavat mittarit Fluke LB | E | KPL | 510 | KPL | 1 | 510
S | 7210808 | 4042673759164 | ADAPTERILEVY EVERON | CCHE 12XLC/UPC DUPLEX 24F SM | S7242A | Tietoverkkotuott. muut LA | E | KPL | 510 | KPL | 1 | 510
S | 7210809 | 4042673759195 | ADAPTERILEVY EVERON | CCHE 12XLC/UPC DUPLEX 24F MM | S7242A | Tietoverkkotuott. muut LA | E | KPL | 510 | KPL | 1 | 510
S | 8169309 | 5703466150146 | SULANAPITOKAAPELI DEVISNOW | 30 27m/830W 230V 30W/m | S8121B | Sulanapitokaap DEVI LB | V | KPL | 510 | KPL | 1 | 510
S | 8103577 | 7393410539738 | SÄTEILYLÄMMITIN FRICO | HC3 300W IP44 593X593 | S8141B | Säteilylämmittimet Hedtec LB | V | KPL | 510 | KPL | 1 | 510
S | 8266737 | 6417659026536 | SEINÄKIUAS HARVIA THE WALL | SW45E BLACK STEEL | S8202A | Sähkökiukaat HARVIA LA | E | KPL | 510 | KPL | 1 | 510
S | 8290458 | 6417810028416 | SEINÄKIUAS NARVI | NARVI MINEX 3,6 KW MUSTA | S8219A | Seinäkiukaat Narvi LA | E | KPL | 510 | KPL | 1 | 510
S | 8470003 | 5703451013814 | SUOJAJÄNNITEMUUNTAJA NORATEL | SUL96B-234024 160VA | S8405B | Muuntajat Noratel LB | E | KPL | 510 | KPL | 1 | 510
S | 1476706 | 4012740030700 | LATTIAKANAVA TEHALIT.BKG | BKGD30080 FE 80X300X2000 ZN | S1442B | Kanavat +osat Electroplan X LB | E | M | 511 | M | 1 | 511
S | 0614544 |  | KUPARIVOIMAKAAPELI TT CABLES | MCMK 4X240 SM/120 K500 | S06300 | Kuparivoimakaapelit TT X P0 | E | M | 511 | M | 1 | 511
S | 1468458 | 7394333400747 | PYSTYKULMA | 6262-48 HST PYSTYKULMA 300 | S1426B | Kaapelitiet RST MP LB | E | KPL | 511 | KPL | 1 | 511
S | 2302751 | 4015081677597 | MERKKIVALOELEMENTTI SL7 | SL7-L24-B-HP | S2319B | Merkkivalot Eaton LB | E | KPL | 511 | KPL | 1 | 511
S | 2302752 | 4015081677603 | MERKKIVALOELEMENTTI SL7 | SL7-L24-G-HP | S2319B | Merkkivalot Eaton LB | E | KPL | 511 | KPL | 1 | 511
S | 2302753 | 4015081677610 | MERKKIVALOELEMENTTI SL7 | SL7-L24-R-HP | S2319B | Merkkivalot Eaton LB | E | KPL | 511 | KPL | 1 | 511
S | 2302754 | 4015081677627 | MERKKIVALOELEMENTTI SL7 | SL7-L24-W-HP | S2319B | Merkkivalot Eaton LB | E | KPL | 511 | KPL | 1 | 511
S | 2302755 | 4015081677634 | MERKKIVALOELEMENTTI SL7 | SL7-L24-Y-HP | S2319B | Merkkivalot Eaton LB | E | KPL | 511 | KPL | 1 | 511
S | 2302756 | 4015081677641 | MERKKIVALOELEMENTTI SL7 | SL7-L24-A-HP | S2319B | Merkkivalot Eaton LB | E | KPL | 511 | KPL | 1 | 511
S | 2421314 |  | Socket Outlet Critical&Safe | 6h, 32A, IP44, 3P+E, KL | S2416B | Pistoras. tulpat Amphenol LB | E | KPL | 511 | KPL | 1 | 511
S | 2803892 | 4011334449805 | LIIKETUNNISTIN KNX 1930 | 180D 1.1M LISÄT. PYÖR.KEH. | S2804B | Kiinteistöautom UTU LB | E | KPL | 511 | KPL | 1 | 511
S | 2803893 | 4011334449812 | LIIKETUNNISTIN KNX 1930 | 180D 2.2M LISÄT. PYÖR.KEH. | S2804B | Kiinteistöautom UTU LB | E | KPL | 511 | KPL | 1 | 511
S | 2803932 | 3250617154116 | LIIKETUNNISTIN KNX S.1 | 180D 1.1M LISÄT. | S2804B | Kiinteistöautom UTU LB | E | KPL | 511 | KPL | 1 | 511
S | 2803933 | 3250617154598 | LIIKETUNNISTIN KNX S.1 | 180D 2.2M LISÄT. | S2804B | Kiinteistöautom UTU LB | E | KPL | 511 | KPL | 1 | 511
S | 2803937 | 3250617153324 | LIIKETUNNISTIN KNX K.1 | 180D 1.1M LISÄT. | S2804B | Kiinteistöautom UTU LB | E | KPL | 511 | KPL | 1 | 511
S | 2803938 | 3250617154581 | LIIKETUNNISTIN KNX K.1 | 180D 2.2M LISÄT. | S2804B | Kiinteistöautom UTU LB | E | KPL | 511 | KPL | 1 | 511
S | 2803946 | 3250617154574 | LIIKETUNNISTIN KNX R.1 | 180D 2.2M LISÄT. | S2804B | Kiinteistöautom UTU LB | E | KPL | 511 | KPL | 1 | 511
S | 2815895 | 6955891821187 | VÄYLÄMUUNNIN ABB WELCOME | IP HISSIOHJAIN B/T DIN | S2807B | Ovipuhelimet ABB LB | E | KPL | 511 | KPL | 1 | 511
S | 3210417 | 4013614435102 | JOHDONSUOJAKATKAISIJA S200MUC | 3-NAPAINEN B-KÄYRÄ 40A | S3202B | Johdonsuoja-automaatit ABB LB | E | KPL | 511 | KPL | 1 | 511
S | 3210437 |  | Miniature Circuit Breaker | 3-pole C-char. 40A | S3202B | Johdonsuoja-automaatit ABB LB | E | KPL | 511 | KPL | 1 | 511
S | 3214012 | 7612271471378 | JOHDONSUOJAKATKAISIJA S800 | S802PV-SP80, 2P SP 80A | S3202B | Johdonsuoja-automaatit ABB LB | E | KPL | 511 | KPL | 1 | 511
S | 3214013 | 7612271471392 | JOHDONSUOJAKATKAISIJA S800 | S802PV-SP100, 2P SP 100A | S3202B | Johdonsuoja-automaatit ABB LB | E | KPL | 511 | KPL | 1 | 511
S | 3426418 | 3250619272146 | TUULETIN ORION PLUS | FL214Z 32W 230VAC 240M3/H IP54 | S3408B | Kotelot Hager LB | E | KPL | 511 | KPL | 1 | 511
S | 3428847 | 4013902496808 | MODUULIKOTELO PINTA SPELSBERG | AK 42 AIR HARM IP65 | S3409B | Kotelot Spelsberg LB | E | KPL | 511 | KPL | 1 | 511
S | 3509717 | 7350084190931 | ASENNUST/-KIINNIKE CHARGE AMPS | AURA DUAL POLE MOUNT | S35130 | Latausasemat Charge Amps | E | KPL | 511 | KPL | 1 | 511
S | 3506309 |  | LATAUSASEMATARVIKE NEXT GREEN | PYLVÄSKANNATIN POLEBOX 205 ES | S35241 | Pylväs adapterit Next Green | E | KPL | 511 | KPL | 1 | 511
S | 3658276 | 3606482004153 | LUKITUSTARVIKE COMPACT | NSX400-630 LUKITUS 2 VIVULLE | S3607B | Tehokytk -katkais Schneider LB | E | KPL | 511 | KPL | 1 | 511
S | 3632042 | 4015080923008 | PÄÄKYTKIN EATON | T5B-3-8342/V/SVB | S3625B | Tehok. ja katk. Eaton LB | E | KPL | 511 | KPL | 1 | 511
S | 3632045 | 4015080922995 | PÄÄKYTKIN EATON | T5B-3-8342/V/SVB-SW | S3625B | Tehok. ja katk. Eaton LB | E | KPL | 511 | KPL | 1 | 511
S | 3781674 | 3606485444925 | TYÖVIRTALAUKAISIJA TESYS | GV4AS487 MX 380-400VAC | S3706B | Moottorisuojak. Schneider LB | E | KPL | 511 | KPL | 1 | 511
S | 4533450 | 7318304142504 | POLLARIVALAISIN KONSTSMIDE | POLLUX 414-250 IP44 GU10 VA | S4113B | Sisävalaisimet Konstsmide LB | E | KPL | 511 | KPL | 1 | 511
S | 4533451 | 7318304147509 | POLLARIVALAISIN KONSTSMIDE | POLLUX 414-750 IP44 GU10 MU | S4113B | Sisävalaisimet Konstsmide LB | E | KPL | 511 | KPL | 1 | 511
S | 4281538 | 6438045016993 | TURVAVALAISIN TEKNOWARE | ZONESP II TWT9253WA 230V 3H YP | S4203B | Turvavalaisimet Teknoware LB | E | KPL | 511 | KPL | 1 | 511
S | 4306803 | 7330139253118 | TEOLLISUUSVAL NAIAD BLUETOOTH | NAIAD L150 5500LM840BTDARS ÖK | S43040 | Teollisuusvalaisimet Proton P0 | E | KPL | 511 | KPL | 1 | 511
S | 4334349 | 7330139253095 | TEOLLISUUSVAL NAIAD BLUETOOTH | NAIAD L150 5500LM830BTDARS ÖK | S43040 | Teollisuusvalaisimet Proton P0 | E | KPL | 511 | KPL | 1 | 511
S | 4525177 | 4007841078652 | PYLVÄSVALAISIN STEINEL | GL 85 C 600 9W 3K IP44 ANT | S4524B | Ulkovalaisimet Steinel LB | E | KPL | 511 | KPL | 1 | 511
S | 8417383 | 743172437570 | UPS LINE-INTERACTIVE ELLIPSE | ELLIPSE PRO 850VA/510W DIN | S8403B | UPS-Järjestelmät Eaton LB | E | KPL | 511 | KPL | 1 | 511
S | 8417384 | 743172437648 | UPS LINE-INTERACTIVE ELLIPSE | ELLIPSE PRO 850VA/510W IEC | S8403B | UPS-Järjestelmät Eaton LB | E | KPL | 511 | KPL | 1 | 511
S | 1468875 | 7394333052052 | LANKAHYLLY MP-BOLAGEN | MP-725HR C5-M 400mm 2.5m | S1401B | Kaapelitiet MP LB | E | KPL | 512 | KPL | 1 | 512
S | 2319656 | 3389110645057 | RIIPPUOHJAINKOTELO HARMONY | XACA04 4 AUKKOA | S2302B | Erikoiskytkimet Schneider LB | E | KPL | 512 | KPL | 1 | 512
S | 2803433 |  | VALONSÄÄDIN KNX EASY | TXA661B 1x600W RLCPD T DIN | S2804B | Kiinteistöautom UTU LB | E | KPL | 512 | KPL | 1 | 512
S | 3264461 | 3606480085475 | JOHDONSUOJAKATKAISIJA ACTI9 | IC60L JOHDONS. 3P Z1,6A 100KA | S3203B | Johdonsuoja-autom Schneider LB | E | KPL | 512 | KPL | 1 | 512
S | 3439030 | 6410034390307 | ASENNUSKOTELO SELCAST | 300x500x170 KORKEA IP66 | S3421B | Kotelot ja laipat Selcast LB | E | KPL | 512 | KPL | 1 | 512
S | 3440494 | 6418677159657 | SADELIPPA CASEMET | ERS8030A KOOLLE EFEF80xx30A | S3426B | Kotelot Casemet LB | E | KPL | 512 | KPL | 1 | 512
S | 3601104 | 6417019270722 | LISÄNAPA ABB | OTZ800E NELJÄS NAPA | S3602B | Tehokytk -katkais ABB LB | E | KPL | 512 | KPL | 1 | 512
S | 3601134 | 6417019251370 | LISÄNAPA ABB | OSP 400D NELJÄS NAPA | S3602B | Tehokytk -katkais ABB LB | E | KPL | 512 | KPL | 1 | 512
S | 3601136 | 6417019251394 | LISÄNAPA ABB | OSP 400N NELJÄS NAPA | S3602B | Tehokytk -katkais ABB LB | E | KPL | 512 | KPL | 1 | 512
S | 3611135 | 9004257111343 | OHJAUSKYTKIN KRAUS&NAIMER | CA10.WAA315.E.F001 20A, KANSI | S3616B | Nokkakytk Krauss&Naimer LB | E | KPL | 512 | KPL | 1 | 512
S | 3612125 | 6410036121251 | TÄHTIKOLMIOKYTKIN KRAUS&NAIMER | CA10.WAA413.E 20A, KANSIASENN | S3616B | Nokkakytk Krauss&Naimer LB | E | KPL | 512 | KPL | 1 | 512
S | 3732159 | 4015082831561 | MOOTTORIKÄYNNISTIN PKZM | MSC-D-0,63-M7(24VDC) | S3701B | Moottorilähtökomponentit LB | E | KPL | 512 | KPL | 1 | 512
S | 4146937 | 6435200305756 | URHEILUTILAVALAISIN SPORT | 18000LM 840 60D DA2 PCC WH | S4107B | Sisävalaisimet Airam LB | E | KPL | 512 | KPL | 1 | 512
S | 4146938 | 6435200305763 | URHEILUTILAVALAISIN SPORT | 20000LM 840 60D DA2 PCC WH | S4107B | Sisävalaisimet Airam LB | E | KPL | 512 | KPL | 1 | 512
S | 4146939 | 6435200305770 | URHEILUTILAVALAISIN SPORT | 24000LM 840 60D DA2 PCC WH | S4107B | Sisävalaisimet Airam LB | E | KPL | 512 | KPL | 1 | 512
S | 5261764 | 9010459665102 | SUOJAPUTKI PIPELIFE | ROCKY100 200X11,9 SN16 6M | S5207A | Kaapelin suoj+liitos Pipel LA | E | KPL | 512 | KPL | 1 | 512
S | 6406329 | 7393487059634 | PURISTUSTYÖKALU ELPRESS | PEB0116S PÄÄTEHYLSYILLE | S6420B | Työ turva työkalut Elpress LB | V | KPL | 512 | KPL | 1 | 512
S | 6406331 | 7393487059658 | PURISTUSTYÖKALU ELPRESS | PEB0116H PÄÄTEHYLSYILLE | S6420B | Työ turva työkalut Elpress LB | V | KPL | 512 | KPL | 1 | 512
S | 7262053 | 6410072620534 | PANEELI-ESIKYTKETTY NAFICON | ODF SC 3X8/- 24SMT 3.5M | S7203B | Kuitutuotteet Naficon X LB | E | KPL | 512 | KPL | 1 | 512
S | 7262054 | 6410072620541 | PANEELI-ESIKYTKETTY NAFICON | ODF SC 4X6/- 24SMT 3.5M | S7203B | Kuitutuotteet Naficon X LB | E | KPL | 512 | KPL | 1 | 512
S | 7233720 | 5711255990118 | JATKOSKAAPPI FKK | FKK SISÄKAAPPI IC PIENI COMBI | S72160 | Triarca kaapit P0 | V | KPL | 512 | KPL | 1 | 512
S | 8176521 | 7330778230761 | LÄMMITYSELEMENTTI EBECO | WALLFLEX 600 WIFI, 2000W, 230V | S8112A | Lämmityslaitteet Ebeco X LA | E | KPL | 512 | KPL | 1 | 512
S | 8176559 | 7330778611768 | LATTIALÄMMITYSKAA CABLE KIT300 | 11W/M,43M,470W+EB300 | S8112B | Lämmityslaitteet Ebeco LB | E | KPL | 512 | KPL | 1 | 512
S | 8290525 | 6417810031812 | SUOJAKAIDE NARVI | ULTRA BIG, LÄMPÖKÄS.MÄNTY | S8222B | Lisätarvikkeet Narvi LB | E | KPL | 512 | KPL | 1 | 512
S | 3658138 | 3606481999627 | KOMPAKTIKATK.SUOJARELE COMPACT | MICROLOGIC 2.2 40A 3P NSX100 | S3607B | Tehokytk -katkais Schneider LB | E | KPL | 513 | KPL | 1 | 513
S | 1152335 | 6438199014791 | KOJERASIA ABB | AU5.2KIINTONYSÄRASIA 200KPL MP | S11042 | Asennus putkitustarv ABB P2 | V | PAK | 513 | KPL | 200 | 2.565
S | 1152338 | 6438199014821 | NYSÄ ABB | AS12, VEDONPOISTAJANYSÄ 1000 | S11042 | Asennus putkitustarv ABB P2 | V | PAK | 513 | KPL | 1000 | 0.513
S | 1370420 |  | JOHDINSIDE TERÄS HELLERMANN | MBT20S 4.6x521 SS316 HST 100KP | S1305B | Kiinnitystarv Hellermann LB | E | PSS | 513 | KPL | 100 | 5.13
S | 7140021 | 856963007446 | MURTOHÄLYTYSJÄRJESTELMÄ | AJAX HUB 2, VALKOINEN | S21180 | FSM Ajax kalusteet X P0 | V | KPL | 513 | KPL | 1 | 513
S | 7140051 | 856963007767 | MURTOHÄLYTYSJÄRJESTELMÄ | AJAX HUB 2, MUSTA | S21180 | FSM Ajax kalusteet X P0 | E | KPL | 513 | KPL | 1 | 513
S | 2609913 | 3606489524555 | KELLOKYTKIN DIGITAALINEN ACTI9 | IC ASTRO 2C SMART | S2602B | Liiketunn, säätimet SE LB | E | KPL | 513 | KPL | 1 | 513
S | 2721356 | 3606481500267 | TEHOLÄHDE MODICON | TEHOLÄHDE 24V/20A, 480 W | S2702B | Ohjaus säätö Schne LB | V | KPL | 513 | KPL | 1 | 513
S | 3134950 |  | Handle fuse | aR 3 500A 1250V 110MM- | S31000 | Kahvasulakkeet Hellermann X P0 | E | KPL | 513 | KPL | 1 | 513
S | 3118591 | 3838895778196 | KAHVAVAROKEALUSTA ETI | PT 3/3P 2XAL/CU-2XAL/CU | S31060 | Kahvasu ja -tarv ETI ELP P0 | E | KPL | 513 | KPL | 1 | 513
S | 3424271 | 6418074099402 | ASENNUSKOTELO ABS EURONORD 3 | ABQ3 364012 | S3407B | Kotelot Fibox LB | E | KPL | 513 | KPL | 1 | 513
S | 3458418 | 3606486104330 | KAAPPI LATTIA-AS. FE PANELSET | SIVUSEINÄPARI SFN 1400X600 | S3418B | Kotelot Schneider LB | E | KPL | 513 | KPL | 1 | 513
S | 3658363 | 3606482000353 | KOMPAKTIKATK.SUOJARELE COMPACT | MA100 100A 3P NSX100-250 | S3607B | Tehokytk -katkais Schneider LB | E | KPL | 513 | KPL | 1 | 513
S | 3748068 | 3250612400430 | KONTAKTORI HAGER | ESC463S 4s 63A k.230V hur | S3703B | Moottorilähtökomp Hager LB | E | KPL | 513 | KPL | 1 | 513
S | 3751244 | 9005738205438 | MOOTTORINSUOJAKATK.BENEDICT&JÄ | M4-63R 34-50A 50kA | S3703B | Moottorilähtökomp Hager LB | E | KPL | 513 | KPL | 1 | 513
S | 3751245 | 9005738205445 | MOOTTORINSUOJAKATK.BENEDICT&JÄ | M4-63R 45-63A 50kA | S3703B | Moottorilähtökomp Hager LB | E | KPL | 513 | KPL | 1 | 513
S | 3709291 | 7320500227220 | VAIHELEVITIN ABB | LIITTIMIEN LEVENNYKSET, AF580, | S3716B | Kontaktorit >100A AC3 ABB LB | E | KPL | 513 | KPL | 1 | 513
S | 3705943 | 4013614313790 | SYÖTTÖLIITIN ABB | S3-M2 KISKOLLE MATALA | S3718B | Moottorinsuojak ABB LB | E | KPL | 513 | KPL | 1 | 513
S | 2820269 | 3595863920192 | LOGIIKKAMODUULI MODICON | LIITINKAAPELI | S3903B | Automaatiotuott. Schneider LB | E | KPL | 513 | KPL | 1 | 513
S | 4103477 | 6438389009309 | TUNNISTINVALAISIN ENSTO | AVR320 IP44 LED10W/830/840 DP6 | S4104B | Sisävalaisimet Ensto LB | E | KPL | 513 | KPL | 1 | 513
S | 4278529 | 5410288304786 | ALASVALO INSAVER | 205 IP54 20W 830 UGR19 Casambi | S4112B | Sisävalaisimet Sylvania LB | E | KPL | 513 | KPL | 1 | 513
S | 4278531 | 5410288304793 | ALASVALO INSAVER | 205 IP54 20W 840 UGR19 Casambi | S4112B | Sisävalaisimet Sylvania LB | E | KPL | 513 | KPL | 1 | 513
S | 4324282 | 7323201247160 | TEOLLISUUSVALAISIN DEFA | UTILINE 110 IP23 16000 4K DA M | S4213B | Sisävalaisimet Defa LB | E | KPL | 513 | KPL | 1 | 513
S | 4522519 |  | Pole mount. luminaire | exStreet Z18 M 740 GC Grey | S45010 | Ulkovalaisimet Proton P0 | E | KPL | 513 | KPL | 1 | 513
S | 4544048 |  | Pole Mounting Luminaire | Avenida 34W 4400lm 3/4K GH | S45150 | PYLVÄSVALAISIMET LUG BB P0 | V | KPL | 513 | KPL | 1 | 513
S | 4525190 | 4007841065690 | TUNNISTINVALAISIN STEINEL | L 800 SC IHF 7,5 W 3K IP44 ANT | S4524B | Ulkovalaisimet Steinel LB | E | KPL | 513 | KPL | 1 | 513
S | 5218027 | 6438100304324 | KYLMÄKUTISTEULKOPÄÄTE ENSTO UN | COTW1.2402L 25-95mm2 | S5202B | Kaapelin suoj+liitos Ensto LB | V | KPL | 513 | KPL | 1 | 513
S | 7284150 | 6410072841502 | HAAROITIN NESTOR | NC-1000 1X32 SC/APC-UPC | S7202B | Kuitutuotteet Nestor X LB | E | KPL | 513 | KPL | 1 | 513
S | 7284627 | 6410072846279 | HAAROITIN NESTOR | SPLITTER PANEL 4X(1X16) LC/APC | S7202B | Kuitutuotteet Nestor X LB | E | KPL | 513 | KPL | 1 | 513
S | 7262596 | 6410072625966 | TYÖKALU NAFICON | LIITTIMEN IRROITUSTYÖKALU | S7203B | Kuitutuotteet Naficon X LB | E | KPL | 513 | KPL | 1 | 513
S | 8290202 | 6418530903335 | SEINÄKIUAS NARVI | NM 600 6 kW HARMAA | S82192 | Seinäkiukaat Narvi P2 | E | KPL | 513 | KPL | 1 | 513
S | 8290204 | 6418530900358 | SEINÄKIUAS NARVI | NM 900 9 kW MUSTA | S82192 | Seinäkiukaat Narvi P2 | V | KPL | 513 | KPL | 1 | 513
S | 8290205 | 6418530903359 | SEINÄKIUAS NARVI | NM 900 9 kW HARMAA | S82192 | Seinäkiukaat Narvi P2 | E | KPL | 513 | KPL | 1 | 513
S | 8290206 | 6418530901355 | SEINÄKIUAS NARVI | NM 900 9 kW RST | S82192 | Seinäkiukaat Narvi P2 | E | KPL | 513 | KPL | 1 | 513
S | 3254166 | 3606480374609 | VIKAVIRTALOHKO ACTI9 | IC60L VIGI 4X25/30MA/A | S3218B | Vikavirtakytkimet Schneider LB | E | KPL | 514 | KPL | 1 | 514
S | 2818518 | 4011377095656 | LÄSNÄOLOTUNNISTIN KNX JUNG | KNX LÄSNÄOLOTUNN. VAKIO. ALU | S2806B | Kiinteistöautom KNX ENSTO LB | E | KPL | 514 | KPL | 1 | 514
S | 2830084 |  | LÄHTÖYKSIK VERHO ABB FREE HOME | 8X6A V DIN | S28090 | Kiinteistöautom Free hom P0 | E | KPL | 514 | KPL | 1 | 514
S | 2807033 | 4003468490983 | OHJAUSYKSIKKÖ THEBEN | FCA 2 KNX | S2810B | Kiinteistöautom Theben LB | E | KPL | 514 | KPL | 1 | 514
S | 3428859 | 4013902515486 | MODUULIKOTELO PINTA SPELSBERG | AK-F 42 AIR HARM IP65 | S3409B | Kotelot Spelsberg LB | E | KPL | 514 | KPL | 1 | 514
S | 3451397 | 7331185182629 | PIHARASIA GARO | KLN 210-2F PYLVÄSASENNUS | S3413B | Piharasiat Garo LB | E | KPL | 514 | KPL | 1 | 514
S | 3451399 | 7331185182643 | PIHARASIA GARO | KLN 216-2F PYLVÄSASENNUS | S3413B | Piharasiat Garo LB | V | KPL | 514 | KPL | 1 | 514
S | 3451431 | 7331185185606 | PIHARASIA GARO | KLN 210-2F SEINÄASENNUS | S3413B | Piharasiat Garo LB | E | KPL | 514 | KPL | 1 | 514
S | 3442517 | 6418677174438 | KAAPPI SEINÄASENN PC ENSTO IS | WPCP306013T 300x600x132mm | S3416B | Kotelot Ensto LB | E | KPL | 514 | KPL | 1 | 514
S | 3640477 | 6417019839264 | TURVAKYTKIN VIPU EMC ABB | ATEX EMC 3-NAP. 11KW 415VAC | S3610B | Turvakytkimet ABB LB | E | KPL | 514 | KPL | 1 | 514
S | 3640478 | 6417019839271 | TURVAKYTKIN VIPU EMC ABB | ATEX EMC 3-NAP. 11KW 415VAC | S3610B | Turvakytkimet ABB LB | E | KPL | 514 | KPL | 1 | 514
S | 4103517 | 6438389009354 | YLEISVALAISIN ENSTO | AVR320 IP44 LED10W/830/840 1M | S4104B | Sisävalaisimet Ensto LB | E | KPL | 514 | KPL | 1 | 514
S | 4261316 | 6438100433475 | PINTA-/RIPUSTUSVALAISIN | PRIMUS 15M 54W/840 U30 HO PS | S4104B | Sisävalaisimet Ensto LB | E | KPL | 514 | KPL | 1 | 514
S | 4261317 | 6438100433482 | PINTA-/RIPUSTUSVALAISIN | PRIMUS 15M 54W/830 U30 HO PS | S4104B | Sisävalaisimet Ensto LB | E | KPL | 514 | KPL | 1 | 514
S | 4261322 | 6438100433536 | PINTA-/RIPUSTUSVALAISIN | PRIMUS 15M 41W/840 U30 PS | S4104B | Sisävalaisimet Ensto LB | E | KPL | 514 | KPL | 1 | 514
S | 4261323 | 6438100433543 | PINTA-/RIPUSTUSVALAISIN | PRIMUS 15M 41W/830 U30 PS | S4104B | Sisävalaisimet Ensto LB | E | KPL | 514 | KPL | 1 | 514
S | 4110348 | 6420611178822 | VALOKUITUVALAISIN CARIITTI | B532 LASIKUITUNIPPU | S4105B | Sisävalaisimet Cariitti LB | E | KPL | 514 | KPL | 1 | 514
S | 4184445 | 7330139120878 | RIPUSTUSVALAISIN HUGIN | HUGIN L150 8100LM 840 DA | S41060 | Sisävalaisimet Proton P0 | E | KPL | 514 | KPL | 1 | 514
S | 4109845 | 7318306603201 | SEINÄVALAISIN ULKO KONSTSMIDE | MODE 660-320 IP54 E27 GAL | S4113B | Sisävalaisimet Konstsmide LB | E | KPL | 514 | KPL | 1 | 514
S | 4109849 |  | Outdoor luminaire | Mode 661-320 IP54 E27 GAL | S4113B | Sisävalaisimet Konstsmide LB | E | KPL | 514 | KPL | 1 | 514
S | 4109868 | 7318304129000 | SEINÄVALAISIN ULKO KONSTSMIDE | VEGA 412-900 IP54 8W KU | S4113B | Sisävalaisimet Konstsmide LB | E | KPL | 514 | KPL | 1 | 514
S | 4280977 | 6438045019444 | TURVAVALAISIN TEKNOWARE | ZONESPOT II TWT9353WA 230V 3H | S4203B | Turvavalaisimet Teknoware LB | E | KPL | 514 | KPL | 1 | 514
S | 4281529 | 6438045016900 | TURVAVAL LINESPOT II LOWBAY | Y9953WA 230VAC IP44 3H YP | S4203B | Turvavalaisimet Teknoware LB | E | KPL | 514 | KPL | 1 | 514
S | 8172672 | 7330778601264 | LÄMPÖKAAPELI EBECO | CABLEFLEX 1380W 124 M | S8112B | Lämmityslaitteet Ebeco LB | V | KPL | 514 | KPL | 1 | 514
S | 8103558 | 7393410539981 | LÄMPÖPUHALLIN TIGER FRICO | TIG31 3KW IP44 P 450X290 | S8116B | Lämmityslaitteet HedTec LB | V | KPL | 514 | KPL | 1 | 514
S | 1439328 | 7321677887927 | LANKAHYLLY DEFEM | 522/110 L=2500 HAPONKESTÄVÄ | S1411B | Kaapelitiet Wibe LB | E | KPL | 515 | KPL | 1 | 515
S | 2612812 | 7394438202222 | AJASTIN LIESITURVA NORWESCO | LT25 30M 1S/25A 250V IP20 VAL | S2613B | Ajastimet, turvat, Norwesco LB | E | KPL | 515 | KPL | 1 | 515
S | 2724657 | 3389110549935 | OHJELMOITAVA RELE ZELIO | SR 10 I-O 24 VAC | S2702B | Ohjaus säätö Schne LB | E | KPL | 515 | KPL | 1 | 515
S | 2820119 | 3606485100074 | LÄHTÖYKSIKKÖ SPACELOGIC KNX | KYTKIN TOIM.L. K8X230/16 V.M. | S2803B | Kiint.autom KNX SCHNEIDER LB | E | KPL | 515 | KPL | 1 | 515
S | 2803616 | 4011334368762 | PAINIKE LANGATON KNX S.1 | 1OS. RF QUICKLINK ALU | S2804B | Kiinteistöautom UTU LB | E | KPL | 515 | KPL | 1 | 515
S | 2803665 | 4011334369400 | PAINIKE LANGATON KNX S.1 | 1OS. VALOK. QUICKLINK ANT | S2804B | Kiinteistöautom UTU LB | E | KPL | 515 | KPL | 1 | 515
S | 3134955 |  | Handle fuse | aR 3 550A 1250V 110MM- | S31000 | Kahvasulakkeet Hellermann X P0 | E | KPL | 515 | KPL | 1 | 515
S | 3217351 | 7612271516918 | JOHDONSUOJAKATKAISIJA S800 | S803P-B125, 3P B 125A | S3202B | Johdonsuoja-automaatit ABB LB | E | KPL | 515 | KPL | 1 | 515
S | 3217368 |  | Miniature Circuit Breaker | 3P C 125A | S3202B | Johdonsuoja-automaatit ABB LB | E | KPL | 515 | KPL | 1 | 515
S | 3217582 | 7612271517137 | JOHDONSUOJAKATKAISIJA S800 | S803P-D80, 3P D 80A | S3202B | Johdonsuoja-automaatit ABB LB | E | KPL | 515 | KPL | 1 | 515
S | 3217583 | 7612271517144 | JOHDONSUOJAKATKAISIJA S800 | S803P-D100, 3P D 100A | S3202B | Johdonsuoja-automaatit ABB LB | E | KPL | 515 | KPL | 1 | 515
S | 3217604 |  | Miniature Circuit Breaker | 3P K 80A | S3202B | Johdonsuoja-automaatit ABB LB | E | KPL | 515 | KPL | 1 | 515
S | 3217607 |  | Miniature Circuit Breaker | 3P K 100A | S3202B | Johdonsuoja-automaatit ABB LB | E | KPL | 515 | KPL | 1 | 515
S | 3246252 |  | RCCB | ADX406D 30mA A/4x6A B-c. 10kA | S3206A | Johdonsuoja-autom HAGER LA | E | KPL | 515 | KPL | 1 | 515
S | 3246253 | 3250611016946 | VIKAVIRTAJ.SUOJAKATKAIS. HAGER | ADX410D 30MA A/4X10A B-K. 10KA | S3206A | Johdonsuoja-autom HAGER LA | E | KPL | 515 | KPL | 1 | 515
S | 3246254 |  | RCCB | ADX413D 30mA A/4x13A B-c. 10kA | S3206A | Johdonsuoja-autom HAGER LA | E | KPL | 515 | KPL | 1 | 515
S | 3246256 |  | RCCB | ADX420D 30mA A/4x20A B-c. 10kA | S3206A | Johdonsuoja-autom HAGER LA | E | KPL | 515 | KPL | 1 | 515
S | 3246260 | 3250611017011 | VIKAVIRTAJ.SUOJAKATKAIS. HAGER | ADX456D 30MA A/4X6A C-K. 10KA | S3206A | Johdonsuoja-autom HAGER LA | E | KPL | 515 | KPL | 1 | 515
S | 3246261 |  | RCCB | ADX460D 30mA A/4x10A C-c. 10kA | S3206A | Johdonsuoja-autom HAGER LA | E | KPL | 515 | KPL | 1 | 515
S | 3246262 |  | RCCB | ADX463D 30mA A/4x13A C-c. 10kA | S3206A | Johdonsuoja-autom HAGER LA | E | KPL | 515 | KPL | 1 | 515
S | 3246265 | 3250611017059 | VIKAVIRTAJ.SUOJAKATKAIS. HAGER | ADX470D 30MA A/4X20A C-K. 10KA | S3206A | Johdonsuoja-autom HAGER LA | E | KPL | 515 | KPL | 1 | 515
S | 3246270 | 3250611017103 | VIKAVIRTAJ.SUOJAKATKAIS. HAGER | AFX410D 300MA A/4X10A B-K 10KA | S3206A | Johdonsuoja-autom HAGER LA | E | KPL | 515 | KPL | 1 | 515
S | 3246271 | 3250611017110 | VIKAVIRTAJ.SUOJAKATKAIS. HAGER | AFX413D 300MA A/4X13A B-K 10KA | S3206A | Johdonsuoja-autom HAGER LA | E | KPL | 515 | KPL | 1 | 515
S | 3246273 | 3250611017134 | VIKAVIRTAJ.SUOJAKATKAIS. HAGER | AFX420D 300MA A/4X20A B-K 10KA | S3206A | Johdonsuoja-autom HAGER LA | E | KPL | 515 | KPL | 1 | 515
S | 3451506 | 7331185121925 | PIHARASIA GARO | ACMS 216-2 KWH-MODBUS 16A ELEM | S3413B | Piharasiat Garo LB | V | KPL | 515 | KPL | 1 | 515
S | 3445126 | 6418677182228 | ASENNUSKOTELO PC ENSTO IS | CPCF406018G 400x600x185mm | S3416B | Kotelot Ensto LB | V | KPL | 515 | KPL | 1 | 515
S | 3601365 | 6417019520049 | KUORMANKYTKIN VÄÄNTÖ ABB | OT160EV22P | S3602B | Tehokytk -katkais ABB LB | E | KPL | 515 | KPL | 1 | 515
S | 3707544 | 4013614515613 | MOOTTORIKÄYNNISTIN ABB | HF2.4-DOLE-24VDC | S3702B | Moottorilähtökomp ABB LB | E | KPL | 515 | KPL | 1 | 515
S | 3707548 | 4013614515552 | MOOTTORIKÄYNNISTIN ABB | HF2.4-ROL-24VDC | S3702B | Moottorilähtökomp ABB LB | E | KPL | 515 | KPL | 1 | 515
S | 3781984 | 3606481916426 | ASENNUSOSA TESYS | LA9G3603 LIITINJATKO 3P | S3714B | Kont. F- ja G-sarja Schneid LB | E | KPL | 515 | KPL | 1 | 515
S | 4260381 | 6438389008494 | PINTA-/RIPUSTUSVALAISIN ANNA | ANS12M LED 15W/840 M | S4104B | Sisävalaisimet Ensto LB | E | KPL | 515 | KPL | 1 | 515
S | 4282352 | 6438045021768 | TURVAVALAISIN SOLID LINEMIDBAY | Y4352WA 230 VAC IP65 1H YP | S4203B | Turvavalaisimet Teknoware LB | E | KPL | 515 | KPL | 1 | 515
S | 6425953 | 4030266126127 | LÄVISTINTARVIKE ALFRA | TRISTAR PLUS 60,0MM | S6425A | Lävistintarvik. ALFRA ELP LA | E | KPL | 515 | KPL | 1 | 515
S | 7264633 | 6410072646336 | HÄNTÄKAAPELI NAFICON | PAN.19" SC/- HBBX 12SML 25M | S7203B | Kuitutuotteet Naficon X LB | E | KPL | 515 | KPL | 1 | 515
S | 8266339 | 6417659021371 | LISÄTARVIKE HARVIA | TURVAKYTK OHJAUSKESK SFED350 | S82110 | Lisätarvikkeet Harvia P0 | V | KPL | 515 | KPL | 1 | 515
S | 2720152 | 3389119020879 | OPTINEN TUNNISTIN M18 POLPEILI | XUBTANSWM12 90° 0.8M NPN M12 | S2741B | Optiset tunn Schneider LB | E | KPL | 516 | KPL | 1 | 516
S | 2720153 | 3389119020763 | OPTINEN TUNNISTIN M18 POLPEILI | XUBTAPSNL2 1.4M PNP 2M | S2741B | Optiset tunn Schneider LB | E | KPL | 516 | KPL | 1 | 516
S | 2814606 |  | HUONETERMOSTAATTI KNX ABB | 6-OS T CO2 RH% VAL | S2802B | Kiinteistöautom KNX ABB LB | E | KPL | 516 | KPL | 1 | 516
S | 2820344 | 3606485100258 | TEHOLÄHDE SPACELOGIC KNX | 640 MA AKKULIIT. | S2803B | Kiint.autom KNX SCHNEIDER LB | E | KPL | 516 | KPL | 1 | 516
S | 3138294 | 4028854028069 | KAHVASULAKE UR SIBA | AR 2 400A 690V | S31000 | Kahvasulakkeet Hellermann X P0 | E | KPL | 516 | KPL | 1 | 516
S | 3167774 | 4028854126888 | KAHVASULAKE UR SIBA | AR 3 900A 690V | S31000 | Kahvasulakkeet Hellermann X P0 | E | KPL | 516 | KPL | 1 | 516
S | 3260831 |  | VIKAVIRTASUOJAKYTKIN HAGER | CFA463K 300mA A/4x63A | S3206B | Johdonsuoja-autom HAGER LB | E | KPL | 516 | KPL | 1 | 516
S | 3428871 | 4013902496860 | MODUULIKOTELO PINTA SPELSBERG | AK 28 PLUS AIR HARM IP65 | S3409B | Kotelot Spelsberg LB | E | KPL | 516 | KPL | 1 | 516
S | 3428882 | 4013902515547 | MODUULIKOTELO PINTA SPELSBERG | AK-F 28 PLUS AIR HARM IP65 | S3409B | Kotelot Spelsberg LB | E | KPL | 516 | KPL | 1 | 516
S | 3424516 | 6418074316073 | PIHARASIA FIBOX | PIHA SP 2A2Y_DAL | S3412B | Piharasiat Fibox LB | E | KPL | 516 | KPL | 1 | 516
S | 3500688 | 6438526000206 | LATAUSLAITEJALUST.BUSINESSLINE | PYLVÄS KUUMASINKITTY, D108, BL | S3520B | Latausasem. ja piharas. Utu LB | E | KPL | 516 | KPL | 1 | 516
S | 3607486 | 4024537028692 | TÄHTIKOLMIOKYTKIN SÄLZER | T225 D-Y-0-Y-D 25A POHJA | S3608B | Tehokytkimet UTU LB | E | KPL | 516 | KPL | 1 | 516
S | 3732147 | 4015082831400 | MOOTTORIKÄYNNISTIN PKZM | MSC-D-1,6-M7(230V50HZ) | S3701B | Moottorilähtökomponentit LB | E | KPL | 516 | KPL | 1 | 516
S | 3732148 | 4015082831424 | MOOTTORIKÄYNNISTIN PKZM | MSC-D-2,5-M7(230V50HZ) | S3701B | Moottorilähtökomponentit LB | E | KPL | 516 | KPL | 1 | 516
S | 3732149 | 4015082831431 | MOOTTORIKÄYNNISTIN PKZM | MSC-D-4-M7(230V50HZ) | S3701B | Moottorilähtökomponentit LB | E | KPL | 516 | KPL | 1 | 516
S | 3760193 |  | KONTAKTORI TESYS | LC1D50ABBE 50A 3S1S1A 24VDCPLC | S3710B | Kontaktorit D-sarja Schneid LB | E | KPL | 516 | KPL | 1 | 516
S | 3782270 | 3389110415544 | SUUNNANVAIHTOKONTAKTORI TESYS | LC2D12BLV 12A 3S 2S+2A 24V DC | S3710B | Kontaktorit D-sarja Schneid LB | E | KPL | 516 | KPL | 1 | 516
S | 3885733 | 3606480736544 | EMC-SUODIN ALTIVAR | VW3A4705 ATV630/650 70A IP20 | S3805B | Taajuusm pehmokäyn Schneid LB | E | KPL | 516 | KPL | 1 | 516
S | 4260344 | 6438389008272 | PINTA-/RIPUSTUSVALAISIN ANNA | AN12MR LED 15W/840 M | S4104B | Sisävalaisimet Ensto LB | E | KPL | 516 | KPL | 1 | 516
S | 4260345 | 6438389008265 | PINTA-/RIPUSTUSVALAISIN ANNA | AN12MS LED 15W/840 M | S4104B | Sisävalaisimet Ensto LB | E | KPL | 516 | KPL | 1 | 516
S | 4290323 | 6438389000658 | YLEISVALAISIN ENSTO ELED | AVR67 IP44 LED 15W/840 PC O DA | S4104B | Sisävalaisimet Ensto LB | E | KPL | 516 | KPL | 1 | 516
S | 4290328 | 6438389000665 | YLEISVALAISIN ENSTO ELED | AVR67 IP44 LED 15W/830 PC O DA | S4104B | Sisävalaisimet Ensto LB | E | KPL | 516 | KPL | 1 | 516
S | 4522285 | 5703821173629 | SEINÄKIINNIKE SG | PLACE SEINÄVARSI HA | S4526B | Ulkovalaisimet SG LB | E | KPL | 516 | KPL | 1 | 516
S | 4522286 | 5703821174701 | SEINÄKIINNIKE SG | PLACE SEINÄVARSI MU | S4526B | Ulkovalaisimet SG LB | E | KPL | 516 | KPL | 1 | 516
S | 4627703 | 6410046277030 | PYLVÄSJALUSTA SÄHKÖ-JOKINEN | SJP-4/1500 | S4611B | Jalustat SJ LB | E | KPL | 516 | KPL | 1 | 516
S | 6785287 | 6410067852872 | VIRTAMUUNTAJA FRER | TAT125 127x55 3000/5 35VA L0.5 | S6706B | Osoittavat mittarit Hager LB | E | KPL | 516 | KPL | 1 | 516
S | 6707603 | 0793950389775 | TEHOPIHTIMITTARI EXTECH | 1-VAIHE/3V-VAIHE 1000A AC | S6718A | Mittarit Extech LA | E | KPL | 516 | KPL | 1 | 516
S | 6714737 | 0793950434000 | LUX-DATALOGGERI EXTECH | 100.000 LUX +MUISTIKORTTI | S6718A | Mittarit Extech LA | E | KPL | 516 | KPL | 1 | 516
S | 6716832 | 0793950722008 | YMPÄRISTÖMITTARI EXTECH | FORMALDEHYDI/VOC | S6718A | Mittarit Extech LA | E | KPL | 516 | KPL | 1 | 516
S | 7284681 | 6410072846811 | PANEELI-ESIKYTKETTY NESTOR | NESTOR PANEL PLUS SC24XSML 15M | S7202B | Kuitutuotteet Nestor X LB | E | KPL | 516 | KPL | 1 | 516
S | 7284717 | 6410072847177 | PANEELI-ESIKYTKETTY NESTOR | NESTOR PANEL SC 24XSML 25M | S7202B | Kuitutuotteet Nestor X LB | E | KPL | 516 | KPL | 1 | 516
S | 7264181 | 6410072641812 | PANEELI-ESIKYTKETTY NAFICON | PANEELI 19" LC/- 48SMT 1.5M | S7203B | Kuitutuotteet Naficon X LB | E | KPL | 516 | KPL | 1 | 516
S | 7239795 | 4028177679382 | KAAPPITARVIKE RITTAL | LAATIKKO 2U 20KG | S7207B | Tietoverkkokaap.tarv.Rittal LB | E | KPL | 516 | KPL | 1 | 516
S | 7215806 |  | Pre assembled cable |  | S72170 | Orbis teletarvikkeet P0 | V | KPL | 516 | KPL | 1 | 516
S | 7526021 | 5903953002747 | PÄÄVAHVISTIN FINNSAT | FM 21DB/VHF 35DB/UHF 45DB | S7505A | Antennituotteet Finnsat LA | V | KPL | 516 | KPL | 1 | 516
S | 8743304 | 6430031122855 | AKKU LYIJY SULJETTU LEOCH | LPCG12-45 GEELIAKKU T6+A | S8705B | Akut Celltech LB | E | KPL | 516 | KPL | 1 | 516
S | 3465232 | 4028177919204 | ASENNUSKOTELO RST KX | RIVILIITINKOT. 300X200X120 RST | S3415B | Kotelot Rittal LB | E | KPL | 517 | KPL | 1 | 517
S | 1467603 | 7394333127347 | KAAPELITIEN KANSI MP-BOLAGEN | MP-470R Kansi 500x1250mm | S1401A | Kaapelitiet MP LA | E | KPL | 517 | KPL | 1 | 517
S | 1464870 | 4012196692453 | LATTIARASIA UFS | UDHOME2 GVV. 2-OS SUKO. RST | S1405B | Lattiarasiat ja tarv OBO LB | V | KPL | 517 | KPL | 1 | 517
S | 1464871 | 4012196692446 | LATTIARASIA UFS | UDHOME2 GV15V. 2-OS SUKO. RST | S1405B | Lattiarasiat ja tarv OBO LB | E | KPL | 517 | KPL | 1 | 517
S | 1927313 | 4055143074322 | RIVILIITIN 285-SJ WAGO | KOOSTE: 3 X HAR,SIN,KEVI | S1909B | Riviliittimet Wago LB | E | KPL | 517 | KPL | 1 | 517
S | 2166535 | 6438199012124 | KYTKIN SAGA | 5/16AX/250V/IP21 UKJ 2X 50kpl | S21080 | Uppoas kytkimet ABB Saga P0 | V | KPL | 517 | KPL | 1 | 517
S | 2321496 | 3389110102550 | LASKURI HARMONY | XB5DSB | S2302B | Erikoiskytkimet Schneider LB | E | KPL | 517 | KPL | 1 | 517
S | 2402766 | 4015394025153 | VOIMAPISTORASIA DUO | 63A 5P 6H 400V IP67 KYTKIN | S2412B | Pistorasiat tulpat Mennekes LB | E | KPL | 517 | KPL | 1 | 517
S | 2609015 | 3606480160660 | VALONSÄÄDIN ACTI 9 | 1000 RL 230 V | S2602B | Liiketunn, säätimet SE LB | E | KPL | 517 | KPL | 1 | 517
S | 2604250 | 4007841057923 | LÄSNÄOLOTUNNISTIN STEINEL | TRUE PRESENCE COM 1 UP | S2632B | TUNNISTIMET STEINEL LB | E | KPL | 517 | KPL | 1 | 517
S | 2604254 | 4007841057916 | LÄSNÄOLOTUNNISTIN STEINEL | TRUE PRESENCE COM 1 AP | S2632B | TUNNISTIMET STEINEL LB | E | KPL | 517 | KPL | 1 | 517
S | 2604574 | 4007841079444 | LÄSNÄOLOTUNNISTIN | TRUE PRESENCE COM1 DE IP20 VA | S2632B | TUNNISTIMET STEINEL LB | E | KPL | 517 | KPL | 1 | 517
S | 2708307 |  | LÄHETIN NOKEVAL | 6821-230VAC OHJELMOITAVA | S2734B | Automaatiotuotteet Nokeval LB | E | KPL | 517 | KPL | 1 | 517
S | 2708308 |  | LÄHETIN NOKEVAL | 6821-24VDC OHJELMOITAVA | S2734B | Automaatiotuotteet Nokeval LB | E | KPL | 517 | KPL | 1 | 517
S | 2708309 |  | LÄHETIN NOKEVAL | 6841-230VAC OHJELMOITAVA | S2734B | Automaatiotuotteet Nokeval LB | E | KPL | 517 | KPL | 1 | 517
S | 2708310 |  | LÄHETIN NOKEVAL | 6841-24VDC OHJELMOITAVA | S2734B | Automaatiotuotteet Nokeval LB | E | KPL | 517 | KPL | 1 | 517
S | 2803659 | 4011334370628 | PAINIKE LANGATON KNX S.1 | 2OS PAR 3V QUICKLINK VAL | S2804B | Kiinteistöautom UTU LB | E | KPL | 517 | KPL | 1 | 517
S | 3134750 |  | Handle fuse | aR 1 500A 1100V 110MM- | S31000 | Kahvasulakkeet Hellermann X P0 | E | KPL | 517 | KPL | 1 | 517
S | 3123067 | 6417019222899 | KAHVASULAKE ABB | AM DIN 4A-KOKO 500A 500V | S3102B | Kahvasulakkeet ABB LB | E | KPL | 517 | KPL | 1 | 517
S | 3123068 | 6417019222905 | KAHVASULAKE ABB | AM DIN 4A-KOKO 630A 500V | S3102B | Kahvasulakkeet ABB LB | E | KPL | 517 | KPL | 1 | 517
S | 3123069 | 6417019222912 | KAHVASULAKE ABB | AM DIN 4A-KOKO 800A 500V | S3102B | Kahvasulakkeet ABB LB | E | KPL | 517 | KPL | 1 | 517
S | 3123070 | 6417019222929 | KAHVASULAKE ABB | AM DIN 4A-KOKO 1000A 500V | S3102B | Kahvasulakkeet ABB LB | E | KPL | 517 | KPL | 1 | 517
S | 3123071 | 6417019222936 | KAHVASULAKE ABB | AM DIN 4A-KOKO 1250A 500V | S3102B | Kahvasulakkeet ABB LB | E | KPL | 517 | KPL | 1 | 517
S | 3600502 | 6419410360200 | TURVAKYTKIN VÄÄNNIN KATKO | KUM 3X80A 400V 45KW 1NO/1NC | S3604B | Tehokytk -katkais Katko LB | V | KPL | 517 | KPL | 1 | 517
S | 3735178 |  | KONTAKTORI EATON | DILM40(24V50HZ) | S3701B | Moottorilähtökomponentit LB | E | KPL | 517 | KPL | 1 | 517
S | 3735179 | 4015082777630 | KONTAKTORI EATON | DILM40(110V50HZ,120V60HZ) | S3701B | Moottorilähtökomponentit LB | E | KPL | 517 | KPL | 1 | 517
S | 3735181 | 4015082777685 | KONTAKTORI EATON | DILM40(400V50HZ,440V60HZ) | S3701B | Moottorilähtökomponentit LB | E | KPL | 517 | KPL | 1 | 517
S | 3735223 | 4015082777708 | KONTAKTORI EATON | DILM40(24V50/60HZ) | S3701B | Moottorilähtökomponentit LB | E | KPL | 517 | KPL | 1 | 517
S | 3707293 | 4013614486142 | MOOTTORINSUOJAKATKAISIJA ABB | 11KW, 25A, 400V/100KA | S3718B | Moottorinsuojak ABB LB | E | KPL | 517 | KPL | 1 | 517
S | 3707844 | 4013614400452 | MOOTTORINSUOJAKATKAISIJA ABB | 25.0-32.0A. 400V/25KA | S3718B | Moottorinsuojak ABB LB | E | KPL | 517 | KPL | 1 | 517
S | 4136259 | 4099854140228 | MODUULIVALAISIN LEDVANCE | PL HCL 1200 40W 4100LM DALI | S4102B | Sisävalaisimet Ledvance LB | E | KPL | 517 | KPL | 1 | 517
S | 4109806 | 7318304319005 | PIHAPIIRIVALAISIN KONSTSMIDE | FENIX 431-900 IP23 E27 KU | S4113B | Sisävalaisimet Konstsmide LB | E | KPL | 517 | KPL | 1 | 517
S | 4280959 | 6438045019260 | TURVAVAL LINESPOT II MIDBAY | TWT8853WA 230VAC IP44 3H | S4203B | Turvavalaisimet Teknoware LB | E | KPL | 517 | KPL | 1 | 517
S | 4544325 | 4099854726514 | POLLARIVALAISIN URBAN BOLLARD | UB CONE 24W 830 ML H600 IP66 | S4513B | Ulkovalaisimet Ledvance LB | E | KPL | 517 | KPL | 1 | 517
S | 4544326 | 4099854726521 | POLLARIVALAISIN URBAN BOLLARD | UB CONE 24W 840 ML H600 IP66 | S4513B | Ulkovalaisimet Ledvance LB | E | KPL | 517 | KPL | 1 | 517
S | 5221603 | 6438100300463 | KYLMÄKUTISTEULKOPÄÄTE ENSTO UN | COT1.2403L 95-240mm2 | S5202B | Kaapelin suoj+liitos Ensto LB | E | KPL | 517 | KPL | 1 | 517
S | 6768047 | 3606485467016 | ENERGIAMITTARI DIN POWERTAG | POWERTAG MONOCONNECT 250A 3P | S6725B | Mittarit Schneider Wiser LB | E | KPL | 517 | KPL | 1 | 517
S | 8266943 | 6417659035866 | SUOJAKAIDE HARVIA VIRTA | SUOJAKAIDE VIRTA PRO (HL20) | S8211B | Lisätarvikkeet Harvia LB | E | KPL | 517 | KPL | 1 | 517
S | 1475612 | 4012002239537 | LATTIAKANAVA ELECTRAPLAN.AK | LATTIAKANAVA 1-PUOL 2400x400x7 | S1442B | Kanavat +osat Electroplan X LB | E | KPL | 518 | KPL | 1 | 518
S | 1475613 | 4012002239544 | LATTIAKANAVA ELECTRAPLAN.AK | LATTIAKANAVA 2-PUOL 2400x400x7 | S1442B | Kanavat +osat Electroplan X LB | E | KPL | 518 | KPL | 1 | 518
S | 2720149 | 3389119020862 | OPTINEN TUNNISTIN M18 POLPEILI | XUBTANSNM12 1.4M NPN M12 | S2741B | Optiset tunn Schneider LB | E | KPL | 518 | KPL | 1 | 518
S | 2720156 | 3389119020787 | OPTINEN TUNNISTIN M18 POLPEILI | XUBTAPSWL2 90° 0.8M PNP 2M | S2741B | Optiset tunn Schneider LB | E | KPL | 518 | KPL | 1 | 518
S | 2722011 | 3389119617970 | NÄYTTÖ XMLP/XMLG DC 2XNPN | ZMLPA2N0SH 2XNPN 2XNO/NC M12 | S2742B | Painekytkimet Schneider LB | E | KPL | 518 | KPL | 1 | 518
S | 3243569 | 4015081548880 | YLIJÄNNITESUOJA KIINT. XPOLE | SPBT12-280/3 | S3212A | Johdonsuoja-autom Eaton LA | E | KPL | 518 | KPL | 1 | 518
S | 3426628 | 3250612776542 | OVI UNIVERS | FZ006N OIKEA 650X550MM VAL | S3408B | Kotelot Hager LB | E | KPL | 518 | KPL | 1 | 518
S | 3658137 | 3606481999634 | KOMPAKTIKATK.SUOJARELE COMPACT | MICROLOGIC 2.2 100A 3P NSX100 | S3607B | Tehokytk -katkais Schneider LB | E | KPL | 518 | KPL | 1 | 518
S | 4282221 | 6438045019994 | OPASTEVALAISIN SILVER | TWS6892WM 230VAC IP20 1H | S4203B | Turvavalaisimet Teknoware LB | E | KPL | 518 | KPL | 1 | 518
S | 4282310 | 6438045021195 | OPASTEVALAISIN SILVER | Y6551WK143 230V 30M O/V 2-P | S4203B | Turvavalaisimet Teknoware LB | E | KPL | 518 | KPL | 1 | 518
S | 7118977 | 6438045004129 | TURVAVALOKESKUS | TK2310 AKKUKOTELO IP20 | S4203B | Turvavalaisimet Teknoware LB | E | KPL | 518 | KPL | 1 | 518
S | 4529946 | 4099854306402 | VALONHEITIN FLOODLIGHT PFM | FL 200 20000LM 840 SYM ML BK | S4513B | Ulkovalaisimet Ledvance LB | V | KPL | 518 | KPL | 1 | 518
S | 6708318 |  | ENERGIAMITTARI PANEELI | RISH LM 1360 (RS-485) | S6720B | Virtamuunt ja mitt Rishabh LB | E | KPL | 518 | KPL | 1 | 518
S | 7269378 | 6410072693781 | KYTKENTÄKAAPELI-KUITU NAFICON | LC/LC IP67 FTTA 2SMT 100M | S7203B | Kuitutuotteet Naficon X LB | E | KPL | 518 | KPL | 1 | 518
S | 8290396 | 6418530903328 | SEINÄKIUAS NARVI | NARVI NM 450 HARMAA | S8219B | Seinäkiukaat Narvi LB | E | KPL | 518 | KPL | 1 | 518
S | 8290479 | 6418530900327 | SEINÄKIUAS NARVI | NARVI NM 450 MUSTA | S8219B | Seinäkiukaat Narvi LB | E | KPL | 518 | KPL | 1 | 518
S | 8290480 | 6418530901324 | SEINÄKIUAS NARVI | NARVI NM 450 RST | S8219B | Seinäkiukaat Narvi LB | E | KPL | 518 | KPL | 1 | 518
S | 6402304 | 4055143868594 | PURISTUSTYÖKALU WAGO | 0.25 - 4.0 MM2, VARIOCRIMP 4 | S1909B | Riviliittimet Wago LB | E | KPL | 519 | KPL | 1 | 519
S | 2307394 | 7350024451986 | ADAPTERI JOKAB SAFETY | TINA 12A LIITÄNTÄYKSIKKÖ,2X8-P | S2304B | Erikoiskytkimet ABB LB | E | KPL | 519 | KPL | 1 | 519
S | 2612803 | 7394438202727 | AJASTIN LIESITURVA NORWESCO | LTM25 30M 1S/25A 250V IP20 VAL | S2613B | Ajastimet, turvat, Norwesco LB | E | KPL | 519 | KPL | 1 | 519
S | 2712917 | 4053546170221 | TEHOLÄHDE ABB | 3-VAIHE, 24V, 5.0A | S2703B | Ohjaus säätö ABB LB | E | KPL | 519 | KPL | 1 | 519
S | 2721230 | 3606480748820 | TURVARELE PREVENTA | LAAJENNUSMOD. 4 RELELÄHTÖÄ | S2749B | Turvareleet Schneider LB | E | KPL | 519 | KPL | 1 | 519
S | 77307083 | 3606489658649 | VENTTIILI SCHNEIDER V311 | 25/10 3-TIEV. LAIPPA PN16 | S2812B | Toimilaitteet Schneider KES LB | E | KPL | 519 | KPL | 1 | 519
S | 3134931 |  | Handle fuse | aR 3 315A 1250V-110MM | S31000 | Kahvasulakkeet Hellermann X P0 | E | KPL | 519 | KPL | 1 | 519
S | 3134935 |  | Handle fuse | aR 3 350A 1250V 110MM- | S31000 | Kahvasulakkeet Hellermann X P0 | E | KPL | 519 | KPL | 1 | 519
S | 3217688 |  | Surge arrester equipp. OVR | T1-T2 N C | S3214B | Stotz tarvikkeet ABB LB | E | KPL | 519 | KPL | 1 | 519
S | 3423185 | 6418074079893 | ASENNUSKOTELO PC FIBOX ARCA | 406021S 400x600x210mm IP66 HA | S3407B | Kotelot Fibox LB | E | KPL | 519 | KPL | 1 | 519
S | 3429933 | 4013902071302 | ASENNUSKOTELO SPELSBERG | AKL 4-T | S3409B | Kotelot Spelsberg LB | E | KPL | 519 | KPL | 1 | 519
S | 3444741 | 6418677176005 | SADELIPPA CASEMET | ERS2015B KOOLLE ESSP203015 | S3426B | Kotelot Casemet LB | E | KPL | 519 | KPL | 1 | 519
S | 3506310 |  | LATAUSASEMATARVIKE NEXT GREEN | PYLVÄSKANNATIN POLEBOX 205 ED | S35241 | Pylväs adapterit Next Green | E | KPL | 519 | KPL | 1 | 519
S | 3506335 |  | LATAUSLAITEJALUSTA NEXT GREEN | LATAUSLAATIKON NAPA-ASKEL 108 | S35241 | Pylväs adapterit Next Green | E | KPL | 519 | KPL | 1 | 519
S | 3655642 | 8015644560409 | APUKOSKETIN ABB | AUX-C3+1/T4-5 | S3602B | Tehokytk -katkais ABB LB | E | KPL | 519 | KPL | 1 | 519
S | 3888213 | 6410038882136 | TAAJUUSM VACON 20 0.25KW 1 | VACON0020-1L-0001-2 IP20 | S3804B | Taajuusm pehmokäyn Danfoss LB | E | KPL | 519 | KPL | 1 | 519
S | 4117248 | 6418677628016 | YLEISVALAISIN ENSTO | AVD370 IP44 LED14W/840 D | S4104B | Sisävalaisimet Ensto LB | E | KPL | 519 | KPL | 1 | 519
S | 4117265 | 6418677628122 | YLEISVALAISIN ENSTO | AVD370 IP44 LED14W/830 D | S4104B | Sisävalaisimet Ensto LB | E | KPL | 519 | KPL | 1 | 519
S | 4217529 | 6438100394721 | PINTA-/RIPUSTUSVALAISIN PRIMUS | PRI15L 65W/840 U50 HO PS | S4104B | Sisävalaisimet Ensto LB | E | KPL | 519 | KPL | 1 | 519
S | 4217530 | 6438100394738 | PINTA-/RIPUSTUSVALAISIN PRIMUS | PRI15L 65W/830 U50 HO PS | S4104B | Sisävalaisimet Ensto LB | E | KPL | 519 | KPL | 1 | 519
S | 4217758 | 6438100432577 | PINTA-/RIPUSTUSVALAISIN | PRIMUS 12M 35W/840 U30 DPS | S4104B | Sisävalaisimet Ensto LB | E | KPL | 519 | KPL | 1 | 519
S | 4217759 | 6438100432584 | PINTA-/RIPUSTUSVALAISIN | PRIMUS 12M 35W/830 U30 DPS | S4104B | Sisävalaisimet Ensto LB | E | KPL | 519 | KPL | 1 | 519
S | 4217846 | 6438100422660 | PINTA-/RIPUSTUSVALAISIN | PRIMUS 12M 46W/840 U30 HO DPS | S4104B | Sisävalaisimet Ensto LB | E | KPL | 519 | KPL | 1 | 519
S | 4217847 | 6438100432638 | PINTA-/RIPUSTUSVALAISIN | PRIMUS 12M 46W/830 U30 HO DPS | S4104B | Sisävalaisimet Ensto LB | E | KPL | 519 | KPL | 1 | 519
S | 4261334 | 6438100433659 | PINTA-/RIPUSTUSVALAISIN | PRIMUS 15M 65W/840 U50 HO | S4104B | Sisävalaisimet Ensto LB | E | KPL | 519 | KPL | 1 | 519
S | 4261335 | 6438100433666 | PINTA-/RIPUSTUSVALAISIN | PRIMUS 15M 65W/830 U50 HO | S4104B | Sisävalaisimet Ensto LB | E | KPL | 519 | KPL | 1 | 519
S | 4281387 | 6438045016320 | OPASTEVALAISIN TEKNOWARE | OPAS 81 Y8151WK163 230V 60M | S4203B | Turvavalaisimet Teknoware LB | E | KPL | 519 | KPL | 1 | 519
S | 4528140 | 7392971137988 | SEINÄVALAISIN ULKO HIDE-A-LITE | MILO XXL I ANTRASIITTI 3000K | S4509B | Ulkovalaisimet Hide-a-Lite LB | E | KPL | 519 | KPL | 1 | 519
S | 4528147 | 7392971138077 | SEINÄVALAISIN ULKO HIDE-A-LITE | MILO XXL I ANTRASIITTI 4000K | S4509B | Ulkovalaisimet Hide-a-Lite LB | E | KPL | 519 | KPL | 1 | 519
S | 4607806 | 6410046078064 | KARTIOPYLVÄS TEHOMET | A205SK 5.5m/125mm SUORA | S4604B | Pylväät ja varret Tehomet LB | V | KPL | 519 | KPL | 1 | 519
S | 5020674 | 6418677401626 | VALOKAARISUOJA ENSTO UN | SDI46.7 VIRTAA RAJOITTAVA 20kV | S5002B | Linjatarvikkeet Ensto LB | V | KPL | 519 | KPL | 1 | 519
S | 5808095 | 4012195578215 | YLIJÄNNITESUOJA PJ-VERKKO TBS | VF230-AC-FS | S5802B | Ylijännitesuojaus OBO LB | E | KPL | 519 | KPL | 1 | 519
S | 6785277 | 6410067852773 | VIRTAMUUNTAJA FRER | TAT101 55x102 4000/1 35VA L0.5 | S6706B | Osoittavat mittarit Hager LB | E | KPL | 519 | KPL | 1 | 519
S | 6711416 | 7331185224633 | VIRTAMUUNTAJA AVATTAVA GARO | CT KIT 36-600A/5A ENTITY ADVAN | S6732B | Virtamuun. ja mitt. Garo LB | V | KPL | 519 | KPL | 1 | 519
S | 7282588 | 4028177955318 | KAAPPITARVIKE RITTAL | VX IT ILMANOHJAIN 600X2000 | S7207B | Tietoverkkokaap.tarv.Rittal LB | E | KPL | 519 | KPL | 1 | 519
S | 8109007 | 5703466214572 | HAAROITUSRASIA DEVI | EASYCONNECT EC-JB4 IP68 | S8120B | Lämmitystarvikkeet DEVI LB | E | KPL | 519 | KPL | 1 | 519
S | 2704087 | 4046356113786 | TEHOLÄHDE PHOENIX | QUINT-PS/1AC/24DC/ 5 | S2713B | Ohjaus säätö Phoenix LB | E | KPL | 520 | KPL | 1 | 520
S | 3254462 | 3606480379581 | JOHDONSUOJAKATKAISIJA ACTI 9 | C120N JSK 3P D 80A 10KA | S3203B | Johdonsuoja-autom Schneider LB | E | KPL | 520 | KPL | 1 | 520
S | 3265506 | 3606480085086 | JOHDONSUOJAKATKAISIJA ACTI9 | IC60L 4P K6A 25kA | S3203B | Johdonsuoja-autom Schneider LB | E | KPL | 520 | KPL | 1 | 520
S | 5807001 | 4046356518604 | YLIJÄNNITESUOJA PJ-VER PHOENIX | VAL-MS-T1/T2 335/12.5/3+0 | S3207B | Ylijännitesuoj Phoenix LB | E | KPL | 520 | KPL | 1 | 520
S | 3451510 | 7331185179537 | PIHARASIA GARO | AEU32-P 32A HARMAA | S3413B | Piharasiat Garo LB | E | KPL | 520 | KPL | 1 | 520
S | 3442507 | 6418677174353 | KAAPPI SEINÄASENN PC ENSTO IS | WPCP306013G 300x600x132mm | S3416B | Kotelot Ensto LB | E | KPL | 520 | KPL | 1 | 520
S | 3414618 | 6410034146188 | TYÖMAAN ALAKESKUS A-COLLECTION | aTMK 32 / VV 1.5M KAAPELI | S3420A | Työm.keskukset A-collection LA | V | KPL | 520 | KPL | 1 | 520
S | 3501805 |  | LATAUSASEMAN TARVIKE ENSTO ONE | EVTL57.00 TÄYSPITKÄ PYLVÄS | S3514B | Latausasemat Ensto LB | E | KPL | 520 | KPL | 1 | 520
S | 3601056 | 7025840019664 | JONOVAROKEKYTKIN ABB | 250A | S3611B | Kytkinvarokkeet ABB LB | E | KPL | 520 | KPL | 1 | 520
S | 3601057 | 7025840016458 | JONOVAROKEKYTKIN ABB | 250A | S3611B | Kytkinvarokkeet ABB LB | E | KPL | 520 | KPL | 1 | 520
S | 3658576 | 3606485872735 | KISKOPAKKAUS TRANSFERPACT | TA63 KÄÄNTÖLIITIN 4KPL 630A | S3619B | Tehok -katk tarv Schneider LB | E | KPL | 520 | KPL | 1 | 520
S | 3732150 | 4015082831455 | MOOTTORIKÄYNNISTIN PKZM | MSC-D-6,3-M7(230V50HZ) | S3701B | Moottorilähtökomponentit LB | E | KPL | 520 | KPL | 1 | 520
S | 3732160 | 4015082831585 | MOOTTORIKÄYNNISTIN PKZM | MSC-D-1-M7(24VDC) | S3701B | Moottorilähtökomponentit LB | E | KPL | 520 | KPL | 1 | 520
S | 4281565 | 6438045017266 | TURVAVALAISIN TEKNOWARE | ZONESP II TWT9353WA 230V 3H YP | S4203B | Turvavalaisimet Teknoware LB | E | KPL | 520 | KPL | 1 | 520
S | 4360545 | 6438389006292 | RUNKOVALAISIN MARLO | MA15WBED LED IP23 52W/840 DA | S4305B | Teollisuusvalaisimet Ensto LB | E | KPL | 520 | KPL | 1 | 520
S | 6426077 | 4030266015230 | LÄVISTINTARVIKE ALFRA | PISTIN 11MM VIRTAKISKOKONE | S64250 | Lävistintarvik. ALFRA ELP P0 | V | KPL | 520 | KPL | 1 | 520
S | 7126061 | 3606480032578 | VILKKUVALO HARMONY | XVC6B4 VALOTORNI ROGB 24 V | S7199B | Hälytys- ja valvontalait. LB | E | KPL | 520 | KPL | 1 | 520
S | 7914703 | 6418296001658 | LIITOSJOHTO FINNSAT | OPTINEN HYBRIDI HDMI 20M 8K | S7505A | Antennituotteet Finnsat LA | E | KPL | 520 | KPL | 1 | 520
S | 8112968 | 7045210034431 | SULANAPITOKAAPELI NEXANS | DEFROST SNOW 28W/M 230V 68.1M | S8123B | Sulanapitokaap Axjo Kabel LB | V | KPL | 520 | KPL | 1 | 520
S | 8745025 | 6430031123470 | AKKU LYIJY SULJ UPS CT-LEADER | CT12-75FT 12V/79AH (C20) T6 | S8709B | Akut CT-Leader LB | E | KPL | 520 | KPL | 1 | 520
S | 1444513 | 6410014445133 | PISTORASIAPYLVÄS PAJAP | PRP424 2x4-OS 2xRJ45 VA | S1419B | Pistorasiapylväät PAJAP LB | V | KPL | 521 | KPL | 1 | 521
S | 1412330 | 6438552000072 | PISTORASIAPYLVÄS SMARTIS | V1-2-VA | S1439B | Pistorasiapylväät Smartis LB | E | KPL | 521 | KPL | 1 | 521
S | 1412331 |  | PISTORASIAPYLVÄS SMARTIS | PISTORASIAPYLVÄS SMARTIS | S1439B | Pistorasiapylväät Smartis LB | E | KPL | 521 | KPL | 1 | 521
S | 6409502 | 4008190183875 | KUORINTATYÖKALU WEIDMÜLLER | 9005610000 /STRIPAX 16 6-16mm2 | S1903B | Riviliittimet Weidmuller LB | E | KPL | 521 | KPL | 1 | 521
S | 3115474 | 5027590252638 | KAHVASULAKE UR BUSSMANN | 170M6810D 690V 630A KAHVA 3 | S3101B | Kahvasulakkeet UTU LB | E | KPL | 521 | KPL | 1 | 521
S | 3123064 | 6417019222837 | KAHVASULAKE ABB | OFAF4AM800 | S3102B | Kahvasulakkeet ABB LB | E | KPL | 521 | KPL | 1 | 521
S | 3612515 | 6410036125150 | KYTKINVAROKE C&S | SDF-D21SN 4P 400A SWITCH NEUTR | S36210 | Kytkinvarokkeet C&S ELP P0 | E | KPL | 521 | KPL | 1 | 521
S | 3705832 | 3471523116009 | KONTAKTORI ABB | AF26Z-40-00-20 | S3702B | Moottorilähtökomp ABB LB | E | KPL | 521 | KPL | 1 | 521
S | 3705833 | 3471523116016 | KONTAKTORI ABB | AF26Z-40-00-21 | S3702B | Moottorilähtökomp ABB LB | E | KPL | 521 | KPL | 1 | 521
S | 3705834 | 3471523116023 | KONTAKTORI ABB | AF26Z-40-00-22 | S3702B | Moottorilähtökomp ABB LB | E | KPL | 521 | KPL | 1 | 521
S | 3705848 | 3471523116801 | KONTAKTORI ABB | AF26Z-22-00-20 | S3702B | Moottorilähtökomp ABB LB | E | KPL | 521 | KPL | 1 | 521
S | 3705849 | 3471523116818 | KONTAKTORI ABB | AF26Z-22-00-21 | S3702B | Moottorilähtökomp ABB LB | E | KPL | 521 | KPL | 1 | 521
S | 3705850 | 3471523116825 | KONTAKTORI ABB | AF26Z-22-00-22 | S3702B | Moottorilähtökomp ABB LB | E | KPL | 521 | KPL | 1 | 521
S | 3705851 | 3471523116832 | KONTAKTORI ABB | AF26Z-22-00-23 | S3702B | Moottorilähtökomp ABB LB | E | KPL | 521 | KPL | 1 | 521
S | 4260679 |  | PINTA-/RIPUSTUSVALAISIN ALPO | APL14433ED LED 36W/840 WH DALI | S4104B | Sisävalaisimet Ensto LB | E | KPL | 521 | KPL | 1 | 521
S | 4225919 | 5703821172004 | RIPUSTUSVALAISIN SG | FACET II 12 D/I 31W 4K DA | S4130B | Sisävalaisimet SG LB | E | KPL | 521 | KPL | 1 | 521
S | 4317845 | 6410043178453 | SYVÄSÄTEILIJÄ ELEKTRO-VALO | EVHB 150W 90A 4K HD WH IP65 | S4318A | Teollisuusvalaisimet E-Valo LA | V | KPL | 521 | KPL | 1 | 521
S | 6752359 | 0095969785266 | LAUKKU ACC | CXT1000 KOVA | S6703B | Osoittavat mittarit Fluke LB | E | KPL | 521 | KPL | 1 | 521
S | 6752500 | 0095969472937 | KANTOLAUKKU ACC | FLUKE CXT80 | S6703B | Osoittavat mittarit Fluke LB | E | KPL | 521 | KPL | 1 | 521
S | 6752501 | 0095969472944 | KANTOLAUKKU ACC | FLUKE CXT170 | S6703B | Osoittavat mittarit Fluke LB | E | KPL | 521 | KPL | 1 | 521
S | 6752502 | 0095969472951 | KANTOLAUKKU ACC | FLUKE CXT280 | S6703B | Osoittavat mittarit Fluke LB | E | KPL | 521 | KPL | 1 | 521
S | 7282520 | 4028177128798 | KAAPPITARVIKE RITTAL | DATARACK-LISÄKIINNITYSTASO 31U | S7207B | Tietoverkkokaap.tarv.Rittal LB | E | KPL | 521 | KPL | 1 | 521
S | 7241510 |  | SEINÄKAAPPI EUROLAN | 16U 600X600 PELTIOVI | S7223B | Tietoverkkojakamot Eurolan LB | V | KPL | 521 | KPL | 1 | 521
S | 8470665 | 5703451006250 | SUOJAEROTUSMUUNTAJA NORATEL | SU84B-230230 110VA | S8405B | Muuntajat Noratel LB | E | KPL | 521 | KPL | 1 | 521
S | 8620387 | 6410086203877 | SÄHKÖMOOTTORI AL 230/400V | M3AA71B B3 0.25KW 1000 | S8601B | Moottorit ABB LB | E | KPL | 521 | KPL | 1 | 521
S | 8621026 | 6410086210264 | SÄHKÖMOOTTORI FE 230/400V | M3BP71B B3 0.25KW 1000 | S8601B | Moottorit ABB LB | E | KPL | 521 | KPL | 1 | 521
S | 8621049 | 6410086210493 | SÄHKÖMOOTTORI FE 400/690V | M3BP71B B3 0.25KW 1000 | S8601B | Moottorit ABB LB | E | KPL | 521 | KPL | 1 | 521
S | 8745056 |  | AKKU LYIJY SULJETTU CT-LEADER | CT100-12 12V/100A T6-NAPA | S8709B | Akut CT-Leader LB | E | KPL | 521 | KPL | 1 | 521
S | 2420427 | 7392696266772 | KOJEPISTORASIA TOUGH&SAFE | 5H, 125A, IP67/IP69, 3P+N+E | S2416B | Pistoras. tulpat Amphenol LB | E | KPL | 522 | KPL | 1 | 522
S | 2615037 | 6410026150377 | TERMOSTAATTI AKO | AKO-D14724,-50-999C,12VDC/AC | S2601B | Liiketunn, säätimet LB | E | KPL | 522 | KPL | 1 | 522
S | 2607744 | 4003468640111 | KELLOKYTKIN DIGITAALINE THEBEN | TRTOP3 1S-365D 2V/16A DIN | S2616B | Säätimet Theben LB | E | KPL | 522 | KPL | 1 | 522
S | 77307051 | 711426034318 | VENTTIILI SCHNEIDER VG310R | DN32 KV17 3-TIE S.KIER. HÖYRY | S2812B | Toimilaitteet Schneider KES LB | E | KPL | 522 | KPL | 1 | 522
S | 77307123 | 3606489660864 | VENTTIILI SCHNEIDER VF208 | LÄPPÄV.DN80 KV375 MF20 RST | S2812B | Toimilaitteet Schneider KES LB | E | KPL | 522 | KPL | 1 | 522
S | 3210761 |  | JOHDONSUOJAKATKAISIJA STOTZ | S203-Z50NA 4-NAP Z50A | S3202B | Johdonsuoja-automaatit ABB LB | E | KPL | 522 | KPL | 1 | 522
S | 3425725 | 3250612735716 | MODUULIKOTELO PI/UP FE UNIVERS | FWB51S 1X5X12M IP44 | S3408B | Kotelot Hager LB | E | KPL | 522 | KPL | 1 | 522
S | 3426072 | 3250612777808 | UPOTUSKAULUS UNIVERS | FZ15B KOT. 1300X800 | S3408B | Kotelot Hager LB | E | KPL | 522 | KPL | 1 | 522
S | 3426497 | 3250612764808 | OVI UNIVERS | FZ110N IKK. 950X550 VAL | S3408B | Kotelot Hager LB | E | KPL | 522 | KPL | 1 | 522
S | 3429926 | 4013902071241 | ASENNUSKOTELO SPELSBERG | AKL 4-GH | S3409B | Kotelot Spelsberg LB | E | KPL | 522 | KPL | 1 | 522
S | 3655607 | 8015644559748 | ASENNUSTARVIKEPAKKAUS ABB | 1SDA054849R1 | S3602B | Tehokytk -katkais ABB LB | E | KPL | 522 | KPL | 1 | 522
S | 3604770 | 6410036047704 | VERKONVAIHTOKYTKIN | ULT125/4T/Z20 | S3618B | Nokkakytkimet Hedtec LB | E | KPL | 522 | KPL | 1 | 522
S | 3624557 | 6410036245575 | TÄHTIKOLMIOKYTKIN | SD/40PL/D2/F607 Y/D 15.0KW | S3618B | Nokkakytkimet Hedtec LB | E | KPL | 522 | KPL | 1 | 522
S | 4117364 | 6438100442910 | TUNNISTINVALAISIN ENSTO | AVR320 14W/830/840 PIR AAG2 | S4104B | Sisävalaisimet Ensto LB | E | KPL | 522 | KPL | 1 | 522
S | 4260342 | 6438389008432 | UPPOASENNUSVALAISIN ANNA | AN12MFR LED 15W/840 M | S4104B | Sisävalaisimet Ensto LB | E | KPL | 522 | KPL | 1 | 522
S | 4260343 | 6438389008425 | UPPOASENNUSVALAISIN ANNA | AN12MFS LED 15W/840 M | S4104B | Sisävalaisimet Ensto LB | E | KPL | 522 | KPL | 1 | 522
S | 4318392 |  | TEOLLISUUSVALAISIN LITELINE G2 | IP44 6300LM 40W 3/4K WH EM DA2 | S4328B | Teollisuusval Hide-a-lite LB | E | KPL | 522 | KPL | 1 | 522
S | 4522771 | 7021986300086 | PIHAPIIRIVALAISIN SG | INTRO MAXI 2200LM 3K 10 AST | S4526B | Ulkovalaisimet SG LB | E | KPL | 522 | KPL | 1 | 522
S | 4522772 | 7021986300093 | PIHAPIIRIVALAISIN SG | INTRO MAXI 2200LM 3K 36 AST | S4526B | Ulkovalaisimet SG LB | E | KPL | 522 | KPL | 1 | 522
S | 4522773 | 7021986300109 | PIHAPIIRIVALAISIN SG | INTRO MAXI 2200LM 4K 10 AST | S4526B | Ulkovalaisimet SG LB | E | KPL | 522 | KPL | 1 | 522
S | 4522774 | 7021986300116 | PIHAPIIRIVALAISIN SG | HOVDEN MAXI 2200LM 4K 36 AST | S4526B | Ulkovalaisimet SG LB | V | KPL | 522 | KPL | 1 | 522
S | 6405703 | 7393487043800 | PURISTUSPIHDIT MINIFORCE | GEB1025 10-25mm2 PÄÄTEHYLSYT | S6420B | Työ turva työkalut Elpress LB | E | KPL | 522 | KPL | 1 | 522
S | 6405707 | 7393487043824 | PURISTUSPIHDIT MINIFORCE | GEB3550 35-50mm2 PÄÄTEHYLSYT | S6420B | Työ turva työkalut Elpress LB | E | KPL | 522 | KPL | 1 | 522
S | 7127924 | 6430055340228 | LIESIVAHTI SAFERA | SENSE WI-FI LIESIHÄLYTIN | S7199B | Hälytys- ja valvontalait. LB | E | KPL | 522 | KPL | 1 | 522
S | 7284049 | 6410072840499 | PANEELI-KUITU NESTOR | NC-200 SC 48XSMT -HÄNTÄKUITUP. | S7202B | Kuitutuotteet Nestor X LB | E | KPL | 522 | KPL | 1 | 522
S | 8407012 | 4028177947467 | VIRRANJAKELUYKSIKKÖ PDU RITTAL | PDU BASIC 16A/3 CEE 9XC19 | S7207B | Tietoverkkokaap.tarv.Rittal LB | E | KPL | 522 | KPL | 1 | 522
S | 7215245 |  | Installation cabinet frame 19" | 90030093 | S7218B | STERA KAAPIT JA TARVIKKEET XLB | V | KPL | 522 | KPL | 1 | 522
S | 8438481 | 731304322436 | UPS-LISÄVARUSTE SMART-UPS | SRT RÄKKIKISKOSARJA 2,2-3KVA | S8402B | UPS- järjestelmät Schneider LB | E | KPL | 522 | KPL | 1 | 522
S | 2104150 | 7020160441805 | PEITELEVY ELKO PLUS | 1OS/IP20/86MM RST PYÖR. OPTION | S2115B | Uppoas kytkimet Elko Plus LB | E | KPL | 523 | KPL | 1 | 523
S | 1432822 | 6438377016944 | KAAPELITIEN KANSI TIKASH. MEKA | KRL-KST-200 R=300 PG | S1427B | Kaapelitiet Meka LB | E | KPL | 523 | KPL | 1 | 523
S | 2401991 |  | PISTORASIA SELCAST | 2-OS 16A LUKOLLA 1xPK16 IP44 | S2426B | Pinta-as pistoras Selcast LB | E | KPL | 523 | KPL | 1 | 523
S | 2720341 | 3389119029865 | ULTRAÄÄNITUNNISTIN M18 | XX218A3PHM12 PNP SN=0.5M M12 | S2736B | Ultraäänianturit Schneider LB | E | KPL | 523 | KPL | 1 | 523
S | 2815459 | 4016779866699 | TEHOLÄHDE KNX ABB | 640 MA KURISTIMELLA | S2802B | Kiinteistöautom KNX ABB LB | E | KPL | 523 | KPL | 1 | 523
S | 3134570 |  | Handle fuse | aR 2 700A 690V 110MM | S31000 | Kahvasulakkeet Hellermann X P0 | E | KPL | 523 | KPL | 1 | 523
S | 3134963 |  | Handle fuse | aR 3 630A 1250V 110MM- | S31000 | Kahvasulakkeet Hellermann X P0 | E | KPL | 523 | KPL | 1 | 523
S | 3135592 |  | Handle fuse | gG/gL 4 1250A 500V | S31000 | Kahvasulakkeet Hellermann X P0 | E | KPL | 523 | KPL | 1 | 523
S | 3212329 | 7612271408244 | JOHDONSUOJAKATKAISIJA S800 | S803S-K6, 3P K 6A | S3202B | Johdonsuoja-automaatit ABB LB | E | KPL | 523 | KPL | 1 | 523
S | 3265540 | 3606480085154 | JOHDONSUOJAKATKAISIJA ACTI9 | IC60L 4P K40A 20kA | S3203B | Johdonsuoja-autom Schneider LB | E | KPL | 523 | KPL | 1 | 523
S | 3458118 | 3606481715180 | ASENN.KOT.UNIVERSAL ENCLOSURES | KOTELO RST 200X200X80 | S3418B | Kotelot Schneider LB | E | KPL | 523 | KPL | 1 | 523
S | 3660414 | 7025840088325 | JONOVAROKEKYTKIN INLINE II | ZLBM2-3P-V | S3611B | Kytkinvarokkeet ABB LB | V | KPL | 523 | KPL | 1 | 523
S | 3870112 | 9005738816740 | KONTAKTORI K3 BENEDIKT & JÄGER | K3-74A00 37kW 3S 230V | S3703B | Moottorilähtökomp Hager LB | E | KPL | 523 | KPL | 1 | 523
S | 3760148 | 3389119405447 | MOOTTORINSUOJAKATKAISIJA TESYS | MOOTT.SUOJAKATK. 40A | S3706B | Moottorisuojak. Schneider LB | E | KPL | 523 | KPL | 1 | 523
S | 4152190 | 4099854358807 | VALOPROFIILI/-NAUHA LEDVANCE | LS PFM 1000/RGBW/927/5/IP67 | S4102B | Sisävalaisimet Ledvance LB | E | KPL | 523 | KPL | 1 | 523
S | 4152191 | 4099854358876 | VALOPROFIILI/-NAUHA LEDVANCE | LS PFM 1000/RGBW/930/5/IP67 | S4102B | Sisävalaisimet Ledvance LB | E | KPL | 523 | KPL | 1 | 523
S | 4152192 | 4099854358890 | VALOPROFIILI/-NAUHA LEDVANCE | LS PFM 1000/RGBW/940/5/IP67 | S4102B | Sisävalaisimet Ledvance LB | E | KPL | 523 | KPL | 1 | 523
S | 4152193 | 4099854358913 | VALOPROFIILI/-NAUHA LEDVANCE | LS PFM 1000/RGBW/965/5/IP67 | S4102B | Sisävalaisimet Ledvance LB | E | KPL | 523 | KPL | 1 | 523
S | 4158692 | 7392971155036 | PINTA-/RIPUSTUSVAL ACTOR G2 CE | 1920LM 3K/4K BL ASYM DA2 | S4212B | Sisävalaisimet Hide-a-lite LB | E | KPL | 523 | KPL | 1 | 523
S | 4158723 | 7392971154558 | RIPUSTUSVAL ACTOR G2 PENDANT | DP 41W 3/4K WH DIM II | S4212B | Sisävalaisimet Hide-a-lite LB | E | KPL | 523 | KPL | 1 | 523
S | 4158731 | 7392971154633 | RIPUSTUSVAL ACTOR G2 PENDANT | DP 41W 3/4K BL DIM II | S4212B | Sisävalaisimet Hide-a-lite LB | E | KPL | 523 | KPL | 1 | 523
S | 4158739 | 7392971154718 | RIPUSTUSVAL ACTOR G2 PENDANT | MP 41W 3/4K WH DIM II | S4212B | Sisävalaisimet Hide-a-lite LB | E | KPL | 523 | KPL | 1 | 523
S | 4158747 | 7392971154794 | RIPUSTUSVAL ACTOR G2 PENDANT | MP 41W 3/4K BL DIM II | S4212B | Sisävalaisimet Hide-a-lite LB | E | KPL | 523 | KPL | 1 | 523
S | 4158761 | 7392971154930 | RIPUSTUSVAL ACTOR G2 PENDANT | OP 49W 3/4K WH DA2 PIR LINK | S4212B | Sisävalaisimet Hide-a-lite LB | E | KPL | 523 | KPL | 1 | 523
S | 4158767 | 7392971154992 | RIPUSTUSVAL ACTOR G2 PENDANT | OP 49W 3/4K BL DA2 CLO | S4212B | Sisävalaisimet Hide-a-lite LB | E | KPL | 523 | KPL | 1 | 523
S | 4158769 | 7392971155012 | RIPUSTUSVAL ACTOR G2 PENDANT | OP 49W 3/4K BL DA2 PIR LINK | S4212B | Sisävalaisimet Hide-a-lite LB | E | KPL | 523 | KPL | 1 | 523
S | 4158787 | 7392971155197 | PINTA-/RIPUSTUSVAL ACTOR G2 CE | ASYM 2080LM 19W 3/4K WH DA CLO | S4212B | Sisävalaisimet Hide-a-lite LB | E | KPL | 523 | KPL | 1 | 523
S | 4158880 | 7392971154374 | RIPUSTUSVAL ACTOR G2 PENDANT | DP 41W 3/4K WH DIM II LINK | S4212B | Sisävalaisimet Hide-a-lite LB | E | KPL | 523 | KPL | 1 | 523
S | 4158881 | 7392971154381 | RIPUSTUSVAL ACTOR G2 PENDANT | DP 41W 3/4K BL DIM II LINK | S4212B | Sisävalaisimet Hide-a-lite LB | E | KPL | 523 | KPL | 1 | 523
S | 4158882 | 7392971154398 | RIPUSTUSVAL ACTOR G2 PENDANT | MP 41W 3/4K WH DIM II LINK | S4212B | Sisävalaisimet Hide-a-lite LB | E | KPL | 523 | KPL | 1 | 523
S | 4158883 | 7392971154404 | RIPUSTUSVAL ACTOR G2 PENDANT | MP 49W 3/4K BL DIM II LINK | S4212B | Sisävalaisimet Hide-a-lite LB | E | KPL | 523 | KPL | 1 | 523
S | 4158884 | 7392971154411 | RIPUSTUSVAL ACTOR G2 PENDANT | OP 41W 3/4K WH DIM II LINK | S4212B | Sisävalaisimet Hide-a-lite LB | E | KPL | 523 | KPL | 1 | 523
S | 4158885 | 7392971154428 | RIPUSTUSVAL ACTOR G2 PENDANT | OP 41W 3/4K BL DIM II LINK | S4212B | Sisävalaisimet Hide-a-lite LB | E | KPL | 523 | KPL | 1 | 523
S | 7143387 | 3606480762321 | KESKUSYKSIKKÖTARVIKE EXIWAY | LUKITTAVA KANSILEVY MULTI 1800 | S42300 | Turvavalaisimet Schneider P0 | E | KPL | 523 | KPL | 1 | 523
S | 7120600 |  | Lock | Smart Lock Linus L2 Silver | S71210 | Kulunvalvontajärj. Abloy X P0 | V | KPL | 523 | KPL | 1 | 523
S | 7120601 | 5052847131299 | LUKKO YALE | ÄLYLUKKO LINUS L2 NORDIC MUSTA | S71210 | Kulunvalvontajärj. Abloy X P0 | V | KPL | 523 | KPL | 1 | 523
S | 8261304 | 6410082613045 | SUOJAKAIDE HARVIA CILINDRO | HPC3 (7 JA 9 kW) | S82110 | Lisätarvikkeet Harvia P0 | V | KPL | 523 | KPL | 1 | 523
S | 8620294 | 6410086202948 | SÄHKÖMOOTTORI AL 230/400V | M3AA71A B5 0.37KW 3000 | S8601B | Moottorit ABB LB | E | KPL | 523 | KPL | 1 | 523
S | 8620817 | 6410086208179 | SÄHKÖMOOTTORI FE 230/400V | M3BP71A B5 0.37KW 3000 | S8601B | Moottorit ABB LB | E | KPL | 523 | KPL | 1 | 523
S | 8620837 | 6410086208377 | SÄHKÖMOOTTORI FE 400/690V | M3BP71A B5 0.37KW 3000 | S8601B | Moottorit ABB LB | E | KPL | 523 | KPL | 1 | 523
S | 0614591 |  | KUPARIVOIMAKAAPEL-HF TT CABLES | XCMK-HF/FXQJ 4X240SM/120 K500 | S06300 | Kuparivoimakaapelit TT X P0 | E | M | 524 | M | 1 | 524
S | 1468454 | 7394333400754 | PYSTYKULMA | 6263-33 RST PYSTYKULMA 400 | S1426B | Kaapelitiet RST MP LB | E | KPL | 524 | KPL | 1 | 524
S | 2319657 | 3389110645064 | RIIPPUOHJAINKOTELO HARMONY | XACA06 6 AUKKOA | S2302B | Erikoiskytkimet Schneider LB | E | KPL | 524 | KPL | 1 | 524
S | 2321498 | 3389110102635 | LASKURI HARMONY | XB5DSG | S2302B | Erikoiskytkimet Schneider LB | E | KPL | 524 | KPL | 1 | 524
S | 2723153 | 3666916033579 | VALOKENNO OSISENSE | XUX0ARCTT16 | S2309B | Rajakytkimet Schneider LB | E | KPL | 524 | KPL | 1 | 524
S | 2420855 |  | Socket Outlet Critical&Safe | 5h, 63A, IP44, 3P+E | S2416B | Pistoras. tulpat Amphenol LB | E | KPL | 524 | KPL | 1 | 524
S | 2615601 | 7330778350759 | ANTURI TAKGIVARE EBECO | KATTO EB-THERM800 KOSTEUSANTUR | S2617B | Termostaatit Ebeco LB | V | KPL | 524 | KPL | 1 | 524
S | 77306853 | 7332552015793 | TOIMILAITE SCHNEIDER MG350 | 0(2)-10V/4-20MA VENT 24V T.KY | S2812B | Toimilaitteet Schneider KES LB | E | KPL | 524 | KPL | 1 | 524
S | 3440950 | 6438100113315 | KAAPPI SEINÄASENN PC ENSTO IS | WPCP404018T 400x400x1857mm | S3416B | Kotelot Ensto LB | E | KPL | 524 | KPL | 1 | 524
S | 3447572 | 3606480003073 | JAKELUKISKO CANALIS | SYÖTTÖ JA PÄÄTE 160A | S3447B | VIRTAKISKOT CANALIS LB | E | KPL | 524 | KPL | 1 | 524
S | 3707284 | 4013614486050 | MOOTTORINSUOJAKATKAISIJA ABB | 7.5KW. 10-16A. 400V/100KA | S3718B | Moottorinsuojak ABB LB | E | KPL | 524 | KPL | 1 | 524
S | 4030094 | 4008321957344 | ELEKTRON. LIITÄNTÄLAITE OSRAM | HTI DALI 315/220-240 DIM | S4005B | Valaisinkomp Ledvance LB | E | KPL | 524 | KPL | 1 | 524
S | 4152096 | 4099854296789 | PINTA-/RIPUSTUSVAL. LEDVANCE | LN INV D 1500 52W 930 ML BK | S4102B | Sisävalaisimet Ledvance LB | E | KPL | 524 | KPL | 1 | 524
S | 4152097 | 4099854296826 | PINTA-/RIPUSTUSVAL. LEDVANCE | LN INV D 1500 52W 940 ML BK | S4102B | Sisävalaisimet Ledvance LB | E | KPL | 524 | KPL | 1 | 524
S | 4217473 | 6438100394240 | PINTA-/RIPUSTUSVALAISIN PRIMUS | PRI15L 41W/840 U30 DA | S4104B | Sisävalaisimet Ensto LB | E | KPL | 524 | KPL | 1 | 524
S | 4217475 | 6438100394257 | PINTA-/RIPUSTUSVALAISIN PRIMUS | PRI15L 41W/830 U30 DA | S4104B | Sisävalaisimet Ensto LB | E | KPL | 524 | KPL | 1 | 524
S | 4217482 | 6438100394356 | PINTA-/RIPUSTUSVALAISIN PRIMUS | PRI15L 54W/840 U30 HO DA | S4104B | Sisävalaisimet Ensto LB | E | KPL | 524 | KPL | 1 | 524
S | 4217484 | 6438100394363 | PINTA-/RIPUSTUSVALAISIN PRIMUS | PRI15L 54W/830 U30 HO DA | S4104B | Sisävalaisimet Ensto LB | E | KPL | 524 | KPL | 1 | 524
S | 4261346 | 6438100433772 | PINTA-/RIPUSTUSVALAISIN | PRIMUS 15M 51W/840 U50 PS | S4104B | Sisävalaisimet Ensto LB | E | KPL | 524 | KPL | 1 | 524
S | 4261347 | 6438100433789 | PINTA-/RIPUSTUSVALAISIN | PRIMUS 15M 51W/830 U50 PS | S4104B | Sisävalaisimet Ensto LB | E | KPL | 524 | KPL | 1 | 524
S | 4221177 | 5703821166102 | RIPUSTUSVALAISIN SG | FACET D/I 27W 3K SD/I | S4130B | Sisävalaisimet SG LB | E | KPL | 524 | KPL | 1 | 524
S | 4280932 | 6438045019024 | TURVAVALAISIN TEKNOWARE | ZONESPOT II TWS9292WA 230VAC | S4203B | Turvavalaisimet Teknoware LB | E | KPL | 524 | KPL | 1 | 524
S | 4281504 | 6438045016573 | OPASTEVALAISIN OPAS 81 | Y8153WA168 230VAC 60M OIK 1-P | S4203B | Turvavalaisimet Teknoware LB | E | KPL | 524 | KPL | 1 | 524
S | 4281512 | 6438045016658 | OPASTEVALAISIN OPAS 81 | Y8153WA167 230VAC 60M VAS 1-P | S4203B | Turvavalaisimet Teknoware LB | E | KPL | 524 | KPL | 1 | 524
S | 4281520 | 6438045016733 | OPASTEVALAISIN OPAS 81 | Y8153WA169 230VAC 60M ALAS 1-P | S4203B | Turvavalaisimet Teknoware LB | E | KPL | 524 | KPL | 1 | 524
S | 4306740 | 7330139460745 | TEOLLISUUSVALAISIN AVOIN TAGE | TAGE2R L130 20000LM 840 MB60 | S43040 | Teollisuusvalaisimet Proton P0 | E | KPL | 524 | KPL | 1 | 524
S | 4544260 | 4099854832260 | VALONHEITIN FLOODLIGHT VALUE | FL COMP 200 20250LM CCT ML BK | S4513B | Ulkovalaisimet Ledvance LB | E | KPL | 524 | KPL | 1 | 524
S | 4525090 | 4007841007881 | TUNNISTINVALAISIN STEINEL | GL 60 S 9,78W 3000K 781lm RST | S4524B | Ulkovalaisimet Steinel LB | E | KPL | 524 | KPL | 1 | 524
S | 4502073 | 6430064150856 | KATUVALAISIN PRO FLOW | PRO FLOW S 12-850 SP-P | S4535B | ULKOVALAISIMET EASY LED LB | E | KPL | 524 | KPL | 1 | 524
S | 4606019 | 6410046060199 | KARTIOPYLVÄSRUNKO TEHOMET | KH6.5/60/LR KARTIORUNKO/131MM | S4604B | Pylväät ja varret Tehomet LB | V | KPL | 524 | KPL | 1 | 524
S | 6785368 | 6410067853688 | VIRTAMUUNTAJA FRER | TAC040 40x10 300/1 1.75VA 0.2S | S6706B | Osoittavat mittarit Hager LB | E | KPL | 524 | KPL | 1 | 524
S | 6785441 | 6410067854418 | VIRTAMUUNTAJA FRER | TAT101 102x55 2500/1 8VA L0.2S | S6706B | Osoittavat mittarit Hager LB | E | KPL | 524 | KPL | 1 | 524
S | 8127212 | 6438100339227 | LÄMMITIN ENSTO TASO | TASO12-BT 1200W K 40X167 | S81030 | Lämmityslait Tupa Tassu P0 | V | KPL | 524 | KPL | 1 | 524
S | 8101189 | 7393410005837 | SÄTEILYLÄMMITIN IH FRICO | IHC18. 1750W. 230V. IPX4 | S8141B | Säteilylämmittimet Hedtec LB | V | KPL | 524 | KPL | 1 | 524
S | 3465120 | 4028177815063 | KAAPPI SEINÄASENNUS RST AX | KYTKENTÄKAAPPI 300X300X210 RST | S3415B | Kotelot Rittal LB | E | KPL | 525 | KPL | 1 | 525
S | 1430414 | 6438377005795 | ASENNUSKISKO MEKA | HST FP L=1980 | S1427B | Kaapelitiet Meka LB | E | KPL | 525 | KPL | 1 | 525
S | 1432808 | 6438377016807 | KAAPELITIEN KANSI TIKASH. MEKA | KRL-KS90-300 R=600 PG | S1427B | Kaapelitiet Meka LB | E | KPL | 525 | KPL | 1 | 525
S | 2710215 |  | SIGNAALIMUUNNIN PR3000 | 3105-N GALVAANINEN EROTIN | S2727B | Ohjaus säätö LAPP LB | E | KPL | 525 | KPL | 1 | 525
S | 77307161 | 7332552014482 | VENTTIILI SCHNEIDER VP229 | PIBCV,DN32,3200L/H,M-YHT | S2812B | Toimilaitteet Schneider KES LB | E | KPL | 525 | KPL | 1 | 525
S | 3263318 | 3250613230296 | JOHDONSUOJAKATKAISIJA HAGER | HMD290 2x100A D-KÄYRÄ 15kA | S3206B | Johdonsuoja-autom HAGER LB | E | KPL | 525 | KPL | 1 | 525
S | 3440949 | 6438100113308 | KAAPPI SEINÄASENN PC ENSTO IS | WPCP404018G 400x400x187mm | S3416B | Kotelot Ensto LB | E | KPL | 525 | KPL | 1 | 525
S | 3439023 | 6410034390239 | ASENNUSKOTELO SELCAST | 300x400x170 KORKEA IP66 | S3421B | Kotelot ja laipat Selcast LB | E | KPL | 525 | KPL | 1 | 525
S | 3439026 | 6410034390260 | ASENNUSKOTELO SELCAST | 300x500x135 MATALA IP66 | S3421B | Kotelot ja laipat Selcast LB | E | KPL | 525 | KPL | 1 | 525
S | 3640552 | 8015644020842 | ASENNUSALUSTA ABB | XT2 P FP 3P EF | S3602B | Tehokytk -katkais ABB LB | E | KPL | 525 | KPL | 1 | 525
S | 3730521 |  | Motor protection relay | 121724 | S3701B | Moottorilähtökomponentit LB | E | KPL | 525 | KPL | 1 | 525
S | 4152002 | 4099854135477 | PINTA-/RIPUSTUSVAL. LEDVANCE | LN INV D 1500 52W 930 ML WT | S4102B | Sisävalaisimet Ledvance LB | E | KPL | 525 | KPL | 1 | 525
S | 4152003 | 4099854135491 | PINTA-/RIPUSTUSVAL. LEDVANCE | LN INV D 1500 52W 940 ML WT | S4102B | Sisävalaisimet Ledvance LB | E | KPL | 525 | KPL | 1 | 525
S | 4390825 |  | RUNKOVALAISIN | FL15 3RW90F 13370LM 90W/840 DA | S4305B | Teollisuusvalaisimet Ensto LB | E | KPL | 525 | KPL | 1 | 525
S | 4390827 | 6438100457983 | RUNKOVALAISIN | FL15 3RW90F 14360LM 99W/840 DA | S4305B | Teollisuusvalaisimet Ensto LB | E | KPL | 525 | KPL | 1 | 525
S | 4390829 | 6438100457990 | RUNKOVALAISIN | FL15 3RW90F 15540LM 108W/840 D | S4305B | Teollisuusvalaisimet Ensto LB | E | KPL | 525 | KPL | 1 | 525
S | 4503236 |  | KATTOVALAISIN OPUS | OPU30LWH IP65 3000LM 840 GL WH | S4503B | Ulkovalaisimet Ensto LB | E | KPL | 525 | KPL | 1 | 525
S | 4503246 |  | KATTOVALAISIN OPUS | OPU30LBL IP65 3000LM 840 GL BL | S4503B | Ulkovalaisimet Ensto LB | E | KPL | 525 | KPL | 1 | 525
S | 7268974 | 6410072689746 | PANEELI-ESIKYTKETTY HJ3W | PAN 19" LCA/- 24SMT 1.5M | S7203B | Kuitutuotteet Naficon X LB | E | KPL | 525 | KPL | 1 | 525
S | 8470605 | 5703451006038 | SUOJAEROTUSMUUNTAJA NORATEL | SU84B-230115 110VA | S8405B | Muuntajat Noratel LB | E | KPL | 525 | KPL | 1 | 525
S | 8470890 | 5703451010431 | SUOJAEROTUSMUUNTAJA NORATEL | FR96B-460230 460/230V 180VA | S8405B | Muuntajat Noratel LB | E | KPL | 525 | KPL | 1 | 525
S | 8401589 |  | Network card | OFYS RT SNMP ADAPTER FOR SLOT | S8414B | UPS Järjestelmät UTU LB | E | KPL | 525 | KPL | 1 | 525
S | 3887978 | 3389110108880 | SIGNAALIMUUNNIN ZELIO | 0-1.5/5/15A. 0-10V 0/4-20MA | S2702B | Ohjaus säätö Schne LB | E | KPL | 526 | KPL | 1 | 526
S | 2712894 | 7350024483888 | TURVARELE JOKAB SAFETY | SENTRY BSR10P, PUSH-IN | S2703B | Ohjaus säätö ABB LB | E | KPL | 526 | KPL | 1 | 526
S | 2814682 | 4016779066815 | LÄHTÖYKSIKKÖ KNX ABB | SAH/S8.10.7.1 8X10A | S2802B | Kiinteistöautom KNX ABB LB | E | KPL | 526 | KPL | 1 | 526
S | 2830081 | 4053546111316 | LÄHTÖYKSIKKÖ ABB FREEHOME | 8X16A 230V DIN | S28090 | Kiinteistöautom Free hom P0 | V | KPL | 526 | KPL | 1 | 526
S | 3720589 |  | KONTAKTORI S0 | 3RT2027-1BB40 15KW 1NO+NC 24VD | S3707B | Moottorilähtökomp. Siemens LB | V | KPL | 526 | KPL | 1 | 526
S | 3888214 | 6410038882143 | TAAJUUSM VACON 20 0.37KW 1 | VACON0020-1L-0002-2 IP20 | S3804B | Taajuusm pehmokäyn Danfoss LB | E | KPL | 526 | KPL | 1 | 526
S | 4117242 | 6418677627972 | YLEISVALAISIN ENSTO | AVD370 IP21/44 LED14W/840 EG | S4104B | Sisävalaisimet Ensto LB | E | KPL | 526 | KPL | 1 | 526
S | 4117260 | 6418677628092 | YLEISVALAISIN ENSTO | AVD370 IP21/44 LED14W/830 EG | S4104B | Sisävalaisimet Ensto LB | E | KPL | 526 | KPL | 1 | 526
S | 4110357 | 6420611178914 | VALOKUITUVALAISIN CARIITTI | F325 LASIKUITUNIPPU | S4105B | Sisävalaisimet Cariitti LB | E | KPL | 526 | KPL | 1 | 526
S | 4280934 | 6438045019048 | TURVAVALAISIN TEKNOWARE | ZONESPOT II TWS9392WA 230VAC | S4203B | Turvavalaisimet Teknoware LB | E | KPL | 526 | KPL | 1 | 526
S | 4280972 | 6438045019390 | TURVAVAL LINESPOT II MIDBAY | Y8853WA 230VAC IP44 3H YP | S4203B | Turvavalaisimet Teknoware LB | E | KPL | 526 | KPL | 1 | 526
S | 4360625 | 6438389007374 | RUNKOVALAISIN MARLO | MA12O3RED LED IP23 39W/840 DA | S4305B | Teollisuusvalaisimet Ensto LB | E | KPL | 526 | KPL | 1 | 526
S | 4508403 |  | SEINÄVALAISIN ULKO AIRAM | LINE 210 D 2X8.4W/840 VA | S4504B | Ulkovalaisimet Airam LB | E | KPL | 526 | KPL | 1 | 526
S | 4508404 |  | SEINÄVALAISIN ULKO AIRAM | LINE 210 D 2X8.4W/840 MU | S4504B | Ulkovalaisimet Airam LB | E | KPL | 526 | KPL | 1 | 526
S | 4508405 |  | SEINÄVALAISIN ULKO AIRAM | LINE 210 D 2X8.4W/840 HO | S4504B | Ulkovalaisimet Airam LB | E | KPL | 526 | KPL | 1 | 526
S | 4508406 |  | SEINÄVALAISIN ULKO AIRAM | LINE 210 D 2X8.4W/840 ANT | S4504B | Ulkovalaisimet Airam LB | E | KPL | 526 | KPL | 1 | 526
S | 6770778 | 6410067707783 | VUOTOVIRTAPIHTIMITTARI MULTI | M-140 | S6709B | Osoittavat mittarit Perel LB | E | KPL | 526 | KPL | 1 | 526
S | 6707525 | 7332558023822 | LÄMPÖKAMERA INFRADEX | TG165-X PISTELÄMPÖKAMERA 80X60 | S67100 | Osoittavat mittarit Flir P0 | V | KPL | 526 | KPL | 1 | 526
S | 8169531 | 5703466202722 | SULANAPITOKAAPELI ITSERAJ DEVI | ICEGUARD-18 15m 270W 230V | S8121B | Sulanapitokaap DEVI LB | V | KPL | 526 | KPL | 1 | 526
S | 1468456 | 7394333400792 | PYSTYKULMA | 6265-33 RST PYSTYKULMA 600 | S1426B | Kaapelitiet RST MP LB | E | KPL | 527 | KPL | 1 | 527
S | 2402763 | 4015394030683 | PISTORASIA PINTA DUO MENNEKES | 63A 5P 6H 400V IP44 KYTKIN | S2412B | Pistorasiat tulpat Mennekes LB | E | KPL | 527 | KPL | 1 | 527
S | 2621173 | 6438100349288 | VALONSÄÄDIN ENSTO INTRO | POWER DALI BC/VAL | S2614B | Liiketunn ajast säät Ensto LB | E | KPL | 527 | KPL | 1 | 527
S | 2602127 | 5030797033115 | LIIKETUNNISTIN DIGIDIM | DIGIDIM 311M | S2630B | Ohjausjärj. kompon. Helvar LB | E | KPL | 527 | KPL | 1 | 527
S | 2803405 | 3250617574051 | TULOYKSIKKÖ KNX KNX EASY | TE331 3-KAN 2T DIN | S2804B | Kiinteistöautom UTU LB | E | KPL | 527 | KPL | 1 | 527
S | 3210937 | 4016779551205 | JOHDONSUOJAKATKAISIJA S200 | S203-K50NA 4-NAP K50A | S3202B | Johdonsuoja-automaatit ABB LB | E | KPL | 527 | KPL | 1 | 527
S | 3426786 | 7611912539446 | OVI UNIVERS | FZ021NM OIK. AUKOT. FWU71 | S3408B | Kotelot Hager LB | E | KPL | 527 | KPL | 1 | 527
S | 3440490 | 6418677159633 | SADELIPPA CASEMET | ERS5030A KOOLLE EFEF50xx30A | S3426B | Kotelot Casemet LB | E | KPL | 527 | KPL | 1 | 527
S | 4260375 | 6438389008487 | PINTA-/RIPUSTUSVALAISIN ANNA | ANS12L LED 21W/840 L | S4104B | Sisävalaisimet Ensto LB | E | KPL | 527 | KPL | 1 | 527
S | 7123870 |  | AKKU | TEA024 LYIJYAKKU 65AH/12V | S4203B | Turvavalaisimet Teknoware LB | E | KPL | 527 | KPL | 1 | 527
S | 7143400 | 3606481680990 | KESKUSYKSIKKÖTARVIKE EXIWAY | MLDE12E PÄÄPIIRIMODUULI VARA | S42300 | Turvavalaisimet Schneider P0 | E | KPL | 527 | KPL | 1 | 527
S | 4351303 | 8719514955974 | SYVÄSÄTEILIJÄ CORELINE HIGHBAY | 15000LM 840 ON/OFF IP65 WB | S4303B | Teollisuusval Philips LB | E | KPL | 527 | KPL | 1 | 527
S | 4351443 | 8719514955967 | SYVÄSÄTEILIJÄ CORELINE HIGHBAY | 15000LM 840 ON/OFF IP65 NB | S4303B | Teollisuusval Philips LB | E | KPL | 527 | KPL | 1 | 527
S | 4361130 | 6438389013511 | RUNKOVALAISIN FORMI | FOR3RMMB 136W/840 PMMA WH DALI | S4305B | Teollisuusvalaisimet Ensto LB | E | KPL | 527 | KPL | 1 | 527
S | 4627713 | 6410046277139 | PYLVÄSJALUSTA SÄHKÖ-JOKINEN | SJ- 2/4KA | S4611B | Jalustat SJ LB | E | KPL | 527 | KPL | 1 | 527
S | 6901508 | 6416198812273 | IMULETKUASENNELMA ALLAWAY | STANDARD 10M KAHVAKÄYNNISTYS | S8308B | Letkut siivousväl Allaway LB | E | KPL | 527 | KPL | 1 | 527
S | 3465121 | 4028177814943 | KAAPPI SEINÄASENNUS RST AX | KYTKENTÄKAAPPI 300X380X210 RST | S3415B | Kotelot Rittal LB | E | KPL | 528 | KPL | 1 | 528
S | 0475312 | 6410004753125 | OHJAUSKAAPELI HELUKABEL | TOPFLEX-EMV-2YSLCY-J 4G150 | S0466B | OHJAUSKAAPELIT-HF CABLEX X LB | E | M | 528 | M | 1 | 528
S | 2724636 | 3389119406871 | TEHOLÄHDE PHASEO | KAHDENNUSYKSIKKÖ 40A (2X20A) | S2702B | Ohjaus säätö Schne LB | E | KPL | 528 | KPL | 1 | 528
S | 2724690 | 3389110549171 | OHJELMOITAVA RELE ZELIO | SR 12 I-O 24 VDC | S2702B | Ohjaus säätö Schne LB | E | KPL | 528 | KPL | 1 | 528
S | 2815744 |  | Gateway KNX | Line coupler | S2802B | Kiinteistöautom KNX ABB LB | E | KPL | 528 | KPL | 1 | 528
S | 2803507 | 4011334257578 | PAINIKE KNX B.IQ | 4OS. LISÄT. AN-AL | S2804B | Kiinteistöautom UTU LB | E | KPL | 528 | KPL | 1 | 528
S | 3115094 | 5027590451864 | KAHVASULAKE UR BUSSMANN | 170M4212 690VAC AR 400A 1TN/11 | S3101B | Kahvasulakkeet UTU LB | E | KPL | 528 | KPL | 1 | 528
S | 3315394 | 6410033153941 | SÄHKÖLÄMMITYSYKSIKKÖ BULLDOG | SLY3.2 | S3301B | Keskukset UTU LB | E | KPL | 528 | KPL | 1 | 528
S | 3420314 | 6418074042965 | ASENNUSKOTELON KANSI PC FIBOX | EKW 100-G COVER | S3407B | Kotelot Fibox LB | V | KPL | 528 | KPL | 1 | 528
S | 3506303 |  | LATAUSASEMATARVIKE NEXT GREEN | PYLVÄSKANNATIN POLEBOX 205 D2 | S35241 | Pylväs adapterit Next Green | V | KPL | 528 | KPL | 1 | 528
S | 2820213 | 3595863909012 | LOGIIKKAMODUULI MODICON | TAUSTALEVY 8-PAIKKAA | S3903B | Automaatiotuott. Schneider LB | E | KPL | 528 | KPL | 1 | 528
S | 4151450 | 8720169750029 | MODUULIVALAISIN CORELINE PANEL | 4300LM 840 31W WIA 60X60 OC | S4103B | Sisävalaisimet Philips LB | E | KPL | 528 | KPL | 1 | 528
S | 7123926 |  | OHJELMISTO | TST5161 WEBACM-OHJELMISTO | S4203B | Turvavalaisimet Teknoware LB | E | KPL | 528 | KPL | 1 | 528
S | 4360538 | 6438389006339 | RUNKOVALAISIN MARLO | MA15MBED LED IP23 52W/840 DA | S4305B | Teollisuusvalaisimet Ensto LB | E | KPL | 528 | KPL | 1 | 528
S | 4360541 | 6438389006377 | RUNKOVALAISIN MARLO | MA15OED LED IP23 52W/840 DA | S4305B | Teollisuusvalaisimet Ensto LB | E | KPL | 528 | KPL | 1 | 528
S | 4360580 | 6438389007008 | RUNKOVALAISIN MARLO | MA15DASED LED IP23 52W/840 DA | S4305B | Teollisuusvalaisimet Ensto LB | E | KPL | 528 | KPL | 1 | 528
S | 4528154 | 7392971139166 | POLLARIVALAISIN CONE | CONE PILLAR SOCKET ANTR 3000K | S4509B | Ulkovalaisimet Hide-a-Lite LB | E | KPL | 528 | KPL | 1 | 528
S | 4529969 | 4099854307003 | VALONHEITIN FLOODLIGHT SENSOR | FL 150 15000LM 840 SYM S ML BK | S4513B | Ulkovalaisimet Ledvance LB | E | KPL | 528 | KPL | 1 | 528
S | 4532015 | 4099854373282 | VALONHEITIN LEDVANCE | FL FLEX 80W/840 ML 55X120D | S4513B | Ulkovalaisimet Ledvance LB | V | KPL | 528 | KPL | 1 | 528
S | 5218013 | 6438100304232 | KYLMÄKUTISTESISÄPÄÄTE ENSTO UN | CITW1.2403L 95-240mm2 | S5202B | Kaapelin suoj+liitos Ensto LB | V | KPL | 528 | KPL | 1 | 528
S | 6425924 | 4030266003374 | LÄVISTINTARVIKE ALFRA | LÄVISTIN 12,7X12,7 NELIÖ | S6425A | Lävistintarvik. ALFRA ELP LA | E | KPL | 528 | KPL | 1 | 528
S | 6759766 | 0095969692045 | AC-VIRTAPIHTIMOD FLUKE CONNECT | FLUKE-A3000 FC | S6703B | Osoittavat mittarit Fluke LB | E | KPL | 528 | KPL | 1 | 528
S | 6759771 | 0095969692021 | LÄMPÖTILAMODUULI FLUKE CONNECT | FLUKE-T3000 FC | S6703B | Osoittavat mittarit Fluke LB | E | KPL | 528 | KPL | 1 | 528
S | 1458337 | 3606489818999 | LATTIARASIA UNICA SYSTEM | LATTIARAS L METALLI IP20 8MOD | S1444B | Lattiarasiat Schneider LB | E | KPL | 529 | KPL | 1 | 529
S | 2321500 | 3389110102642 | LASKURI HARMONY | XB5DSM | S2302B | Erikoiskytkimet Schneider LB | E | KPL | 529 | KPL | 1 | 529
S | 2363107 | 3389119013024 | PAINIKEKOTELO HARMONY | KOTELO HARMAA ILMAN REIKÄÄ | S2302B | Erikoiskytkimet Schneider LB | E | KPL | 529 | KPL | 1 | 529
S | 2307409 | 7350024432190 | HÄTÄ-/SEIS PAINIKE JOKAB SAFET | SMILE 10 EA, HÄTÄSEIS | S2304B | Erikoiskytkimet ABB LB | E | KPL | 529 | KPL | 1 | 529
S | 2618626 | 4015120428159 | LÄSNÄOLOTUNNISTIN COMPACT | PD-C 360BT/24 APC10 DALI-2 | S2648B | Liiketunn, säätimet Esylux LB | V | KPL | 529 | KPL | 1 | 529
S | 2820268 | 3606485011806 | LÄHTÖYKSIKKÖ SPACELOGIC KNX | KYTKIN TOIM.L.K12X230/16A K.O. | S2803B | Kiint.autom KNX SCHNEIDER LB | E | KPL | 529 | KPL | 1 | 529
S | 3134940 |  | Handle fuse | aR 3 400A 1250V 110MM- | S31000 | Kahvasulakkeet Hellermann X P0 | E | KPL | 529 | KPL | 1 | 529
S | 3123063 | 6417019222820 | KAHVASULAKE ABB | AM DIN 4-KOKO 630A 500V | S3102B | Kahvasulakkeet ABB LB | E | KPL | 529 | KPL | 1 | 529
S | 3246257 |  | RCCB | ADX425D 30mA A/4x25A B-c. 10kA | S3206A | Johdonsuoja-autom HAGER LA | E | KPL | 529 | KPL | 1 | 529
S | 3246258 |  | RCCB | ADX432D 30mA A/4x32A B-c. 10kA | S3206A | Johdonsuoja-autom HAGER LA | E | KPL | 529 | KPL | 1 | 529
S | 3246266 | 3250611017066 | VIKAVIRTAJ.SUOJAKATKAIS. HAGER | ADX475D 30MA A/4X25A C-K. 10KA | S3206A | Johdonsuoja-autom HAGER LA | E | KPL | 529 | KPL | 1 | 529
S | 3246267 | 3250611017073 | VIKAVIRTAJ.SUOJAKATKAIS. HAGER | ADX482D 30MA A/4X32A C-K. 10KA | S3206A | Johdonsuoja-autom HAGER LA | E | KPL | 529 | KPL | 1 | 529
S | 3246274 | 3250611017141 | VIKAVIRTAJ.SUOJAKATKAIS. HAGER | AFX425D 300MA A/4X25A B-K 10KA | S3206A | Johdonsuoja-autom HAGER LA | E | KPL | 529 | KPL | 1 | 529
S | 3246275 | 3250611017158 | VIKAVIRTAJ.SUOJAKATKAIS. HAGER | AFX432D 300MA A/4X32A B-K 10KA | S3206A | Johdonsuoja-autom HAGER LA | E | KPL | 529 | KPL | 1 | 529
S | 3424124 | 6418074020369 | ASENNUSKOTELO PC FIBOX | CAB PC 504020 G3B | S3407B | Kotelot Fibox LB | E | KPL | 529 | KPL | 1 | 529
S | 3426634 | 3250612776702 | OVI UNIVERS | FZ022N OIKEA 1100X550MM VAL | S3408B | Kotelot Hager LB | E | KPL | 529 | KPL | 1 | 529
S | 3503733 |  | LATAUSLAITEJALUSTA LATINKI | LATAUSAS. PYLVÄS RST COMPACT | S3519B | Latausasemat Intercontrol LB | E | KPL | 529 | KPL | 1 | 529
S | 3601367 | 6417019519807 | KUORMANKYTKIN VÄÄNTÖ ABB | OT160EV04K | S3602B | Tehokytk -katkais ABB LB | E | KPL | 529 | KPL | 1 | 529
S | 3638627 | 8015644695200 | KOMPAKTIKATKAISIJA ABB | XT1C 160 TMD 80-800 3P F F | S3602B | Tehokytk -katkais ABB LB | E | KPL | 529 | KPL | 1 | 529
S | 3638777 | 8015644012915 | KOMPAKTIKATKAISIJA ABB | XT1C 160 TMD 100-1000 3P F F | S3602B | Tehokytk -katkais ABB LB | E | KPL | 529 | KPL | 1 | 529
S | 3660469 | 6417019926599 | KUORMANKYTKIN VIPU OT PLUS | UL/CSA 8-NAP. 32A 600V | S3602B | Tehokytk -katkais ABB LB | E | KPL | 529 | KPL | 1 | 529
S | 3640472 |  | Safety switch EMC | Atex EMC 4 poles 9kW 415VAC | S3610B | Turvakytkimet ABB LB | E | KPL | 529 | KPL | 1 | 529
S | 3640473 |  | Safety switch EMC | Atex EMC 4 poles 9kW 415VAC | S3610B | Turvakytkimet ABB LB | E | KPL | 529 | KPL | 1 | 529
S | 4260337 | 6438389008258 | PINTA-/RIPUSTUSVALAISIN ANNA | AN12LR LED 21W/840 L | S4104B | Sisävalaisimet Ensto LB | E | KPL | 529 | KPL | 1 | 529
S | 4260338 | 6438389008241 | PINTA-/RIPUSTUSVALAISIN ANNA | AN12LS LED 21W/840 L | S4104B | Sisävalaisimet Ensto LB | E | KPL | 529 | KPL | 1 | 529
S | 4260382 | 6438389008579 | UPPOASENNUSVALAISIN ANNA | ANS12MF LED 15W/840 M | S4104B | Sisävalaisimet Ensto LB | E | KPL | 529 | KPL | 1 | 529
S | 4260782 | 6438100433116 | PINTA-/RIPUSTUSVALAISIN | PRIMUS 15M 31W/840 DPS | S4104B | Sisävalaisimet Ensto LB | E | KPL | 529 | KPL | 1 | 529
S | 4260783 | 6438100433123 | PINTA-/RIPUSTUSVALAISIN | PRIMUS 15M 31W/830 DPS | S4104B | Sisävalaisimet Ensto LB | E | KPL | 529 | KPL | 1 | 529
S | 4260789 | 6438100433185 | PINTA-/RIPUSTUSVALAISIN | PRIMUS 15M 40W/840 HO DPS | S4104B | Sisävalaisimet Ensto LB | E | KPL | 529 | KPL | 1 | 529
S | 4260790 | 6438100433192 | PINTA-/RIPUSTUSVALAISIN | PRIMUS 15M 40W/830 HO DPS | S4104B | Sisävalaisimet Ensto LB | E | KPL | 529 | KPL | 1 | 529
S | 4281540 | 6438045017013 | TURVAVAL ZONESPOT II LOWBAY | Y9292WA 230VAC IP44 1H YP | S4203B | Turvavalaisimet Teknoware LB | E | KPL | 529 | KPL | 1 | 529
S | 4361092 | 6438389013351 | RUNKOVALAISIN FORMI | FOR3RMWB 136W/840 PMMA WH DALI | S4305B | Teollisuusvalaisimet Ensto LB | E | KPL | 529 | KPL | 1 | 529
S | 5045212 |  | Wooden pole-CU | 212, 12 M, LK 2, 150/225 | S50500 | Puupylväät Scanpole P0 | V | KPL | 529 | KPL | 1 | 529
S | 6426057 | 4030266013922 | LÄVISTINTARVIKE ALFRA | PISTIN 54,0MM AP-500/600 | S6425A | Lävistintarvik. ALFRA ELP LA | E | KPL | 529 | KPL | 1 | 529
S | 6625043 | 7392696001809 | ENERGIAMITTARI EQ | 3-VAIHE, 6A 400VAC, MID | S6604B | Energiamittarit ABB LB | E | KPL | 529 | KPL | 1 | 529
S | 7113557 | 0816317004927 | RELE FIREANGEL | WRLYM - 1EU 230V | S7170B | Palovaroittimet GP LB | E | KPL | 529 | KPL | 1 | 529
S | 7112740 | 4049787044124 | VILKKUVALO EVOSIGNAL | MIDI TWINLIGHT COMBI RD | S7198B | Hälytinlaitteet LAPP LB | E | KPL | 529 | KPL | 1 | 529
S | 7112744 | 4049787044162 | VILKKUVALO EVOSIGNAL | MIDI TWINLIGHT COMBI GN | S7198B | Hälytinlaitteet LAPP LB | E | KPL | 529 | KPL | 1 | 529
S | 7112748 | 4049787044209 | VILKKUVALO EVOSIGNAL | MIDI TWINLIGHT COMBI YE | S7198B | Hälytinlaitteet LAPP LB | E | KPL | 529 | KPL | 1 | 529
S | 7112752 | 4049787044247 | VILKKUVALO EVOSIGNAL | MIDI TWINLIGHT COMBI CL | S7198B | Hälytinlaitteet LAPP LB | E | KPL | 529 | KPL | 1 | 529
S | 7112756 | 4049787044285 | VILKKUVALO EVOSIGNAL | MIDI TWINLIGHT COMBI BU | S7198B | Hälytinlaitteet LAPP LB | E | KPL | 529 | KPL | 1 | 529
S | 0431164 | 5017455007381 | SYÖTTÖRASIA RAYCHEM | JBS-100-EP EX TEOLLISUUS | S8138B | Teollisuuden lämpökaap Rayc LB | E | KPL | 529 | KPL | 1 | 529
S | 8264585 | 6417659022118 | SEINÄKIUAS HARVIA TOP STEEL | M80 TOP STEEL BLACK | S82022 | Sähkökiukaat HARVIA P2 | E | KPL | 529 | KPL | 1 | 529
S | 1445438 | 7321677359981 | KAAPELINVETORULLA WIBE | KAAPELINVETORULLA 38 RIG'N ROL | S1411B | Kaapelitiet Wibe LB | E | KPL | 530 | KPL | 1 | 530
S | 1404585 | 6438100356262 | LATTIARASIA ELWO | 250X250MM 80MM C1 2KN RST | S1445B | Lattiarasiat Legrand LB | E | KPL | 530 | KPL | 1 | 530
S | 2704165 | 4063151165734 | TEHOLÄHDE PHOENIX | TRIO3-PS/3AC/24DC/20 | S2713B | Ohjaus säätö Phoenix LB | E | KPL | 530 | KPL | 1 | 530
S | 2803666 | 4011334369424 | PAINIKE LANGATON KNX S.1 | 1OS. VALOK. QUICKLINK ALU | S2804B | Kiinteistöautom UTU LB | E | KPL | 530 | KPL | 1 | 530
S | 2806825 | 4003468710197 | ANTURI THEBEN | AMUN 716 S KNX | S2810B | Kiinteistöautom Theben LB | E | KPL | 530 | KPL | 1 | 530
S | 2807053 | 7612748004504 | LÄSNÄOLOTUNNISTIN | THEPREMA S360 KNX UP GR-GREY | S2810B | Kiinteistöautom Theben LB | E | KPL | 530 | KPL | 1 | 530
S | 3424596 | 6418074314697 | KAAPPI SEINÄASENNUS PC ARCA | ARCA 505021W NO MP | S3407B | Kotelot Fibox LB | E | KPL | 530 | KPL | 1 | 530
S | 3425434 | 6418074013675 | ASENNUSKOTELO PC FIBOX | EKUH 180 G | S3407B | Kotelot Fibox LB | V | KPL | 530 | KPL | 1 | 530
S | 3425436 | 6418074013682 | ASENNUSKOTELO PC FIBOX | EKUM 180 G | S3407B | Kotelot Fibox LB | E | KPL | 530 | KPL | 1 | 530
S | 3425438 | 6418074013699 | ASENNUSKOTELO PC FIBOX | EKUN 180 G | S3407B | Kotelot Fibox LB | E | KPL | 530 | KPL | 1 | 530
S | 3465161 | 4028177813243 | KAAPPI SEINÄASENNUS FE AX | 1180000 800X1000X300 | S3415A | Kotelot Rittal LA | V | KPL | 530 | KPL | 1 | 530
S | 3447888 | 3606480776632 | KAAPPI SEINÄAS.GRPU.ENCLOSURES | NSYPLM54TG. 647x436x250 | S3418B | Kotelot Schneider LB | E | KPL | 530 | KPL | 1 | 530
S | 3448006 | 3606480152436 | KOTELOLÄMMITIN UNIVERSAL ENCL | NSYCR250W230VV LÄMMITIN 250W | S3418B | Kotelot Schneider LB | E | KPL | 530 | KPL | 1 | 530
S | 3458426 | 3606486104415 | KAAPPI LATTIA-AS. FE PANELSET | SIVUSEINÄPARI SFN 1800X600 | S3418B | Kotelot Schneider LB | E | KPL | 530 | KPL | 1 | 530
S | 3804564 | 6438177458937 | TAAJUUSMUUTTAJA IP20 | ACS480-04-02A7-4 0.75KW 400V | S3802B | Taajuusm pehmokäyn ABB LB | E | KPL | 530 | KPL | 1 | 530
S | 3885133 | 3389118065932 | TULO-/LÄHTÖKURISTIN ALTIVAR | VW3A4554 TULOKURISTIN 1MH 30A | S3805B | Taajuusm pehmokäyn Schneid LB | E | KPL | 530 | KPL | 1 | 530
S | 4117365 | 6438100442934 | TUNNISTINVALAISIN ENSTO | AVR320 19W 830/840 PIR AAG2 | S4104B | Sisävalaisimet Ensto LB | E | KPL | 530 | KPL | 1 | 530
S | 4146913 | 6435200299307 | RIPUSTUSVALAISIN VARIO | 1420 47W/840 ACMP DA2 WH D/I | S4107B | Sisävalaisimet Airam LB | E | KPL | 530 | KPL | 1 | 530
S | 4225500 | 7021982120800 | RIPUSTUSVALAISIN SG | INSPIRE 3000K VA | S4130B | Sisävalaisimet SG LB | E | KPL | 530 | KPL | 1 | 530
S | 4225502 | 7021982120824 | RIPUSTUSVALAISIN SG | INSPIRE 4000K VA | S4130B | Sisävalaisimet SG LB | E | KPL | 530 | KPL | 1 | 530
S | 4226349 | 6438045023724 | TURVAVALAISIN SLIMSPOT II | TWS1292WM 230VAC IP20 | S4203B | Turvavalaisimet Teknoware LB | E | KPL | 530 | KPL | 1 | 530
S | 4281395 | 6438045016405 | OPASTEVALAISIN TEKNOWARE | OPAS 81 Y8151WK165 230V 60M | S4203B | Turvavalaisimet Teknoware LB | E | KPL | 530 | KPL | 1 | 530
S | 4360422 | 6410043604228 | RUNKOVALAISIN TINO | TN2254WBC LED IP44 72W/840 ACC | S4305B | Teollisuusvalaisimet Ensto LB | E | KPL | 530 | KPL | 1 | 530
S | 4360430 | 6410043604303 | RUNKOVALAISIN TINO | TN2254WBF LED IP44 72W/840 ACF | S4305B | Teollisuusvalaisimet Ensto LB | E | KPL | 530 | KPL | 1 | 530
S | 4600053 | 6410046000539 | VALAISINVARSI XENRE | X660 | S4317B | Teollisuusvalaisimet I-Valo LB | E | KPL | 530 | KPL | 1 | 530
S | 6785294 | 6410067852940 | VIRTAMUUNTAJA FRER | TAT125 127x55 1200/1 15VA L0.5 | S6706B | Osoittavat mittarit Hager LB | E | KPL | 530 | KPL | 1 | 530
S | 6785295 | 6410067852957 | VIRTAMUUNTAJA FRER | TAT125 127x55 1500/1 22VA L0.5 | S6706B | Osoittavat mittarit Hager LB | E | KPL | 530 | KPL | 1 | 530
S | 6785381 | 6410067853817 | VIRTAMUUNTAJA FRER | TAT061 61x31 600/1 5VA LK0.2S | S6706B | Osoittavat mittarit Hager LB | E | KPL | 530 | KPL | 1 | 530
S | 6785382 | 6410067853824 | VIRTAMUUNTAJA FRER | TAT061 61x31 750/1 5VA LK0.2S | S6706B | Osoittavat mittarit Hager LB | E | KPL | 530 | KPL | 1 | 530
S | 7555505 | 6418296000187 | LIITOSJOHTO FINNSAT | N-U/N-U 20M ECOFLEX10PLUS | S7505A | Antennituotteet Finnsat LA | V | KPL | 530 | KPL | 1 | 530
S | 8129428 | 6438257448315 | LÄMMITIN ÖLJYTÄYTTEINEN | YALI C 0508 50X80CM 750W | S81100 | Lämmityslaitteet Purmo P0 | V | KPL | 530 | KPL | 1 | 530
S | 1467599 | 7394333127217 | KAAPELITIEN KANSI MP-BOLAGEN | MP-480R Kansi 600x1250mm | S1401B | Kaapelitiet MP LB | E | KPL | 531 | KPL | 1 | 531
S | 1449141 | 6438377019686 | KATTOKANNAKE MEKA | TP2-P-1000 HDG | S1427B | Kaapelitiet Meka LB | E | KPL | 531 | KPL | 1 | 531
S | 2401992 | 6410024019928 | PISTORASIA SELCAST | 2-OS 16A LUKOLLA 2xPK16 IP44 | S2426B | Pinta-as pistoras Selcast LB | E | KPL | 531 | KPL | 1 | 531
S | 2401993 |  | PISTORASIA SELCAST | 2-OS 16A LUKOLLA 2xPK16 IP44 | S2426B | Pinta-as pistoras Selcast LB | E | KPL | 531 | KPL | 1 | 531
S | 2701013 |  | Pressure transmitters | 126311 | S2601B | Liiketunn, säätimet LB | E | KPL | 531 | KPL | 1 | 531
S | 2701014 |  | Pressure transmitters | 126315 | S2601B | Liiketunn, säätimet LB | E | KPL | 531 | KPL | 1 | 531
S | 2609357 | 06429811329294 | VÄYLÄMUUNNIN LICHTTEAM | DMX TO CASAMBI MUUNTAJA | S26570 | Ohj. ja säätö Flingenberg X P0 | E | KPL | 531 | KPL | 1 | 531
S | 3887979 | 3389110108897 | SIGNAALIMUUNNIN ZELIO | 0-10V. -10 )8+10. 0/4-20MA | S2702B | Ohjaus säätö Schne LB | E | KPL | 531 | KPL | 1 | 531
S | 2707001 | 3250615979964 | TEHOLÄHDE HAGER | TGA200 230VAC/24VDC 1A | S2706B | Ohjaus säätö UTU LB | E | KPL | 531 | KPL | 1 | 531
S | 77307127 | 3606489658878 | VENTTIILI SCHNEIDER V341 | 40/25 3-TIE,ULKOKIERRE,TOISIO | S2812B | Toimilaitteet Schneider KES LB | E | KPL | 531 | KPL | 1 | 531
S | 3214014 | 7612271520700 | JOHDONSUOJAKATKAISIJA S800 | S802PV-SP125, 2P SP 125A | S3202B | Johdonsuoja-automaatit ABB LB | E | KPL | 531 | KPL | 1 | 531
S | 3214015 | 7612271452124 | JOHDONSUOJAKATKAISIJA S800 | S804PV-SP5, 4P SP 5A | S3202B | Johdonsuoja-automaatit ABB LB | E | KPL | 531 | KPL | 1 | 531
S | 3214016 | 7612271472191 | JOHDONSUOJAKATKAISIJA S800 | S804PV-SP6, 4P SP 6A | S3202B | Johdonsuoja-automaatit ABB LB | E | KPL | 531 | KPL | 1 | 531
S | 3214017 | 7612271472214 | JOHDONSUOJAKATKAISIJA S800 | S804PV-SP8, 4P SP 8A | S3202B | Johdonsuoja-automaatit ABB LB | E | KPL | 531 | KPL | 1 | 531
S | 3214018 | 7612271471699 | JOHDONSUOJAKATKAISIJA S800 | S804PV-SP10, 4P SP 10A | S3202B | Johdonsuoja-automaatit ABB LB | E | KPL | 531 | KPL | 1 | 531
S | 3411062 | 6410034110622 | JALUSTA NÄPSÄ | JALUSTA900-B ALVA MALVA FE | S3402B | Koteloidut keskukset ABB LB | E | KPL | 531 | KPL | 1 | 531
S | 3420037 | 6418074016188 | ASENNUSKOTELO AL FIBOX | ALN 232811 | S3407B | Kotelot Fibox LB | E | KPL | 531 | KPL | 1 | 531
S | 3506330 |  | LATAUSASEMATARVIKE NEXT GREEN | PYLVÄSKANNATIN POLEBOX 330 S | S34591 | Pylväs adapterit next green | E | KPL | 531 | KPL | 1 | 531
S | 3506307 |  | LATAUSASEMATARVIKE NEXT GREEN | PYLVÄSKANNATIN 270 S | S35241 | Pylväs adapterit Next Green | V | KPL | 531 | KPL | 1 | 531
S | 3604747 | 6410036047476 | VERKONVAIHTOKYTKIN | ULT100/3T/Z20 | S3618B | Nokkakytkimet Hedtec LB | E | KPL | 531 | KPL | 1 | 531
S | 3605743 |  | NOKKAKYTKIN VAIHTO | WS3/40V/Z20/Z45 | S3618B | Nokkakytkimet Hedtec LB | E | KPL | 531 | KPL | 1 | 531
S | 3605752 |  | NOKKAKYTKIN VAIHTO | WS4/32V/Z20/Z45 | S3618B | Nokkakytkimet Hedtec LB | E | KPL | 531 | KPL | 1 | 531
S | 3605816 |  | NOKKAKYTKIN VAIHTO | WS3/55E/Z11/Z20/X85 | S3618B | Nokkakytkimet Hedtec LB | E | KPL | 531 | KPL | 1 | 531
S | 3605871 |  | NOKKAKYTKIN VAIHTO | ST023/40V/Z20/Z45/X85 | S3618B | Nokkakytkimet Hedtec LB | E | KPL | 531 | KPL | 1 | 531
S | 3605880 |  | NOKKAKYTKIN VAIHTO | ST024/32V/Z20/Z45/X85 | S3618B | Nokkakytkimet Hedtec LB | E | KPL | 531 | KPL | 1 | 531
S | 3730523 |  | Motor protection relay | 121726 | S3701B | Moottorilähtökomponentit LB | E | KPL | 531 | KPL | 1 | 531
S | 3760248 |  | ASENNUSOSA TESYS | Y/D ASENNUSSARJA D40A-65A | S3710B | Kontaktorit D-sarja Schneid LB | E | KPL | 531 | KPL | 1 | 531
S | 3781942 | 3606481916730 | PÄÄKOSKETINSARJA TESYS | LA9G3QA 3P KONTAKTORILLE | S3714B | Kont. F- ja G-sarja Schneid LB | E | KPL | 531 | KPL | 1 | 531
S | 3801520 | 7320500338223 | PEHMOKÄYNNISTIN ABB | PSR9-600-70 | S3809B | Pehmokäynnistimet ABB LB | V | KPL | 531 | KPL | 1 | 531
S | 4270201 | 8711971347811 | YLEISVALAISIN P GIOTTO 305 LED | 3034781 14,7W 3K IP44 1-10MW | S4112A | Sisävalaisimet Sylvania LA | E | KPL | 531 | KPL | 1 | 531
S | 4130808 | 7021983914071 | VALOPROFIILI/-NAUHA STRIPLINE | 10M 9W/M 2700K M/2X5M CABLE | S4130B | Sisävalaisimet SG LB | E | KPL | 531 | KPL | 1 | 531
S | 4130809 | 7021983914088 | VALOPROFIILI/-NAUHA STRIPLINE | 10M 9W/M 3000K M/2X5M CABLE | S4130B | Sisävalaisimet SG LB | E | KPL | 531 | KPL | 1 | 531
S | 4281567 | 6438045017280 | TURVAVAL ZONESPOT II MIDBAY | Y9392WA 230VAC IP44 1H YP | S4203B | Turvavalaisimet Teknoware LB | E | KPL | 531 | KPL | 1 | 531
S | 4114999 | 4007841058739 | TUNNISTINVALAISIN STEINEL | RS PRO 5150 SC EU 4K IP66 | S4247B | TUNNISTINVALAISIMET STEINEL LB | E | KPL | 531 | KPL | 1 | 531
S | 4318422 | 7392971152271 | TEOLLISUUSVAL AVOIN INDLINE G2 | IP23 19750LM 100W DA2 CLO | S4328B | Teollisuusval Hide-a-lite LB | E | KPL | 531 | KPL | 1 | 531
S | 4318423 | 7392971152288 | TEOLLISUUSVAL AVOIN INDLINE G2 | IP23 17700LM 100W DA2 CLO | S4328B | Teollisuusval Hide-a-lite LB | E | KPL | 531 | KPL | 1 | 531
S | 4318424 | 7392971152295 | TEOLLISUUSVAL AVOIN INDLINE G2 | IP23 18250LM 100W DA2 CLO | S4328B | Teollisuusval Hide-a-lite LB | E | KPL | 531 | KPL | 1 | 531
S | 4318425 | 7392971152301 | TEOLLISUUSVAL AVOIN INDLINE G2 | IP23 16850LM 100W DA2 CLO ASYM | S4328B | Teollisuusval Hide-a-lite LB | E | KPL | 531 | KPL | 1 | 531
S | 4265970 |  | PINTA-/RIPUSTUSVAL. GREENLED | IP20 56W 1720 DIRI 840 DALI WH | S43560 | Teollisuusval Greenled P0 | E | KPL | 531 | KPL | 1 | 531
S | 4265971 |  | Surface mnt/sus. Lum. Greenled | IP20 70W 1720 DIRI 840 DALI WH | S43560 | Teollisuusval Greenled P0 | E | KPL | 531 | KPL | 1 | 531
S | 4504337 |  | Mechanical accessories for lum | ZDP262 DTC | S4502B | Ulkovalaisimet Philips LB | E | KPL | 531 | KPL | 1 | 531
S | 4532830 | 7021986117950 | SEINÄVALAISIN ULKO | METRO PRO 1X 3K GR | S4526B | Ulkovalaisimet SG LB | E | KPL | 531 | KPL | 1 | 531
S | 7112771 | 4049787049808 | MERKKIVALO RST 56 | GN/YE/RD/BUZZER 24V | S7198B | Hälytinlaitteet LAPP LB | V | KPL | 531 | KPL | 1 | 531
S | 7263536 | 6430079301472 | JATKOSKOTELO NAFICON | NAF MINI 48/96 OVAALI+6X11MM | S7203B | Kuitutuotteet Naficon X LB | V | KPL | 531 | KPL | 1 | 531
S | 7914321 | 3185280353200 | AV-LAITE ERARD | PÖYTÄTELINE 40-85" NÄYTÖILLE | S7505A | Antennituotteet Finnsat LA | E | KPL | 531 | KPL | 1 | 531
S | 8260835 | 6417659010382 | SEINÄKIUAS HARVIA VEGA COMPACT | BC35 STEEL 3.5kW 2-4.5m3 RST | S8202B | Sähkökiukaat HARVIA LB | E | KPL | 531 | KPL | 1 | 531
S | 1418748 | 4012195867265 | LATTIARASIA UFS | RKSN2 UZD3 4VS20, 6-MOD, RST | S1405B | Lattiarasiat ja tarv OBO LB | E | KPL | 532 | KPL | 1 | 532
S | 2815180 | 4016779659376 | VALONSÄÄDIN KNX ABB | 230 VAC. 4 X 10A. 1-10 V | S2802B | Kiinteistöautom KNX ABB LB | E | KPL | 532 | KPL | 1 | 532
S | 2815910 | 4053546110876 | TULOYKSIKKÖ KNX ABB | BINÄÄRITULO 10X 10-230V DIN | S2802B | Kiinteistöautom KNX ABB LB | E | KPL | 532 | KPL | 1 | 532
S | 2803478 |  | universal dimmer knx hager knx | tya661an 1x300w rlcpd t din | S2804B | Kiinteistöautom UTU LB | E | KPL | 532 | KPL | 1 | 532
S | 77306983 | 711426034240 | VENTTIILI SCHNEIDER VG210R | 40/24 2-TIE SISÄKIERRE HÖYRY | S2812B | Toimilaitteet Schneider KES LB | E | KPL | 532 | KPL | 1 | 532
S | 3424794 | 6418074320407 | ASENNUSKOTELO PC EK | EKTH MC 562813 T-2FSH 4X13M | S3407B | Kotelot Fibox LB | E | KPL | 532 | KPL | 1 | 532
S | 3458157 | 3606480001833 | JAKELUKISKO CANALIS | JAKELUKISKO 40A 2X3P 3M 5 VO D | S3447B | VIRTAKISKOT CANALIS LB | E | KPL | 532 | KPL | 1 | 532
S | 3601177 | 7025840023319 | ASENNUSTARVIKE ABB | XLP2 KANSI EFM | S3602B | Tehokytk -katkais ABB LB | E | KPL | 532 | KPL | 1 | 532
S | 3642976 | 6417019146577 | RENGASLÄPIVIENTI ABB | OEZXPE38R 800x330mm | S3602B | Tehokytk -katkais ABB LB | E | KPL | 532 | KPL | 1 | 532
S | 3600421 | 6419410310281 | TURVAKYTKIN KATKO | KUA 625U | S3604B | Tehokytk -katkais Katko LB | E | KPL | 532 | KPL | 1 | 532
S | 3707285 | 4013614486067 | MOOTTORINSUOJAKATKAISIJA ABB | 7.5KW. 14-20A. 400V/100KA | S3718B | Moottorinsuojak ABB LB | E | KPL | 532 | KPL | 1 | 532
S | 4300441 |  | Sealed industrial luminaire | MA10-X100-CTW IP66 26W | S4317B | Teollisuusvalaisimet I-Valo LB | E | KPL | 532 | KPL | 1 | 532
S | 4300442 |  | Sealed industrial luminaire | MA10-X300-CTW IP66 26W | S4317B | Teollisuusvalaisimet I-Valo LB | E | KPL | 532 | KPL | 1 | 532
S | 4300557 |  | Spare parts set | DA20X, LED-59W | S4317B | Teollisuusvalaisimet I-Valo LB | E | KPL | 532 | KPL | 1 | 532
S | 5020584 | 6418677411526 | MUUNTAJATELINE ENSTO | SH75.1 | S5002B | Linjatarvikkeet Ensto LB | V | KPL | 532 | KPL | 1 | 532
S | 5233541 | 6418677449345 | LISÄTARVIKEPAKKAUS ENSTO | SJEW42 Al/Cu 25-95mm2 | S5202B | Kaapelin suoj+liitos Ensto LB | V | KPL | 532 | KPL | 1 | 532
S | 6428249 | 6420611525954 | SÄILYTYSKAAPPI VSS | LINJAKAAPPI | S6421B | VSS-tuotteet LB | E | KPL | 532 | KPL | 1 | 532
S | 6707609 | 0793950453001 | ILMAVIRTAMITTARI EXTECH | TERMOANEMOMETRI 10cm SIIPIPYÖR | S6718A | Mittarit Extech LA | E | KPL | 532 | KPL | 1 | 532
S | 7241275 | 7333089008449 | SOKKELI EUROLAN | W=800MM D=1000MM DYNAMIC BASIC | S7224B | Tietoverkkojak.tarv Eurolan LB | E | KPL | 532 | KPL | 1 | 532
S | 8176576 | 7330778605927 | LÄMPÖKAAPELIMATTO EBECO | THERMOFLEX 120 780W 6.60m2 | S8112B | Lämmityslaitteet Ebeco LB | V | KPL | 532 | KPL | 1 | 532
S | 8169437 | 5703466223628 | LATTIALÄMMITYSKAAPELI DEVIFLEX | 10T 80m 790W 230V | S8119B | Lämmityskaapelit 10T DEVI LB | V | KPL | 532 | KPL | 1 | 532
S | 8266738 | 6417659026543 | SEINÄKIUAS HARVIA THE WALL | SW60E BLACK STEEL | S8202A | Sähkökiukaat HARVIA LA | E | KPL | 532 | KPL | 1 | 532
S | 8420355 | 3553340800245 | AKKU EATON | EASY BATTERY+ PRODUCT X | S8404B | UPS-Tarvikkeet Eaton LB | E | KPL | 532 | KPL | 1 | 532
S | 8620372 | 6410086203723 | SÄHKÖMOOTTORI AL 230/400V | M3AA80A B3 0.55KW 1500 | S8601B | Moottorit ABB LB | E | KPL | 532 | KPL | 1 | 532
S | 8620850 | 6410086208506 | SÄHKÖMOOTTORI FE 230/400V | M3BP80A B3 0.55KW 1500 | S8601B | Moottorit ABB LB | E | KPL | 532 | KPL | 1 | 532
S | 8621001 | 6410086210011 | SÄHKÖMOOTTORI FE 400/690V | M3BP80A B3 0.55KW 1500 | S8601B | Moottorit ABB LB | E | KPL | 532 | KPL | 1 | 532
S | 3465233 | 4028177919075 | ASENNUSKOTELO RST KX | RIVILIITINKOT. 300X300X120 RST | S3415B | Kotelot Rittal LB | E | KPL | 533 | KPL | 1 | 533
S | 1468459 | 7394333400761 | PYSTYKULMA | 6263-48 HST PYSTYKULMA 400 | S1426B | Kaapelitiet RST MP LB | E | KPL | 533 | KPL | 1 | 533
S | 1432823 | 6438377016951 | KAAPELITIEN KANSI TIKASH. MEKA | KRL-KST-300 R=300 PG | S1427B | Kaapelitiet Meka LB | E | KPL | 533 | KPL | 1 | 533
S | 1623864 | 6410016238641 | JAKORASIA SELCAST | 16mm2 690V 3xPK29 IP44 | S1608B | Pinta-asennusras Selcast LB | E | KPL | 533 | KPL | 1 | 533
S | 2604599 | 4007841068509 | LÄSNÄOLOTUNNISTIN STEINEL | TRUE PRESENCE COM1 UP IP20 MU | S26320 | TUNNISTIMET STEINEL P0 | E | KPL | 533 | KPL | 1 | 533
S | 2604600 | 4007841068493 | LÄSNÄOLOTUNNISTIN STEINEL | TRUE PRESENCE COM1 AP IP54 MU | S26320 | TUNNISTIMET STEINEL P0 | E | KPL | 533 | KPL | 1 | 533
S | 2709797 | 4547648989039 | TURVARELE | G9SR-AD201-RC | S2714B | Ohjaus säätö Omron LB | E | KPL | 533 | KPL | 1 | 533
S | 2814580 | 6955891808331 | VÄYLÄMUUNNIN ABB WELCOME | PC/HISSI B/T DIN | S2807B | Ovipuhelimet ABB LB | E | KPL | 533 | KPL | 1 | 533
S | 3109921 |  | KAHVAVAROKEALUSTA ABB | 3-NAP. 250A. DIN 1. IP20 | S3102B | Kahvasulakkeet ABB LB | E | KPL | 533 | KPL | 1 | 533
S | 3210862 | 4016779879576 | JOHDONSUOJAKATKAISIJA S750DR | 3P E 20A | S3202B | Johdonsuoja-automaatit ABB LB | E | KPL | 533 | KPL | 1 | 533
S | 3425899 | 3250612779130 | KIINNITYSKISKO UNIVERS | FZ890N KOT. FWBXXX IP44 | S3408B | Kotelot Hager LB | E | KPL | 533 | KPL | 1 | 533
S | 3444749 | 6418677176081 | SADELIPPA CASEMET | ERS4031B KOOLLE ESSP40XX30 | S3426B | Kotelot Casemet LB | E | KPL | 533 | KPL | 1 | 533
S | 3458201 | 3606480006111 | LIITÄNTÄTARVIKE CANALIS | KSB VIRRANOTIN 3X63A | S3447B | VIRTAKISKOT CANALIS LB | E | KPL | 533 | KPL | 1 | 533
S | 3760215 |  | MOOTTORINSUOJAKATKAISIJA TESYS | GV3P321 | S3706B | Moottorisuojak. Schneider LB | E | KPL | 533 | KPL | 1 | 533
S | 4217514 | 6438100394288 | PINTA-/RIPUSTUSVALAISIN PRIMUS | PRI15L 51W/840 U50 DA | S4104B | Sisävalaisimet Ensto LB | E | KPL | 533 | KPL | 1 | 533
S | 4217515 | 6438100394295 | PINTA-/RIPUSTUSVALAISIN PRIMUS | PRI15L 51W/830 U50 DA | S4104B | Sisävalaisimet Ensto LB | E | KPL | 533 | KPL | 1 | 533
S | 4217522 | 6438100394394 | PINTA-/RIPUSTUSVALAISIN PRIMUS | PRI15L 65W/840 U50 HO DA | S4104B | Sisävalaisimet Ensto LB | E | KPL | 533 | KPL | 1 | 533
S | 4217528 | 6438100394400 | PINTA-/RIPUSTUSVALAISIN PRIMUS | PRI15L 65W/830 U50 HO DA | S4104B | Sisävalaisimet Ensto LB | E | KPL | 533 | KPL | 1 | 533
S | 4260686 | 6438100432782 | PINTA-/RIPUSTUSVALAISIN | PRIMUS 12M 45W/840 U50 DPS | S4104B | Sisävalaisimet Ensto LB | E | KPL | 533 | KPL | 1 | 533
S | 4260689 | 6438100432799 | PINTA-/RIPUSTUSVALAISIN | PRIMUS 12M 45W/830 U50 DPS | S4104B | Sisävalaisimet Ensto LB | E | KPL | 533 | KPL | 1 | 533
S | 4260711 | 6438100422653 | PINTA-/RIPUSTUSVALAISIN | PRIMUS 12M 57W/840 U50 HO DPS | S4104B | Sisävalaisimet Ensto LB | E | KPL | 533 | KPL | 1 | 533
S | 4260712 | 6438100432850 | PINTA-/RIPUSTUSVALAISIN | PRIMUS 12M 57W/830 U50 HO DPS | S4104B | Sisävalaisimet Ensto LB | E | KPL | 533 | KPL | 1 | 533
S | 4262044 | 5025768216796 | PINTA-/RIPUSTUSVALAISIN OPTIX | 2021679 1200 3480LM 840 ASYM | S4112B | Sisävalaisimet Sylvania LB | E | KPL | 533 | KPL | 1 | 533
S | 4273764 | 5410288524115 | MODUULIVALAISIN RANA LED | 0052411 600 40W 3K VA | S4112B | Sisävalaisimet Sylvania LB | E | KPL | 533 | KPL | 1 | 533
S | 4273773 | 5410288524153 | MODUULIVALAISIN RANA LED | 0052415 600 40W 4K VA | S4112B | Sisävalaisimet Sylvania LB | E | KPL | 533 | KPL | 1 | 533
S | 4280930 | 6438045019000 | TURVAVALAISIN TEKNOWARE | LINESPOT II TWS9992WA 230VAC | S4203B | Turvavalaisimet Teknoware LB | E | KPL | 533 | KPL | 1 | 533
S | 4334207 | 7330139461964 | TEOLLISUUSVALAISIN TAGE G2 | TAGEG2 L160 12KLM 30° BTPIR Q | S43040 | Teollisuusvalaisimet Proton P0 | E | KPL | 533 | KPL | 1 | 533
S | 4334208 | 7330139461971 | TEOLLISUUSVALAISIN TAGE G2 | TAGEG2 L160 11KLM 60° BTPIR Q | S43040 | Teollisuusvalaisimet Proton P0 | E | KPL | 533 | KPL | 1 | 533
S | 4334209 | 7330139461988 | TEOLLISUUSVALAISIN TAGE G2 | TAGEG2 L160 12KLM 90° BTPIR Q | S43040 | Teollisuusvalaisimet Proton P0 | E | KPL | 533 | KPL | 1 | 533
S | 5220008 | 6438100305789 | KUTISTESISÄPÄÄTE ENSTO UN | HITHW1.2403L 95-240mm2 | S5202B | Kaapelin suoj+liitos Ensto LB | E | KPL | 533 | KPL | 1 | 533
S | 3228557 | 4012196159642 | YLIJÄNNITESUOJA KIINTEISTÖ TBS | V50-3+FS-280. T1+T2. 3L+PEN | S5802B | Ylijännitesuojaus OBO LB | V | KPL | 533 | KPL | 1 | 533
S | 5803406 | 5027590245890 | SUURJÄNNITESULAKE BUSSMANN | 24TFMEJ80 24KV 80A 442MM | S5803B | Ylijännitesuoj. Bussmann X LB | E | KPL | 533 | KPL | 1 | 533
S | 7264658 | 6410072646589 | HÄNTÄKAAPELI NAFICON | PAN.19" LC/- HBBX 12SML 25M | S7203B | Kuitutuotteet Naficon X LB | E | KPL | 533 | KPL | 1 | 533
S | 7207794 | 5050268404602 | PANEELI BRANDREX | 10G ½U SUOJATTU 24-AUK PANEELI | S7225B | Tietoverkkotuott. Leviton X LB | V | KPL | 533 | KPL | 1 | 533
S | 8176561 | 7330778611775 | LATTIALÄMMITYSKAA CABLE KIT300 | 11W/M,49M,540W+EB300 | S8112B | Lämmityslaitteet Ebeco LB | E | KPL | 533 | KPL | 1 | 533
S | 3439035 | 6410034390352 | ASENNUSKOTELO SELCAST | 400x400x135 MATALA IP66 | S3421B | Kotelot ja laipat Selcast LB | E | KPL | 534 | KPL | 1 | 534
S | 2615628 | 7330778818907 | ANTURI EBECO | PT-100,EX,4WIRE,235C | S2617B | Termostaatit Ebeco LB | E | KPL | 534 | KPL | 1 | 534
S | 2720158 | 3389119020855 | OPTINEN TUNNISTIN M18 POLPEILI | XUBTAPSWM12 90° 0.8M PNP M12 | S2741B | Optiset tunn Schneider LB | E | KPL | 534 | KPL | 1 | 534
S | 2823003 |  | radio push button knx hage k.1 | 4f bat 3v quicklink white | S2804B | Kiinteistöautom UTU LB | E | KPL | 534 | KPL | 1 | 534
S | 2807011 | 4003468493083 | LOGIIKKAMODUULI THEBEN | RMG 4 I KNX | S2810B | Kiinteistöautom Theben LB | E | KPL | 534 | KPL | 1 | 534
S | 77306648 | 7332552014987 | TOIMILAITE SCHNEIDER MB10 | 6-TIEVENT.TOIMILAITE 2-AS 10M | S2812B | Toimilaitteet Schneider KES LB | E | KPL | 534 | KPL | 1 | 534
S | 3425161 | 6418074318886 | KAAPPI SEINÄASENNUS PC FIBOX | ARCA 406021ST NO MP | S3407B | Kotelot Fibox LB | E | KPL | 534 | KPL | 1 | 534
S | 3454030 | 6410034540306 | VIRTAKISKO OUNEVA | TAIPUISA 400A 5x32x3000 | S3423B | Tarvikkeet Ouneva LB | E | KPL | 534 | KPL | 1 | 534
S | 3501642 | 7331185227832 | ASENNUSTARVIKE /-KIINNIKE GARO | GTB-ST-SD JALUSTA | S3515B | Latausasemat Garo LB | E | KPL | 534 | KPL | 1 | 534
S | 3783437 | 3606487540441 | KONTAKTORI TESYS | 32A 3P 48-130V AC/DC SNAP-IN | S3710B | Kontaktorit D-sarja Schneid LB | E | KPL | 534 | KPL | 1 | 534
S | 3783451 | 3606487540588 | KONTAKTORI TESYS | 32A 3P 100-250V AC/DC SNAP-IN | S3710B | Kontaktorit D-sarja Schneid LB | E | KPL | 534 | KPL | 1 | 534
S | 4260335 | 6438389008418 | UPPOASENNUSVALAISIN ANNA | AN12LFR LED 21W/840 L | S4104B | Sisävalaisimet Ensto LB | E | KPL | 534 | KPL | 1 | 534
S | 4260336 | 6438389008401 | UPPOASENNUSVALAISIN ANNA | AN12LFS LED 21W/840 L | S4104B | Sisävalaisimet Ensto LB | E | KPL | 534 | KPL | 1 | 534
S | 4324283 | 7323201247177 | TEOLLISUUSVALAISIN DEFA | UTILINE 128 IP23 18750 4K NAR | S4213B | Sisävalaisimet Defa LB | E | KPL | 534 | KPL | 1 | 534
S | 4339128 |  | SYVÄSÄTEILIJÄ LUG LIGHT | CRUISER 2 137W DALI 840 110° | S43090 | SYVÄSÄTEILIJÄT LUG BB P0 | V | KPL | 534 | KPL | 1 | 534
S | 6710893 | 5703498702580 | VIRTAMUUNTAJA KIINTEÄ T-LINE | HF8A 5000/5 A CLASS 0.2S | S67370 | VIRTAMUUNTAJA EATON X P0 | E | KPL | 534 | KPL | 1 | 534
S | 7526290 | 8424450266250 | MASTOVAHVISTIN FINNSAT | OHJELMOITAVA 3XUHF+VHF/FM &PSU | S7505A | Antennituotteet Finnsat LA | E | KPL | 534 | KPL | 1 | 534
S | 3658131 | 3606482000230 | KOMPAKTIKATK.SUOJARELE COMPACT | TM100D 80A 4P4D NSX100-250 | S3607B | Tehokytk -katkais Schneider LB | E | KPL | 535 | KPL | 1 | 535
S | 1342084 |  | Arch clamp | HST CCA-46 | S1306B | Kiinnitystarv Meka LB | E | PAK | 535 | KPL | 10 | 53.5
S | 1381504 | 5414363063650 | JOHDINSIDE ABB T&B | TY-RAP 361X4.8X1.4 MU 1000 KPL | S1319B | Kiinnitystarvikkeet ABB LB | E | PAK | 535 | KPL | 1000 | 0.535
S | 1467436 | 7394333018003 | KULMAKAPPALE MP-BOLAGEN | MP-212Z FZ-HYLLY 200Z | S1401B | Kaapelitiet MP LB | E | KPL | 535 | KPL | 1 | 535
S | 2618695 | 4015120428845 | LÄSNÄOLOTUNNISTIN | PD-C 360/8 APC10 DALI-2 WIN I | S2648B | Liiketunn, säätimet Esylux LB | E | KPL | 535 | KPL | 1 | 535
S | 2721306 | 3606480376863 | VALVONTARELE ACTI 9 | IDCS KUORMANKEVENNYSYKS 1-V | S2749B | Turvareleet Schneider LB | E | KPL | 535 | KPL | 1 | 535
S | 2804022 |  | VÄYLÄMUUNNIN ENTES | GEMO-10-2G | S2801B | Kiinteistöautom LB | E | KPL | 535 | KPL | 1 | 535
S | 2814380 | 4010312321430 | VALONSÄÄDIN | DL-CTV | S2805B | Kiinteistöautom ELTAKO LB | E | KPL | 535 | KPL | 1 | 535
S | 3175170 | 5027590451673 | KAHVASULAKE UR BUSSMANN | 170M4185 | S3101B | Kahvasulakkeet UTU LB | E | KPL | 535 | KPL | 1 | 535
S | 3246226 | 3250611016762 | VIKAVIRTAJ.SUOJAKATKAIS. HAGER | ADH490H 30MA A-HI/4X40A C 6KA | S3206A | Johdonsuoja-autom HAGER LA | E | KPL | 535 | KPL | 1 | 535
S | 3246244 | 3250611016922 | VIKAVIRTAJ.SUOJAKATKAIS. HAGER | AFH490H 300MA A-HI/4X40A C 6KA | S3206A | Johdonsuoja-autom HAGER LA | E | KPL | 535 | KPL | 1 | 535
S | 3449921 | 6418677165955 | ASENNUSKOTELO AL ENSTO IS | HALP233318 234x335x182mm | S3416B | Kotelot Ensto LB | E | KPL | 535 | KPL | 1 | 535
S | 3448019 | 3606480162541 | DIN-ASENNUSALUSTA UNIVERSAL EN | NSYDLM66 DIN-KEHIKKO 66MOD | S3418B | Kotelot Schneider LB | E | KPL | 535 | KPL | 1 | 535
S | 3444742 | 6418677176012 | SADELIPPA CASEMET | ERS3015B KOOLLE ESSP30XX15 | S3426B | Kotelot Casemet LB | E | KPL | 535 | KPL | 1 | 535
S | 3658278 | 3606481085542 | LUKITUSTARVIKE COMPACT | NSX400-630 LUKITUS 2 OVIVÄÄNN. | S3607B | Tehokytk -katkais Schneider LB | E | KPL | 535 | KPL | 1 | 535
S | 6783069 | 3303430504399 | SUMMAVIRTAMUUNTAJA VIGIREX | 50439 VIKAVIRTAR. 80MM | S3607B | Tehokytk -katkais Schneider LB | E | KPL | 535 | KPL | 1 | 535
S | 3705835 | 3471523116030 | KONTAKTORI ABB | AF26Z-40-00-23 | S3702B | Moottorilähtökomp ABB LB | E | KPL | 535 | KPL | 1 | 535
S | 3760135 | 3389119405386 | MOOTTORINSUOJAKATKAISIJA TESYS | GV3P32 23-32A | S3706B | Moottorisuojak. Schneider LB | E | KPL | 535 | KPL | 1 | 535
S | 4103532 | 6438389009477 | YLEISVALAISIN ENSTO | AVR320 IP44 LED14W/830/840 1M | S4104B | Sisävalaisimet Ensto LB | E | KPL | 535 | KPL | 1 | 535
S | 4544224 | 4099854792434 | KATUVALAISIN STREETLIGHT FLEX | SL FLEX 90W 730 RV25ST 2XZHAGA | S4513B | Ulkovalaisimet Ledvance LB | E | KPL | 535 | KPL | 1 | 535
S | 4544225 | 4099854792441 | KATUVALAISIN STREETLIGHT FLEX | SL FLEX 90W 740 RV25ST 2XZHAGA | S4513B | Ulkovalaisimet Ledvance LB | E | KPL | 535 | KPL | 1 | 535
S | 4502080 |  | KATUVALAISIN PRO FLOW | PRO FLOW S 24-850 SP-P | S4535B | ULKOVALAISIMET EASY LED LB | E | KPL | 535 | KPL | 1 | 535
S | 4607624 | 6410046076244 | PYLVÄSJALUSTA | SJ-2TER | S4611B | Jalustat SJ LB | V | KPL | 535 | KPL | 1 | 535
S | 6406213 | 7393487047631 | LATAUSLAITE ELPRESS | AKKULATURI PS710EBC | S6420B | Työ turva työkalut Elpress LB | E | KPL | 535 | KPL | 1 | 535
S | 6426014 | 4030266105481 | LÄVISTINTARVIKE ALFRA | PISTIMEN PIDIN PK AP500/600 | S6425A | Lävistintarvik. ALFRA ELP LA | E | KPL | 535 | KPL | 1 | 535
S | 7284507 | 6410072845074 | JATKOSKOTELO NESTOR | JATKOSKOTELO NC-450 24K | S7202B | Kuitutuotteet Nestor X LB | V | KPL | 535 | KPL | 1 | 535
S | 7264637 | 6410072646374 | HÄNTÄKAAPELI NAFICON | PAN.19" SCA/- HBBX 12SML 25M | S7203B | Kuitutuotteet Naficon X LB | E | KPL | 535 | KPL | 1 | 535
S | 8112918 | 7045210068825 | LÄMPÖKAAPELI NEXANS | TXLP/2R NORD. 17W/M 2100W 124M | S8111B | Lämpökaapelit AXJO LB | E | KPL | 535 | KPL | 1 | 535
S | 8112994 | 7045210123302 | LATTIALÄMMITYSKAAPELI NEXANS | MILLICABLE FLEX 10W/M 1000W | S8111B | Lämpökaapelit AXJO LB | E | KPL | 535 | KPL | 1 | 535
S | 1431366 | 6438377010140 | T-KAPPALE LEVYHYLLY MEKA | RT-40-600 M | S1447A | Levyhyllyt Meka X LA | E | KPL | 536 | KPL | 1 | 536
S | 1623862 | 6410016238627 | JAKORASIA SELCAST | 16mm2 690V 2xPK29 IP44 | S1608B | Pinta-asennusras Selcast LB | E | KPL | 536 | KPL | 1 | 536
S | 2807433 | 3800238073008 | KOSKETUSNÄYTTÖ | SHELLY WALL DISPLAY XL BLACK | S26520 | Shelly tuotteet X P0 | V | KPL | 536 | KPL | 1 | 536
S | 2807434 | 3800238071691 | KOSKETUSNÄYTTÖ | SHELLY WALL DISPLAY XL SILVER | S26520 | Shelly tuotteet X P0 | V | KPL | 536 | KPL | 1 | 536
S | 2712066 | 4016779669719 | TEHOLÄHDE ABB | LÄHTÖ:12VDC/10A | S2703B | Ohjaus säätö ABB LB | E | KPL | 536 | KPL | 1 | 536
S | 2819601 |  | VÄYLÄMUUNNIN ANALOGIA NOKEVAL | 7470RS-485/232 | S2734B | Automaatiotuotteet Nokeval LB | E | KPL | 536 | KPL | 1 | 536
S | 2806885 | 4003468480380 | LÄHTÖYKSIKKÖ THEBEN | LUXORLIVING J4-6 SÄLEKAIHT | S2810B | Kiinteistöautom Theben LB | E | KPL | 536 | KPL | 1 | 536
S | 3115469 | 5027590252584 | KAHVASULAKE UR BUSSMANN | 170M5820D 690V 900A KAHVA 2 | S3101B | Kahvasulakkeet UTU LB | E | KPL | 536 | KPL | 1 | 536
S | 3210477 |  | Miniature Circuit Breaker | 3-pole Z-char. 10A | S3202B | Johdonsuoja-automaatit ABB LB | E | KPL | 536 | KPL | 1 | 536
S | 3210478 |  | Miniature Circuit Breaker | 3-pole Z-char. 15A | S3202B | Johdonsuoja-automaatit ABB LB | E | KPL | 536 | KPL | 1 | 536
S | 3210479 |  | Miniature Circuit Breaker | 3-pole Z-char. 16A | S3202B | Johdonsuoja-automaatit ABB LB | E | KPL | 536 | KPL | 1 | 536
S | 3210480 |  | Miniature Circuit Breaker | 3-pole Z-char. 20A | S3202B | Johdonsuoja-automaatit ABB LB | E | KPL | 536 | KPL | 1 | 536
S | 3439031 | 6410034390314 | ASENNUSKOTELO SELCAST | 300x500x170 KORKEA IP66 | S3421B | Kotelot ja laipat Selcast LB | E | KPL | 536 | KPL | 1 | 536
S | 3706308 | 3471523111523 | KONTAKTORI ABB | AF38-30-00-12 | S3702B | Moottorilähtökomp ABB LB | E | KPL | 536 | KPL | 1 | 536
S | 3706310 | 3471523111547 | KONTAKTORI ABB | AF38-30-00-14 | S3702B | Moottorilähtökomp ABB LB | E | KPL | 536 | KPL | 1 | 536
S | 3707897 | 3471523156401 | KONTAKTORI ABB | AF26Z-30-00K-20 11KW 26A | S3702B | Moottorilähtökomp ABB LB | E | KPL | 536 | KPL | 1 | 536
S | 4579641 | 5410288479743 | POLLARIVALAISIN START BOLLARD | IP65 1M 19W 1100LM 830/840 ANT | S4112B | Sisävalaisimet Sylvania LB | V | KPL | 536 | KPL | 1 | 536
S | 4210623 | 6438045022116 | OPASTEVALAISIN SOLID EXIT | TWT3053WA 230VAC IP65 3H | S4203B | Turvavalaisimet Teknoware LB | E | KPL | 536 | KPL | 1 | 536
S | 4232583 | 6410042325834 | RIPUSTUSVALAISIN DEFA | GLOBE KUPU Ø 500 MM OPAL | S4213B | Sisävalaisimet Defa LB | E | KPL | 536 | KPL | 1 | 536
S | 4522209 | 7021986119244 | SEINÄVALAISIN ULKO SG | SPIKE 1100 19W 3K YV 2PR HK VA | S4526B | Ulkovalaisimet SG LB | E | KPL | 536 | KPL | 1 | 536
S | 4522217 | 7021986149241 | SEINÄVALAISIN ULKO SG | SPIKE 1100 19W 3K YV 2PR HK MU | S4526B | Ulkovalaisimet SG LB | E | KPL | 536 | KPL | 1 | 536
S | 4522225 | 7021986239249 | SEINÄVALAISIN ULKO SG | SPIKE 1100 19W 3K YV 2PR HK GR | S4526B | Ulkovalaisimet SG LB | E | KPL | 536 | KPL | 1 | 536
S | 7125942 |  | MERKKIVALO HARMONY | XV4 AC VILKKUU JA KANSI ILMAN | S7199B | Hälytys- ja valvontalait. LB | E | KPL | 536 | KPL | 1 | 536
S | 7282596 | 4028177952652 | KAAPPITARVIKE VX IT | VX IT HARJASSETTI | S7207B | Tietoverkkokaap.tarv.Rittal LB | E | KPL | 536 | KPL | 1 | 536
S | 5212311 | 4059496520857 | LIITINKOTELO CORNING | SKV20 11 RIVILIITINTÄ KELT. | S7505A | Antennituotteet Finnsat LA | E | KPL | 536 | KPL | 1 | 536
S | 8266336 | 6417659021340 | LISÄTARVIKE HARVIA | TURVAKYTK OHJAUSKESK SFE220400 | S8211B | Lisätarvikkeet Harvia LB | E | KPL | 536 | KPL | 1 | 536
S | 8266942 | 6417659035873 | SUOJAKAIDE HARVIA VIRTA | SUOJAKAIDE VIRTA PRO (HL20SA) | S8211B | Lisätarvikkeet Harvia LB | E | KPL | 536 | KPL | 1 | 536
S | 8470610 | 5703451006052 | SUOJAEROTUSMUUNTAJA NORATEL | SU96B-230115 160VA | S8405B | Muuntajat Noratel LB | E | KPL | 536 | KPL | 1 | 536
S | 1444630 |  | PISTORASIAPYLVÄS PAJAP | PRP 640 6-OS 4XRJ45 VA | S1419B | Pistorasiapylväät PAJAP LB | E | KPL | 537 | KPL | 1 | 537
S | 1444631 |  | PISTORASIAPYLVÄS PAJAP | PRP 620-7 6-OS 2XRJ45 VA | S1419B | Pistorasiapylväät PAJAP LB | E | KPL | 537 | KPL | 1 | 537
S | 1433329 | 6438377108212 | KAAPELITIEN KANSI TIKASH. MEKA | KRL-KS90-400 R=300 XPG | S1427B | Kaapelitiet Meka LB | E | KPL | 537 | KPL | 1 | 537
S | 2420039 | 7392696672443 | VOIMAPISTORASIA TOUGH&SAFE | 4H, 125A, IP67/IP69, 2P+E | S2416B | Pistoras. tulpat Amphenol LB | E | KPL | 537 | KPL | 1 | 537
S | 2720433 | 3389110713503 | PAINEKYTKIN 0.25-4 BAR | XMLB004A2S11 2SÄÄDRAJAA PG13.5 | S2742B | Painekytkimet Schneider LB | E | KPL | 537 | KPL | 1 | 537
S | 2815425 |  | Output module - curtain | Blind/Shutter Actuator, 4-fold | S2802B | Kiinteistöautom KNX ABB LB | E | KPL | 537 | KPL | 1 | 537
S | 2815442 | 4016779906722 | HÄMÄRÄKYTKIN KNX ABB | HÄMÄRÄ-/VALOISUUSK 3-KANAVAA | S2802B | Kiinteistöautom KNX ABB LB | E | KPL | 537 | KPL | 1 | 537
S | 2815683 |  | Room thermostat KNX | 6-gang RTC CO2 rh% alu | S2802B | Kiinteistöautom KNX ABB LB | E | KPL | 537 | KPL | 1 | 537
S | 2815697 |  | Room thermostat KNX | 6-gang RTC CO2 rh% blk | S2802B | Kiinteistöautom KNX ABB LB | E | KPL | 537 | KPL | 1 | 537
S | 2823040 | 4011334381747 | PAINIKE LANGATON KNX K.1 | 4-OS SÄÄT. KYTK./HIM. VAL | S2804B | Kiinteistöautom UTU LB | E | KPL | 537 | KPL | 1 | 537
S | 2823052 |  | radio timer knx hager k.1 | 7d 1ch rf quicklink white | S2804B | Kiinteistöautom UTU LB | E | KPL | 537 | KPL | 1 | 537
S | 2823068 | 4011334375586 | KELLOKYTKIN KNX K.1 | VERHO 1K RF QUICKLINK VAL | S2804B | Kiinteistöautom UTU LB | E | KPL | 537 | KPL | 1 | 537
S | 3134470 |  | Handle fuse | aR 1 700A 690V 110MM | S31000 | Kahvasulakkeet Hellermann X P0 | E | KPL | 537 | KPL | 1 | 537
S | 3134945 |  | Handle fuse | aR 3 450A 1250V 110MM- | S31000 | Kahvasulakkeet Hellermann X P0 | E | KPL | 537 | KPL | 1 | 537
S | 3637573 | 3250613140519 | VERKONVAIHTOKYTKIN HAGER | HIM304 3X40A 1-0-2 DIN | S3608B | Tehokytkimet UTU LB | E | KPL | 537 | KPL | 1 | 537
S | 3783235 | 3606487541929 | MOOTTORINSUOJAKATKAISIJA TESYS | 3P, AC3, 24-32A, SNAP-IN | S3706B | Moottorisuojak. Schneider LB | E | KPL | 537 | KPL | 1 | 537
S | 4262045 | 5025768217342 | PINTA-/RIPUSTUSVALAISIN OPTIX | 2021734 IP20 4250LM 840 ASYM | S4112B | Sisävalaisimet Sylvania LB | E | KPL | 537 | KPL | 1 | 537
S | 4281531 | 6438045016924 | TURVAVAL LINESPOT II LOWBAY | Y9992WA 230VAC IP44 1H YP | S4203B | Turvavalaisimet Teknoware LB | E | KPL | 537 | KPL | 1 | 537
S | 4201210 |  | KATTO-/SEINAVALAISIN SALOA | SALOA L15E 78W 840 SATIN DALI | S4246B | SISÄVALAISIMET EASY LED LB | E | KPL | 537 | KPL | 1 | 537
S | 4201211 |  | KATTO-/SEINAVALAISIN SALOA | SALOA L15E 78W 840 PRISMATIC D | S4246B | SISÄVALAISIMET EASY LED LB | E | KPL | 537 | KPL | 1 | 537
S | 4201214 | 6430064150665 | KATTO-/SEINAVALAISIN SALOA | SALOA L15F 78W 840 SATIN DALI | S4246B | SISÄVALAISIMET EASY LED LB | E | KPL | 537 | KPL | 1 | 537
S | 4201215 | 6430064150672 | KATTO-/SEINAVALAISIN SALOA | SALOA L15F 78W 840 PRISMATIC D | S4246B | SISÄVALAISIMET EASY LED LB | E | KPL | 537 | KPL | 1 | 537
S | 4360635 | 6438389007367 | RUNKOVALAISIN MARLO | MA153RO LED IP23 49W/840 | S4305B | Teollisuusvalaisimet Ensto LB | E | KPL | 537 | KPL | 1 | 537
S | 6406232 |  | PURISTUSPIHTI ELPRESS | T2258 KRF 4-16mm2/CUT 6-16mm2 | S6420B | Työ turva työkalut Elpress LB | V | KPL | 537 | KPL | 1 | 537
S | 6771106 | 5036175241196 | VIRTAPIHTIMITTARI | MET1000 MEGGER | S6709B | Osoittavat mittarit Perel LB | E | KPL | 537 | KPL | 1 | 537
S | 7273461 |  | TYÖKALU-KUITU LA-FIBER | TEHONMITTAUS-OPTIO MTP-200:LLE | S7242A | Tietoverkkotuott. muut LA | E | KPL | 537 | KPL | 1 | 537
S | 8015813 |  | AKKU | AGM 12V 110AH M8 INSERT | S80160 | Aurinkosähk Flinkekenberg X P0 | V | KPL | 537 | KPL | 1 | 537
S | 6901044 | 6416198812785 | KÄSIKAHVA ALLAWAY | RC Z45I MALLIIN | S8309B | Tarvikkeet Allaway LB | E | KPL | 537 | KPL | 1 | 537
S | 1435283 |  | PISTORASIAPYLVÄS ELIFE | ALPO70-0-1P-7 2X2+2X2+4C6A HAR | S1437A | Pistorasiapylväät Elife ELP LA | V | KPL | 538 | KPL | 1 | 538
S | 2704061 | 4046356986885 | TEHOLÄHDE PHOENIX | QUINT4-PS/3AC/24DC/20 | S2713B | Ohjaus säätö Phoenix LB | E | KPL | 538 | KPL | 1 | 538
S | 2722484 | 3666916037294 | VALOKENNO OSISENSE | XU2M18MA230 | S2741B | Optiset tunn Schneider LB | E | KPL | 538 | KPL | 1 | 538
S | 3134970 |  | Handle fuse | aR 3 700A 1250V 110MM- | S31000 | Kahvasulakkeet Hellermann X P0 | E | KPL | 538 | KPL | 1 | 538
S | 3425100 | 6418074305237 | ASENNUSKOTELO GRP EURONORD | P 256012 | S3407B | Kotelot Fibox LB | E | KPL | 538 | KPL | 1 | 538
S | 3444743 | 6418677176029 | SADELIPPA CASEMET | ERS4015B KOOLLE ESSP403015 | S3426B | Kotelot Casemet LB | E | KPL | 538 | KPL | 1 | 538
S | 3604785 | 6410036047858 | VERKONVAIHTOKYTKIN | ULT125/4V/Z20/Z75 | S3618B | Nokkakytkimet Hedtec LB | E | KPL | 538 | KPL | 1 | 538
S | 3781797 | 3606481493743 | MOOTTORINSUOJARELE TESYS | SUOJARELE 9,5-38A 24VDC LK20 | S3720B | Moottorinsuojarel Schneider LB | E | KPL | 538 | KPL | 1 | 538
S | 3781798 | 3606481493750 | MOOTTORINSUOJARELE TESYS | SUOJARELE 9,5-38A 230V LK20 | S3720B | Moottorinsuojarel Schneider LB | E | KPL | 538 | KPL | 1 | 538
S | 4280979 | 6438045019468 | TURVAVAL LINESPOT II MIDBAY | TWS8892WA 230VAC IP44 1H | S4203B | Turvavalaisimet Teknoware LB | E | KPL | 538 | KPL | 1 | 538
S | 4547503 |  | MEKAANINEN LISÄTARVIKE BEGA | 11002243.1 VARALASI | S4524B | Ulkovalaisimet Steinel LB | E | KPL | 538 | KPL | 1 | 538
S | 4522391 | 7021986235807 | KIINNIKE SG | POLLARI SOLO GR | S4526B | Ulkovalaisimet SG LB | E | KPL | 538 | KPL | 1 | 538
S | 4522392 | 7021986145809 | MEKAANINEN LISÄTARVIKE SG | POLLARI SOLO MU | S4526B | Ulkovalaisimet SG LB | E | KPL | 538 | KPL | 1 | 538
S | 5808212 | 4012195614364 | YLIJÄNNITESUOJA PJ-VERKKO TBS | ND-CAT6A/EA TELE/IT | S5802B | Ylijännitesuojaus OBO LB | E | KPL | 538 | KPL | 1 | 538
S | 7060807 | 6438199010984 | MERKINANTOKOJE SAGA | INVA WC PAKETTI SIS. MUUNTAJAN | S70040 | Teleasennustarvikkeet ABB P0 | E | KPL | 538 | KPL | 1 | 538
S | 8407014 | 4028177947481 | VIRRANJAKELUYKSIKKÖ PDU RITTAL | PDU BASIC 16A/3 CEE 6XC13+6XC1 | S7207B | Tietoverkkokaap.tarv.Rittal LB | E | KPL | 538 | KPL | 1 | 538
S | 8266503 | 6417659022231 | LISÄTARVIKE HARVIA | SUOJAKAIDE QUBE PRO240 XL LEHM | S8211B | Lisätarvikkeet Harvia LB | E | KPL | 538 | KPL | 1 | 538
S | 1468439 | 7394333400563 | KULMAKAPPALE | 6203-48 HST L-KULMAKAPPALE 400 | S1426B | Kaapelitiet RST MP LB | E | KPL | 539 | KPL | 1 | 539
S | 1433325 | 6438377108175 | KAAPELITIEN KANSI TIKASH. MEKA | KRL-KS90-600 R=100 XPG | S1427B | Kaapelitiet Meka LB | E | KPL | 539 | KPL | 1 | 539
S | 2302782 | 4015081679553 | KIINNITYSMODUULI SL7 | SL7-FMS-400 | S2319B | Merkkivalot Eaton LB | E | KPL | 539 | KPL | 1 | 539
S | 2704059 | 4046356985352 | TEHOLÄHDE PHOENIX | QUINT4-PS/1AC/24DC/20 | S2713B | Ohjaus säätö Phoenix LB | E | KPL | 539 | KPL | 1 | 539
S | 2714122 | 4011209913752 | TURVARELE SIRIUS | LÄHTÖLAAJENNUS 3SK1211-1BB40 | S2716B | Ohjaus säätö Siemens LB | V | KPL | 539 | KPL | 1 | 539
S | 2714123 | 4011209913769 | TURVARELE LÄHTÖLAAJENNUS | 3SK1211-1BW20. 4RO | S2716B | Ohjaus säätö Siemens LB | E | KPL | 539 | KPL | 1 | 539
S | 2714124 | 4011209913783 | TURVARELE LÄHTÖLAAJENNUS | 3SK1211-2BB40. 4RO | S2716B | Ohjaus säätö Siemens LB | E | KPL | 539 | KPL | 1 | 539
S | 3115470 | 5027590252591 | KAHVASULAKE UR BUSSMANN | 170M5816D 690V 1000A KAHVA 2 | S3101B | Kahvasulakkeet UTU LB | E | KPL | 539 | KPL | 1 | 539
S | 3115475 | 5027590252645 | KAHVASULAKE UR BUSSMANN | 170M6811D 690V 700A KAHVA 3 | S3101B | Kahvasulakkeet UTU LB | E | KPL | 539 | KPL | 1 | 539
S | 3246259 |  | RCCB | ADX440D 30mA A/4x40A B-c. 10kA | S3206A | Johdonsuoja-autom HAGER LA | E | KPL | 539 | KPL | 1 | 539
S | 3246268 | 3250611017080 | VIKAVIRTAJ.SUOJAKATKAIS. HAGER | ADX490D 30MA A/4X40A C-K. 10KA | S3206A | Johdonsuoja-autom HAGER LA | E | KPL | 539 | KPL | 1 | 539
S | 3246276 | 3250611017165 | VIKAVIRTAJ.SUOJAKATKAIS. HAGER | AFX440D 300MA A/4X40A B-K 10KA | S3206A | Johdonsuoja-autom HAGER LA | E | KPL | 539 | KPL | 1 | 539
S | 3254162 | 3606480443572 | VIKAVIRTALOHKO ACTI 9 | IC60 VIGI 4X63A/300MA/A | S3218B | Vikavirtakytkimet Schneider LB | E | KPL | 539 | KPL | 1 | 539
S | 3317430 | 6417258026180 | RYHMÄKESKUS-DATA PINTA A-C | A-SAKE RK+IT40A/15JS/1VVS EASY | S3300A | Keskukset a-collection LA | V | KPL | 539 | KPL | 1 | 539
S | 3451392 | 7331185182575 | PIHARASIA GARO | AELN 210-1F PYLVÄSASENNUS | S3413B | Piharasiat Garo LB | E | KPL | 539 | KPL | 1 | 539
S | 3451426 | 7331185185552 | PIHARASIA GARO | AELN 210-1F SEINÄASENNUS | S3413B | Piharasiat Garo LB | E | KPL | 539 | KPL | 1 | 539
S | 3451428 | 7331185185576 | PIHARASIA GARO | AELN 216-1F SEINÄASENNUS | S3413B | Piharasiat Garo LB | E | KPL | 539 | KPL | 1 | 539
S | 3506308 |  | LATAUSASEMATARVIKE NEXT GREEN | PYLVÄSKANNATIN 270 D | S35241 | Pylväs adapterit Next Green | V | KPL | 539 | KPL | 1 | 539
S | 3601462 | 6417019393537 | VAIHTOKYTKIN ABB | OT80F4C 80A. 4-NAP. | S3602B | Tehokytk -katkais ABB LB | E | KPL | 539 | KPL | 1 | 539
S | 3642634 | 6417019928135 | VAIHTOKYTKIN OT PLUS | 3-NAP. I-O-II 80A 690V AC-22A | S3602B | Tehokytk -katkais ABB LB | E | KPL | 539 | KPL | 1 | 539
S | 3612122 | 6410036121220 | TÄHTIKOLMIOKYTKIN KRAUS&NAIMER | CA25.A410.E 32A MOOTTORIN OHJ | S3616B | Nokkakytk Krauss&Naimer LB | E | KPL | 539 | KPL | 1 | 539
S | 3735322 | 4015082847685 | KONTAKTORI EATON | DILM150-XMV | S3701B | Moottorilähtökomponentit LB | E | KPL | 539 | KPL | 1 | 539
S | 3760195 |  | KONTAKTORI TESYS | LC1D50ABNE 50A 3S 1S1A 24-60V | S3710B | Kontaktorit D-sarja Schneid LB | E | KPL | 539 | KPL | 1 | 539
S | 3760196 | 3606480988257 | KONTAKTORI TESYS | LC1D50AKUE 50A 3S1S1A 100-250V | S3710B | Kontaktorit D-sarja Schneid LB | E | KPL | 539 | KPL | 1 | 539
S | 3781757 | 3606480988240 | KONTAKTORI TESYS | LC1D50AEHE 50A 3S 48-130VACDC | S3710B | Kontaktorit D-sarja Schneid LB | E | KPL | 539 | KPL | 1 | 539
S | 4125453 | 4058075436084 | VALOPROFIILI/-NAUHA LEDVANCE | LS SUP TW-2000/927-965/5 | S4102B | Sisävalaisimet Ledvance LB | E | KPL | 539 | KPL | 1 | 539
S | 4128333 | 7318304277503 | SEINÄVALAISIN ULKO KONSTSMIDE | HILD 427-750 IP44 2X5W MU | S4113B | Sisävalaisimet Konstsmide LB | E | KPL | 539 | KPL | 1 | 539
S | 4158727 | 7392971154596 | RIPUSTUSVAL ACTOR G2 PENDANT | DP 49W 3/4K WH DA2 CLO | S4212B | Sisävalaisimet Hide-a-lite LB | E | KPL | 539 | KPL | 1 | 539
S | 4158729 | 7392971154619 | RIPUSTUSVAL ACTOR G2 PENDANT | DP 49W 3/4K DA2 PIR LINK | S4212B | Sisävalaisimet Hide-a-lite LB | E | KPL | 539 | KPL | 1 | 539
S | 4158735 | 7392971154671 | RIPUSTUSVAL ACTOR G2 PENDANT | DP 49W 3/4K BL DA2 CLO | S4212B | Sisävalaisimet Hide-a-lite LB | E | KPL | 539 | KPL | 1 | 539
S | 4158737 | 7392971154695 | RIPUSTUSVAL ACTOR G2 PENDANT | DP 41W 3/4K BL DA2 PIR LINK | S4212B | Sisävalaisimet Hide-a-lite LB | E | KPL | 539 | KPL | 1 | 539
S | 4158743 | 7392971154756 | RIPUSTUSVAL ACTOR G2 PENDANT | MP 49W 3/4K WH DA2 CLO | S4212B | Sisävalaisimet Hide-a-lite LB | E | KPL | 539 | KPL | 1 | 539
S | 4158745 | 7392971154770 | RIPUSTUSVAL ACTOR G2 PENDANT | MP 49W 3/4K WH DA2 PIR LINK | S4212B | Sisävalaisimet Hide-a-lite LB | E | KPL | 539 | KPL | 1 | 539
S | 4158751 | 7392971154831 | RIPUSTUSVAL ACTOR G2 PENDANT | MP 49W 3/4K BL DA2 CLO | S4212B | Sisävalaisimet Hide-a-lite LB | E | KPL | 539 | KPL | 1 | 539
S | 4158753 | 7392971154855 | RIPUSTUSVAL ACTOR G2 PENDANT | MP 49W 3/4K BL DA2 PIR LINK | S4212B | Sisävalaisimet Hide-a-lite LB | E | KPL | 539 | KPL | 1 | 539
S | 4360634 | 6438389007343 | RUNKOVALAISIN MARLO | MA153RMBED LED IP23 49W/840 DA | S4305B | Teollisuusvalaisimet Ensto LB | E | KPL | 539 | KPL | 1 | 539
S | 4360640 | 6438389007305 | RUNKOVALAISIN MARLO | MA153RWBED LED IP23 49W/840 DA | S4305B | Teollisuusvalaisimet Ensto LB | E | KPL | 539 | KPL | 1 | 539
S | 4546502 | 6435200277749 | PYLVÄSVALAISIN ATLAS | IP65 33W/740 PCC GR | S45040 | Ulkovalaisimet Airam P0 | V | KPL | 539 | KPL | 1 | 539
S | 4525192 | 4007841065706 | TUNNISTINVALAISIN STEINEL | L 810 SC IHF 9,8W 3K IP44 ANT | S4524B | Ulkovalaisimet Steinel LB | E | KPL | 539 | KPL | 1 | 539
S | 5232693 |  | KUTISTEULKOPÄÄTE EUROMOLD | LÄMPK.PÄÄTSRJ.ULKO24K,50-150 | S5217B | Kaapelinsuojaus Eurolaite LB | E | KPL | 539 | KPL | 1 | 539
S | 7419056 | 6937096341141 | ETHERNET KYTKIN UNV | KYTKIN 24XPOE+1GE+1SFP+1COMBO | S7404B | Viestintäverkkot. Finnsat LB | E | KPL | 539 | KPL | 1 | 539
S | 3401080 | 6410034010809 | KULMALAIPPA OUNEVA | E-2D 45 ASTETTA | S3423B | Tarvikkeet Ouneva LB | E | KPL | 540 | KPL | 1 | 540
S | 8113005 | 7340074402816 | SULANAPITOKAAP ITSERAJ. NEXANS | DEFROST GUTTER KIT 30M 600W | S8123B | Sulanapitokaap Axjo Kabel LB | V | KPL | 540 | KPL | 1 | 540
S | 0475922 |  | OHJAUSKAAPELI HELUKABEL | TOPFLEX-EMV-UV 4G150 24534 | S0466B | OHJAUSKAAPELIT-HF CABLEX X LB | E | M | 540 | M | 1 | 540
S | 3502000 | 3800238071448 | LATAUSASEMA PERUSLATAUS SHELLY | PORTABLE SMART EV CHARGER 11KW | S26520 | Shelly tuotteet X P0 | V | KPL | 540 | KPL | 1 | 540
S | 3439248 | 6410034392486 | TULPPAVAROKEKOTELO SELCAST | 225CU/AL 2xPK16/2xPK29+PK16 | S3421B | Kotelot ja laipat Selcast LB | E | KPL | 540 | KPL | 1 | 540
S | 3458170 | 3606480003103 | JAKELUKISKO CANALIS | TAIPUISA KISKO 160A 0,355M | S3447B | VIRTAKISKOT CANALIS LB | E | KPL | 540 | KPL | 1 | 540
S | 3503502 |  | Charging station | amina S 22 kW | S35310 | Latausasemat Amina P0 | V | KPL | 540 | KPL | 1 | 540
S | 3653207 | 3606480018985 | KOMPAKTIKATKAISIJA COMPACT | LV429409 MN 525VAC | S3607B | Tehokytk -katkais Schneider LB | E | KPL | 540 | KPL | 1 | 540
S | 3782548 | 3389110880489 | PÄÄKOSKETINSARJA TESYS | LA5D150803 LC1D150 3P | S3710B | Kontaktorit D-sarja Schneid LB | E | KPL | 540 | KPL | 1 | 540
S | 3782927 | 3389110553376 | KELA TESYS | KELA F265-330, 400V AC 50/60HZ | S3714B | Kont. F- ja G-sarja Schneid LB | E | KPL | 540 | KPL | 1 | 540
S | 4117244 | 6418677627989 | TUNNISTINVALAISIN ENSTO | AVD370 IP44 LED14W/840 EPIR | S4104B | Sisävalaisimet Ensto LB | E | KPL | 540 | KPL | 1 | 540
S | 4117262 | 6418677628108 | TUNNISTINVALAISIN ENSTO | AVD370 IP44 LED14W/830 EPIR | S4104B | Sisävalaisimet Ensto LB | E | KPL | 540 | KPL | 1 | 540
S | 4217388 | 6418677626272 | YLEISVALAISIN ENSTO ELED | AVR400 IP44 LED18W/4KDALI PCO | S4104B | Sisävalaisimet Ensto LB | E | KPL | 540 | KPL | 1 | 540
S | 4217400 | 6418677626357 | YLEISVALAISIN ENSTO ELED | AVR400 IP44 LED18W/3KDALI PCO | S4104B | Sisävalaisimet Ensto LB | E | KPL | 540 | KPL | 1 | 540
S | 4184482 | 7330139460851 | URHEILUTILAVALAISIN TAGE | TAGE2RSPORT L130 20KLM WB90 | S41060 | Sisävalaisimet Proton P0 | E | KPL | 540 | KPL | 1 | 540
S | 4154243 | 4015120850622 | YLEISVALAISIN PINTA SVENJA | SVENJA 450 3400 840 DALI-2 | S4155B | Sisävalaisimet Esylux LB | E | KPL | 540 | KPL | 1 | 540
S | 4154244 | 4015120850608 | YLEISVALAISIN PINTA SVENJA | SVENJA 450 3300 830 DALI-2 | S4155B | Sisävalaisimet Esylux LB | E | KPL | 540 | KPL | 1 | 540
S | 4300569 |  | Sealed industrial luminaire | AR15X000TW IP65 8950 PMMA | S4317B | Teollisuusvalaisimet I-Valo LB | E | KPL | 540 | KPL | 1 | 540
S | 4265982 |  | PINTA-/RIPUSTUSVAL. GREENLED | IP20 34W 1260 840 DALI WH | S43560 | Teollisuusval Greenled P0 | E | KPL | 540 | KPL | 1 | 540
S | 4265983 |  | PINTA-/RIPUSTUSVAL. GREENLED | IP20 34W 1260 840 DALI BL | S43560 | Teollisuusval Greenled P0 | E | KPL | 540 | KPL | 1 | 540
S | 4511676 | 6435200223579 | SEINÄVALAISIN ULKO DM4 DOUBLE | IP65 2X8W/830 GLC NW AN | S4504B | Ulkovalaisimet Airam LB | E | KPL | 540 | KPL | 1 | 540
S | 4511677 | 6435200223586 | SEINÄVALAISIN ULKO DM4 DOUBLE | IP65 2X8W/830 GLC NW SI | S4504B | Ulkovalaisimet Airam LB | E | KPL | 540 | KPL | 1 | 540
S | 4511678 | 6435200223593 | SEINÄVALAISIN ULKO DM4 DOUBLE | IP65 2X8W/830 GLC NW BK | S4504B | Ulkovalaisimet Airam LB | E | KPL | 540 | KPL | 1 | 540
S | 4511679 | 6435200223609 | SEINÄVALAISIN ULKO DM4 DOUBLE | IP65 2X8W/830 GLC NW WH | S4504B | Ulkovalaisimet Airam LB | E | KPL | 540 | KPL | 1 | 540
S | 4511680 | 6435200223616 | SEINÄVALAISIN ULKO DM4 DOUBLE | IP65 2X8W/840 GLC NW AN | S4504B | Ulkovalaisimet Airam LB | E | KPL | 540 | KPL | 1 | 540
S | 4511681 | 6435200223623 | SEINÄVALAISIN ULKO DM4 DOUBLE | IP65 2X8W/840 GLC NW SI | S4504B | Ulkovalaisimet Airam LB | E | KPL | 540 | KPL | 1 | 540
S | 4511682 | 6435200223630 | SEINÄVALAISIN ULKO DM4 DOUBLE | IP65 2X8W/840 GLC NW BK | S4504B | Ulkovalaisimet Airam LB | E | KPL | 540 | KPL | 1 | 540
S | 4511683 | 6435200223647 | SEINÄVALAISIN ULKO DM4 DOUBLE | IP65 2X8W/840 GLC NW WH | S4504B | Ulkovalaisimet Airam LB | E | KPL | 540 | KPL | 1 | 540
S | 5045409 |  | Wooden pole-CU | 409, 9 M, LK 4, 190/225 | S50500 | Puupylväät Scanpole P0 | E | KPL | 540 | KPL | 1 | 540
S | 6441908 | 9120045476163 | KAAPELINVETOLAITE RUNPOTEC | RT 2008 INCL.RUNPOGLIDER SPIRA | S6442B | Vetojusitarvike Runpotec X LB | E | KPL | 540 | KPL | 1 | 540
S | 7112747 | 4049787044193 | VILKKUVALO EVOSIGNAL | MIDI TWINFLASH COMBI GN | S7198B | Hälytinlaitteet LAPP LB | E | KPL | 540 | KPL | 1 | 540
S | 7112755 | 4049787044278 | VILKKUVALO EVOSIGNAL | MIDI TWINFLASH COMBI CL | S7198B | Hälytinlaitteet LAPP LB | E | KPL | 540 | KPL | 1 | 540
S | 7112759 | 4049787044315 | VILKKUVALO EVOSIGNAL | MIDI TWINFLASH COMBI BU | S7198B | Hälytinlaitteet LAPP LB | E | KPL | 540 | KPL | 1 | 540
S | 8260808 | 6410082608089 | SEINÄKIUAS HARVIA VEGA | BC80 8kW 7-12m3 RST STEEL | S82022 | Sähkökiukaat HARVIA P2 | V | KPL | 540 | KPL | 1 | 540
S | 8471670 | 5703451011759 | AKKUVARM VIRTALÄHDE NORATEL | SAFEPOWER 36 230/27.4VDC 2A 2. | S8405B | Muuntajat Noratel LB | E | KPL | 540 | KPL | 1 | 540
S | 2409542 | 7392696679923 | VOIMAPISTORASIA CRITICAL&SAFE | 5H, 32A, IP44, 3P+E, KL | S2416B | Pistoras. tulpat Amphenol LB | E | KPL | 541 | KPL | 1 | 541
S | 1476597 |  | PISTORASIAPYLVÄS TEHALIT.DA | DAP45650 1P 45MM K=650MM LVA | S1433B | Pistorasiapylväät UTU LB | E | KPL | 541 | KPL | 1 | 541
S | 2420877 |  | Socket Outlet Critical&Safe | 7h, 32A, IP44, 3P+E, KL | S2416B | Pistoras. tulpat Amphenol LB | E | KPL | 541 | KPL | 1 | 541
S | 2803985 | 4011334375555 | KELLOKYTKIN KNX Q.1 | VKO 1K RF QUICKLINK VAL | S2804B | Kiinteistöautom UTU LB | E | KPL | 541 | KPL | 1 | 541
S | 2803993 | 4011334375678 | KELLOKYTKIN KNX Q.1 | VERHO 1K RF QUICKLINK VAL | S2804B | Kiinteistöautom UTU LB | E | KPL | 541 | KPL | 1 | 541
S | 3210404 | 4013614433528 | JOHDONSUOJAKATKAISIJA S200MUC | 2-NAPAINEN Z-KÄYRÄ 50A | S3202B | Johdonsuoja-automaatit ABB LB | E | KPL | 541 | KPL | 1 | 541
S | 3211289 | 4016779931427 | JOHDONSUOJAKATKAISIJA SU200M | 3-NAPAINEN C-KÄYRÄ 63A | S3202B | Johdonsuoja-automaatit ABB LB | E | KPL | 541 | KPL | 1 | 541
S | 4260376 | 6438389008562 | UPPOASENNUSVALAISIN ANNA | ANS12LF LED 21W/840 L | S4104B | Sisävalaisimet Ensto LB | E | KPL | 541 | KPL | 1 | 541
S | 4279363 | 5410288429540 | RIPUSTUSVALAISIN AREUM | 1500 56W 7000LM 840 ALU | S4112B | Sisävalaisimet Sylvania LB | E | KPL | 541 | KPL | 1 | 541
S | 4279367 | 5410288429564 | RIPUSTUSVALAISIN AREUM | 1500 56W 7000LM 840 WHT | S4112B | Sisävalaisimet Sylvania LB | E | KPL | 541 | KPL | 1 | 541
S | 4300570 |  | Sealed industrial luminaire | AR15X000DW IP65 8950 PMMA | S4317B | Teollisuusvalaisimet I-Valo LB | E | KPL | 541 | KPL | 1 | 541
S | 4544246 | 4099854792670 | KATUVALAISIN STREETLIGHT FLEX | SL FLEX 115W 730 RV25ST 18KLM | S4513B | Ulkovalaisimet Ledvance LB | E | KPL | 541 | KPL | 1 | 541
S | 4544247 | 4099854792687 | KATUVALAISIN STREETLIGHT FLEX | SL FLEX 115W 730 RW35ST 18KLM | S4513B | Ulkovalaisimet Ledvance LB | E | KPL | 541 | KPL | 1 | 541
S | 4544248 | 4099854792694 | KATUVALAISIN STREETLIGHT FLEX | SL FLEX 115W 740 RV25ST 18KLM | S4513B | Ulkovalaisimet Ledvance LB | E | KPL | 541 | KPL | 1 | 541
S | 4544249 | 4099854792700 | KATUVALAISIN STREETLIGHT FLEX | SL FLEX 115W 740 RW35ST 18KLM | S4513B | Ulkovalaisimet Ledvance LB | E | KPL | 541 | KPL | 1 | 541
S | 8168246 | 6418677635427 | LATTIANLÄMMITYSMATTO ThinMat | 12m 600W. 6 m2 100W/m2 | S8128B | Lattialämmitys Ensto LB | V | KPL | 541 | KPL | 1 | 541
S | 8266338 | 6417659021364 | LISÄTARVIKE HARVIA | TURVAKYTK OHJAUSKESK SFE500500 | S82110 | Lisätarvikkeet Harvia P0 | V | KPL | 541 | KPL | 1 | 541
S | 8266341 | 6417659021395 | LISÄTARVIKE HARVIA | TURVAKYTK OHJAUSKESK SFE-D530 | S82110 | Lisätarvikkeet Harvia P0 | V | KPL | 541 | KPL | 1 | 541
S | 1455551 | 7321677959105 | KATTOKANNAKE WIBE | BM20FS-1500 HDG | S1411B | Kaapelitiet Wibe LB | E | KPL | 542 | KPL | 1 | 542
S | 1449618 | 6438377022297 | KATTOKANNAKE MEKA | TP2-3000 HDG | S1427B | Kaapelitiet Meka LB | V | KPL | 542 | KPL | 1 | 542
S | 2724627 | 3389119405607 | TEHOLÄHDE PHASEO | 1-/24VDC 3A | S2702B | Ohjaus säätö Schne LB | E | KPL | 542 | KPL | 1 | 542
S | 3263320 | 3250613230302 | JOHDONSUOJAKATKAISIJA HAGER | HMD299 2x125A D-KÄYRÄ 15kA | S3206B | Johdonsuoja-autom HAGER LB | E | KPL | 542 | KPL | 1 | 542
S | 3254043 | 3606480097973 | KAUKO-OHJAUSYKSIKKÖ ACTI9 | RCA SMARTLINK MOOTOHJ IC60 3P/ | S3217B | Acti9 tarvikkeet Schneider LB | E | KPL | 542 | KPL | 1 | 542
S | 3305190 | 6418677660580 | KESKUKSEN LISÄTARVIKE | SLY1.3 KOMPONENTTISOVITE | S3305B | Keskukset listarv Ensto LB | E | KPL | 542 | KPL | 1 | 542
S | 3423723 |  | ASENNUSKOTELO PC FIBOX | PC 5638 18 G | S3407B | Kotelot Fibox LB | E | KPL | 542 | KPL | 1 | 542
S | 3447376 | 3606480159206 | KAAPPI FE UNIVERSAL ENCLOSURES | SEINÄKAAP MET 600X600X250 | S3418B | Kotelot Schneider LB | V | KPL | 542 | KPL | 1 | 542
S | 3458430 | 3606486104453 | KAAPPI LATTIA-AS. FE PANELSET | SIVUSEINÄPARI SFN 2000X600 | S3418B | Kotelot Schneider LB | E | KPL | 542 | KPL | 1 | 542
S | 3782407 | 3389110055580 | ASENNUSOSA TESYS | LA9D8017, Y/D ASENNUSSARJA | S3710B | Kontaktorit D-sarja Schneid LB | E | KPL | 542 | KPL | 1 | 542
S | 3781123 | 3389110553369 | KELA TESYS | LX1FH2402 240VAC F265-F330 | S3714B | Kont. F- ja G-sarja Schneid LB | E | KPL | 542 | KPL | 1 | 542
S | 4103479 | 6438389009323 | TUNNISTINVALAISIN ENSTO | AVR320 IP44 LED10W/830/840 DR | S4104B | Sisävalaisimet Ensto LB | E | KPL | 542 | KPL | 1 | 542
S | 4109555 | 7318307227253 | PIHAPIIRIVALAISIN KONSTSMIDE | PARMA 7227-250 IP43 E27 VA | S4113B | Sisävalaisimet Konstsmide LB | E | KPL | 542 | KPL | 1 | 542
S | 4109557 | 7318307227758 | PIHAPIIRIVALAISIN KONSTSMIDE | PARMA 7227-750 IP43 E27 MU | S4113B | Sisävalaisimet Konstsmide LB | E | KPL | 542 | KPL | 1 | 542
S | 4109813 | 7318305022508 | PIHAPIIRIVALAISIN KONSTSMIDE | GEMINI 502-250 IP23 E27 VA | S4113B | Sisävalaisimet Konstsmide LB | E | KPL | 542 | KPL | 1 | 542
S | 4221176 | 5703821166096 | RIPUSTUSVALAISIN SG | FACET D/I 27W 3K 2VK | S4130B | Sisävalaisimet SG LB | E | KPL | 542 | KPL | 1 | 542
S | 4307103 |  | SULJETTU TEOLLISUUSVAL SELCAST | LED 3.1W OPAL RUSK IP67 | S4329B | Teollisuusval Selcast LB | E | KPL | 542 | KPL | 1 | 542
S | 4301229 | 6430064152119 | RUNKOVALAISIN | PICA 2-150 DALI 840 OVAL | S4335B | TEOLLISUUSVALAISIM EASY LED LB | E | KPL | 542 | KPL | 1 | 542
S | 4301230 | 6430064152126 | RUNKOVALAISIN | PICA 2-150 DALI 840 WIDE | S4335B | TEOLLISUUSVALAISIM EASY LED LB | E | KPL | 542 | KPL | 1 | 542
S | 4301231 | 6430064152133 | RUNKOVALAISIN | PICA 2-150 DALI 840 EWIDE | S4335B | TEOLLISUUSVALAISIM EASY LED LB | E | KPL | 542 | KPL | 1 | 542
S | 6625037 | 7392696001687 | ENERGIAMITTARI EQ | 3-VAIHE, 65A 400VAC, 1-4 TARIF | S6604B | Energiamittarit ABB LB | E | KPL | 542 | KPL | 1 | 542
S | 7284757 | 6410072847573 | KAAPPITARVIKE NESTOR | NC-2000 LUKIT. UMPIOVI 2200MM | S7202B | Kuitutuotteet Nestor X LB | E | KPL | 542 | KPL | 1 | 542
S | 8128134 | 6438599769130 | PYYHEKUIVAIN PURMO | MURIA 510580 CHROME | S8127B | Pyyhekuivaimet Purmo LB | E | KPL | 542 | KPL | 1 | 542
S | 8501522 | 7392274450593 | KUIVAUSHUONEPAKETTI EL-BJÖRN | KUIVAUSNARU | S8501B | Tuulettimet pumput El-Björn LB | E | KPL | 542 | KPL | 1 | 542
S | 1432807 | 6438377016791 | KAAPELITIEN KANSI TIKASH. MEKA | KRL-KS90-200 R=600 PG | S1427B | Kaapelitiet Meka LB | E | KPL | 543 | KPL | 1 | 543
S | 2307408 | 7350024432183 | HÄTÄ-/SEISPAINIKE JOKAB SAFETY | SMILE 12 EA, HÄTÄSEIS | S2304B | Erikoiskytkimet ABB LB | E | KPL | 543 | KPL | 1 | 543
S | 2307411 | 7350024432411 | HÄTÄ-/SEIS PAINIKE JOKAB SAFET | SMILE 11 SA, KONESEIS, MUSTA, | S2304B | Erikoiskytkimet ABB LB | E | KPL | 543 | KPL | 1 | 543
S | 2602162 | 5030797003415 | LIIKETUNNISTIN DIGIDIM | DIGIDIM 341 | S2630B | Ohjausjärj. kompon. Helvar LB | V | KPL | 543 | KPL | 1 | 543
S | 2804107 |  | LIIKETUNNISTIN | HALLWAY IP AP IP20 VA | S2632B | TUNNISTIMET STEINEL LB | E | KPL | 543 | KPL | 1 | 543
S | 2804108 |  | LIIKETUNNISTIN | HALLWAY IP UP IP20 VA | S2632B | TUNNISTIMET STEINEL LB | E | KPL | 543 | KPL | 1 | 543
S | 2710233 |  | Loop-powered isolator | in loop-powered mA isolator, i | S2727B | Ohjaus säätö LAPP LB | E | KPL | 543 | KPL | 1 | 543
S | 3402406 | 7392274671202 | TYÖMAAN ALAKESKUS EL-BJÖRN | U 16 MIDI/82-1 EN | S3404B | Kotel keskukset EL-Björn LB | E | KPL | 543 | KPL | 1 | 543
S | 3440496 | 6418677159664 | SADELIPPA CASEMET | ERS10030A KOOLLE EFEF100xx30A | S3426B | Kotelot Casemet LB | E | KPL | 543 | KPL | 1 | 543
S | 3449136 | 6418677179525 | KAAPPI SEINÄASENN. RST CASEMET | ESSP302015 300x200x150mm | S3426B | Kotelot Casemet LB | E | KPL | 543 | KPL | 1 | 543
S | 3705808 | 3471523111516 | KONTAKTORI ABB | AF38-30-00-11 | S3702B | Moottorilähtökomp ABB LB | V | KPL | 543 | KPL | 1 | 543
S | 3706541 |  | Connector |  | S3716B | Kontaktorit >100A AC3 ABB LB | E | KPL | 543 | KPL | 1 | 543
S | 4217471 | 6438100394806 | PINTA-/RIPUSTUSVALAISIN PRIMUS | PRI15L 41W/840 U30 DPS | S4104B | Sisävalaisimet Ensto LB | E | KPL | 543 | KPL | 1 | 543
S | 4217472 | 6438100394813 | PINTA-/RIPUSTUSVALAISIN PRIMUS | PRI15L 41W/830 U30 DPS | S4104B | Sisävalaisimet Ensto LB | E | KPL | 543 | KPL | 1 | 543
S | 4217479 | 6438100394929 | PINTA-/RIPUSTUSVALAISIN PRIMUS | PRI15L 54W/840 U30 HO DPS | S4104B | Sisävalaisimet Ensto LB | E | KPL | 543 | KPL | 1 | 543
S | 4217481 | 6438100394936 | PINTA-/RIPUSTUSVALAISIN PRIMUS | PRI15L 54W/830 U30 HO DPS | S4104B | Sisävalaisimet Ensto LB | E | KPL | 543 | KPL | 1 | 543
S | 4197132 | 6420611173957 | VALOKUITUVALAISIN CARIITTI | F602 LASIKUITUNIPPU (2X3M) | S4105B | Sisävalaisimet Cariitti LB | E | KPL | 543 | KPL | 1 | 543
S | 4284492 | 7330139320520 | RIPUSTUSVALAISIN STRATUS | STRATUS L120 5300LM 840 MP D F | S41060 | Sisävalaisimet Proton P0 | E | KPL | 543 | KPL | 1 | 543
S | 4207292 | 6435200226822 | PUHDASTILAVALAISIN CLEAN | 1200x300 IP65 32W/830 ACO | S4107B | Sisävalaisimet Airam LB | E | KPL | 543 | KPL | 1 | 543
S | 4207294 | 6435200226839 | PUHDASTILAVALAISIN CLEAN | 1200x300 IP65 32W/840 ACO | S4107B | Sisävalaisimet Airam LB | E | KPL | 543 | KPL | 1 | 543
S | 4273785 | 5410288524238 | MODUULIVALAISIN RANA LED | 0052423 1200 27W 3K DALI VA | S4112B | Sisävalaisimet Sylvania LB | E | KPL | 543 | KPL | 1 | 543
S | 4273800 | 5410288524276 | MODUULIVALAISIN RANA LED | 0052427 1200 27W 4K DALI VA | S4112B | Sisävalaisimet Sylvania LB | E | KPL | 543 | KPL | 1 | 543
S | 4211228 |  | TURVAVALAISIN SOLID ZONELOWBAY | TWT3252WA 230 VAC IP65 1H | S4203B | Turvavalaisimet Teknoware LB | E | KPL | 543 | KPL | 1 | 543
S | 4244111 | 6438045024363 | TURVAVALAISIN ZONESPOT II | TWS0492WA5 230VAC IP20 1H | S4203B | Turvavalaisimet Teknoware LB | E | KPL | 543 | KPL | 1 | 543
S | 4282210 | 6438045019482 | TURVAVAL LINESPOT II MIDBAY | Y8892WA 230VAC IP44 1H YP | S4203B | Turvavalaisimet Teknoware LB | E | KPL | 543 | KPL | 1 | 543
S | 4529944 | 4099854306365 | VALONHEITIN FLOODLIGHT PFM | FL 200 18600LM 830 SYM ML BK | S4513B | Ulkovalaisimet Ledvance LB | E | KPL | 543 | KPL | 1 | 543
S | 4529945 | 4099854306389 | VALONHEITIN FLOODLIGHT PFM | FL 200 18600LM 830 SYM ML WT | S4513B | Ulkovalaisimet Ledvance LB | E | KPL | 543 | KPL | 1 | 543
S | 4529947 | 4099854306426 | VALONHEITIN FLOODLIGHT PFM | FL 200 20000LM 840 SYM ML WT | S4513B | Ulkovalaisimet Ledvance LB | E | KPL | 543 | KPL | 1 | 543
S | 4529948 | 4099854306464 | VALONHEITIN FLOODLIGHT PFM | FL 200 20000LM 865 SYM ML BK | S4513B | Ulkovalaisimet Ledvance LB | E | KPL | 543 | KPL | 1 | 543
S | 4529949 | 4099854306488 | VALONHEITIN FLOODLIGHT PFM | FL 200 20000LM 865 SYM ML WT | S4513B | Ulkovalaisimet Ledvance LB | E | KPL | 543 | KPL | 1 | 543
S | 7914804 | 6937096346801 | KAIUTIN UNV | KATTOON UPOTETTAVA IP-KAIUTIN | S7901B | AV järjestelmät LB | E | KPL | 543 | KPL | 1 | 543
S | 8129900 | 6438537178222 | LÄMMITIN ÖLJY KIINTEÄ/SIIRRETT | YALI D+ 11X300X400MM 250W | S81100 | Lämmityslaitteet Purmo P0 | V | KPL | 543 | KPL | 1 | 543
S | 8112927 | 7045210055948 | LÄMPÖKAAPELIMATTO NEXANS | MILLIMAT/100 600W 6 M2 | S8111B | Lämpökaapelit AXJO LB | E | KPL | 543 | KPL | 1 | 543
S | 0624069 | 6430010758358 | KUPARIVOIMAKAAPELI-HF PRYSMIAN | MCMK-HF C-PRO 3X300/150 AN 1KV | S0617B | Kuparivoimakaap Prysmian LB | E | M | 544 | M | 1 | 544
S | 1406790 | 6438100374204 | PISTORASIAPYLVÄS WORKPOINT | U521V AL 6S 2RJ45 CAT6A VAL | S1402B | Pistorasiapylväät Ensto LB | V | KPL | 544 | KPL | 1 | 544
S | 2704003 | 4046356152907 | TEHOLÄHDE PHOENIX | QUINT-PS-3AC/24DC/20 | S2713B | Ohjaus säätö Phoenix LB | E | KPL | 544 | KPL | 1 | 544
S | 9842586 | 4548583357990 | VIRTALÄHDE OMRON | S8VK-T24024 | S2714B | Ohjaus säätö Omron LB | V | KPL | 544 | KPL | 1 | 544
S | 2720706 | 3389119048323 | PAINELÄHETIN 6BAR G1/4A | XMLK006B2D21 4-20MA M12 | S2742B | Painekytkimet Schneider LB | E | KPL | 544 | KPL | 1 | 544
S | 2720714 | 3389119048569 | PAINELÄHETIN 16BAR G1/4A | XMLK016B2D21 4-20MA M12 | S2742B | Painekytkimet Schneider LB | E | KPL | 544 | KPL | 1 | 544
S | 2720719 | 3389119048682 | PAINELÄHETIN 25BAR G1/4A | XMLK025B2D21 4-20MA M12 | S2742B | Painekytkimet Schneider LB | E | KPL | 544 | KPL | 1 | 544
S | 2804023 |  | VÄYLÄMUUNNIN ENTES | GEMO-02 | S2801B | Kiinteistöautom LB | E | KPL | 544 | KPL | 1 | 544
S | 77306935 | 3606489658366 | VENTTIILI SCHNEIDER V231 | 15/0,40 2-TIE,LAIPP.ENSIÖPUOLI | S2812B | Toimilaitteet Schneider KES LB | E | KPL | 544 | KPL | 1 | 544
S | 3210863 | 4016779879583 | JOHDONSUOJAKATKAISIJA S750DR | 3P E 25A | S3202B | Johdonsuoja-automaatit ABB LB | E | KPL | 544 | KPL | 1 | 544
S | 3254313 |  | VIKAVIRTJOHDONSUOJAK.ACTI 9 | A9D52410 4C10 300MA A 6KA | S3219B | Vikavirtajohdons Schneider LB | E | KPL | 544 | KPL | 1 | 544
S | 3254314 |  | VIKAVIRTJOHDONSUOJAK.ACTI 9 | A9D52416 4C16 300MA A 6KA | S3219B | Vikavirtajohdons Schneider LB | E | KPL | 544 | KPL | 1 | 544
S | 3426630 | 3250612776580 | OVI UNIVERS | FZ010N OIKEA 800X550MM VAL | S3408B | Kotelot Hager LB | E | KPL | 544 | KPL | 1 | 544
S | 3465145 | 4028177813250 | KAAPPI SEINÄASENNUS FE AX | 1055000 800X600X300 | S3415B | Kotelot Rittal LB | E | KPL | 544 | KPL | 1 | 544
S | 3611082 | 6410036110828 | NOKKAKYTKIN KÄYNN.KRAUS&NAIMER | CA20.A410.PF4 25A MOOTTORI | S3616B | Nokkakytk Krauss&Naimer LB | E | KPL | 544 | KPL | 1 | 544
S | 4117489 | 6438100486914 | TUNNISTINVALAISIN ENSTO | AVR400 27W/830/840 RAD SDIM | S4104B | Sisävalaisimet Ensto LB | E | KPL | 544 | KPL | 1 | 544
S | 6441942 | 9120045476552 | VETOJOUSI RUNPOTEC | RUNPO 5 + XB 300 - MULTI-SET K | S6439B | Kaapelinvetolaitteet LB | E | KPL | 544 | KPL | 1 | 544
S | 8522115 |  | KATTOTUULETIN FRICO | ICF20 70W IP20 K 55X143 | S8116B | Lämmityslaitteet HedTec LB | V | KPL | 544 | KPL | 1 | 544
S | 8264692 | 6417659040327 | VARAOSA HARVIA SENATOR | COMBI, STEAMER, VESISÄ | S8211B | Lisätarvikkeet Harvia LB | E | KPL | 544 | KPL | 1 | 544
S | 1435297 |  | PISTORASIAPYLVÄS ELIFE | ALPO70-5-1P-7 2X2+2X2+4C6A MUS | S1437A | Pistorasiapylväät Elife ELP LA | V | KPL | 545 | KPL | 1 | 545
S | 1475527 | 4012002243213 | SISÄKULMA ELECTRAPLAN.AK | SISÄKULMA FE 1-PUOL 800x200x40 | S1442B | Kanavat +osat Electroplan X LB | E | KPL | 545 | KPL | 1 | 545
S | 1475683 | 4012002242810 | ULKOKULMA ELECTRAPLAN.AK | ULKOKULMA FE 1-PUOL 800x200x40 | S1442B | Kanavat +osat Electroplan X LB | E | KPL | 545 | KPL | 1 | 545
S | 2712547 | 3471522387103 | AIKARELE VETOHIDASTETTU ABB | 24-240VAC/DC, 1S,1A, 0,1-100S | S2703B | Ohjaus säätö ABB LB | E | KPL | 545 | KPL | 1 | 545
S | 2720682 | 3389119029810 | ULTRAÄÄNITUNNISTIN M18 | XX518A3NAL2 NPN NO SN=0.5M 2M | S2736B | Ultraäänianturit Schneider LB | E | KPL | 545 | KPL | 1 | 545
S | 2814698 | 4016779066679 | LÄHTÖYKSIKKÖ KNX ABB | SA/S8.16.2.2 8X16A | S2802B | Kiinteistöautom KNX ABB LB | E | KPL | 545 | KPL | 1 | 545
S | 2815742 |  | Gateway KNX | Modbus->KNX | S2802B | Kiinteistöautom KNX ABB LB | E | KPL | 545 | KPL | 1 | 545
S | 3317437 | 6417258026258 | RYHMÄKESKUS PINTA A-C | ARK 40A/18JS/3VVS IP30 EASY | S33000 | Keskukset a-collection P0 | V | KPL | 545 | KPL | 1 | 545
S | 3425486 | 6418074013941 | ASENNUSKOTELO PC FIBOX | EKUH 180 T | S3407B | Kotelot Fibox LB | E | KPL | 545 | KPL | 1 | 545
S | 3425487 | 6418074013958 | ASENNUSKOTELO PC FIBOX | EKUM 180 T | S3407B | Kotelot Fibox LB | E | KPL | 545 | KPL | 1 | 545
S | 3425488 | 6418074013965 | ASENNUSKOTELO PC FIBOX | EKUN 180 T | S3407B | Kotelot Fibox LB | E | KPL | 545 | KPL | 1 | 545
S | 3408548 | 6410034085487 | PIHARASIA 8MMO | 8MMO469DIGI | S3414A | Piharasiat Satmatic LA | E | KPL | 545 | KPL | 1 | 545
S | 3601065 | 7025840016878 | JONOVAROKEKYTKIN ABB | 250A. 6X BRIDGE CLAMP | S3611B | Kytkinvarokkeet ABB LB | E | KPL | 545 | KPL | 1 | 545
S | 3617240 |  | PÄÄKYTKIN | HLT180/3V/Z20SW/Z62/Z45 | S3618B | Nokkakytkimet Hedtec LB | E | KPL | 545 | KPL | 1 | 545
S | 3800158 | 7320500465493 | PEHMOKÄYNNISTIN ABB | PSRC9-600-70 SCROLL-KOMPRESS | S3809B | Pehmokäynnistimet ABB LB | E | KPL | 545 | KPL | 1 | 545
S | 4152126 | 4099854296888 | PINTA-/RIPUSTUSVAL. LEDVANCE | LN INV DI 1200 55W 930 ML BK | S4102B | Sisävalaisimet Ledvance LB | E | KPL | 545 | KPL | 1 | 545
S | 4152127 | 4099854296901 | PINTA-/RIPUSTUSVAL. LEDVANCE | LN INV DI 1200 55W 940 ML BK | S4102B | Sisävalaisimet Ledvance LB | E | KPL | 545 | KPL | 1 | 545
S | 4217593 | 6438100412135 | TUNNISTINVALAISIN | AVR66 IP44 LED27W/830 PCO PIR | S4104B | Sisävalaisimet Ensto LB | E | KPL | 545 | KPL | 1 | 545
S | 4260599 | 6438100373757 | TUNNISTINVALAISIN | AVR66 IP44 LED27W/840 PCO PIR | S4104B | Sisävalaisimet Ensto LB | E | KPL | 545 | KPL | 1 | 545
S | 4270213 | 8711971347804 | YLEISVALAISIN P GIOTTO 305 LED | 3034780 14,7W 4K IP44 1-10MW | S4112B | Sisävalaisimet Sylvania LB | E | KPL | 545 | KPL | 1 | 545
S | 4111821 | 7318305903203 | SEINÄVALAISIN ULKO KONSTSMIDE | ULL 590-320 IP54 2X8W GAL | S4113B | Sisävalaisimet Konstsmide LB | E | KPL | 545 | KPL | 1 | 545
S | 4220377 | 7021982120022 | PINTA-ASENNUSVALAISIN SG | CIRCULUS 19W 3K DA VA | S4130B | Sisävalaisimet SG LB | E | KPL | 545 | KPL | 1 | 545
S | 4360631 | 6438389007428 | RUNKOVALAISIN MARLO | MA153RDASED IP23 49W/840 DA | S4305B | Teollisuusvalaisimet Ensto LB | E | KPL | 545 | KPL | 1 | 545
S | 5232647 | 6410052326470 | KUTISTEPÄÄTESARJA EUROMOLD | SISÄ 24kV 120-300mm2 | S5217B | Kaapelinsuojaus Eurolaite LB | E | KPL | 545 | KPL | 1 | 545
S | 6770769 | 3831063420439 | VIRTAPIHTI METREL | A1018 | S6709B | Osoittavat mittarit Perel LB | E | KPL | 545 | KPL | 1 | 545
S | 7007570 | 6438100494773 | MERKINANTOKOJE ENSTO INTRO | HÄLYTIN, PUN LED-VALO, MUSTA | S7006B | Teleasennustarvikkeet ENSTO LB | E | KPL | 545 | KPL | 1 | 545
S | 8122227 | 6438100339203 | LÄMMITIN ENSTO ROTI | ROTI7-BT 700W K 40X110 | S8102B | Lämmityslaitteet Ensto LB | V | KPL | 545 | KPL | 1 | 545
S | 8176215 | 7330778611027 | LATTIALÄMMITYSMATTO EBECO | THERMOFLEX KIT 500 250W | S8112B | Lämmityslaitteet Ebeco LB | E | KPL | 545 | KPL | 1 | 545
S | 8415027 | 3414971232099 | UPS LINE-INTERACTIVE KEOR SP | UPS KEOR SP 2000 IEC | S84090 | UPS-järjestelmät Legrand X P0 | V | KPL | 545 | KPL | 1 | 545
S | 8415028 | 3414971232105 | UPS LINE-INTERACTIVE KEOR SP | UPS KEOR SP 2000 GR | S84090 | UPS-järjestelmät Legrand X P0 | V | KPL | 545 | KPL | 1 | 545
S | 8620311 | 6410086203112 | SÄHKÖMOOTTORI AL 230/400V | M3AA71A B5 0.18KW 1000 | S8601B | Moottorit ABB LB | E | KPL | 545 | KPL | 1 | 545
S | 8621036 | 6410086210363 | SÄHKÖMOOTTORI FE 230/400V | M3BP71A B5 0.18KW 1000 | S8601B | Moottorit ABB LB | E | KPL | 545 | KPL | 1 | 545
S | 8621060 | 6410086210608 | SÄHKÖMOOTTORI FE 400/690V | M3BP71A B5 0.18KW 1000 | S8601B | Moottorit ABB LB | E | KPL | 545 | KPL | 1 | 545
S | 1460460 |  | PISTORASIAPYLVÄS TEHALIT.DA | 45/700MM 2-PUOL. ELOKS | S1433B | Pistorasiapylväät UTU LB | E | KPL | 546 | KPL | 1 | 546
S | 7109701 | 8719326820194 | LUKKO SHELLY | SHELLY LOQED TOUCH SMART LOCK | S26520 | Shelly tuotteet X P0 | V | KPL | 546 | KPL | 1 | 546
S | 3246139 | 3250611464501 | VIKAVIRTALOHKO HAGER | BP463N 4N 63A 300MA-S | S3206B | Johdonsuoja-autom HAGER LB | E | KPL | 546 | KPL | 1 | 546
S | 3414662 | 6417258026364 | RYHMÄKESKUS PS A-C | ARK 40A/17JS/3VVS IP65 EASY | S34000 | Kotel keskuket A-collection P0 | V | KPL | 546 | KPL | 1 | 546
S | 3642201 | 8015644069452 | VÄÄNNIN ABB | RHE XT6 F/P STAND. RETURNED | S3602B | Tehokytk -katkais ABB LB | E | KPL | 546 | KPL | 1 | 546
S | 3642213 | 8015644069469 | VÄÄNNIN ABB | RHE XT6 W STAND. RETURNED | S3602B | Tehokytk -katkais ABB LB | E | KPL | 546 | KPL | 1 | 546
S | 3658583 | 3606485872667 | LIITINPAKKAUS TRANSFERPACT | TA63 KAAPELIKENKÄ 3KPL AL300MM | S3619B | Tehok -katk tarv Schneider LB | E | KPL | 546 | KPL | 1 | 546
S | 3782259 | 3389110392081 | SUUNNANVAIHTOKONTAKTORI TESYS | LC2D09BD 9A 3S 2S+2A 24V DC | S3710B | Kontaktorit D-sarja Schneid LB | E | KPL | 546 | KPL | 1 | 546
S | 4011425 | 7392971128665 | LED-LIITÄNTÄLAITE HIDE A LITE | 12VDC 150W IP67 | S4001B | Valaisinkomp Hidealite LB | E | KPL | 546 | KPL | 1 | 546
S | 4152010 | 4099854135156 | RIPUSTUSVALAISIN LEDVANCE | LN INV DI 1200 55W 930 ML WT | S4102B | Sisävalaisimet Ledvance LB | E | KPL | 546 | KPL | 1 | 546
S | 4152011 | 4099854135170 | RIPUSTUSVALAISIN LEDVANCE | LN INV DI 1200 55W 940 ML WT | S4102B | Sisävalaisimet Ledvance LB | E | KPL | 546 | KPL | 1 | 546
S | 4270177 | 8711971347798 | YLEISVALAISIN U GIOTTO 305 LED | 3034779 14,7W 3K IP44 1-10MW | S4112B | Sisävalaisimet Sylvania LB | E | KPL | 546 | KPL | 1 | 546
S | 4270189 | 8711971347781 | YLEISVALAISIN U GIOTTO 305 LED | 3034778 14,7W 4K IP44 1-10MW | S4112B | Sisävalaisimet Sylvania LB | E | KPL | 546 | KPL | 1 | 546
S | 4158590 | 7392971151311 | KOHDEVALAISIN OPTIC TRACK | IP20 390LM 5,4W 27/3K WH KIT | S4212B | Sisävalaisimet Hide-a-lite LB | E | KPL | 546 | KPL | 1 | 546
S | 4158591 | 7392971151328 | KOHDEVALAISIN OPTIC TRACK | IP20 390LM 5,4W 27/3K BL KIT | S4212B | Sisävalaisimet Hide-a-lite LB | E | KPL | 546 | KPL | 1 | 546
S | 4318371 | 7392971146881 | TEOLLISUUSVALAISIN LITELINE | IP65 5150LM 40W 840 GR BLE DA2 | S4328B | Teollisuusval Hide-a-lite LB | E | KPL | 546 | KPL | 1 | 546
S | 4318456 | 7392971152615 | TEOLLISUUSVAL INDLINE G2 SPORT | IP23 22350LM 125W | S4328B | Teollisuusval Hide-a-lite LB | E | KPL | 546 | KPL | 1 | 546
S | 4318457 | 7392971152622 | TEOLLISUUSVAL INDLINE G2 SPORT | IP23 21250LM 125W | S4328B | Teollisuusval Hide-a-lite LB | E | KPL | 546 | KPL | 1 | 546
S | 4318458 | 7392971152639 | TEOLLISUUSVAL INDLINE G2 SPORT | IP23 20850LM 125W | S4328B | Teollisuusval Hide-a-lite LB | E | KPL | 546 | KPL | 1 | 546
S | 4318459 | 7392971152646 | TEOLLISUUSVAL INDLINE G2 SPORT | IP23 19050LM 125W ASYM | S4328B | Teollisuusval Hide-a-lite LB | E | KPL | 546 | KPL | 1 | 546
S | 4517321 |  | Road luminaire | BGP307 LED35-4S/740 DM11 D9 | S4502B | Ulkovalaisimet Philips LB | E | KPL | 546 | KPL | 1 | 546
S | 5218029 | 6438100304331 | KYLMÄKUTISTEULKOPÄÄTE ENSTO UN | COTW1.2403L 95-240mm2 | S5202B | Kaapelin suoj+liitos Ensto LB | V | KPL | 546 | KPL | 1 | 546
S | 9180052 |  | BETONIJALUSTA RUDUS | J2 BETONIJALUSTA | S54080 | Jakokaappitarvikkeet Rudus P0 | E | KPL | 546 | KPL | 1 | 546
S | 6426076 | 4030266015216 | LÄVISTINTARVIKE ALFRA | PISTIN 9MM VIRTAKISKOKONE | S6425A | Lävistintarvik. ALFRA ELP LA | V | KPL | 546 | KPL | 1 | 546
S | 6426078 | 4030266015254 | LÄVISTINTARVIKE ALFRA | PISTIN 13,5MM VIRTAKISKOKONE | S6425A | Lävistintarvik. ALFRA ELP LA | V | KPL | 546 | KPL | 1 | 546
S | 6752028 | 0095969589932 | JOHTOSARJA ACC | FLUKE TLK282-1 SUREGRIP AUTOK | S6703B | Osoittavat mittarit Fluke LB | E | KPL | 546 | KPL | 1 | 546
S | 7113401 | 06417023000247 | PALOVAROITINKESKUS COFEM | PALOVAROITINKESKUS IRON2 | S7152B | Palovaroittimet LB | E | KPL | 546 | KPL | 1 | 546
S | 7264122 | 6410072641225 | PANEELI-ESIKYTKETTY NAFICON | PANEELI 19 SC/- 48SMT 1,5M | S7203B | Kuitutuotteet Naficon X LB | E | KPL | 546 | KPL | 1 | 546
S | 7269481 | 06430079300390 | JATKOSKOTELO NAFICON | NAF MINI 48/96 YJ ILMAN KUT. | S7203B | Kuitutuotteet Naficon X LB | V | KPL | 546 | KPL | 1 | 546
S | 2709782 | 4548583357938 | TEHOLÄHDE 480W | S8VK-C48024. 24V. 20A | S2714B | Ohjaus säätö Omron LB | V | KPL | 547 | KPL | 1 | 547
S | 3138295 | 4028854028076 | KAHVASULAKE UR SIBA | AR 2 450A 690V- | S31000 | Kahvasulakkeet Hellermann X P0 | E | KPL | 547 | KPL | 1 | 547
S | 3256516 | 3606480455643 | KAUKO-OHJAUSYKSIKKÖ ACTI9 | REFLEX SMARTLINK IC60N 3P C16A | S3217B | Acti9 tarvikkeet Schneider LB | E | KPL | 547 | KPL | 1 | 547
S | 3424174 | 6418074020376 | ASENNUSKOTELO PC FIBOX | CAB PC 504020 T3B | S3407B | Kotelot Fibox LB | E | KPL | 547 | KPL | 1 | 547
S | 3424959 | 6418074094223 | KAAPPI SEINÄASENNUS PC ARCA | ARCA 405021W NO MP | S3407B | Kotelot Fibox LB | E | KPL | 547 | KPL | 1 | 547
S | 3426632 | 3250612776627 | OVI UNIVERS | FZ014N OIKEA 950X550MM VAL | S3408B | Kotelot Hager LB | E | KPL | 547 | KPL | 1 | 547
S | 3427019 |  | Mounting enclosure Fe | FL119A 650x500x200 IP65 | S3408B | Kotelot Hager LB | E | KPL | 547 | KPL | 1 | 547
S | 3427048 | 3250610670729 | ASENNUSKOTELO FE ORION PLUS | FL167A 650X400X200 IKK. IP65 | S3408B | Kotelot Hager LB | E | KPL | 547 | KPL | 1 | 547
S | 3642614 | 6417019928128 | VAIHTOKYTKIN OT PLUS | 4-NAP. I-O-II 63A 690V AC-22A | S3602B | Tehokytk -katkais ABB LB | E | KPL | 547 | KPL | 1 | 547
S | 3662462 | 6419410360217 | TURVAKYTKIN VÄÄNNIN KUM | 3X80A 400V 45KW | S3604B | Tehokytk -katkais Katko LB | V | KPL | 547 | KPL | 1 | 547
S | 3658381 | 3606481999337 | KOMPAKTIKATKAIS. RUNKO COMPACT | NSX100N RUNKO 50KA 3P 100A | S3607B | Tehokytk -katkais Schneider LB | E | KPL | 547 | KPL | 1 | 547
S | 3732161 | 4015082831592 | MOOTTORIKÄYNNISTIN PKZM | MSC-D-1,6-M7(24VDC) | S3701B | Moottorilähtökomponentit LB | E | KPL | 547 | KPL | 1 | 547
S | 3732162 | 4015082831615 | MOOTTORIKÄYNNISTIN PKZM | MSC-D-2,5-M7(24VDC) | S3701B | Moottorilähtökomponentit LB | E | KPL | 547 | KPL | 1 | 547
S | 3732163 | 4015082831622 | MOOTTORIKÄYNNISTIN PKZM | MSC-D-4-M7(24VDC) | S3701B | Moottorilähtökomponentit LB | E | KPL | 547 | KPL | 1 | 547
S | 3732164 | 4015082831646 | MOOTTORIKÄYNNISTIN PKZM | MSC-D-6,3-M7(24VDC) | S3701B | Moottorilähtökomponentit LB | E | KPL | 547 | KPL | 1 | 547
S | 3888954 | 3606480966729 | TAAJUUSMUUTTAJA ALTIVAR 320 | ATV320U06N4C 0.55KW 3-vaihe | S3805B | Taajuusm pehmokäyn Schneid LB | E | KPL | 547 | KPL | 1 | 547
S | 4282331 | 6438045021492 | TURVAVALAISIN SOLID ZONEMIDBAY | TWT3653WM 230 VAC IP65 3H | S4203B | Turvavalaisimet Teknoware LB | E | KPL | 547 | KPL | 1 | 547
S | 7143369 |  | Emergency luminaire Schneider | MLD32 EXW-POWER-CBS GCC | S42300 | Turvavalaisimet Schneider P0 | E | KPL | 547 | KPL | 1 | 547
S | 4324702 | 4058075603288 | SYVÄSÄTEILIJÄ HB | HB IP65 27KLM 190W/840 110D S | S4319B | Teollisuusval. Ledvance LB | E | KPL | 547 | KPL | 1 | 547
S | 4607220 | 6419389320861 | PYLVÄSJALUSTA LUJABETONI | RBJ-5RST (150-224MM. 8-12M) | S4606B | Jalustat Lujabetoni LB | E | KPL | 547 | KPL | 1 | 547
S | 5235473 | 08712403575406 | KYLMÄKUTISTE 3M | EPDM JATKOSKITTI 91-AC 95-4 MC | S5208B | Kaapelin suoj+liitos 3M LB | E | KPL | 547 | KPL | 1 | 547
S | 7262670 | 6410072626703 | VALMISKAAPELI NAFICON | SC/FC FXMMS 2SMT 45M | S7203B | Kuitutuotteet Naficon X LB | E | KPL | 547 | KPL | 1 | 547
S | 7403226 | 4779051841639 | ANTENNI TELTONIKA | LTE+5G/WI-FI/GPS-ANT. RUTX50 | S7404B | Viestintäverkkot. Finnsat LB | E | KPL | 547 | KPL | 1 | 547
S | 8101117 | 7393410001747 | SÄTEILYLÄMMITIN ELZTRIP | EZ212 1200W IP44 K 282X923 | S8141A | Säteilylämmittimet Hedtec LA | V | KPL | 547 | KPL | 1 | 547
S | 8109107 | 5703466223437 | LATTIALÄMMITYSKAAPELI DEVIFLEX | 6T 100m 635W 230V | S8142B | Lattialämmitys DEVI LB | E | KPL | 547 | KPL | 1 | 547
S | 8290282 | 6418530061509 | SAUNAHORMIN JATKO NARVI | 60cm 125mm 6150 | S8213B | Puukiukaat LB | E | KPL | 547 | KPL | 1 | 547
S | 8408621 | 7640169262128 | VIRRANJ.YKS.PDU POWERVALUE11RT | OHITUSK. PDU 6-10KVA PVRTG2 | S8401B | UPS laitteet ja muuntajat LB | E | KPL | 547 | KPL | 1 | 547
S | 8470615 | 5703451006076 | SUOJAEROTUSMUUNTAJA NORATEL | SU96C-230115 220VA | S8405B | Muuntajat Noratel LB | E | KPL | 547 | KPL | 1 | 547
S | 8470670 | 5703451006274 | SUOJAEROTUSMUUNTAJA NORATEL | SU96B-230230 160VA | S8405B | Muuntajat Noratel LB | E | KPL | 547 | KPL | 1 | 547
S | 1468008 | 7394333401461 | ASENNUSKISKO MP-BOLAGEN | 6525-48HST ANK.KIS47X52X3000MM | S1426B | Kaapelitiet RST MP LB | E | KPL | 548 | KPL | 1 | 548
S | 1623851 | 6410016238511 | JAKORASIA SELCAST | 16mm2 690V 6xPK29 IP67 | S1608B | Pinta-asennusras Selcast LB | E | KPL | 548 | KPL | 1 | 548
S | 7129601 | 0856963007095 | MURTOHÄLYTYSJÄRJESTELMÄ AJAX | HUB KIT / VALKOINEN | S21180 | FSM Ajax kalusteet X P0 | V | KPL | 548 | KPL | 1 | 548
S | 2307415 | 7350024460018 | HÄTÄ-/SEISPAINIKE JOKAB SAFETY | INCA 1, HÄTÄSEIS 2XNC | S2304B | Erikoiskytkimet ABB LB | E | KPL | 548 | KPL | 1 | 548
S | 2724641 | 3389119401319 | TEHOLÄHDE PHASEO | TS 1-/24VDC 2A | S2702B | Ohjaus säätö Schne LB | E | KPL | 548 | KPL | 1 | 548
S | 2721371 | 3606480748813 | TURVARELE PREVENTA | 4 TURVALÄHTÖÄ RELE, JOUSI | S2749B | Turvareleet Schneider LB | E | KPL | 548 | KPL | 1 | 548
S | 2823004 | 4011334382492 | PAINIKE LANGATON KNX Q.1 | 4OS. PAR 3V QUICKLINK ANT | S2804B | Kiinteistöautom UTU LB | E | KPL | 548 | KPL | 1 | 548
S | 77307165 | 7332552014413 | VENTTIILI SCHNEIDER VP229 | PIBCV,DN32,3973 L/H | S2812B | Toimilaitteet Schneider KES LB | E | KPL | 548 | KPL | 1 | 548
S | 3115476 | 5027590252652 | KAHVASULAKE UR BUSSMANN | 170M6812D 690V 800A KAHVA 3 | S3101B | Kahvasulakkeet UTU LB | E | KPL | 548 | KPL | 1 | 548
S | 3332405 | 6410033324051 | RYHMÄKESKUS UPPO SETTER | SETTER3412 V 35A IP30 PS | S3301B | Keskukset UTU LB | V | KPL | 548 | KPL | 1 | 548
S | 3447383 | 3606480158995 | KAAPPI FE UNIVERSAL ENCLOSURES | SEINÄKAAP MET 800X600X200 | S3418B | Kotelot Schneider LB | E | KPL | 548 | KPL | 1 | 548
S | 3610801 |  | VERKONVAIHTOKYTKIN KRAUS&NAIM. | KG64B.T904.VE2 63A 1-0-2 4-N | S3616B | Nokkakytk Krauss&Naimer LB | E | KPL | 548 | KPL | 1 | 548
S | 3730520 |  | Motor protection relay | 121723 | S3701B | Moottorilähtökomponentit LB | E | KPL | 548 | KPL | 1 | 548
S | 4261340 | 6438100433710 | PINTA-/RIPUSTUSVALAISIN | PRIMUS 15M 65W/840 U50 HO PS | S4104B | Sisävalaisimet Ensto LB | E | KPL | 548 | KPL | 1 | 548
S | 4261341 | 6438100433727 | PINTA-/RIPUSTUSVALAISIN | PRIMUS 15M 65W/830 U50 HO PS | S4104B | Sisävalaisimet Ensto LB | E | KPL | 548 | KPL | 1 | 548
S | 4155752 |  | VALOPROFIILI/-NAUHA ELITE | 24V LONG 20M 9,6W/M 3000K IP65 | S4120A | Sisävalaisimet FTLight LA | E | KPL | 548 | KPL | 1 | 548
S | 4155753 |  | VALOPROFIILI/-NAUHA ELITE | 24V LONG 20M 9,6W/M 4000K IP65 | S4120A | Sisävalaisimet FTLight LA | E | KPL | 548 | KPL | 1 | 548
S | 4824721 | 8711500183736 | MONIMETALLILAMPPU PHILIPS | HPI-T 1000W/543 E40 | S4821B | Purkauslamput Philips LB | E | KPL | 548 | KPL | 1 | 548
S | 6406637 | 7393487085206 | PURISTUSTYÖKALU ELPRESS | PEB0110T18 | S6402B | Työ turva tunnusväl Elkris LB | E | KPL | 548 | KPL | 1 | 548
S | 7419420 | 6418296000446 | ETHERNET KYTKIN WI-TEK | 5XGE+1SFP 230AC/18-36DC POE | S7505A | Antennituotteet Finnsat LA | E | KPL | 548 | KPL | 1 | 548
S | 1455546 | 7321677959082 | KATTOKANNAKE WIBE | BM20F-6000 HDG | S1411B | Kaapelitiet Wibe LB | E | KPL | 549 | KPL | 1 | 549
S | 2440363 |  | Cord extension set |  | S2407B | Jatkojohd osat Electroplast LB | E | KPL | 549 | KPL | 1 | 549
S | 2618631 | 4015120428265 | LÄSNÄOLOTUNNISTIN COMPACT | PD-C 360BT/32 APC10 DALI-2 | S2648B | Liiketunn, säätimet Esylux LB | E | KPL | 549 | KPL | 1 | 549
S | 3425718 | 3250612735648 | MODUULIKOTELO PI/UP FE UNIVERS | FWB32S 2X3X12M IP44 | S3408B | Kotelot Hager LB | E | KPL | 549 | KPL | 1 | 549
S | 3426499 | 3250612777037 | OVI UNIVERS | FZ102N IKK. 1100X550 VAL | S3408B | Kotelot Hager LB | E | KPL | 549 | KPL | 1 | 549
S | 3427073 | 3250610670941 | ASENNUSKOTELO PE ORION PLUS | FL266B 650X400X200 IKK. IP65 | S3408B | Kotelot Hager LB | E | KPL | 549 | KPL | 1 | 549
S | 3782418 | 3389110589351 | MOOTTORIKÄYNNISTIN TESYS | KÄYNNISTIN 1/0 15KW KELA 230V | S3715B | Lisätarvikkeet kont. Schn LB | E | KPL | 549 | KPL | 1 | 549
S | 4306694 | 7330139252746 | TEOLLISUUSVALAISIN NAIAD 25G3 | NAIAD L120 4300LM 830 O TURV | S43040 | Teollisuusvalaisimet Proton P0 | E | KPL | 549 | KPL | 1 | 549
S | 4306697 |  | Industrial luminaire | Naiad L120 4300lm 840 O Emerg | S43040 | Teollisuusvalaisimet Proton P0 | E | KPL | 549 | KPL | 1 | 549
S | 4306771 | 7330139530691 | TEOLLISUUSVAL MAMBAMINI AGRO+ | AGRO+ L120 7500LM WB90 BTDA | S43040 | Teollisuusvalaisimet Proton P0 | E | KPL | 549 | KPL | 1 | 549
S | 4306867 | 7330139461469 | TUNNISTINVALAISIN TAGE G2 | TAGEG2 2R L130 13KLM 60° BTPIR | S43040 | Teollisuusvalaisimet Proton P0 | E | KPL | 549 | KPL | 1 | 549
S | 4306868 |  | Sensor luminaire | TageG2 2R L130 13klm 90° BTPIR | S43040 | Teollisuusvalaisimet Proton P0 | E | KPL | 549 | KPL | 1 | 549
S | 4502075 |  | KATUVALAISIN PRO FLOW | PRO FLOW S 24-350 SP-P | S4535B | ULKOVALAISIMET EASY LED LB | E | KPL | 549 | KPL | 1 | 549
S | 4502076 |  | KATUVALAISIN PRO FLOW | PRO FLOW S 24-420 SP-P | S4535B | ULKOVALAISIMET EASY LED LB | E | KPL | 549 | KPL | 1 | 549
S | 5045311 |  | Wooden pole-CU | 311, 11 M, LK 3, 170/230 | S50500 | Puupylväät Scanpole P0 | V | KPL | 549 | KPL | 1 | 549
S | 5815278 | 3606480383526 | YLIJÄNNITESUOJA TELE ACTI9 | IPRI TELECOM DIGIT | S5804B | Ylijännitesuojaus Schneider LB | E | KPL | 549 | KPL | 1 | 549
S | 6405782 | 7393487043954 | PURISTUSPIHDIT MINIFORCE | GSEA0340C 0.25-4mm2 LIITT/HYLS | S6403B | Työ turva tunnusväl Elpress LB | E | KPL | 549 | KPL | 1 | 549
S | 6434914 | 8016650131669 | PURISTUSPIHDIT ELEMATIC | 6-120mm2 CU-KAAPELIKENGÄT | S6415B | Työ turva tunnusväl Elem LB | V | KPL | 549 | KPL | 1 | 549
S | 6426916 | 6410064269161 | SULAKKEENVAIHTOPIHTI HORSTMANN | 1110mm MAX 24kV | S6419B | Työ turva tunnusväl Eurolai LB | E | KPL | 549 | KPL | 1 | 549
S | 6426054 | 4030266105542 | LÄVISTINTARVIKE ALFRA | PISTIN 63,5MM AP-500/600 | S6425A | Lävistintarvik. ALFRA ELP LA | V | KPL | 549 | KPL | 1 | 549
S | 7284682 | 6410072846828 | PANEELI-ESIKYTKETTY NESTOR | NESTOR PANEL PLUS SC24XSML 25M | S7202B | Kuitutuotteet Nestor X LB | E | KPL | 549 | KPL | 1 | 549
S | 7284974 |  | JATKOSKOTELO NESTOR | JATKOSPKT. NSC-S-MCP-48-HS | S7202B | Kuitutuotteet Nestor X LB | E | KPL | 549 | KPL | 1 | 549
S | 8743305 | 6430031122862 | AKKU LYIJY SULJETTU LEOCH | LPCG12-50 GEELIAKKU T6+A | S8705B | Akut Celltech LB | E | KPL | 549 | KPL | 1 | 549
S | 2830077 | 4011395365472 | LIITÄNTÄPORTTI FREEHOME | SAP.3-WL RJ45 | S28090 | Kiinteistöautom Free hom P0 | E | KPL | 550 | KPL | 1 | 550
S | 1927356 | 4055144079166 | RASIALIITINPAKKAUS L-BOXX WAGO | L-BOXX VIPU-LAJITELMA 470kpl | S1909B | Riviliittimet Wago LB | V | KPL | 550 | KPL | 1 | 550
S | 2712522 | 7350024483284 | TURVARELE JOKAB SAFETY | SENTRY SSR10 | S2707B | Koneturvatuotteet ABB LB | E | KPL | 550 | KPL | 1 | 550
S | 2720442 | 3389110746754 | PAINEKYTKIN 3.5-35 BAR | XMLB035A2S11 2SÄÄDRAJAA PG13.5 | S2742B | Painekytkimet Schneider LB | E | KPL | 550 | KPL | 1 | 550
S | 2823041 | 4011334381754 | PAINIKE LANGATON KNX K.1 | 4-OS SÄÄT. KYTK./HIM. MUS | S2804B | Kiinteistöautom UTU LB | E | KPL | 550 | KPL | 1 | 550
S | 2823053 | 4011334375517 | KELLOKYTKIN KNX K.1 | VKO 1K RF QUICKLINK ANT | S2804B | Kiinteistöautom UTU LB | E | KPL | 550 | KPL | 1 | 550
S | 2823069 | 4011334375609 | KELLOKYTKIN KNX K.1 | VERHO 1K RF QUICKLINK ANT | S2804B | Kiinteistöautom UTU LB | E | KPL | 550 | KPL | 1 | 550
S | 3212074 | 7612271200367 | JOHDONSUOJAKATKAISIJA S800 | S804S-B10, 4P B 10A | S3202B | Johdonsuoja-automaatit ABB LB | E | KPL | 550 | KPL | 1 | 550
S | 3212076 | 7612271200374 | JOHDONSUOJAKATKAISIJA S800 | S804S-B13, 4P B 13A | S3202B | Johdonsuoja-automaatit ABB LB | E | KPL | 550 | KPL | 1 | 550
S | 3212078 | 7612271200381 | JOHDONSUOJAKATKAISIJA S800 | S804S-B16, 4P B 16A | S3202B | Johdonsuoja-automaatit ABB LB | E | KPL | 550 | KPL | 1 | 550
S | 3212080 | 7612271200398 | JOHDONSUOJAKATKAISIJA S800 | S804S-B20, 4P B 20A | S3202B | Johdonsuoja-automaatit ABB LB | E | KPL | 550 | KPL | 1 | 550
S | 3212082 | 7612271200404 | JOHDONSUOJAKATKAISIJA S800 | S804S-B25, 4P B 25A | S3202B | Johdonsuoja-automaatit ABB LB | E | KPL | 550 | KPL | 1 | 550
S | 3212084 | 7612271200411 | JOHDONSUOJAKATKAISIJA S800 | S804S-B32, 4P B 32A | S3202B | Johdonsuoja-automaatit ABB LB | E | KPL | 550 | KPL | 1 | 550
S | 3212086 | 7612271200428 | JOHDONSUOJAKATKAISIJA S800 | S804S-B40, 4P B 40A | S3202B | Johdonsuoja-automaatit ABB LB | E | KPL | 550 | KPL | 1 | 550
S | 3212088 | 7612271200435 | JOHDONSUOJAKATKAISIJA S800 | S804S-B50, 4P B 50A | S3202B | Johdonsuoja-automaatit ABB LB | E | KPL | 550 | KPL | 1 | 550
S | 3212170 | 7612271200848 | JOHDONSUOJAKATKAISIJA S800 | S804S-C10, 4P C 10A | S3202B | Johdonsuoja-automaatit ABB LB | E | KPL | 550 | KPL | 1 | 550
S | 3212172 | 7612271200855 | JOHDONSUOJAKATKAISIJA S800 | S804S-C13, 4P C 13A | S3202B | Johdonsuoja-automaatit ABB LB | E | KPL | 550 | KPL | 1 | 550
S | 3212174 | 7612271200862 | JOHDONSUOJAKATKAISIJA S800 | S804S-C16, 4P C 16A | S3202B | Johdonsuoja-automaatit ABB LB | E | KPL | 550 | KPL | 1 | 550
S | 3212176 | 7612271200879 | JOHDONSUOJAKATKAISIJA S800 | S804S-C20, 4P C 20A | S3202B | Johdonsuoja-automaatit ABB LB | E | KPL | 550 | KPL | 1 | 550
S | 3212178 | 7612271200886 | JOHDONSUOJAKATKAISIJA S800 | S804S-C25, 4P C 25A | S3202B | Johdonsuoja-automaatit ABB LB | E | KPL | 550 | KPL | 1 | 550
S | 3212180 | 7612271200893 | JOHDONSUOJAKATKAISIJA S800 | S804S-C32, 4P C 32A | S3202B | Johdonsuoja-automaatit ABB LB | E | KPL | 550 | KPL | 1 | 550
S | 3212182 | 7612271200909 | JOHDONSUOJAKATKAISIJA S800 | S804S-C40, 4P C 40A | S3202B | Johdonsuoja-automaatit ABB LB | E | KPL | 550 | KPL | 1 | 550
S | 3212184 | 7612271200916 | JOHDONSUOJAKATKAISIJA S800 | S804S-C50, 4P C 50A | S3202B | Johdonsuoja-automaatit ABB LB | E | KPL | 550 | KPL | 1 | 550
S | 3254472 | 3606480379437 | JOHDONSUOJAKATKAISIJA ACTI 9 | C120N JSK 4P C 80A 10KA | S3203B | Johdonsuoja-autom Schneider LB | E | KPL | 550 | KPL | 1 | 550
S | 3706599 | 3471523132030 | KONTAKTORI ABB | AF40-30-00-13 18.5KW 40A(AC-3) | S3702B | Moottorilähtökomp ABB LB | V | KPL | 550 | KPL | 1 | 550
S | 3708055 |  | KONTAKTORI ABB | AFS30-30-22-11 15KW 2S+2A 32A | S3702B | Moottorilähtökomp ABB LB | E | KPL | 550 | KPL | 1 | 550
S | 2820080 | 3606480648908 | LOGIIKKAMODUULI MODICON | TM3 AI4 U/I 12BIT RUUVI | S3903B | Automaatiotuott. Schneider LB | E | KPL | 550 | KPL | 1 | 550
S | 2820081 | 3606480648915 | LOGIIKKAMODUULI MODICON | TM3 AI4 U/I 12BIT JOUSI | S3903B | Automaatiotuott. Schneider LB | E | KPL | 550 | KPL | 1 | 550
S | 4525178 | 4007841078676 | PYLVÄSVALAISIN STEINEL | GL 85 C 900 9W 3K IP44 ANT | S4524B | Ulkovalaisimet Steinel LB | E | KPL | 550 | KPL | 1 | 550
S | 5405692 |  | HAAROITUSKAAPPI PJ POK | HAAROITUSKAAPPI HK-4/25-150 | S54150 | Jakokaapit ja tarv. POK P0 | E | KPL | 550 | KPL | 1 | 550
S | 6785288 | 6410067852889 | VIRTAMUUNTAJA FRER | TAT125 127x55 4000/5 35VA L0.5 | S6706B | Osoittavat mittarit Hager LB | E | KPL | 550 | KPL | 1 | 550
S | 6785351 | 6410067853510 | VIRTAMUUNTAJA FRER | TAC032 32x10 250/1 2VA LK0.2S | S6706B | Osoittavat mittarit Hager LB | E | KPL | 550 | KPL | 1 | 550
S | 6785352 | 6410067853527 | VIRTAMUUNTAJA FRER | TAC032 32x10 300/1 2VA LK0.2S | S6706B | Osoittavat mittarit Hager LB | E | KPL | 550 | KPL | 1 | 550
S | 6785353 | 6410067853534 | VIRTAMUUNTAJA FRER | TAC032 32x10 400/1 2.5V LK0.2S | S6706B | Osoittavat mittarit Hager LB | E | KPL | 550 | KPL | 1 | 550
S | 7238513 | 4028177966253 | KAAPPITARVIKE RITTAL | KATTOTUULETIN VX IT, TX CABLEN | S7207B | Tietoverkkokaap.tarv.Rittal LB | E | KPL | 550 | KPL | 1 | 550
S | 7403204 | 4779051841332 | REITITIN TELTONIKA | 4G LTE CAT6 PASS POEIN 9-30VDC | S7505A | Antennituotteet Finnsat LA | E | KPL | 550 | KPL | 1 | 550
S | 8101062 | 7393410207453 | LÄMMITIN THERMOWARM | TWT110 1000W IP44 K 205x765 | S8116B | Lämmityslaitteet HedTec LB | E | KPL | 550 | KPL | 1 | 550
S | 8417315 |  | UPS-accessory 9-Serie | 9PX RACKMOUNT KIT | S8404B | UPS-Tarvikkeet Eaton LB | E | KPL | 550 | KPL | 1 | 550
S | 0475938 |  | OHJAUSKAAPELI HELUKABEL | TOPFLEX-EMV-UV-3PLU 3X185+3G35 | S0466B | OHJAUSKAAPELIT-HF CABLEX X LB | E | M | 551 | M | 1 | 551
S | 2609330 | 06429811329454 | OHJAUSYKSIKKÖ CASAMBI | MULTI CHANNEL DIMMER+DRIVER | S26570 | Ohj. ja säätö Flingenberg X P0 | E | KPL | 551 | KPL | 1 | 551
S | 2712282 | 4016779851794 | VALVONTARELE VAIHEJÄRJEST. ABB | CM-PAS.31S, RUUVI,2C/O,160-300 | S2703B | Ohjaus säätö ABB LB | E | KPL | 551 | KPL | 1 | 551
S | 2712284 | 4016779851800 | VALVONTAREL.VAIHEJÄRJESTYS ABB | CM-PAS.41S, RUUVI,2C/O,300-500 | S2703B | Ohjaus säätö ABB LB | E | KPL | 551 | KPL | 1 | 551
S | 3115471 | 5027590252607 | KAHVASULAKE UR BUSSMANN | 170M5817D 690V 1100A KAHVA 2 | S3101B | Kahvasulakkeet UTU LB | E | KPL | 551 | KPL | 1 | 551
S | 3264506 | 3606480085680 | JOHDONSUOJAKATKAISIJA ACTI9 | IC60L 4P Z6A 25kA | S3203B | Johdonsuoja-autom Schneider LB | E | KPL | 551 | KPL | 1 | 551
S | 3439159 | 6410034391595 | ASENNUSKOTELO HST SELCAST SSJ | KOKO 300x200x121mm SS316 IP66 | S3421B | Kotelot ja laipat Selcast LB | E | KPL | 551 | KPL | 1 | 551
S | 3600426 | 6419410311202 | TURVAKYTKIN KATKO | KUA 363U | S3604B | Tehokytk -katkais Katko LB | E | KPL | 551 | KPL | 1 | 551
S | 3653874 | 3606481989369 | KOMPAKTIKATKAISIJA COMPACT | NSXM E 16KA 3P 16A EVERLINK | S3607B | Tehokytk -katkais Schneider LB | E | KPL | 551 | KPL | 1 | 551
S | 3653875 | 3606481989376 | KOMPAKTIKATKAISIJA COMPACT | NSXM E 16KA 3P 25A EVERLINK | S3607B | Tehokytk -katkais Schneider LB | E | KPL | 551 | KPL | 1 | 551
S | 3653876 | 3606481989383 | KOMPAKTIKATKAISIJA COMPACT | NSXM E 16KA 3P 32A EVERLINK | S3607B | Tehokytk -katkais Schneider LB | E | KPL | 551 | KPL | 1 | 551
S | 3653877 | 3606481989390 | KOMPAKTIKATKAISIJA COMPACT | NSXM E 16KA 3P 40A EVERLINK | S3607B | Tehokytk -katkais Schneider LB | E | KPL | 551 | KPL | 1 | 551
S | 3653878 | 3606481989406 | KOMPAKTIKATKAISIJA COMPACT | NSXM E 16KA 3P 50A EVERLINK | S3607B | Tehokytk -katkais Schneider LB | E | KPL | 551 | KPL | 1 | 551
S | 3653879 | 3606481989413 | KOMPAKTIKATKAISIJA COMPACT | NSXM E 16KA 3P 63A EVERLINK | S3607B | Tehokytk -katkais Schneider LB | E | KPL | 551 | KPL | 1 | 551
S | 3658200 | 3606482000001 | KOMPAKTIKATK.SUOJARELE COMPACT | TM125D 125A 4P3D NSX160-250 | S3607B | Tehokytk -katkais Schneider LB | E | KPL | 551 | KPL | 1 | 551
S | 3637758 | 3250613177904 | KOMPAKTIKATKAISIJA H3+ | P160 TM 3N 25A 25KA | S3608B | Tehokytkimet UTU LB | E | KPL | 551 | KPL | 1 | 551
S | 3637759 | 3250613177928 | KOMPAKTIKATKAISIJA H3+ | P160 TM 3N 40A 25KA | S3608B | Tehokytkimet UTU LB | E | KPL | 551 | KPL | 1 | 551
S | 3637760 | 3250613177942 | KOMPAKTIKATKAISIJA H3+ | P160 TM 3N 63A 25KA | S3608B | Tehokytkimet UTU LB | E | KPL | 551 | KPL | 1 | 551
S | 3845447 | 6417019445496 | ASENNUS-/KOTELOINTISARJA ABB | KELA | S3702B | Moottorilähtökomp ABB LB | E | KPL | 551 | KPL | 1 | 551
S | 3781767 | 3606489832797 | MOOTTORIKÄYNNISTIN TESYS ISLAN | TPRSS009 SIL-KÄYNNISTIN 9A | S3720B | Moottorinsuojarel Schneider LB | E | KPL | 551 | KPL | 1 | 551
S | 4125470 | 4058075436053 | VALOPROFIILI/-NAUHA LEDVANCE | LS PFM RGBW-1000/827/5/IP66 | S4102B | Sisävalaisimet Ledvance LB | E | KPL | 551 | KPL | 1 | 551
S | 4117563 | 6438100486808 | YLEISVALAISIN ENSTO | AVR400 18W/830/840 DALI PC O | S4104B | Sisävalaisimet Ensto LB | E | KPL | 551 | KPL | 1 | 551
S | 4223934 |  | PINTA-/RIPUSTUSVALAISIN SG | ARENA SPORT 1200 11070LM 4K DA | S4130B | Sisävalaisimet SG LB | E | KPL | 551 | KPL | 1 | 551
S | 4222301 | 7392971131849 | RIPUSTUSVALAISIN HIDE A LITE | ACTOR PENDANT DP 840 | S4212B | Sisävalaisimet Hide-a-lite LB | E | KPL | 551 | KPL | 1 | 551
S | 4240437 | 7392971137148 | RIPUSTUSVALAISIN HIDE-A-LITE | ACTOR PENDANT DP 830 50/50 | S4212B | Sisävalaisimet Hide-a-lite LB | E | KPL | 551 | KPL | 1 | 551
S | 4240438 | 7392971137155 | RIPUSTUSVALAISIN HIDE-A-LITE | ACTOR PENDANT DP 840 50/50 | S4212B | Sisävalaisimet Hide-a-lite LB | E | KPL | 551 | KPL | 1 | 551
S | 4545803 |  | PYLVÄSVALAISIN TALAS | PT.TLS.HARMAA-E27-IP44 | S45050 | Ulkovalaisimet Karlux P0 | V | KPL | 551 | KPL | 1 | 551
S | 4522290 | 7021986438673 | SEINÄVALAISIN ULKO SG | CANTO 2000 19W 3K SEN GR | S4526B | Ulkovalaisimet SG LB | E | KPL | 551 | KPL | 1 | 551
S | 6752298 | 0095969291385 | KIERTOSUUNTAMITTARI EPROD | FLUKE 9062 VAIHEJÄRJESTYSTEST | S6703B | Osoittavat mittarit Fluke LB | V | KPL | 551 | KPL | 1 | 551
S | 7264639 | 6410072646398 | HÄNTÄKAAPELI NAFICON | PAN.19" SC/- HBBX 24SML 5M | S7203B | Kuitutuotteet Naficon X LB | E | KPL | 551 | KPL | 1 | 551
S | 7239796 | 4028177679399 | KAAPPITARVIKE RITTAL | LAATIKKO 3U 20KG | S7207B | Tietoverkkokaap.tarv.Rittal LB | E | KPL | 551 | KPL | 1 | 551
S | 8102911 | 7392274263247 | LÄMPÖPUHALLIN EL-BJÖRN | VF 6B 3-6kW 400V | S8104B | Lämmityslaitteet El-Björn LB | E | KPL | 551 | KPL | 1 | 551
S | 8176362 | 7330778606078 | SULANAPITOMATTO EBECO | SNOWMAT2250W,0,5X15M | S8133B | Ulkoal sulanapito Ebeco LB | E | KPL | 551 | KPL | 1 | 551
S | 0602020 |  | KUPARIVOIMAKAAPEL-HF PRYSMIAN | MCMK-HF C-PRO 4X240/120 AN 1KV | S0617B | Kuparivoimakaap Prysmian LB | E | M | 552 | M | 1 | 552
S | 1430176 | 6438377005214 | SEINÄKANNAKE MEKA | HST VKF-600 4KN | S1427B | Kaapelitiet Meka LB | E | KPL | 552 | KPL | 1 | 552
S | 2607166 | 7612748004450 | LÄSNÄOLOTUNNISTIN THEBEN | THEPREMA P360 KNX UP WH | S2616B | Säätimet Theben LB | E | KPL | 552 | KPL | 1 | 552
S | 2712018 | 7320500382646 | LIITOSJOHTO ABB | TVOC2-TVOC2 VÄLILLÄ, 4M | S2703B | Ohjaus säätö ABB LB | E | KPL | 552 | KPL | 1 | 552
S | 77306865 | 3606489658205 | VENTTIILI SCHNEIDER V211 | 50/38 2-TIE,LAIP.TOISIOPUOLI | S2812B | Toimilaitteet Schneider KES LB | E | KPL | 552 | KPL | 1 | 552
S | 5823150 | 4028854050565 | SUURJÄNNITESULAKE SIBA | 50A 6/12kV E=292mm | S3006B | Sulakkeet Siba LB | E | KPL | 552 | KPL | 1 | 552
S | 3210864 | 4016779879590 | JOHDONSUOJAKATKAISIJA S750DR | 3P E 32A | S3202B | Johdonsuoja-automaatit ABB LB | E | KPL | 552 | KPL | 1 | 552
S | 3212321 | 7612271408206 | JOHDONSUOJAKATKAISIJA S800 | S803S-D6, 3P D 6A | S3202B | Johdonsuoja-automaatit ABB LB | E | KPL | 552 | KPL | 1 | 552
S | 3604799 | 6410036047995 | VERKONVAIHTOKYTKIN | ULT125/3V/Z20/Z75 | S3618B | Nokkakytkimet Hedtec LB | E | KPL | 552 | KPL | 1 | 552
S | 3735184 | 4015082778309 | KONTAKTORI EATON | DILM50(230V50HZ,240V60HZ) | S3701B | Moottorilähtökomponentit LB | E | KPL | 552 | KPL | 1 | 552
S | 4221174 | 5703821162678 | PINTA-ASENNUSVALAISIN SG | LINUS D/I 17W 3K | S4130B | Sisävalaisimet SG LB | E | KPL | 552 | KPL | 1 | 552
S | 4525264 | 4007841053000 | TUNNISTINVALAISIN STEINEL | L 690 S LED V2 PMMA IP44 3K AN | S4247B | TUNNISTINVALAISIMET STEINEL LB | E | KPL | 552 | KPL | 1 | 552
S | 4525265 | 4007841053031 | TUNNISTINVALAISIN STEINEL | L 691 S LED V2 PMMA IP44 3K AN | S4247B | TUNNISTINVALAISIMET STEINEL LB | E | KPL | 552 | KPL | 1 | 552
S | 4357204 | 5410288391526 | SYVÄSÄTEILIJÄ SYLVANIA GRANIT | IP65 370 33000LM 840 85D D4I | S4301B | Teollisuusval Sylvania LB | E | KPL | 552 | KPL | 1 | 552
S | 4318386 | 7392971149332 | TEOLLISUUSVALAISIN LITELINE G2 | IP44 6300LM 40W 3/4K WH BL DA2 | S4328B | Teollisuusval Hide-a-lite LB | E | KPL | 552 | KPL | 1 | 552
S | 4318390 |  | TEOLLISUUSVALAISIN LITELINE G2 | IP44 5400LM 34W 3/4K WH EM SC | S4328B | Teollisuusval Hide-a-lite LB | E | KPL | 552 | KPL | 1 | 552
S | 4528124 | 7392971135755 | SEINÄVALAISIN ULKO CUBE | CUBE XL II VALKOINEN 3000K | S4509B | Ulkovalaisimet Hide-a-Lite LB | E | KPL | 552 | KPL | 1 | 552
S | 4528125 | 7392971135762 | SEINÄVALAISIN ULKO CUBE | CUBE XL II HARMAA 3000K | S4509B | Ulkovalaisimet Hide-a-Lite LB | E | KPL | 552 | KPL | 1 | 552
S | 4528126 | 7392971135779 | SEINÄVALAISIN ULKO CUBE | CUBE XL II ANTRASIITTI 3000K | S4509B | Ulkovalaisimet Hide-a-Lite LB | E | KPL | 552 | KPL | 1 | 552
S | 6425919 | 4030266002506 | LÄVISTINTARVIKE ALFRA | LÄVISTIN 70,0MM | S6425A | Lävistintarvik. ALFRA ELP LA | E | KPL | 552 | KPL | 1 | 552
S | 7112746 | 4049787044186 | VILKKUVALO EVOSIGNAL | MIDI TWINFLASH COMBI GN | S7198B | Hälytinlaitteet LAPP LB | E | KPL | 552 | KPL | 1 | 552
S | 7112754 | 4049787044261 | VILKKUVALO EVOSIGNAL | MIDI TWINFLASH COMBI CL | S7198B | Hälytinlaitteet LAPP LB | E | KPL | 552 | KPL | 1 | 552
S | 7112758 | 4049787044308 | VILKKUVALO EVOSIGNAL | MIDI TWINFLASH COMBI BU | S7198B | Hälytinlaitteet LAPP LB | E | KPL | 552 | KPL | 1 | 552
S | 7552330 | 8436548994990 | MODULAATTORI FINNSAT | MD-HD-EASY HDMI - DVB-T DVB-C | S7505A | Antennituotteet Finnsat LA | E | KPL | 552 | KPL | 1 | 552
S | 8129408 | 6438257448254 | LÄMMITIN ÖLJYTÄYTTEINEN | YALI C 0311 30X110CM 750W | S81100 | Lämmityslaitteet Purmo P0 | V | KPL | 552 | KPL | 1 | 552
S | 8181816 | 6410081818168 | LÄMPÖPUHALLIN SIIRRETT. HEHKU | HEHKU VF 9 | S8116B | Lämmityslaitteet HedTec LB | V | KPL | 552 | KPL | 1 | 552
S | 8266337 | 6417659021357 | LISÄTARVIKE HARVIA | TURVAKYTK OHJAUSKESK SFE350400 | S8211B | Lisätarvikkeet Harvia LB | E | KPL | 552 | KPL | 1 | 552
S | 8266340 | 6417659021388 | LISÄTARVIKE HARVIA | TURVAKYTK OHJAUSKESK SFE-D450 | S8211B | Lisätarvikkeet Harvia LB | E | KPL | 552 | KPL | 1 | 552
S | 8290465 | 6417810030815 | SEINÄKIUAS NARVI | NARVI NS 450 MUSTA | S82191 | Seinäkiukaat Narvi P1 | V | KPL | 552 | KPL | 1 | 552
S | 3634150 | 4015082666149 | VÄÄNNIN NZM | NZM4-XTVD | S3625B | Tehok. ja katk. Eaton LB | E | KPL | 553 | KPL | 1 | 553
S | 3634152 | 4015082715076 | VÄÄNNIN NZM | NZM4-XTVD-60 | S3625B | Tehok. ja katk. Eaton LB | E | KPL | 553 | KPL | 1 | 553
S | 1439342 | 7332227013420 | LANKAHYLLY DEFEM | 120/130 Z-PROF L=2500 HAPONKES | S1411B | Kaapelitiet Wibe LB | E | KPL | 553 | KPL | 1 | 553
S | 1432824 | 6438377016968 | KAAPELITIEN KANSI TIKASH. MEKA | KRL-KST-400 R=300 PG | S1427B | Kaapelitiet Meka LB | E | KPL | 553 | KPL | 1 | 553
S | 2806815 | 4003468480007 | VIRTALÄHDE THEBEN | LUXORLIVING P640 640MA | S2810B | Kiinteistöautom Theben LB | E | KPL | 553 | KPL | 1 | 553
S | 3123428 | 6417019227719 | KAHVASULAKE ABB | OFAA4AGG1000 690V.1000A.DIN 4A | S3102B | Kahvasulakkeet ABB LB | E | KPL | 553 | KPL | 1 | 553
S | 3264520 | 3606480085741 | JOHDONSUOJAKATKAISIJA ACTI9 | IC60L 4P Z20A 25kA | S3203B | Johdonsuoja-autom Schneider LB | E | KPL | 553 | KPL | 1 | 553
S | 3423823 | 6418074005618 | ASENNUSKOTELO PC FIBOX | PC 5638 18 T | S3407B | Kotelot Fibox LB | E | KPL | 553 | KPL | 1 | 553
S | 3424939 | 6418074094025 | KAAPPI SEINÄASENNUS PC ARCA | ARCA 604021W NO MP | S3407B | Kotelot Fibox LB | E | KPL | 553 | KPL | 1 | 553
S | 3506331 |  | LATAUSASEMATARVIKE NEXT GREEN | PYLVÄSKANNATIN POLEBOX 330 D | S34591 | Pylväs adapterit next green | E | KPL | 553 | KPL | 1 | 553
S | 3653000 | 3606480006449 | KOMPAKTIKATKAISIJA COMPACT | LV429000 RUNKO NSX100F 2P(3P) | S3607B | Tehokytk -katkais Schneider LB | E | KPL | 553 | KPL | 1 | 553
S | 3633797 | 4015082809874 | KOMPAKTIKATKAISIJA NZM | NZMB1-A20 | S3625B | Tehok. ja katk. Eaton LB | E | KPL | 553 | KPL | 1 | 553
S | 3707929 | 3471523155312 | KONTAKTORI ABB | AF38-30-00K-11 18.5KW 38A | S3702B | Moottorilähtökomp ABB LB | E | KPL | 553 | KPL | 1 | 553
S | 3707930 | 3471523155329 | KONTAKTORI ABB | AF38-30-00K-12 18.5KW 38A | S3702B | Moottorilähtökomp ABB LB | E | KPL | 553 | KPL | 1 | 553
S | 3707931 | 3471523155336 | KONTAKTORI ABB | AF38-30-00K-13 18.5KW 38A | S3702B | Moottorilähtökomp ABB LB | E | KPL | 553 | KPL | 1 | 553
S | 3707932 | 3471523155343 | KONTAKTORI ABB | AF38-30-00K-14 18.5KW 38A | S3702B | Moottorilähtökomp ABB LB | E | KPL | 553 | KPL | 1 | 553
S | 4261307 | 6438100433376 | PINTA-/RIPUSTUSVALAISIN | PRIMUS 15M 41W/840 U30 DA | S4104B | Sisävalaisimet Ensto LB | E | KPL | 553 | KPL | 1 | 553
S | 4261308 | 6438100433390 | PINTA-/RIPUSTUSVALAISIN | PRIMUS 15M 41W/830 U30 DA | S4104B | Sisävalaisimet Ensto LB | E | KPL | 553 | KPL | 1 | 553
S | 4261314 | 6438100433451 | PINTA-/RIPUSTUSVALAISIN | PRIMUS 15M 54W/840 U30 HO DA | S4104B | Sisävalaisimet Ensto LB | E | KPL | 553 | KPL | 1 | 553
S | 4261315 | 6438100433468 | PINTA-/RIPUSTUSVALAISIN | PRIMUS 15M 54W/830 U30 HO DA | S4104B | Sisävalaisimet Ensto LB | E | KPL | 553 | KPL | 1 | 553
S | 4517214 | 4018242937318 | PYLVÄSVALAISIN TWENTY3 | 2375 IP66 5000LM ASYM 3/4K | S4517B | Ulkovalaisimet Willy Meyer LB | V | KPL | 553 | KPL | 1 | 553
S | 4517215 | 4018242937325 | PYLVÄSVALAISIN TWENTY3 | 2375 IP66 5000LM 3/4K | S4517B | Ulkovalaisimet Willy Meyer LB | V | KPL | 553 | KPL | 1 | 553
S | 5451127 | 7331980005284 | KISKOSTO KABELDON | KSFS 16149 KAAPILLE 1890mm | S5403B | Jakokaa ja välij.koj. ABB LB | E | KPL | 553 | KPL | 1 | 553
S | 7110122 | 4049787006566 | SIREENI WERMA 439.110.68 | VÄL./32-ÄÄNI 115-230VAC HAR/PU | S7198B | Hälytinlaitteet LAPP LB | E | KPL | 553 | KPL | 1 | 553
S | 7264663 | 6410072646633 | HÄNTÄKAAPELI NAFICON | PAN.19" LCA/- HBBX 12SML 25M | S7203B | Kuitutuotteet Naficon X LB | E | KPL | 553 | KPL | 1 | 553
S | 7239596 | 4028177679153 | HYLLY RITTAL | LAITEHYLLY 100KG 9005, UL.VED | S7207B | Tietoverkkokaap.tarv.Rittal LB | E | KPL | 553 | KPL | 1 | 553
S | 7282589 | 4028177955325 | KAAPPITARVIKE VX IT | ILMANOHJAIN 600X2200 | S7207B | Tietoverkkokaap.tarv.Rittal LB | E | KPL | 553 | KPL | 1 | 553
S | 8176397 |  | LATTIALÄMMITYSKAAP CABLEFLEX20 | 20W/M 118M 2240W 14.7-29.4 M2 | S8112A | Lämmityslaitteet Ebeco X LA | E | KPL | 553 | KPL | 1 | 553
S | 3760216 | 3389119412254 | MOOTTORINSUOJAKATKAISIJA TESYS | GV3P401 | S3706B | Moottorisuojak. Schneider LB | E | KPL | 554 | KPL | 1 | 554
S | 1449133 | 6438377019631 | KATTOKANNAKE MEKA | TP2-L-2000 HDG | S1427B | Kaapelitiet Meka LB | E | KPL | 554 | KPL | 1 | 554
S | 2604485 | 4007841035273 | LÄSNÄOLOTUN CONTROL PRO -SARJA | IR QUATTRO HD DALI PLUS AP 360 | S2632B | TUNNISTIMET STEINEL LB | E | KPL | 554 | KPL | 1 | 554
S | 2604486 | 4007841035204 | LÄSNÄOLOTUN CONTROL PRO -SARJA | IR QUATTRO HD DALI PLUS UP 360 | S2632B | TUNNISTIMET STEINEL LB | E | KPL | 554 | KPL | 1 | 554
S | 2806823 | 4003468710173 | ANTURI THEBEN | AMUN 716 SR | S2810B | Kiinteistöautom Theben LB | E | KPL | 554 | KPL | 1 | 554
S | 3427044 | 3250610670705 | ASENNUSKOTELO FE ORION PLUS | FL163A 500X500X200 IKK. IP65 | S3408B | Kotelot Hager LB | E | KPL | 554 | KPL | 1 | 554
S | 4273749 | 5410288524016 | MODUULIVALAISIN RANA LED | 0052401 600 27W 3K DALI VA | S4112B | Sisävalaisimet Sylvania LB | E | KPL | 554 | KPL | 1 | 554
S | 4273758 | 5410288524054 | MODUULIVALAISIN RANA LED | 0052405 600 27W 4K DALI VA | S4112B | Sisävalaisimet Sylvania LB | E | KPL | 554 | KPL | 1 | 554
S | 4109708 | 7318304329004 | SEINÄVALAISIN ULKO KONSTSMIDE | FENIX 432-900 IP23 E27 KU | S4113B | Sisävalaisimet Konstsmide LB | E | KPL | 554 | KPL | 1 | 554
S | 4109711 | 7318304339003 | SEINÄVALAISIN ULKO KONSTSMIDE | FENIX 433-900 IP23 E27 KU | S4113B | Sisävalaisimet Konstsmide LB | E | KPL | 554 | KPL | 1 | 554
S | 4225429 | 7021986060003 | PINTA-ASENNUSVALAISIN DISC | DISC 480 27K VA | S4130B | Sisävalaisimet SG LB | E | KPL | 554 | KPL | 1 | 554
S | 4225430 | 7021986060010 | PINTA-ASENNUSVALAISIN DISC | DISC 480 3000K VA | S4130B | Sisävalaisimet SG LB | E | KPL | 554 | KPL | 1 | 554
S | 4225431 | 7021986060027 | PINTA-ASENNUSVALAISIN DISC | DISC 480 4000K VA | S4130B | Sisävalaisimet SG LB | E | KPL | 554 | KPL | 1 | 554
S | 4225442 | 7021986060171 | PINTA-ASENNUSVALAISIN DISC | DISC 480 2700K MU | S4130B | Sisävalaisimet SG LB | E | KPL | 554 | KPL | 1 | 554
S | 4225443 | 7021986060188 | PINTA-ASENNUSVALAISIN DISC | DISC 480 3000K MU | S4130B | Sisävalaisimet SG LB | E | KPL | 554 | KPL | 1 | 554
S | 4241891 | 7021986060195 | PINTA-ASENNUSVALAISIN DISC | DISC 480 4000K MU | S4130B | Sisävalaisimet SG LB | E | KPL | 554 | KPL | 1 | 554
S | 7118820 | 6438045006284 | TURVAVALOKESKUS | TK6500B AKKUKOTELO IP20 | S4203B | Turvavalaisimet Teknoware LB | E | KPL | 554 | KPL | 1 | 554
S | 4324284 | 7323201247184 | TEOLLISUUSVALAISIN DEFA | UTILINE 128 IP23 18750 4K DALI | S4213B | Sisävalaisimet Defa LB | E | KPL | 554 | KPL | 1 | 554
S | 4325343 | 4058075844445 | SYVÄSÄTEILIJÄ HIGH BAY PFM | HB PFM 35KLM 200W/840 70D DALI | S4513B | Ulkovalaisimet Ledvance LB | E | KPL | 554 | KPL | 1 | 554
S | 4325344 | 4058075844452 | SYVÄSÄTEILIJÄ HIGH BAY PFM | HB PFM 36KLM 200W/840 110D DA | S4513B | Ulkovalaisimet Ledvance LB | E | KPL | 554 | KPL | 1 | 554
S | 4325345 | 4058075844506 | SYVÄSÄTEILIJÄ HIGH BAY PFM | HB PFM 35KLM 200W/865 70D DALI | S4513B | Ulkovalaisimet Ledvance LB | E | KPL | 554 | KPL | 1 | 554
S | 4325346 | 4058075844513 | SYVÄSÄTEILIJÄ HIGH BAY PFM | HB PFM 35KLM 200W/865 110D DA | S4513B | Ulkovalaisimet Ledvance LB | E | KPL | 554 | KPL | 1 | 554
S | 5234784 | 08712403018989 | KUTISTELETKU 3M | ETW803 24/8 LIIMA 25m RULLA | S5208B | Kaapelin suoj+liitos 3M LB | E | KPL | 554 | KPL | 1 | 554
S | 7915245 | 4260258612097 | SEINÄTELINE SDOCK FIX | LUKITTAVA IPAD MINI, MUSTA | S7901B | AV järjestelmät LB | E | KPL | 554 | KPL | 1 | 554
S | 7915246 | 4260258610093 | SEINÄTELINE SDOCK FIX | LUKITTAVA IPAD MINI, HOPEA | S7901B | AV järjestelmät LB | E | KPL | 554 | KPL | 1 | 554
S | 8168150 | 5703466223840 | LATTIALÄMMITYSKAAPELI DEVIFLEX | 18T 90m 1625W 230V | S8118B | Lämmityskaap 18T DEVI LB | V | KPL | 554 | KPL | 1 | 554
S | 8261006 | 6410082610068 | LATTIAKIUAS HARVIA CILINDRO | PC70 6.8kW 6-10m3 RST | S82080 | Lattiakiukaat Harvia P0 | V | KPL | 554 | KPL | 1 | 554
S | 8261305 | 6410082613052 | SUOJAKAIDE HARVIA CILINDRO | HPC4 (11 kW) | S8211B | Lisätarvikkeet Harvia LB | E | KPL | 554 | KPL | 1 | 554
S | 8408576 | 7640169260773 | VIRRANJ.YKS.PDU POWERVALUE11RT | OHITUSKYTKIN PDU 16A PVALUERT | S8401B | UPS laitteet ja muuntajat LB | E | KPL | 554 | KPL | 1 | 554
S | 2409518 | 7392696672511 | VOIMAPISTORASIA TOUGH&SAFE | 5H, 125A, IP67/IP69, 3P+E | S2416B | Pistoras. tulpat Amphenol LB | E | KPL | 555 | KPL | 1 | 555
S | 1119586 | 8717114102606 | SUOJALETKU METALLI ANACONDA | SEALTITE EF BK 4" 7.5M | S1121B | Suojaletkut Anamet LAPP LB | E | M | 555 | M | 1 | 555
S | 1342085 |  | Arch clamp | HST CCA-52 | S1306B | Kiinnitystarv Meka LB | E | PAK | 555 | KPL | 10 | 55.5
S | 6424900 | 7394438501035 | LYÖNTITYÖKALU LETTI | KASETTITYÖKALU KIINNIKKEILLE | S1312B | Kiinnitystarv Norwesco LB | E | KPL | 555 | KPL | 1 | 555
S | 1439329 | 7321677887934 | LANKAHYLLY DEFEM | 622/110 L=2500 HAPONKESTÄVÄ | S1411B | Kaapelitiet Wibe LB | E | KPL | 555 | KPL | 1 | 555
S | 7140211 | 4823114030987 | VESIVUOTOKYTKIN AJAX | AJAX WATERSTOP 1", VALKOINEN | S21180 | FSM Ajax kalusteet X P0 | V | KPL | 555 | KPL | 1 | 555
S | 2420189 | 7392696672504 | VOIMAPISTORASIA TOUGH&SAFE | 4H, 125A, IP67/IP69, 3P+E | S2416B | Pistoras. tulpat Amphenol LB | E | KPL | 555 | KPL | 1 | 555
S | 2420837 |  | Socket Outlet Tough&Safe | 7h, 125A, IP67/IP69, 3P+E | S2416B | Pistoras. tulpat Amphenol LB | E | KPL | 555 | KPL | 1 | 555
S | 2803986 | 4011334382706 | KELLOKYTKIN KNX Q.1 | VKO 1K RF QUICKLINK ANT | S2804B | Kiinteistöautom UTU LB | E | KPL | 555 | KPL | 1 | 555
S | 2803994 | 4011334382690 | KELLOKYTKIN KNX Q.1 | VERHO 1K RF QUICKLINK ANT | S2804B | Kiinteistöautom UTU LB | E | KPL | 555 | KPL | 1 | 555
S | 2818168 | 4011377050655 | LÄHTÖYKSIKKÖ VERHO JUNG | KNX VERH.OHJ2X230V TAI1X12-48V | S2806B | Kiinteistöautom KNX ENSTO LB | E | KPL | 555 | KPL | 1 | 555
S | 3134650 |  | Handle fuse | aR 3 500A 690V 110MM | S31000 | Kahvasulakkeet Hellermann X P0 | E | KPL | 555 | KPL | 1 | 555
S | 3420038 | 6418074016195 | ASENNUSKOTELO AL FIBOX | ALN 233311 | S3407B | Kotelot Fibox LB | E | KPL | 555 | KPL | 1 | 555
S | 3425013 |  | Mounting enclosure AL | ALN 232811 UP | S3407B | Kotelot Fibox LB | E | KPL | 555 | KPL | 1 | 555
S | 3425015 | 6418074031549 | ASENNUSKOTELO AL ALU | ALN 233311 UP | S3407B | Kotelot Fibox LB | E | KPL | 555 | KPL | 1 | 555
S | 3611100 | 9004257111046 | NOKKAKYTKIN ASKEL KRAUS&NAIMER | CA10.WAA253.E.F079 20A ASK | S3616B | Nokkakytk Krauss&Naimer LB | E | KPL | 555 | KPL | 1 | 555
S | 3611109 | 9004257111138 | NOKKAKYTKIN ASKEL KRAUS&NAIMER | CA10.WAA238.E 20A ASKELKY | S3616B | Nokkakytk Krauss&Naimer LB | E | KPL | 555 | KPL | 1 | 555
S | 3611110 | 9004257111145 | NOKKAKYTKIN ASKEL KRAUS&NAIMER | CA10.WAA239.E.F013 20A ASKEL | S3616B | Nokkakytk Krauss&Naimer LB | E | KPL | 555 | KPL | 1 | 555
S | 3611118 | 9004257111220 | NOKKAKYTKIN ASKEL KRAUS&NAIMER | CA10.WAA249.E 20A ASKELKYTKIN | S3616B | Nokkakytk Krauss&Naimer LB | E | KPL | 555 | KPL | 1 | 555
S | 3804565 | 6438177458944 | TAAJUUSMUUTTAJA IP20 | ACS480-04-03A4-4 1.1KW 400V | S3802B | Taajuusm pehmokäyn ABB LB | E | KPL | 555 | KPL | 1 | 555
S | 3888216 | 6410038882167 | TAAJUUSM VACON 20 0.55KW 1 | VACON0020-1L-0003-2 IP20 | S3804B | Taajuusm pehmokäyn Danfoss LB | E | KPL | 555 | KPL | 1 | 555
S | 4125202 | 7330018213042 | ALASVALO PLEJD | TILT 6-PACK 2200-4000K WIR VA | S4150B | Sisävalaisimet Plejd LB | V | KPL | 555 | KPL | 1 | 555
S | 4125203 | 7330018213059 | ALASVALO PLEJD | DWN-01-B 6-PACK | S4150B | Sisävalaisimet Plejd LB | V | KPL | 555 | KPL | 1 | 555
S | 4137214 | 4007841067748 | TUNNISTINVALAISIN STEINEL | RS PRO R20 PLUS Q SC 3K IP40 | S4247B | TUNNISTINVALAISIMET STEINEL LB | E | KPL | 555 | KPL | 1 | 555
S | 4137215 | 4007841067731 | TUNNISTINVALAISIN STEINEL | RS PRO R20 PLUS Q SC 4K IP40 | S4247B | TUNNISTINVALAISIMET STEINEL LB | E | KPL | 555 | KPL | 1 | 555
S | 4137216 | 4007841067755 | TUNNISTINVALAISIN STEINEL | RS PRO R20 PLUS SC 3K IP40 | S4247B | TUNNISTINVALAISIMET STEINEL LB | E | KPL | 555 | KPL | 1 | 555
S | 4137217 | 4007841067724 | TUNNISTINVALAISIN STEINEL | RS PRO R20 PLUS SC 4K IP40 | S4247B | TUNNISTINVALAISIMET STEINEL LB | E | KPL | 555 | KPL | 1 | 555
S | 4306741 | 7330139460752 | TEOLLISUUSVALAISIN AVOIN TAGE | TAGE2R L130 20000LM 840 WB90 D | S43040 | Teollisuusvalaisimet Proton P0 | E | KPL | 555 | KPL | 1 | 555
S | 4510286 |  | SEINÄVALAISIN ULKO BLITZ M | IP65 16W/830 16D GLC ANT | S4504B | Ulkovalaisimet Airam LB | E | KPL | 555 | KPL | 1 | 555
S | 4510287 |  | SEINÄVALAISIN ULKO BLITZ M | IP65 16W/830 16D GLC SI | S4504B | Ulkovalaisimet Airam LB | E | KPL | 555 | KPL | 1 | 555
S | 4510288 |  | SEINÄVALAISIN ULKO BLITZ M | IP65 16W/830 16D GLC BK | S4504B | Ulkovalaisimet Airam LB | E | KPL | 555 | KPL | 1 | 555
S | 4510289 |  | SEINÄVALAISIN ULKO BLITZ M | IP65 16W/830 16D GLC WH | S4504B | Ulkovalaisimet Airam LB | E | KPL | 555 | KPL | 1 | 555
S | 4510291 |  | SEINÄVALAISIN ULKO BLITZ M | IP65 16W/840 16D GLC ANT | S4504B | Ulkovalaisimet Airam LB | E | KPL | 555 | KPL | 1 | 555
S | 4510292 | 6435200221735 | SEINÄVALAISIN ULKO BLITZ M | IP65 16W/840 16D GLC SI | S4504B | Ulkovalaisimet Airam LB | E | KPL | 555 | KPL | 1 | 555
S | 4510293 |  | SEINÄVALAISIN ULKO BLITZ M | IP65 16W/840 16D GLC BK | S4504B | Ulkovalaisimet Airam LB | E | KPL | 555 | KPL | 1 | 555
S | 4510294 | 6435200221759 | SEINÄVALAISIN ULKO BLITZ M | IP65 16W/840 16D GLC WH | S4504B | Ulkovalaisimet Airam LB | E | KPL | 555 | KPL | 1 | 555
S | 4510296 | 6435200221773 | SEINÄVALAISIN ULKO BLITZ M | IP65 16W/830 40D GLC ANT | S4504B | Ulkovalaisimet Airam LB | E | KPL | 555 | KPL | 1 | 555
S | 4510297 | 6435200221780 | SEINÄVALAISIN ULKO BLITZ M | IP65 16W/830 40D GLC SI | S4504B | Ulkovalaisimet Airam LB | E | KPL | 555 | KPL | 1 | 555
S | 4510298 | 6435200221797 | SEINÄVALAISIN ULKO BLITZ M | IP65 16W/830 40D GLC BK | S4504B | Ulkovalaisimet Airam LB | E | KPL | 555 | KPL | 1 | 555
S | 4510299 | 6435200221803 | SEINÄVALAISIN ULKO BLITZ M | IP65 16W/830 40D GLC WH | S4504B | Ulkovalaisimet Airam LB | E | KPL | 555 | KPL | 1 | 555
S | 4511501 | 6435200221827 | SEINÄVALAISIN ULKO BLITZ M | IP65 16W/840 40D GLC ANT | S4504B | Ulkovalaisimet Airam LB | E | KPL | 555 | KPL | 1 | 555
S | 4511502 | 6435200221834 | SEINÄVALAISIN ULKO BLITZ M | IP65 16W/840 40D GLC SI | S4504B | Ulkovalaisimet Airam LB | E | KPL | 555 | KPL | 1 | 555
S | 4511503 |  | SEINÄVALAISIN ULKO BLITZ M | IP65 16W/840 40D GLC BK | S4504B | Ulkovalaisimet Airam LB | E | KPL | 555 | KPL | 1 | 555
S | 4511504 | 6435200221858 | SEINÄVALAISIN ULKO BLITZ M | IP65 16W/840 40D GLC WH | S4504B | Ulkovalaisimet Airam LB | E | KPL | 555 | KPL | 1 | 555
S | 4511506 |  | SEINÄVALAISIN ULKO BLITZ M | IP65 16W/830 74D GLC ANT | S4504B | Ulkovalaisimet Airam LB | E | KPL | 555 | KPL | 1 | 555
S | 4511507 | 6435200221889 | SEINÄVALAISIN ULKO BLITZ M | IP65 16W/830 74D GLC SI | S4504B | Ulkovalaisimet Airam LB | E | KPL | 555 | KPL | 1 | 555
S | 4511508 | 6435200221896 | SEINÄVALAISIN ULKO BLITZ M | IP65 16W/830 74D GLC BK | S4504B | Ulkovalaisimet Airam LB | E | KPL | 555 | KPL | 1 | 555
S | 4511509 |  | SEINÄVALAISIN ULKO BLITZ M | IP65 16W/830 74D GLC WH | S4504B | Ulkovalaisimet Airam LB | E | KPL | 555 | KPL | 1 | 555
S | 4511511 | 6435200221926 | SEINÄVALAISIN ULKO BLITZ M | IP65 16W/840 74D GLC ANT | S4504B | Ulkovalaisimet Airam LB | E | KPL | 555 | KPL | 1 | 555
S | 4511512 | 6435200221933 | SEINÄVALAISIN ULKO BLITZ M | IP65 16W/840 74D GLC SI | S4504B | Ulkovalaisimet Airam LB | E | KPL | 555 | KPL | 1 | 555
S | 4511513 | 6435200221940 | SEINÄVALAISIN ULKO BLITZ M | IP65 16W/840 74D GLC BK | S4504B | Ulkovalaisimet Airam LB | E | KPL | 555 | KPL | 1 | 555
S | 4511514 | 6435200221957 | SEINÄVALAISIN ULKO BLITZ M | IP65 16W/840 74D GLC WH | S4504B | Ulkovalaisimet Airam LB | E | KPL | 555 | KPL | 1 | 555
S | 8407004 | 4028177947375 | VIRRANJAKELUYKSIKKÖ PDU RITTAL | PDU BASIC 32A/1 CEE 4XC13+2XC1 | S7207B | Tietoverkkokaap.tarv.Rittal LB | E | KPL | 555 | KPL | 1 | 555
S | 8470675 | 5703451006298 | SUOJAEROTUSMUUNTAJA NORATEL | SU96C-230230 220VA | S8405B | Muuntajat Noratel LB | E | KPL | 555 | KPL | 1 | 555
S | 8470815 | 5703451000241 | MUUNTAJAKOTELO TERÄS NORATEL | SUK-231 MUUNTAJILLE SU231 | S8405B | Muuntajat Noratel LB | E | KPL | 555 | KPL | 1 | 555
S | 0443333 | 4044773007800 | OHJAUSKAAPELI LAPP | ÖLFLEX CLASSIC 100 4G185 K500 | S0432B | Ohjauskaap isot pp Lapp LB | E | M | 556 | M | 1 | 556
S | 2421448 |  | Socket Outlet Critical&Safe | 6h, 63A, IP67, 3P+E | S2416B | Pistoras. tulpat Amphenol LB | E | KPL | 556 | KPL | 1 | 556
S | 2803634 | 4011334374008 | LIIKETUNNISTIN KNX S.1 | 180D 1.1M RF QUICKLINK VAL | S2804B | Kiinteistöautom UTU LB | E | KPL | 556 | KPL | 1 | 556
S | 2803639 | 4011334374619 | LIIKETUNNISTIN KNX S.1 | 180D 2.2M RF QUICKLINK VAL | S2804B | Kiinteistöautom UTU LB | E | KPL | 556 | KPL | 1 | 556
S | 3601369 | 6417019519838 | KUORMANKYTKIN VÄÄNTÖ ABB | OT160EV04WP | S3602B | Tehokytk -katkais ABB LB | E | KPL | 556 | KPL | 1 | 556
S | 3601393 | 6417019520063 | KUORMANKYTKIN VÄÄNTÖ ABB | OT160EV22WP | S3602B | Tehokytk -katkais ABB LB | E | KPL | 556 | KPL | 1 | 556
S | 3660190 | 6417019140988 | LIITIN ABB | OZXD6 | S3602B | Tehokytk -katkais ABB LB | E | KPL | 556 | KPL | 1 | 556
S | 3735103 | 4015082784591 | LÄMPÖRELE EATON | ZB65-57 | S3701B | Moottorilähtökomponentit LB | E | KPL | 556 | KPL | 1 | 556
S | 3735104 | 4015082784607 | LÄMPÖRELE EATON | ZB65-65 | S3701B | Moottorilähtökomponentit LB | E | KPL | 556 | KPL | 1 | 556
S | 4156232 | 7021982123924 | PINTA-ASENNUSVALAISIN SENSE | SENSE SURFACE 300X1600 3000K | S4130B | Sisävalaisimet SG LB | E | KPL | 556 | KPL | 1 | 556
S | 4156340 | 7021982123993 | PINTA-ASENNUSVAL SENSE SURFACE | SENSE SURFACE 300X1600 4000K | S4130B | Sisävalaisimet SG LB | E | KPL | 556 | KPL | 1 | 556
S | 4282311 | 6438045021201 | OPASTEVALAISIN SILVER | Y6551WKL145 230V 30M ALAS 2-P | S4203B | Turvavalaisimet Teknoware LB | E | KPL | 556 | KPL | 1 | 556
S | 4114997 | 4007841079185 | TUNNISTINVALAISIN STEINEL | RS PRO 5100 SC 5 CORE 4K IP65 | S4247B | TUNNISTINVALAISIMET STEINEL LB | E | KPL | 556 | KPL | 1 | 556
S | 4361094 | 6438389013375 | RUNKOVALAISIN FORMI | FOR3RHWB 77W/840 PMMA WH DALI | S4305B | Teollisuusvalaisimet Ensto LB | E | KPL | 556 | KPL | 1 | 556
S | 4361132 | 6438389013535 | RUNKOVALAISIN FORMI | FOR3RHMB 77W/840 PMMA WH DALI | S4305B | Teollisuusvalaisimet Ensto LB | E | KPL | 556 | KPL | 1 | 556
S | 4532013 | 4099854374081 | VALONHEITIN LEDVANCE | FL FLEX 80W/822 ML 55X120D | S4513B | Ulkovalaisimet Ledvance LB | E | KPL | 556 | KPL | 1 | 556
S | 4532014 | 4099854373251 | VALONHEITIN LEDVANCE | FL FLEX 80W/830 ML 55X120D | S4513B | Ulkovalaisimet Ledvance LB | E | KPL | 556 | KPL | 1 | 556
S | 4532016 | 4099854374074 | VALONHEITIN LEDVANCE | FL FLEX 80W/822 ML 45X140D | S4513B | Ulkovalaisimet Ledvance LB | E | KPL | 556 | KPL | 1 | 556
S | 4532017 | 4099854373237 | VALONHEITIN LEDVANCE | FL FLEX 80W/830 ML 45X140D | S4513B | Ulkovalaisimet Ledvance LB | E | KPL | 556 | KPL | 1 | 556
S | 4532018 | 4099854373275 | VALONHEITIN LEDVANCE | FL FLEX 80W/840 ML 45X140D | S4513B | Ulkovalaisimet Ledvance LB | E | KPL | 556 | KPL | 1 | 556
S | 7284158 | 6410072841588 | JATKOSKAAPPI NESTOR | JATKOSKAAPPI NC-300 | S7202B | Kuitutuotteet Nestor X LB | V | KPL | 556 | KPL | 1 | 556
S | 7238519 | 4028177952737 | ASENNUSTARVIKE RITTAL | VX IT KAAPELINOHJ.LEV 265X2000 | S7207B | Tietoverkkokaap.tarv.Rittal LB | E | KPL | 556 | KPL | 1 | 556
S | 8172791 | 7330778610808 | LATTIALÄMMITYSKAAPELI EBECO | CABLE KIT 500 100W | S8112B | Lämmityslaitteet Ebeco LB | E | KPL | 556 | KPL | 1 | 556
S | 1749532 | 4044774405056 | HOLKKITIIVISTE METALLI SKINTOP | MS-M M75 58-68mm IP69 | S1709B | Holkkitiivisteet Skintop LB | V | KPL | 557 | KPL | 1 | 557
S | 3134980 |  | Handle fuse | aR 3 800A 1250V 110MM- | S31000 | Kahvasulakkeet Hellermann X P0 | E | KPL | 557 | KPL | 1 | 557
S | 3451638 | 7331185229591 | PIHARASIA GARO | IDLF 210-2 FI PISTORASIAELEM. | S3413B | Piharasiat Garo LB | E | KPL | 557 | KPL | 1 | 557
S | 3439022 | 6410034390222 | ASENNUSKOTELO SELCAST | 300x400x170 KORKEA IP66 | S3421B | Kotelot ja laipat Selcast LB | E | KPL | 557 | KPL | 1 | 557
S | 3600413 | 6419410311158 | TURVAKYTKIN KATKO | KUA 363U1.V | S3604B | Tehokytk -katkais Katko LB | E | KPL | 557 | KPL | 1 | 557
S | 3707294 | 4013614486159 | MOOTTORINSUOJAKATKAISIJA ABB | 15KW, 32A, 400V/50KA | S3718B | Moottorinsuojak ABB LB | E | KPL | 557 | KPL | 1 | 557
S | 4213080 | 6420611178969 | VALOKUITUVALAISIN CARIITTI | F310 | S4105B | Sisävalaisimet Cariitti LB | E | KPL | 557 | KPL | 1 | 557
S | 4360418 | 6410043604181 | RUNKOVALAISIN TINO | TN2254MBCED 72W/840 AC C DALI | S4305B | Teollisuusvalaisimet Ensto LB | E | KPL | 557 | KPL | 1 | 557
S | 4360421 | 6410043604211 | RUNKOVALAISIN TINO | TN2254MBFED 72W/840 AC F DALI | S4305B | Teollisuusvalaisimet Ensto LB | E | KPL | 557 | KPL | 1 | 557
S | 4360425 | 6410043604259 | RUNKOVALAISIN TINO | TN2254WBCED 72W/840 AC C DALI | S4305B | Teollisuusvalaisimet Ensto LB | E | KPL | 557 | KPL | 1 | 557
S | 4360431 | 6410043604310 | RUNKOVALAISIN TINO | TN2254WBFED 72W/840 AC F DALI | S4305B | Teollisuusvalaisimet Ensto LB | E | KPL | 557 | KPL | 1 | 557
S | 7282583 | 4028177955264 | KAAPPITARVIKE VX IT | ILMANOHJAIN 800X1200 | S7207B | Tietoverkkokaap.tarv.Rittal LB | E | KPL | 557 | KPL | 1 | 557
S | 7552773 | 8424450185728 | ANTENNIKAAPPI TELEVES | ASENNUSKAAPPI 600X800X200MM | S7505A | Antennituotteet Finnsat LA | E | KPL | 557 | KPL | 1 | 557
S | 7914329 | 3185280484409 | SEINÄTELINE ERARD | EXOSTAND400 ALL-IN-ONE 30-65" | S7505A | Antennituotteet Finnsat LA | E | KPL | 557 | KPL | 1 | 557
S | 8102936 | 7392274263056 | LÄMPÖPUHALLIN EL-BJÖRN | VF 31T 1.65-3.3kW 230V | S8104B | Lämmityslaitteet El-Björn LB | E | KPL | 557 | KPL | 1 | 557
S | 8109400 | 5703466228074 | ASENNUS/ERISTELEVY DEVICELL | DRY 5m2 T | S8120B | Lämmitystarvikkeet DEVI LB | V | KPL | 557 | KPL | 1 | 557
S | 8173908 | 5703466202982 | LATTIALÄMMITYSMATTO DEVIMAT | 100 400W 230V 0.5x8m 4m2 | S8142B | Lattialämmitys DEVI LB | V | KPL | 557 | KPL | 1 | 557
S | 8264754 | 6417659038386 | VARAOSA HARVIA | PIIRIKORTTI HÖYRYGENERAATTORI | S8211B | Lisätarvikkeet Harvia LB | E | KPL | 557 | KPL | 1 | 557
S | 0475908 |  | OHJAUSKAAPELI HELUKABEL | TOPFLEX-EMV-3PLUS 3X185+3G35 | S0466B | OHJAUSKAAPELIT-HF CABLEX X LB | E | M | 558 | M | 1 | 558
S | 1433470 | 6438377126704 | KAAPELITIEN KANSI TIKASH. MEKA | KRL-KS45-400 R=300 XPG | S1427B | Kaapelitiet Meka LB | E | KPL | 558 | KPL | 1 | 558
S | 1912341 | 6410019123418 | PE-KISKO OUNEVA | 10X100X600, 20 REIKÄÄ 11 MM | S1908B | Sisäjohtoliittimet Ouneva LB | V | KPL | 558 | KPL | 1 | 558
S | 2307469 | 7320500520154 | KOTELO ABB | 080SP8SF | S2304B | Erikoiskytkimet ABB LB | E | KPL | 558 | KPL | 1 | 558
S | 2803637 | 4011334374572 | LIIKETUNNISTIN KNX R.1 | 180D 1.1M RF QUICKLINK VAL | S2804B | Kiinteistöautom UTU LB | E | KPL | 558 | KPL | 1 | 558
S | 2803638 | 4011334374589 | LIIKETUNNISTIN KNX R.1 | 180D 1.1M RF QUICKLINK MUS | S2804B | Kiinteistöautom UTU LB | E | KPL | 558 | KPL | 1 | 558
S | 2803642 | 4011334374787 | LIIKETUNNISTIN KNX R.1 | 180D 2.2M RF QUICKLINK VAL | S2804B | Kiinteistöautom UTU LB | E | KPL | 558 | KPL | 1 | 558
S | 2803643 | 4011334374794 | LIIKETUNNISTIN KNX R.1 | 180D 2.2M RF QUICKLINK MUS | S2804B | Kiinteistöautom UTU LB | E | KPL | 558 | KPL | 1 | 558
S | 3307029 | 6418677667985 | RYHMÄKESKUSKOTELO ENSTO | ESS345.00 TYHJÄ RYHMÄKESKUSKOT | S3303B | Keskukset Ensto LB | V | KPL | 558 | KPL | 1 | 558
S | 3427083 | 3250610672716 | OVI ORION PLUS | FL385B 750X450 3X250X9M | S3408B | Kotelot Hager LB | E | KPL | 558 | KPL | 1 | 558
S | 3660471 | 6417019926568 | KUORMANKYTKIN VIPU OT PLUS | 6-NAP. 160A 415V AC-22A | S3602B | Tehokytk -katkais ABB LB | E | KPL | 558 | KPL | 1 | 558
S | 3640439 |  | TURVAKYTKIN VIPU EMC ABB | EMC 3-NAP. 30KW 400V AC-23A | S3610B | Turvakytkimet ABB LB | E | KPL | 558 | KPL | 1 | 558
S | 3605819 |  | NOKKAKYTKIN VAIHTO | WS4/40E/Z20/Z11/X85 | S3618B | Nokkakytkimet Hedtec LB | E | KPL | 558 | KPL | 1 | 558
S | 3605831 |  | NOKKAKYTKIN VAIHTO | WAH2445/40E/Z11/Z20/X85 | S3618B | Nokkakytkimet Hedtec LB | E | KPL | 558 | KPL | 1 | 558
S | 3605872 |  | NOKKAKYTKIN VAIHTO | ST023/55V/Z20/Z45/X85 | S3618B | Nokkakytkimet Hedtec LB | E | KPL | 558 | KPL | 1 | 558
S | 3614598 |  | NOKKAKYTKIN VAIHTO | WS4/32V/Z11/Z20/45 | S3618B | Nokkakytkimet Hedtec LB | E | KPL | 558 | KPL | 1 | 558
S | 3614599 |  | NOKKAKYTKIN VAIHTO | WS3/40V/Z11/Z20/45 | S3618B | Nokkakytkimet Hedtec LB | E | KPL | 558 | KPL | 1 | 558
S | 4151451 | 8720169750067 | MODUULIVALAISIN CORELINE PANEL | 3600LM 840 26W WIA 30X120 OC | S4103B | Sisävalaisimet Philips LB | E | KPL | 558 | KPL | 1 | 558
S | 4217511 | 6438100394844 | PINTA-/RIPUSTUSVALAISIN PRIMUS | PRI15L 51W/840 U50 DPS | S4104B | Sisävalaisimet Ensto LB | E | KPL | 558 | KPL | 1 | 558
S | 4217512 | 6438100394851 | PINTA-/RIPUSTUSVALAISIN PRIMUS | PRI15L 51W/830 U50 DPS | S4104B | Sisävalaisimet Ensto LB | E | KPL | 558 | KPL | 1 | 558
S | 4217520 | 6438100394967 | PINTA-/RIPUSTUSVALAISIN PRIMUS | PRI15L 65W/840 U50 HO DPS | S4104B | Sisävalaisimet Ensto LB | E | KPL | 558 | KPL | 1 | 558
S | 4217521 | 6438100394974 | PINTA-/RIPUSTUSVALAISIN PRIMUS | PRI15L 65W/830 U50 HO DPS | S4104B | Sisävalaisimet Ensto LB | E | KPL | 558 | KPL | 1 | 558
S | 4284494 | 7330139320544 | RIPUSTUSVALAISIN STRATUS | STRATUS L120 5300LM 840MP DE F | S41060 | Sisävalaisimet Proton P0 | E | KPL | 558 | KPL | 1 | 558
S | 4207302 | 6435200226860 | PUHDASTILAVALAISIN CLEAN | 1200x300 IP65 53W/830 ACO | S4107B | Sisävalaisimet Airam LB | E | KPL | 558 | KPL | 1 | 558
S | 4207303 | 6435200226877 | PUHDASTILAVALAISIN CLEAN | 1200x300 IP65 53W/840 ACO | S4107B | Sisävalaisimet Airam LB | E | KPL | 558 | KPL | 1 | 558
S | 4128051 | 6430025691701 | VALOKUITUVAL SAAS HIGHLINE | HIGHLINE SAUNA BASIC | S41100 | Sisävalaisimet SAAS P0 | V | KPL | 558 | KPL | 1 | 558
S | 4282332 | 6438045021867 | TURVAVALAISIN SOLID ZONEMIDBAY | Y3653WM 230 VAC IP65 3H YP | S4203B | Turvavalaisimet Teknoware LB | E | KPL | 558 | KPL | 1 | 558
S | 4143828 | 7392971145587 | PINTA-ASENNUSVAL MOON SLIM | IP44 2300lm 26W 3/4K WH SC EM | S4212B | Sisävalaisimet Hide-a-lite LB | E | KPL | 558 | KPL | 1 | 558
S | 4502084 |  | VALONHEITIN PRO+ SERIES | PRO+ 400 66-380MA 75W DALI | S4535B | ULKOVALAISIMET EASY LED LB | E | KPL | 558 | KPL | 1 | 558
S | 4502085 |  | VALONHEITIN PRO+ SERIES | PRO+ 400 66-380MA 75W DALI-- | S4535B | ULKOVALAISIMET EASY LED LB | E | KPL | 558 | KPL | 1 | 558
S | 7914352 | 3700117268207 | LIITOSJOHTO FINNSAT | OPTINEN HDMI 20M UHD 4K 4:4:4 | S7505A | Antennituotteet Finnsat LA | V | KPL | 558 | KPL | 1 | 558
S | 0623188 | 7330000168688 | KUPARIVOIMAKAAPELI-EMC NEXANS | MCMK HF EASY EMC 4X240/120 DCA | S0604A | Kuparivoimakaapelit Nexans LA | E | M | 559 | M | 1 | 559
S | 2721217 | 3606480748509 | TURVARELE PREVENTA | TURVAKOMMUNIKAATIOMOD. 1TIE | S2749B | Turvareleet Schneider LB | E | KPL | 559 | KPL | 1 | 559
S | 2803999 | 4011334443728 | KELLOKYTKIN KNX Q.1 | VKO 1K RF QUICKLINK ALU | S2804B | Kiinteistöautom UTU LB | E | KPL | 559 | KPL | 1 | 559
S | 2823000 | 4011334443711 | KELLOKYTKIN KNX Q.1 | VERHO 1K RF QUICKLINK ALU | S2804B | Kiinteistöautom UTU LB | E | KPL | 559 | KPL | 1 | 559
S | 2823005 | 4011334443650 | PAINIKE LANGATON KNX Q.1 | 4OS. PAR 3V QUICKLINK ALU | S2804B | Kiinteistöautom UTU LB | E | KPL | 559 | KPL | 1 | 559
S | 3444745 | 6418677176043 | SADELIPPA CASEMET | ERS4021B KOOLLE ESSP40XX20 | S3426B | Kotelot Casemet LB | E | KPL | 559 | KPL | 1 | 559
S | 3642880 | 6417019274447 | TURVAKYTKIN VIPU ABB | OTP75T3M | S3610B | Turvakytkimet ABB LB | V | KPL | 559 | KPL | 1 | 559
S | 3606103 | 3606486963500 | VÄYLÄMODUULI COMPACT | NSX BSCM MODBUS SL/ULP MODUULI | S3619B | Tehok -katk tarv Schneider LB | E | KPL | 559 | KPL | 1 | 559
S | 3634200 | 4015082703332 | VÄYLÄMODUULI NZM | NZM-XDMI-DPV1 | S3625B | Tehok. ja katk. Eaton LB | E | KPL | 559 | KPL | 1 | 559
S | 3782232 | 3389110809169 | KONTAKTORI TESYS | LC1D323FL 32A 3S 1S+1A 110V DC | S3710B | Kontaktorit D-sarja Schneid LB | E | KPL | 559 | KPL | 1 | 559
S | 3709283 | 7320500204078 | VIRTAKISKO ABB | OIKOSULKUKISKO, 3 VAIHETTA, 67 | S3718B | Moottorinsuojak ABB LB | E | KPL | 559 | KPL | 1 | 559
S | 4223991 | 5703821177108 | RIPUSTUSVALAISIN SG | FACET D/I 44W 3K 1VK SWD MU | S4130B | Sisävalaisimet SG LB | E | KPL | 559 | KPL | 1 | 559
S | 7118829 | 6438045008547 | KESKUSYKSIKKÖTARVIKE | TST6732 LCD-NÄYTTÖMODUULI | S4203B | Turvavalaisimet Teknoware LB | E | KPL | 559 | KPL | 1 | 559
S | 7118831 | 6438045008554 | KESKUSYKSIKKÖTARVIKE | TST6832 LCD-NÄYTTÖMODUULI | S4203B | Turvavalaisimet Teknoware LB | E | KPL | 559 | KPL | 1 | 559
S | 7118837 | 6438045008561 | KESKUSYKSIKKÖTARVIKE | TST6632 LCD-NÄYTTÖMODUULI | S4203B | Turvavalaisimet Teknoware LB | E | KPL | 559 | KPL | 1 | 559
S | 7118839 | 6438045008578 | KESKUSYKSIKKÖTARVIKE | TST6532 LCD-NÄYTTÖMODUULI | S4203B | Turvavalaisimet Teknoware LB | E | KPL | 559 | KPL | 1 | 559
S | 4351419 | 8719514955684 | SYVÄSÄTEILIJÄ CORELINE HIGHBAY | 20000LM 840 ON/OFF IP65 NB | S4303B | Teollisuusval Philips LB | E | KPL | 559 | KPL | 1 | 559
S | 4351426 | 8719514955691 | SYVÄSÄTEILIJÄ CORELINE HIGHBAY | 20000LM 840 ON/OFF IP65 WB | S4303B | Teollisuusval Philips LB | E | KPL | 559 | KPL | 1 | 559
S | 5220890 | 6418677444128 | KUTISTESISÄPÄÄTE ENSTO UN | HIT1.1203L 95-240mm2 | S5202B | Kaapelin suoj+liitos Ensto LB | E | KPL | 559 | KPL | 1 | 559
S | 6406528 | 6410064065282 | LEUKAPIDIKE ELPRESS | V1318 ULOMPI | S5204B | Kaapelin suoj+liitos Elpre LB | E | KPL | 559 | KPL | 1 | 559
S | 6759773 | 0095969692014 | AC-MODUULI FLUKE CONNECT | FLUKE-V3000 FC | S6703B | Osoittavat mittarit Fluke LB | E | KPL | 559 | KPL | 1 | 559
S | 6759777 | 0095969723558 | DC JÄNNITEMOD FLUKE CONNECT | FLUKE-V3001 FC | S6703B | Osoittavat mittarit Fluke LB | E | KPL | 559 | KPL | 1 | 559
S | 7219797 |  | Module Hexatronic | RDJ2 48f Fanout module | S7200B | Valokuitutuott. ja tarv. LB | V | KPL | 559 | KPL | 1 | 559
S | 7239729 | 4028177131200 | KAAPPITARVIKE RITTAL | KAKSOISPYÖRÄT 120 KG/KPL 125MM | S7207B | Tietoverkkokaap.tarv.Rittal LB | E | PAK | 559 | KPL | 4 | 139.75
S | 7210845 | 4059496499764 | JATKOSKOTELO EVOLV | BPEO S1 1XD18 10XS9.5 IP68 | S7242A | Tietoverkkotuott. muut LA | E | KPL | 559 | KPL | 1 | 559
S | 8169438 | 5703466223635 | LATTIALÄMMITYSKAAPELI DEVIFLEX | 10T 90m 920W 230V | S8119B | Lämmityskaapelit 10T DEVI LB | V | KPL | 559 | KPL | 1 | 559
S | 8470895 | 5703451010448 | SUOJAEROTUSMUUNTAJA NORATEL | FR96C-460230 460/230V 250VA | S8405B | Muuntajat Noratel LB | E | KPL | 559 | KPL | 1 | 559
S | 2714120 | 4011209913721 | TURVARELE | 3SK1122-2CB42. ELEC 2+2 TV | S2716B | Ohjaus säätö Siemens LB | E | KPL | 560 | KPL | 1 | 560
S | 2815105 | 4016779652360 | LOGIIKKAMODUULI KNX ABB | AJASTUSYKSIKKÖ | S2802B | Kiinteistöautom KNX ABB LB | E | KPL | 560 | KPL | 1 | 560
S | 2815320 | 4016779711869 | TULOYKSIKKÖ KNX ABB | VALVONTAYKSIKKÖ 8 MODULIA | S2802B | Kiinteistöautom KNX ABB LB | E | KPL | 560 | KPL | 1 | 560
S | 2815978 |  | PEITELEVY ABB WELCOME | ETULEVY 1X4 TERÄS | S2809B | Kiinteistöautom Free hom LB | E | KPL | 560 | KPL | 1 | 560
S | 3264510 | 3606480085789 | JOHDONSUOJAKATKAISIJA ACTI9 | IC60L 4P Z10A 25kA | S3203B | Johdonsuoja-autom Schneider LB | E | KPL | 560 | KPL | 1 | 560
S | 3264516 | 3606480085727 | JOHDONSUOJAKATKAISIJA ACTI9 | IC60L 4P Z16A 25kA | S3203B | Johdonsuoja-autom Schneider LB | E | KPL | 560 | KPL | 1 | 560
S | 3265463 | 3606480084997 | JOHDONSUOJAKATKAISIJA ACTI9 | IC60L 3P K63A 15kA | S3203B | Johdonsuoja-autom Schneider LB | E | KPL | 560 | KPL | 1 | 560
S | 3434513 | 06429810720023 | PISTORASIAKESKUS VOHEK | PJX SIIRRETTÄVÄ JALUSTA | S3452B | Keskukset Vohek LB | E | KPL | 560 | KPL | 1 | 560
S | 3653154 | 3606480020940 | KOMPAKTIKATKAISIJA COMPACT | LV429289 3P | S3607B | Tehokytk -katkais Schneider LB | E | KPL | 560 | KPL | 1 | 560
S | 3781974 | 3606481916686 | ASENNUSOSA TESYS | LA9G3760 SUUNNANVAIHTOKISKO 4P | S3714B | Kont. F- ja G-sarja Schneid LB | E | KPL | 560 | KPL | 1 | 560
S | 3707347 | 3471522402813 | KONTAKTORI ABB | 3-NAP. 18,5KW 0S,1A, 40A(AC-3) | S3716B | Kontaktorit >100A AC3 ABB LB | E | KPL | 560 | KPL | 1 | 560
S | 3707348 | 3471522402844 | KONTAKTORI ABB | 3-NAP. 18,5KW 0S,1A, 40A(AC-3) | S3716B | Kontaktorit >100A AC3 ABB LB | E | KPL | 560 | KPL | 1 | 560
S | 3707352 | 3471522401847 | KONTAKTORI ABB | 3-NAP. 18,5KW 1S,0A, 40A(AC-3) | S3716B | Kontaktorit >100A AC3 ABB LB | E | KPL | 560 | KPL | 1 | 560
S | 7143377 | 3606480699030 | KESKUSYKSIKKÖTARVIKE EXIWAY | LUKITTAVA KANSILEVY CBS NANO | S42300 | Turvavalaisimet Schneider P0 | E | KPL | 560 | KPL | 1 | 560
S | 4542222 | 8720169766495 | VALONHEITIN LEDINAIRE | 48000LM 840 ON/OFF 400W SWB | S4502B | Ulkovalaisimet Philips LB | E | KPL | 560 | KPL | 1 | 560
S | 5020430 | 6418677406843 | TASO-ORSI ENSTO UN | SH153.10 KULMA PAS/BLL | S5002B | Linjatarvikkeet Ensto LB | V | KPL | 560 | KPL | 1 | 560
S | 5232636 |  | KUTISTEPÄÄTESARJA EUROMOLD | ULKO 24kV 95-24mm2 | S5217B | Kaapelinsuojaus Eurolaite LB | V | KPL | 560 | KPL | 1 | 560
S | 6405715 | 7393487043862 | PURISTUSPIHDIT MINIFORCE | GEB4010C-TWIN 4-10mm2 TWIN-HYL | S6420B | Työ turva työkalut Elpress LB | E | KPL | 560 | KPL | 1 | 560
S | 7273400 | 6430078842563 | TYÖKALU-KUITU LA-FIBER MILLER | ULKOKUOREN KUORINTA 8-28.6MM | S7242A | Tietoverkkotuott. muut LA | E | KPL | 560 | KPL | 1 | 560
S | 7273402 | 6430078842389 | TYÖKALU-KUITU LA-FIBER | ULKOKUOREN KUORINTA 4-10MM | S7242A | Tietoverkkotuott. muut LA | E | KPL | 560 | KPL | 1 | 560
S | 8129910 | 6438537178987 | LÄMMITIN ÖLJY KIINTEÄ/SIIRRETT | YALI D+ 11X500X550MM 500W | S81100 | Lämmityslaitteet Purmo P0 | V | KPL | 560 | KPL | 1 | 560
S | 8264680 | 6417659040235 | VARAOSA HARVIA CLUB | SPZSL-795B COMBI, VESISÄILIÖ | S8211B | Lisätarvikkeet Harvia LB | E | KPL | 560 | KPL | 1 | 560
S | 2712529 |  | TURVARELE JOKAB SAFETY | SENTRY TSR20 | S2707B | Koneturvatuotteet ABB LB | E | KPL | 561 | KPL | 1 | 561
S | 2823042 | 4011334381808 | PAINIKE LANGATON KNX K.5 | 4-OS SÄÄT. KYTK./HIM. AN-AL | S2804B | Kiinteistöautom UTU LB | E | KPL | 561 | KPL | 1 | 561
S | 2823043 | 4011334381778 | PAINIKE LANGATON KNX K.5 | 4-OS SÄÄT. KYTK./HIM. RST | S2804B | Kiinteistöautom UTU LB | E | KPL | 561 | KPL | 1 | 561
S | 2823054 | 4011334382409 | KELLOKYTKIN KNX K.5 | VKO 1K RF QUICKLINK AN-AL | S2804B | Kiinteistöautom UTU LB | E | KPL | 561 | KPL | 1 | 561
S | 2823055 | 4011334375531 | KELLOKYTKIN KNX K.5 | VKO 1K RF QUICKLINK RST | S2804B | Kiinteistöautom UTU LB | E | KPL | 561 | KPL | 1 | 561
S | 2823070 | 4011334382393 | KELLOKYTKIN KNX K.5 | VERHO 1K RF QUICKLINK AN-AL | S2804B | Kiinteistöautom UTU LB | E | KPL | 561 | KPL | 1 | 561
S | 2823071 | 4011334375630 | KELLOKYTKIN KNX K.5 | VERHO 1K RF QUICKLINK RST | S2804B | Kiinteistöautom UTU LB | E | KPL | 561 | KPL | 1 | 561
S | 3212090 | 7612271200442 | JOHDONSUOJAKATKAISIJA S800 | S804S-B63, 4P B 63A | S3202B | Johdonsuoja-automaatit ABB LB | E | KPL | 561 | KPL | 1 | 561
S | 3212307 | 7612271408138 | JOHDONSUOJAKATKAISIJA S800 | S804S-B6, 4P B 6A | S3202B | Johdonsuoja-automaatit ABB LB | E | KPL | 561 | KPL | 1 | 561
S | 3212315 | 7612271408176 | JOHDONSUOJAKATKAISIJA S800 | S804S-C6, 4P C 6A | S3202B | Johdonsuoja-automaatit ABB LB | E | KPL | 561 | KPL | 1 | 561
S | 3439040 | 6410034390406 | ASENNUSKOTELO SELCAST | 400x400x170 KORKEA IP66 | S3421B | Kotelot ja laipat Selcast LB | E | KPL | 561 | KPL | 1 | 561
S | 3440426 | 6418677158247 | KAAPPI SEINÄASENNUS FE CASEMET | EFEF505020A 500x500x200mm | S3426B | Kotelot Casemet LB | E | KPL | 561 | KPL | 1 | 561
S | 4260681 |  | RIPUSTUSVALAISIN ALPO | APL14433Y LED 48W/840 WH | S4104B | Sisävalaisimet Ensto LB | E | KPL | 561 | KPL | 1 | 561
S | 4318327 |  | SYVÄSÄTEILIJÄ HIGHLITE | IP65 15000LM 100W 840 60° DA2 | S4328B | Teollisuusval Hide-a-lite LB | E | KPL | 561 | KPL | 1 | 561
S | 4318328 | 7392971145952 | SYVÄSÄTEILIJÄ HIGHLITE | IP65 15100LM 100W 840 90° DA2 | S4328B | Teollisuusval Hide-a-lite LB | E | KPL | 561 | KPL | 1 | 561
S | 4318329 |  | SYVÄSÄTEILIJÄ HIGHLITE | IP65 15100LM 100W 840 120° DA2 | S4328B | Teollisuusval Hide-a-lite LB | E | KPL | 561 | KPL | 1 | 561
S | 4318331 | 7392971145976 | SYVÄSÄTEILIJÄ HIGHLITE | IP65 30200LM 200W 840 60° | S4328B | Teollisuusval Hide-a-lite LB | E | KPL | 561 | KPL | 1 | 561
S | 4318332 | 7392971145983 | SYVÄSÄTEILIJÄ HIGHLITE | IP65 29900LM 200W 840 90° | S4328B | Teollisuusval Hide-a-lite LB | E | KPL | 561 | KPL | 1 | 561
S | 4318333 |  | SYVÄSÄTEILIJÄ HIGHLITE | IP65 31500LM 200W 840 120° | S4328B | Teollisuusval Hide-a-lite LB | E | KPL | 561 | KPL | 1 | 561
S | 6785231 | 6410067852315 | VIRTAMUUNTAJA FRER | TAT082 37x82 2500/1 60VA LK0.5 | S6706B | Osoittavat mittarit Hager LB | E | KPL | 561 | KPL | 1 | 561
S | 7110143 | 4049787020241 | SIREENI WERMA 444.300.68 | LED-VÄL./32-ÄÄNI 230VAC KEL | S7198B | Hälytinlaitteet LAPP LB | E | KPL | 561 | KPL | 1 | 561
S | 8102903 | 7392274263124 | LÄMPÖPUHALLIN EL-BJÖRN | VF 3 1.65-3.3kW 400V | S8104B | Lämmityslaitteet El-Björn LB | E | KPL | 561 | KPL | 1 | 561
S | 0431196 | 5017455007398 | SYÖTTÖRASIA RAYCHEM | JBM-100-E EX TEOLLISUUS | S8138B | Teollisuuden lämpökaap Rayc LB | V | KPL | 561 | KPL | 1 | 561
S | 1418069 | 4012196874637 | LATTIARASIA UFS | UDHOME-ONE GV V RST | S1405B | Lattiarasiat ja tarv OBO LB | E | KPL | 562 | KPL | 1 | 562
S | 1476162 | 4012740019552 | PALOSUOJAKANAVA TEHALIT.FWK | FWK3E E30 FE 102X159X1000 LVA | S1420B | Asennuskanavat osat Tehalit LB | E | KPL | 562 | KPL | 1 | 562
S | 2807019 | 4003468490990 | LÄHTÖYKSIKKÖ THEBEN | RM 8 S KNX | S2810B | Kiinteistöautom Theben LB | E | KPL | 562 | KPL | 1 | 562
S | 3115501 | 5027590444859 | KAHVASULAKE UR BUSSMANN | KOKO1* 1250V 63A TN 110 | S3101B | Kahvasulakkeet UTU LB | E | KPL | 562 | KPL | 1 | 562
S | 3254459 | 3606480379598 | JOHDONSUOJAKATKAISIJA ACTI 9 | C120N JSK 3P D 100A 10KA | S3203B | Johdonsuoja-autom Schneider LB | E | KPL | 562 | KPL | 1 | 562
S | 3458117 | 3606481715227 | ASENN.KOT.UNIVERSAL ENCLOSURES | KOTELO RST 150X300X80 | S3418B | Kotelot Schneider LB | E | KPL | 562 | KPL | 1 | 562
S | 3653260 | 3606480020476 | KOMPAKTIKATKAISIJA COMPACT | LV429532 SUOJARELEELLE | S3607B | Tehokytk -katkais Schneider LB | E | KPL | 562 | KPL | 1 | 562
S | 3639553 | 3250613116705 | KOMPAKTIKATKAISIJATARVIKE H3+ | MODBUS TULOIN JA LÄHDÖIN | S3608B | Tehokytkimet UTU LB | E | KPL | 562 | KPL | 1 | 562
S | 4045142 | 9006210665306 | OHJAUSKOMPONENTTI | 9014915 100W 24VDC SYLSMARTSTA | S4033B | Valaisinkomp Sylvania LB | E | KPL | 562 | KPL | 1 | 562
S | 4103522 | 6438389009392 | TUNNISTINVALAISIN ENSTO | AVR320 IP44 LED14W/830/840 DP6 | S4104B | Sisävalaisimet Ensto LB | E | KPL | 562 | KPL | 1 | 562
S | 4261332 | 6438100433635 | PINTA-/RIPUSTUSVALAISIN | PRIMUS 15M 51W/840 U50 DA | S4104B | Sisävalaisimet Ensto LB | E | KPL | 562 | KPL | 1 | 562
S | 4261333 | 6438100433642 | PINTA-/RIPUSTUSVALAISIN | PRIMUS 15M 51W/830 U50 DA | S4104B | Sisävalaisimet Ensto LB | E | KPL | 562 | KPL | 1 | 562
S | 4261338 | 6438100433697 | PINTA-/RIPUSTUSVALAISIN | PRIMUS 15M 65W/840 U50 HO DA | S4104B | Sisävalaisimet Ensto LB | E | KPL | 562 | KPL | 1 | 562
S | 4261339 | 6438100433703 | PINTA-/RIPUSTUSVALAISIN | PRIMUS 15M 65W/830 U50 HO DA | S4104B | Sisävalaisimet Ensto LB | E | KPL | 562 | KPL | 1 | 562
S | 4579673 | 5410288505862 | KATUVALAISIN ZEPHYR | IP66 138W 20300LM 4000K HARMAA | S4506B | Ulkovalaisimet Sylvania LB | E | KPL | 562 | KPL | 1 | 562
S | 5220065 | 6438100307523 | KYLMÄKUTISTESISÄPÄÄTE ENSTO | CITH3.2402L HYBRIDI SISÄPÄÄTE | S5202B | Kaapelin suoj+liitos Ensto LB | E | KPL | 562 | KPL | 1 | 562
S | 5213454 |  | CABLE DUCTING PIPE Uponor | 160/144 YELLOW 6M PEHD | S5213B | Kaapelin suoj+liitos Uponor LB | E | KPL | 562 | KPL | 1 | 562
S | 8470005 | 5703451013838 | SUOJAJÄNNITEMUUNTAJA NORATEL | SUL120A-234024 320VA | S8405B | Muuntajat Noratel LB | E | KPL | 562 | KPL | 1 | 562
S | 8470360 | 5703451008452 | SUOJAJÄNNITEMUUNTAJA NORATEL | LF150C-22024-GS 1000VA | S8405B | Muuntajat Noratel LB | E | KPL | 562 | KPL | 1 | 562
S | 8470522 | 5703451012541 | KÄSILAMPPUMUUNTAJA NORATEL | HLT20724 230/24V 75VA | S8405B | Muuntajat Noratel LB | E | KPL | 562 | KPL | 1 | 562
S | 8471050 | 5703451003051 | SÄÄSTÖMUUNTAJA NORATEL | A157-151P 230/115V 260VA | S8405B | Muuntajat Noratel LB | E | KPL | 562 | KPL | 1 | 562
S | 1404608 |  | LATTIARASIA ELWO | 12KJ 16-KST 120MM IP20 2KN RST | S1445B | Lattiarasiat Legrand LB | E | KPL | 563 | KPL | 1 | 563
S | 2307402 | 7350024432244 | HÄTÄ-/SEIS PAINIKE JOKAB SAFET | SMILE 11 EAR TINA,HSEIS,TINA | S2304B | Erikoiskytkimet ABB LB | E | KPL | 563 | KPL | 1 | 563
S | 2401931 |  | PISTORASIA SELCAST | 2-OS 16A 1xUSB 1xPK16 HAR IP44 | S2426B | Pinta-as pistoras Selcast LB | E | KPL | 563 | KPL | 1 | 563
S | 2401932 |  | PISTORASIA SELCAST | 2-OS 16A 1xUSB 2xPK16 HAR IP44 | S2426B | Pinta-as pistoras Selcast LB | E | KPL | 563 | KPL | 1 | 563
S | 2401933 |  | PISTORASIA SELCAST | 2-OS 16A 1xUSB 2xPK16 HAR IP44 | S2426B | Pinta-as pistoras Selcast LB | E | KPL | 563 | KPL | 1 | 563
S | 3134480 |  | Handle fuse | aR 1 800A 690V 110MM | S31000 | Kahvasulakkeet Hellermann X P0 | E | KPL | 563 | KPL | 1 | 563
S | 3210384 |  | Miniature Circuit Breaker | 2-pole K-char. 60A | S3202B | Johdonsuoja-automaatit ABB LB | E | KPL | 563 | KPL | 1 | 563
S | 3426615 | 3250612776528 | OVI UNIVERS | FZ004N VASEN 500X1050MM VAL | S3408B | Kotelot Hager LB | E | KPL | 563 | KPL | 1 | 563
S | 3641030 |  | ASENNUSALUSTA ABB | XT3 P FP 3P EF | S3602B | Tehokytk -katkais ABB LB | E | KPL | 563 | KPL | 1 | 563
S | 3639524 | 3250613200985 | LIITINPAKKAUS H3+ | KEH. P630 CU/AL 4N 2X35-300MM2 | S3608B | Tehokytkimet UTU LB | E | KPL | 563 | KPL | 1 | 563
S | 3707350 | 3471522401816 | KONTAKTORI ABB | 3-NAP. 18,5KW 1S,0A, 40A(AC-3) | S3716B | Kontaktorit >100A AC3 ABB LB | E | KPL | 563 | KPL | 1 | 563
S | 3782779 | 3389110106183 | SUUNNANVAIHTOKONTAKTORI TESYS | LU6MB0BL 32A 24V DC | S3720B | Moottorinsuojarel Schneider LB | E | KPL | 563 | KPL | 1 | 563
S | 4109559 | 7318305607507 | PIHAPIIRIVALAISIN KONSTSMIDE | VEGA 560-750 IP23 E27 MU | S4113B | Sisävalaisimet Konstsmide LB | V | KPL | 563 | KPL | 1 | 563
S | 4109795 | 7318307217254 | PIHAPIIRIVALAISIN KONSTSMIDE | FIRENZE 7217-250 IP43 E27 VA | S4113B | Sisävalaisimet Konstsmide LB | E | KPL | 563 | KPL | 1 | 563
S | 4111850 | 7318307217759 | PIHAPIIRIVALAISIN KONSTSMIDE | FIRENZE 7217-750 IP43 E27 MU | S4113B | Sisävalaisimet Konstsmide LB | E | KPL | 563 | KPL | 1 | 563
S | 4111893 | 7318305602502 | PIHAPIIRIVALAISIN KONSTSMIDE | VEGA 560-250 IP23 E27 VA | S4113B | Sisävalaisimet Konstsmide LB | E | KPL | 563 | KPL | 1 | 563
S | 4210625 | 6438045022123 | OPASTEVALAISIN SOLID EXIT | Y3053WA140 230VAC 30M O/V/A | S4203B | Turvavalaisimet Teknoware LB | E | KPL | 563 | KPL | 1 | 563
S | 4350547 |  | Basic battern luminaire | 8000lm CCT 150cm IP40/20 WIA | S4303B | Teollisuusval Philips LB | E | KPL | 563 | KPL | 1 | 563
S | 4517322 |  | Road luminaire | BGP307 LED54-4S/740 DM11 D9 | S4502B | Ulkovalaisimet Philips LB | E | KPL | 563 | KPL | 1 | 563
S | 4513145 | 6435200241597 | TAAJAMAVALAISIN AIRAM | MOON IP65 45W/840 OP | S4504B | Ulkovalaisimet Airam LB | E | KPL | 563 | KPL | 1 | 563
S | 6712009 | 3606480614002 | ENERGIAMITTARI PAN. POWERLOGIC | PM5310 3V X/5A LK0,5S PAN | S6725B | Mittarit Schneider Wiser LB | E | KPL | 563 | KPL | 1 | 563
S | 7264124 | 6410072641249 | PANEELI-ESIKYTKETTY NAFICON | LL YJT-05 24 SC/- 24SMT 3.5M | S7203B | Kuitutuotteet Naficon X LB | E | KPL | 563 | KPL | 1 | 563
S | 7264924 | 6418296001528 | PUHDISTUSTARVIKE SENKO | VAIHTOPATRUUNAT SCK-SS-CS | S7242A | Tietoverkkotuott. muut LA | E | SAT | 563 | KPL | 3 | 187.6667
S | 8420347 | 3553340800221 | AKKU EATON | EASY BATTERY+ PRODUCT T | S8404B | UPS-Tarvikkeet Eaton LB | E | KPL | 563 | KPL | 1 | 563
S | 1415955 | 4012197278182 | LATTIARASIA UFS | RKFN3 9 VS 25, 12-MOD, RST | S1405B | Lattiarasiat ja tarv OBO LB | E | KPL | 564 | KPL | 1 | 564
S | 1417488 |  | PISTORASIAPANEELI FLEXYOFFICE | G7069 REUNA 5PR+KYTKIN 2xRJ45 | S1432B | Kanavakalusteet UTU LB | E | KPL | 564 | KPL | 1 | 564
S | 2319956 | 3389110644852 | RIIPPUOHJAINKOTELO HARMONY | XACA217 2 PAIN 2 NOPEUTTA | S2302B | Erikoiskytkimet Schneider LB | E | KPL | 564 | KPL | 1 | 564
S | 2420436 | 7392696266864 | VOIMAPISTORASIA CRITICAL&SAFE | 5H, 63A, IP44, 3P+N+E, KL | S2416B | Pistoras. tulpat Amphenol LB | E | KPL | 564 | KPL | 1 | 564
S | 2421390 |  | VOIMAPISTORAS CRITICAL & SAFE | 6H, 63A, IP44, 3P+N+E, KL | S2416B | Pistoras. tulpat Amphenol LB | E | KPL | 564 | KPL | 1 | 564
S | 2609916 | 3606489524586 | KELLOKYTKIN DIGITAALINEN ACTI9 | IC2000P+ (2 - 2.000 LX) | S2602B | Liiketunn, säätimet SE LB | E | KPL | 564 | KPL | 1 | 564
S | 2604251 | 4007841057947 | LÄSNÄOLOTUNNISTIN STEINEL | TRUE PRESENCE COM 2 UP | S2632B | TUNNISTIMET STEINEL LB | E | KPL | 564 | KPL | 1 | 564
S | 2604255 | 4007841057930 | LÄSNÄOLOTUNNISTIN STEINEL | TRUE PRESENCE COM 2 AP | S2632B | TUNNISTIMET STEINEL LB | E | KPL | 564 | KPL | 1 | 564
S | 2720689 | 3389119022750 | ULTRAÄÄNITUNNISTIN 18X33X60 | XX9V1A1F1M12 0-10V SN=0.5M M12 | S2736B | Ultraäänianturit Schneider LB | E | KPL | 564 | KPL | 1 | 564
S | 2735055 |  | VALOKENNO OMRON | E3ZM-R86 | S2738B | Optiset tunnistimet Omron LB | E | KPL | 564 | KPL | 1 | 564
S | 2814638 | 4011395230817 | HUONETERMOSTAATTI KNX ABB | 4-OS, T, 157X86, TACTEO | S2802B | Kiinteistöautom KNX ABB LB | E | KPL | 564 | KPL | 1 | 564
S | 2814643 | 4011395230794 | HUONETERMOSTAATTI KNX ABB | 4-OS, T, 86X157, TACTEO | S2802B | Kiinteistöautom KNX ABB LB | E | KPL | 564 | KPL | 1 | 564
S | 2818091 |  | TULO/LÄHTÖYKSIKKÖ KNX JUNG | KNX BINÄÄRIVASTAANOTIN8X12-48V | S2806B | Kiinteistöautom KNX ENSTO LB | E | KPL | 564 | KPL | 1 | 564
S | 3138392 | 4028854028380 | KAHVASULAKE UR SIBA | AR 3 315A 690V | S31000 | Kahvasulakkeet Hellermann X P0 | E | KPL | 564 | KPL | 1 | 564
S | 3138393 | 4028854028397 | KAHVASULAKE UR SIBA | AR 3 350A 690V | S31000 | Kahvasulakkeet Hellermann X P0 | E | KPL | 564 | KPL | 1 | 564
S | 3256510 | 3606480455636 | KAUKO-OHJAUSYKSIKKÖ ACTI9 | REFLEX SMARTLINK IC60N 3P C10A | S3217B | Acti9 tarvikkeet Schneider LB | E | KPL | 564 | KPL | 1 | 564
S | 3439246 | 6410034392462 | TULPPAVAROKEKOTELO SELCAST | 125CU/AL 2xPK16/2xPK29+PK16 | S3421B | Kotelot ja laipat Selcast LB | E | KPL | 564 | KPL | 1 | 564
S | 3601025 | 7025840023289 | JONOVAROKEKYTKIN ABB | 160A, MNS, 3X BRIDGE CLAMP | S3611B | Kytkinvarokkeet ABB LB | E | KPL | 564 | KPL | 1 | 564
S | 3633798 | 4015082809881 | KOMPAKTIKATKAISIJA NZM | NZMB1-A25 | S3625B | Tehok. ja katk. Eaton LB | E | KPL | 564 | KPL | 1 | 564
S | 3633799 | 4015082809898 | KOMPAKTIKATKAISIJA NZM | NZMB1-A32 | S3625B | Tehok. ja katk. Eaton LB | E | KPL | 564 | KPL | 1 | 564
S | 3633800 | 4015082590758 | KOMPAKTIKATKAISIJA NZM | NZMB1-A40 | S3625B | Tehok. ja katk. Eaton LB | E | KPL | 564 | KPL | 1 | 564
S | 3633801 | 4015082590765 | KOMPAKTIKATKAISIJA NZM | NZMB1-A50 | S3625B | Tehok. ja katk. Eaton LB | E | KPL | 564 | KPL | 1 | 564
S | 3633802 | 4015082590772 | KOMPAKTIKATKAISIJA NZM | NZMB1-A63 | S3625B | Tehok. ja katk. Eaton LB | E | KPL | 564 | KPL | 1 | 564
S | 3706293 | 3471523114401 | KONTAKTORI ABB | AF30Z-30-00-20 | S3702B | Moottorilähtökomp ABB LB | E | KPL | 564 | KPL | 1 | 564
S | 3706295 | 3471523114425 | KONTAKTORI ABB | AF30Z-30-00-22 | S3702B | Moottorilähtökomp ABB LB | E | KPL | 564 | KPL | 1 | 564
S | 3706296 | 3471523114432 | KONTAKTORI ABB | AF30Z-30-00-23 | S3702B | Moottorilähtökomp ABB LB | E | KPL | 564 | KPL | 1 | 564
S | 3782353 | 3389110361902 | KONTAKTORI TESYS | LC1D38EL 38A 3S 1S+1A 48V DC | S3710B | Kontaktorit D-sarja Schneid LB | E | KPL | 564 | KPL | 1 | 564
S | 4282312 | 6438045021218 | OPASTEVALAISIN SILVER | Y6551WKL143 230V 30M O/V 2-P | S4203B | Turvavalaisimet Teknoware LB | E | KPL | 564 | KPL | 1 | 564
S | 4282353 | 6438045021478 | TURVAVALAISIN SOLID LINEMIDBAY | TWT4352WM 230 VAC IP65 1H | S4203B | Turvavalaisimet Teknoware LB | E | KPL | 564 | KPL | 1 | 564
S | 4503237 |  | KATTOVALAISIN OPUS | OPU45LWH IP65 4500LM 840 GL WH | S4503B | Ulkovalaisimet Ensto LB | E | KPL | 564 | KPL | 1 | 564
S | 4503247 |  | KATTOVALAISIN OPUS | OPU45LBL IP65 4500LM 840 GL BL | S4503B | Ulkovalaisimet Ensto LB | E | KPL | 564 | KPL | 1 | 564
S | 5020360 | 6418677407307 | TASOKULMAORSI ENSTO UN | SH63 20kV AVOJOHDOT TERÄS | S5002B | Linjatarvikkeet Ensto LB | V | KPL | 564 | KPL | 1 | 564
S | 6417111 | 4031026171647 | MERKINTÄTARVIKE HELLERMANN | VÄRINAUHA TT822OUT 110MMx300M | S6408B | Merkintätarv. Hellermann LB | E | PAK | 564 | PAK | 1 | 564
S | 6759740 | 0095969674386 | MITTALAITETARVIKE ISITI | FLK-TI-SBC3B | S6703B | Osoittavat mittarit Fluke LB | E | KPL | 564 | KPL | 1 | 564
S | 6714728 | 0793950440308 | YMPÄRISTÖMITTARI EXTECH | 5-IN-1 LCD | S6718A | Mittarit Extech LA | E | KPL | 564 | KPL | 1 | 564
S | 7142046 | 6410071420463 | MINUUTTIPULSSISIVUKELLO ESMI | WE-91632/23 H 230mm SEINÄVARR | S7160B | Aikakellot Pelco LB | E | KPL | 564 | KPL | 1 | 564
S | 7142049 | 6410071420494 | MINUUTTIPULSSISIVUKELLO ESMI | WE-91633/23 ARAB 230mm SEINÄVA | S7160B | Aikakellot Pelco LB | E | KPL | 564 | KPL | 1 | 564
S | 7110141 | 4049787020210 | SIREENI WERMA 444.100.68 | LED-VÄL./32-ÄÄNI 230VAC PUN | S7198B | Hälytinlaitteet LAPP LB | E | KPL | 564 | KPL | 1 | 564
S | 7284758 | 6410072847580 | KAAPPITARVIKE NESTOR | NC-2000 LUKIT.RITILÄOVI 2200MM | S7202B | Kuitutuotteet Nestor X LB | E | KPL | 564 | KPL | 1 | 564
S | 7284977 |  | JATKOSKOTELO NESTOR | JATKOSPKT. NSC-S-HSP-48-HS | S7202B | Kuitutuotteet Nestor X LB | V | KPL | 564 | KPL | 1 | 564
S | 8176533 | 7330778400751 | LÄMMITYSELEMENTTI EBECO | WALLFLEX 600 WIFI, 1500W, 400V | S8112A | Lämmityslaitteet Ebeco X LA | E | KPL | 564 | KPL | 1 | 564
S | 8172793 | 7330778610815 | LATTIALÄMMITYSKAAPELI EBECO | CABLE KIT 500 150W | S8112B | Lämmityslaitteet Ebeco LB | E | KPL | 564 | KPL | 1 | 564
S | 1449576 | 6438377022013 | X-KAPPALE TIKASHYLLY MEKA | KSX-150 R=300 HDG | S1427B | Kaapelitiet Meka LB | E | KPL | 565 | KPL | 1 | 565
S | 1476598 | 4012740015820 | PISTORASIAPYLVÄS TEHALIT.DA | DAP245650 2P 45MM K=650MM LVA | S1433B | Pistorasiapylväät UTU LB | E | KPL | 565 | KPL | 1 | 565
S | 2720436 | 3389110713664 | PAINEKYTKIN TELEMECANIQUE | XMLB010A2S11 0.7..10 BAR | S2742B | Painekytkimet Schneider LB | E | KPL | 565 | KPL | 1 | 565
S | 3115166 | 5027590278287 | KAHVASULAKE BUSSMANN | 500NHG4G 500VAC gG-gL 500A 3 | S3104B | Kahvasulakkeet Eaton LB | E | KPL | 565 | KPL | 1 | 565
S | 3260808 |  | VIKAVIRTASUOJAKYTKIN HAGER | CDH440D 30mA A-HI/4x40A | S3206B | Johdonsuoja-autom HAGER LB | E | KPL | 565 | KPL | 1 | 565
S | 3402440 | 7392274671288 | TYÖMAAN ALAKESKUS EL-BJÖRN | U 32 MIDI/621-1 EN | S3404B | Kotel keskukset EL-Björn LB | E | KPL | 565 | KPL | 1 | 565
S | 3458411 | 3606486104743 | KAAPPI LATTIA-AS. FE PANELSET | TAKASEINÄ SFN 2200X1200 | S3418B | Kotelot Schneider LB | E | KPL | 565 | KPL | 1 | 565
S | 3617241 |  | PÄÄKYTKIN | HLT250/3V/Z20SW/Z62/Z45 | S3618B | Nokkakytkimet Hedtec LB | E | KPL | 565 | KPL | 1 | 565
S | 2820149 | 3606480611513 | LOGIIKKAMODUULI MODICON | TM3 DO32 (PNP) HE10 | S3903B | Automaatiotuott. Schneider LB | E | KPL | 565 | KPL | 1 | 565
S | 4261309 | 6438100433406 | PINTA-/RIPUSTUSVALAISIN | PRIMUS 15M 41W/940 U30 DA | S4104B | Sisävalaisimet Ensto LB | E | KPL | 565 | KPL | 1 | 565
S | 4284559 | 7330139390707 | RIPUSTUSVALAISIN CRESSIDA | CRESSIDA L120 6200LM 840 DALI | S41060 | Sisävalaisimet Proton P0 | E | KPL | 565 | KPL | 1 | 565
S | 4270252 | 8711971348139 | YLEISVALAISIN P GIOTTO 335 LED | 3034813 18,2W 3K IP44 1-10MW | S4112B | Sisävalaisimet Sylvania LB | E | KPL | 565 | KPL | 1 | 565
S | 4270267 | 8711971348122 | YLEISVALAISIN P GIOTTO 335 LED | 3034812 18,2W 4K IP44 1-10MW | S4112B | Sisävalaisimet Sylvania LB | E | KPL | 565 | KPL | 1 | 565
S | 4273698 | 5410288515014 | PINTA-/RIPUSTUSVAL. RANA LED | 0051501 1500 34W 3K VA | S4112B | Sisävalaisimet Sylvania LB | E | KPL | 565 | KPL | 1 | 565
S | 4220376 | 7021982120039 | PINTA-ASENNUSVALAISIN SG | CIRCULUS 19W 3K SEN VA | S4130B | Sisävalaisimet SG LB | E | KPL | 565 | KPL | 1 | 565
S | 4361096 | 6438389013399 | RUNKOVALAISIN FORMI | FOR3RHWB 106W/840 PMMA WH DALI | S4305B | Teollisuusvalaisimet Ensto LB | E | KPL | 565 | KPL | 1 | 565
S | 4361134 | 6438389013559 | RUNKOVALAISIN FORMI | FOR3RHMB 106W/840 PMMA WH DALI | S4305B | Teollisuusvalaisimet Ensto LB | E | KPL | 565 | KPL | 1 | 565
S | 4525194 | 4007841065713 | TUNNISTINVALAISIN STEINEL | L 820 SC IHF 9,8W 3K IP44 ANT | S4524B | Ulkovalaisimet Steinel LB | E | KPL | 565 | KPL | 1 | 565
S | 5452194 | 7331980003488 | JALUSTA KABELDON | GOLV-S48 SDC7SDCM 48 | S5403B | Jakokaa ja välij.koj. ABB LB | E | KPL | 565 | KPL | 1 | 565
S | 8266440 | 6417659023122 | LISÄTARVIKE HARVIA AUTODOSE | SASL2M PUTKISTO MUSTA | S8211B | Lisätarvikkeet Harvia LB | E | KPL | 565 | KPL | 1 | 565
S | 6901102 | 6416198803318 | PERUSPUTKIPAKETTI ALLAWAY | PPK-44 OPTIMA 80331 | S8307B | Putkipaketit Allaway LB | V | KPL | 565 | KPL | 1 | 565
S | 8620350 | 6410086203501 | SÄHKÖMOOTTORI AL 230/400V | M3AA71B B5 0.37KW 1500 | S8601B | Moottorit ABB LB | E | KPL | 565 | KPL | 1 | 565
S | 8620861 | 6410086208612 | SÄHKÖMOOTTORI FE 230/400V | M3BP71B B5 0.37KW 1500 | S8601B | Moottorit ABB LB | E | KPL | 565 | KPL | 1 | 565
S | 8621013 | 6410086210134 | SÄHKÖMOOTTORI FE 400/690V | M3BP71B B5 0.37KW 1500 | S8601B | Moottorit ABB LB | E | KPL | 565 | KPL | 1 | 565
S | 1468455 | 7394333400778 | PYSTYKULMA | 6264-33 RST PYSTYKULMA 500 | S1426B | Kaapelitiet RST MP LB | E | KPL | 566 | KPL | 1 | 566
S | 2804119 |  | LIIKETUNNISTIN | HF 360-2 IP AP IP20 VA | S2632B | TUNNISTIMET STEINEL LB | E | KPL | 566 | KPL | 1 | 566
S | 2804120 |  | LIIKETUNNISTIN | HF 360-2 IP UP IP20 VA | S2632B | TUNNISTIMET STEINEL LB | E | KPL | 566 | KPL | 1 | 566
S | 2712281 | 4016779851978 | VALVONTARELE VAIHEJÄRJEST. ABB | CM-PAS.31P, KOLMIVAIHEVALVONTA | S2703B | Ohjaus säätö ABB LB | E | KPL | 566 | KPL | 1 | 566
S | 2712283 | 4016779851985 | VALVONTARELE VAIHEJÄRJEST. ABB | CM-PAS.41P, KOLMIVAIHEVALVONTA | S2703B | Ohjaus säätö ABB LB | E | KPL | 566 | KPL | 1 | 566
S | 3332305 | 6410033323054 | RYHMÄKESKUS PINTA PS POINTER | POINTER1P3412 V 35A IP30 PS | S3301B | Keskukset UTU LB | V | KPL | 566 | KPL | 1 | 566
S | 3449140 | 6418677179563 | KAAPPI SEINÄASENN. RST CASEMET | ESSP403015 400x300x150mm | S3426B | Kotelot Casemet LB | E | KPL | 566 | KPL | 1 | 566
S | 3501644 | 7331185233680 | ASENNUSTARVIKE /-KIINNIKE GARO | LS4M-ST-SD JALUSTA | S3515B | Latausasemat Garo LB | E | KPL | 566 | KPL | 1 | 566
S | 3655682 | 8015644561666 | LIITINPAKKAUS ABB | 1SDA055021R1 | S3602B | Tehokytk -katkais ABB LB | E | KPL | 566 | KPL | 1 | 566
S | 3637761 | 3250613177966 | KOMPAKTIKATKAISIJA H3+ | P160 TM 3N 80A 25KA | S3608B | Tehokytkimet UTU LB | E | KPL | 566 | KPL | 1 | 566
S | 3705836 | 3471523115316 | KONTAKTORI ABB | AF38-40-00-11 | S3702B | Moottorilähtökomp ABB LB | E | KPL | 566 | KPL | 1 | 566
S | 3705837 | 3471523115323 | KONTAKTORI ABB | AF38-40-00-12 | S3702B | Moottorilähtökomp ABB LB | E | KPL | 566 | KPL | 1 | 566
S | 3705839 | 3471523115347 | KONTAKTORI ABB | AF38-40-00-14 | S3702B | Moottorilähtökomp ABB LB | E | KPL | 566 | KPL | 1 | 566
S | 3705852 | 3471523116511 | KONTAKTORI ABB | AF38-22-00-11 | S3702B | Moottorilähtökomp ABB LB | E | KPL | 566 | KPL | 1 | 566
S | 3705854 | 3471523116535 | KONTAKTORI ABB | AF38-22-00-13 | S3702B | Moottorilähtökomp ABB LB | E | KPL | 566 | KPL | 1 | 566
S | 3705855 | 3471523116542 | KONTAKTORI ABB | AF38-22-00-14 | S3702B | Moottorilähtökomp ABB LB | E | KPL | 566 | KPL | 1 | 566
S | 4231951 | 4058075113985 | ALASVALO SPOT MULTI | SP MULTI 2X30W/4000K FL WT/BK | S4102B | Sisävalaisimet Ledvance LB | E | KPL | 566 | KPL | 1 | 566
S | 4270225 | 8711971348115 | YLEISVALAISIN U GIOTTO 335 LED | 3034811 18,2W 3K IP44 1-10MW | S4112B | Sisävalaisimet Sylvania LB | E | KPL | 566 | KPL | 1 | 566
S | 4270237 |  | YLEISVALAISIN U GIOTTO 335 LED | 3034810 18,2W 4K IP44 1-10MW | S4112B | Sisävalaisimet Sylvania LB | E | KPL | 566 | KPL | 1 | 566
S | 4211264 | 6438045021485 | TURVAVALAISIN SOLID ZONELOWBAY | TWT3253WM 230 VAC IP65 3H | S4203B | Turvavalaisimet Teknoware LB | E | KPL | 566 | KPL | 1 | 566
S | 7143370 |  | Emergency luminaire Schneider | MLD42 EXW-POWER-CBS GCC | S42300 | Turvavalaisimet Schneider P0 | E | KPL | 566 | KPL | 1 | 566
S | 5405693 |  | HAAROITUSKAAPPI PJ POK | HAAROITUSKAAPPI HK-4/35-240 | S54150 | Jakokaapit ja tarv. POK P0 | E | KPL | 566 | KPL | 1 | 566
S | 5405694 |  | HAAROITUSKAAPPI PJ POK | HAAROITUSKAAPPI HK-5/6-95 | S54150 | Jakokaapit ja tarv. POK P0 | E | KPL | 566 | KPL | 1 | 566
S | 7264329 | 6410072643298 | PANEELI-ESIKYTKETTY NAFICON | LL YJT 24 LC/- 24SMT 3,5M | S7203B | Kuitutuotteet Naficon X LB | E | KPL | 566 | KPL | 1 | 566
S | 7914344 | 3185280025329 | SEINÄTELINE ERARD | SÄÄDETTÄVÄ 40-85" | S7505A | Antennituotteet Finnsat LA | E | KPL | 566 | KPL | 1 | 566
S | 8411652 | 731304344360 | UPS LINE-INTERACTIVE EASY UPS | SMVS 525W/750VA 230V | S8402B | UPS- järjestelmät Schneider LB | E | KPL | 566 | KPL | 1 | 566
S | 1444605 | 6410014446055 | PISTORASIAPYLVÄS PAJAP | PRP-M440 | S1433B | Pistorasiapylväät UTU LB | E | KPL | 567 | KPL | 1 | 567
S | 1623884 | 6410016238849 | JAKORASIA SELCAST | 25mm2 690V 3xPK36 IP44 | S1608B | Pinta-asennusras Selcast LB | E | KPL | 567 | KPL | 1 | 567
S | 2809900 | 7330778816385 | ASENNUSTARVIKE EBECO | EB-CONNECT M-BUS | S2617B | Termostaatit Ebeco LB | E | KPL | 567 | KPL | 1 | 567
S | 2602056 | 5030797003132 | LIIKETUNNISTIN DIGIDIM | DIGIDIM 313 | S2630B | Ohjausjärj. kompon. Helvar LB | E | KPL | 567 | KPL | 1 | 567
S | 2704150 | 4055626255422 | TEHOLÄHDE PHOENIX | TRIO-PS-2G/1AC/48DC/5 | S2713B | Ohjaus säätö Phoenix LB | E | KPL | 567 | KPL | 1 | 567
S | 9842590 | 4536854779107 | VALOKENNO OMRON | E3JM-DS70M4-G | S2737B | Induktiiviset tunn Omron LB | V | KPL | 567 | KPL | 1 | 567
S | 2816134 | 3606481902818 | TEHOLÄHDE SPACELOGIC KNX | TEHOLÄHDE 1280MA DIN KNX | S2803B | Kiint.autom KNX SCHNEIDER LB | E | KPL | 567 | KPL | 1 | 567
S | 3210441 |  | Miniature Circuit Breaker | 3-pole K-char. 0,2A | S3202B | Johdonsuoja-automaatit ABB LB | E | KPL | 567 | KPL | 1 | 567
S | 3210442 |  | Miniature Circuit Breaker | 3-pole K-char. 0,3A | S3202B | Johdonsuoja-automaatit ABB LB | E | KPL | 567 | KPL | 1 | 567
S | 3210443 |  | Miniature Circuit Breaker | 3-pole K-char. 0,75A | S3202B | Johdonsuoja-automaatit ABB LB | E | KPL | 567 | KPL | 1 | 567
S | 3210444 |  | Miniature Circuit Breaker | 3-pole K-char. 0,5A | S3202B | Johdonsuoja-automaatit ABB LB | E | KPL | 567 | KPL | 1 | 567
S | 3210445 |  | Miniature Circuit Breaker | 3-pole K-char. 1A | S3202B | Johdonsuoja-automaatit ABB LB | E | KPL | 567 | KPL | 1 | 567
S | 3210446 |  | Miniature Circuit Breaker | 3-pole K-char. 1,6A | S3202B | Johdonsuoja-automaatit ABB LB | E | KPL | 567 | KPL | 1 | 567
S | 3210447 |  | Miniature Circuit Breaker | 3-pole K-char. 2A | S3202B | Johdonsuoja-automaatit ABB LB | E | KPL | 567 | KPL | 1 | 567
S | 3210448 |  | Miniature Circuit Breaker | 3-pole K-char. 3A | S3202B | Johdonsuoja-automaatit ABB LB | E | KPL | 567 | KPL | 1 | 567
S | 3210449 |  | Miniature Circuit Breaker | 3-pole K-char. 4A | S3202B | Johdonsuoja-automaatit ABB LB | E | KPL | 567 | KPL | 1 | 567
S | 3210451 |  | Miniature Circuit Breaker | 3-pole K-char. 5A | S3202B | Johdonsuoja-automaatit ABB LB | E | KPL | 567 | KPL | 1 | 567
S | 3210452 |  | Miniature Circuit Breaker | 3-pole K-char. 6A | S3202B | Johdonsuoja-automaatit ABB LB | E | KPL | 567 | KPL | 1 | 567
S | 3210453 |  | Miniature Circuit Breaker | 3-pole K-char. 8A | S3202B | Johdonsuoja-automaatit ABB LB | E | KPL | 567 | KPL | 1 | 567
S | 3210459 |  | Miniature Circuit Breaker | 3-pole K-char. 25A | S3202B | Johdonsuoja-automaatit ABB LB | E | KPL | 567 | KPL | 1 | 567
S | 3210460 |  | Miniature Circuit Breaker | 3-pole K-char. 30A | S3202B | Johdonsuoja-automaatit ABB LB | E | KPL | 567 | KPL | 1 | 567
S | 3210461 |  | Miniature Circuit Breaker | 3-pole K-char. 32A | S3202B | Johdonsuoja-automaatit ABB LB | E | KPL | 567 | KPL | 1 | 567
S | 3210462 |  | Miniature Circuit Breaker | 3-pole K-char. 35A | S3202B | Johdonsuoja-automaatit ABB LB | E | KPL | 567 | KPL | 1 | 567
S | 3458385 | 3606486104477 | KAAPPI LATTIA-AS. FE PANELSET | SIVUSEINÄPARI SFN 2200X400 | S3418B | Kotelot Schneider LB | E | KPL | 567 | KPL | 1 | 567
S | 3642610 | 6417019928159 | VAIHTOKYTKIN OT PLUS | 3-NAP. I-O-II 100A 690V AC-22A | S3602B | Tehokytk -katkais ABB LB | E | KPL | 567 | KPL | 1 | 567
S | 3662053 | 6419410231043 | KYTKINVAROKE KATKO | KVKE 3250 | S3604B | Tehokytk -katkais Katko LB | E | KPL | 567 | KPL | 1 | 567
S | 6768074 | 3606489913083 | VIRTAMUUNTAJATARVIKE VIGIPACT | JOHTO 2,5M RHB RELE-TB MUUNTAJ | S3607B | Tehokytk -katkais Schneider LB | E | KPL | 567 | KPL | 1 | 567
S | 3607457 |  | NOKKAKYTKIN VAIHTO SÄLZER | S606 1-0-2 3N 63A 4-PISTE | S3608B | Tehokytkimet UTU LB | E | KPL | 567 | KPL | 1 | 567
S | 3601055 | 7025840013754 | JONOVAROKEKYTKIN ABB | 250A, EFM, 6X BRIDGE CLAMP | S3611B | Kytkinvarokkeet ABB LB | E | KPL | 567 | KPL | 1 | 567
S | 3706294 | 3471523114418 | KONTAKTORI ABB | AF30Z-30-00-21 | S3702B | Moottorilähtökomp ABB LB | V | KPL | 567 | KPL | 1 | 567
S | 3707933 | 3471523156807 | KONTAKTORI ABB | AF38Z-30-00K-20 18.5KW 38A | S3702B | Moottorilähtökomp ABB LB | E | KPL | 567 | KPL | 1 | 567
S | 2820093 | 3606480611414 | LOGIIKKAMODUULI MODICON | TM3 DI32 HE10 | S3903B | Automaatiotuott. Schneider LB | E | KPL | 567 | KPL | 1 | 567
S | 2820097 | 3606480611544 | LOGIIKKAMODUULI MODICON | TM3 DI16 DO8 (RELE) RUUVI | S3903B | Automaatiotuott. Schneider LB | E | KPL | 567 | KPL | 1 | 567
S | 2820098 | 3606480611551 | LOGIIKKAMODUULI MODICON | TM3 DI16 DO8 (RELE) JOUSI | S3903B | Automaatiotuott. Schneider LB | E | KPL | 567 | KPL | 1 | 567
S | 4262091 | 5025768701643 | ALASVALO SOLSTICE | 2070164 23W 2050LM LUMI TW | S4112B | Sisävalaisimet Sylvania LB | E | KPL | 567 | KPL | 1 | 567
S | 4361112 | 6438389013412 | RUNKOVALAISIN FORMI | FOR3RHWB 129W/840 PMMA WH DALI | S4305B | Teollisuusvalaisimet Ensto LB | E | KPL | 567 | KPL | 1 | 567
S | 4361136 | 6438389013573 | RUNKOVALAISIN FORMI | FOR3RHMB 129W/840 PMMA WH DALI | S4305B | Teollisuusvalaisimet Ensto LB | E | KPL | 567 | KPL | 1 | 567
S | 4509929 | 6435200196903 | POLLARIVALAISIN DM4 STELO | IP65 IK05 18W/830 GLFR WH H800 | S45040 | Ulkovalaisimet Airam P0 | E | KPL | 567 | KPL | 1 | 567
S | 4509931 | 6435200196910 | POLLARIVALAISIN DM4 STELO | IP65 IK05 18W/830 GLFR BK H800 | S45040 | Ulkovalaisimet Airam P0 | E | KPL | 567 | KPL | 1 | 567
S | 4509933 | 6435200196927 | POLLARIVALAISIN DM4 STELO | IP65 IK05 18W/830 GLFR SI H800 | S45040 | Ulkovalaisimet Airam P0 | E | KPL | 567 | KPL | 1 | 567
S | 4509934 | 6435200196934 | POLLARIVALAISIN DM4 STELO | IP65 IK05 18W/830 GLFR AN H800 | S45040 | Ulkovalaisimet Airam P0 | E | KPL | 567 | KPL | 1 | 567
S | 4509935 | 6435200196941 | POLLARIVALAISIN DM4 STELO | IP65 IK05 18W/840 GLFR WH H800 | S45040 | Ulkovalaisimet Airam P0 | E | KPL | 567 | KPL | 1 | 567
S | 4509936 | 6435200196958 | POLLARIVALAISIN DM4 STELO | IP65 IK05 18W/840 GLFR BK H800 | S45040 | Ulkovalaisimet Airam P0 | E | KPL | 567 | KPL | 1 | 567
S | 4509937 | 6435200196965 | POLLARIVALAISIN DM4 STELO | IP65 IK05 18W/840 GLFR SI H800 | S45040 | Ulkovalaisimet Airam P0 | E | KPL | 567 | KPL | 1 | 567
S | 4509938 | 6435200196972 | POLLARIVALAISIN DM4 STELO | IP65 IK05 18W/840 GLFR AN H800 | S45040 | Ulkovalaisimet Airam P0 | E | KPL | 567 | KPL | 1 | 567
S | 5231465 |  | KUTISTESISÄPÄÄTE RAYCHEM | IXSU-F5131-ML-4-13-FI 24 KV (7 | S5201B | Kaapelin suoj+liitostarv LB | V | KPL | 567 | KPL | 1 | 567
S | 6785400 | 6410067854005 | VIRTAMUUNTAJA FRER | TAT063 67x31 1000/1 3VA LK0.2S | S6706B | Osoittavat mittarit Hager LB | E | KPL | 567 | KPL | 1 | 567
S | 6785401 | 6410067854012 | VIRTAMUUNTAJA FRER | TAT063 67x31 1200/1 3VA LK0.2S | S6706B | Osoittavat mittarit Hager LB | E | KPL | 567 | KPL | 1 | 567
S | 6701071 | 8012542511519 | SÄHKÖNLAATUMITTARI ABB | 3V 690V 5A LK0,5 PAN | S6734B | Virtamuunt. ja mitt. ABB LB | E | KPL | 567 | KPL | 1 | 567
S | 7215807 |  | VALMISKAAPELI ORBIS | OPTOMAST 12F SM 75M PANEELI | S72170 | Orbis teletarvikkeet P0 | V | KPL | 567 | KPL | 1 | 567
S | 8169322 |  | LÄMPÖKAAPELIPAKETTI RAYCHEM | FROSTGUARD 22m JUOMAVESI 10W/m | S8136B | Putkien sulanapito Raychem LB | E | KPL | 567 | KPL | 1 | 567
S | 8264612 | 6417659038522 | VARAOSA HARVIA | SP645 PIIRIKORTTI | S8211B | Lisätarvikkeet Harvia LB | E | KPL | 567 | KPL | 1 | 567
S | 3465127 | 4028177815117 | KAAPPI SEINÄASENNUS RST AX | KYTKENTÄKAAPPI 380X300X210 RST | S3415B | Kotelot Rittal LB | E | KPL | 568 | KPL | 1 | 568
S | 1318935 | 4713304842462 | JOHDINSIDE A-COLLECTION | 1530x8,7 MU UV 100kpl | S1300B | Johdinsiteet A-collection LB | V | PAK | 568 | KPL | 100 | 5.68
S | 1475518 | 4012002243121 | KANSI ELECTRAPLAN.AK | KANSI 2-PUOL. 800x250x70 45AST | S1442B | Kanavat +osat Electroplan X LB | E | KPL | 568 | KPL | 1 | 568
S | 2421231 |  | Socket Outlet Tough&Safe | 6h, 125A, IP67/IP69, 3P+E | S2416B | Pistoras. tulpat Amphenol LB | E | KPL | 568 | KPL | 1 | 568
S | 2421788 |  | Socket Outlet Critical&Safe | 6h, 63A, IP67, 2P+E | S2416B | Pistoras. tulpat Amphenol LB | E | KPL | 568 | KPL | 1 | 568
S | 2607731 | 4003468630020 | KELLOKYTKIN DIGITAALINEN | TR 636 TOP2 | S2616B | Säätimet Theben LB | E | KPL | 568 | KPL | 1 | 568
S | 2803662 | 4011334370796 | PAINIKE LANGATON KNX R.1 | 2OS. PAR 3V QUICKLINK VAL | S2804B | Kiinteistöautom UTU LB | E | KPL | 568 | KPL | 1 | 568
S | 2803663 | 4011334370802 | PAINIKE LANGATON KNX R.1 | 2OS. PAR 3V QUICKLINK MUS | S2804B | Kiinteistöautom UTU LB | E | KPL | 568 | KPL | 1 | 568
S | 77306911 | 3606481819765 | VENTTIILI SCHNEIDER V231 | 25/10 2-TIE.LAIP.ENSIÖPUOLI | S2812B | Toimilaitteet Schneider KES LB | E | KPL | 568 | KPL | 1 | 568
S | 3317443 | 6417258036288 | RYHMÄKESKUS PINTA FE A-COLL. | A-SAKE RK+IT RIN 40A EASY | S3300B | Keskukset a-collection LB | E | KPL | 568 | KPL | 1 | 568
S | 3424798 | 6418074303028 | ASENNUSKOTELO PC EK | THL24-1 | S3407B | Kotelot Fibox LB | E | KPL | 568 | KPL | 1 | 568
S | 3444744 | 6418677176036 | SADELIPPA CASEMET | ERS3021B KOOLLE ESSP30XX20 | S3426B | Kotelot Casemet LB | E | KPL | 568 | KPL | 1 | 568
S | 3518120 |  | KUORMANHALLINTAYKSIKKÖ PERIFIC | MAX EVI 100MM HC USB | S35320 | Latausasematarv. Perific P0 | E | KPL | 568 | KPL | 1 | 568
S | 3518121 |  | KUORMANHALLINTAYKSIKKÖ PERIFIC | MAX EVI 100MM HC DIN | S35320 | Latausasematarv. Perific P0 | E | KPL | 568 | KPL | 1 | 568
S | 3637480 | 3250613370381 | LIITINSUOJA H3 | HYE021H H800-H1000 3N PITKÄ | S3608B | Tehokytkimet UTU LB | E | KPL | 568 | KPL | 1 | 568
S | 3637482 | 3250613370404 | LIITINSUOJA H3 | HYE025H H800-H1000 3N LYHYT | S3608B | Tehokytkimet UTU LB | E | KPL | 568 | KPL | 1 | 568
S | 3637483 | 3250613370411 | LIITINSUOJA H3 | HYE026H H800-H1000 4N LYHYT | S3608B | Tehokytkimet UTU LB | E | KPL | 568 | KPL | 1 | 568
S | 3637576 | 3250613140540 | VERKONVAIHTOKYTKIN HAGER | HIM402 4X20A 1-0-2 DIN | S3608B | Tehokytkimet UTU LB | E | KPL | 568 | KPL | 1 | 568
S | 3637740 | 3250613130312 | KYTKINVAROKE HAGER | HFD406 4N 63A NH000 | S3608B | Tehokytkimet UTU LB | E | KPL | 568 | KPL | 1 | 568
S | 3801111 | 7320500203934 | KOSKETUSSUOJA ABB | LT300-AL | S3702B | Moottorilähtökomp ABB LB | E | KPL | 568 | KPL | 1 | 568
S | 3782222 | 3389110357257 | KONTAKTORI TESYS | LC1D32BD 32A 3S 1S+1A 24V DC | S3710B | Kontaktorit D-sarja Schneid LB | V | KPL | 568 | KPL | 1 | 568
S | 3782225 | 3389110357387 | KONTAKTORI TESYS | LC1D32FD 32A 3S 1S+1A 110V DC | S3710B | Kontaktorit D-sarja Schneid LB | E | KPL | 568 | KPL | 1 | 568
S | 3782346 | 3389110357363 | KONTAKTORI TESYS | LC1D32ED 32A 3S 1S+1A 48V DC | S3710B | Kontaktorit D-sarja Schneid LB | E | KPL | 568 | KPL | 1 | 568
S | 3782419 | 3389110589719 | MOOTTORIKÄYNNISTIN TESYS | KÄYNNISTIN 1/0 15KW KELA 400V | S3715B | Lisätarvikkeet kont. Schn LB | E | KPL | 568 | KPL | 1 | 568
S | 5246066 |  | 1kV Add kit paper 95-185/240mm | SJAP3 | S5202B | Kaapelin suoj+liitos Ensto LB | E | KPL | 568 | KPL | 1 | 568
S | 5821979 | 6410058219790 | ASENNUSTARVIKE GEVEA | ASENNUSTARVIKEPAKKAUS | S5807B | Sähkönjakelu Eurolaite LB | V | KPL | 568 | KPL | 1 | 568
S | 6425920 | 4030266002544 | LÄVISTINTARVIKE ALFRA | LÄVISTIN 75,5MM | S6425A | Lävistintarvik. ALFRA ELP LA | E | KPL | 568 | KPL | 1 | 568
S | 6441910 | 9120045473605 | VETOJOUSITARVIKE RUNPOTEC | PROFI SET 50M, 4,5 MM | S6442B | Vetojusitarvike Runpotec X LB | E | KPL | 568 | KPL | 1 | 568
S | 6752251 | 0095969623766 | VIRTAPIHTIMITTARI EPROD | FLUKE-325 400A AC/DC W/TEMP | S67030 | Osoittavat mittarit Fluke P0 | V | KPL | 568 | KPL | 1 | 568
S | 7284625 | 6410072846255 | HAAROITIN NESTOR | SPLITTER PANEL 2X(1X32) LC/APC | S7202B | Kuitutuotteet Nestor X LB | E | KPL | 568 | KPL | 1 | 568
S | 7284628 | 6410072846286 | HAAROITIN NESTOR | SPLITTER PANEL 8X(1X8) LC/APC | S7202B | Kuitutuotteet Nestor X LB | E | KPL | 568 | KPL | 1 | 568
S | 7264673 | 6410072646732 | PANEELI-ESIKYTKETTY NAFICON | PAN. 19 LCA/- HBBX 24SML 25M | S7203B | Kuitutuotteet Naficon X LB | E | KPL | 568 | KPL | 1 | 568
S | 8174008 | 5703466203279 | LATTIALÄMMITYSMATTO DEVIMAT | 150 600W 230V 0.5x8m | S8142B | Lattialämmitys DEVI LB | V | KPL | 568 | KPL | 1 | 568
S | 2830024 | 4011395314579 | HUONETERMOSTAATTI ABB FREEHOME | 6-OS T CO2 RH VOC VAL | S28090 | Kiinteistöautom Free hom P0 | E | KPL | 569 | KPL | 1 | 569
S | 3112490 | 6417019206196 | KAHVASULAKE ABB | OFAF 4H1000 | S3102B | Kahvasulakkeet ABB LB | E | KPL | 569 | KPL | 1 | 569
S | 1444645 |  | Energy pole | PRP-M440W | S1433B | Pistorasiapylväät UTU LB | E | KPL | 569 | KPL | 1 | 569
S | 2606653 | 4003468120125 | HÄMÄRÄKYTKIN KELLOLLA THEBEN | LUNA 122 TOP3 RC 2-KAN AL | S2616B | Säätimet Theben LB | E | KPL | 569 | KPL | 1 | 569
S | 2604595 | 4007841065942 | LÄSNÄOLOTUNNISTIN STEINEL | IR QUATTRO HD-2 IP AP VA | S26320 | TUNNISTIMET STEINEL P0 | E | KPL | 569 | KPL | 1 | 569
S | 2604596 | 4007841065959 | LÄSNÄOLOTUNNISTIN STEINEL | IR QUATTRO HD-2 IP UP VA | S26320 | TUNNISTIMET STEINEL P0 | E | KPL | 569 | KPL | 1 | 569
S | 7419517 | 6418296001993 | TUKIASEMA LANGATON | WIFI LINKKIPARI 5GHZ POE 5KM | S28150 | Kiint.autom Woox Finnsat P0 | E | KPL | 569 | KPL | 1 | 569
S | 3254044 | 3606480097980 | KAUKO-OHJAUSYKSIKKÖ ACTI9 | ARA AUTOM KYTKENTÄ IC60 1P/2P | S3217B | Acti9 tarvikkeet Schneider LB | E | KPL | 569 | KPL | 1 | 569
S | 3655605 | 8015644559700 | ASENNUSTARVIKEPAKKAUS ABB | 1SDA054845R1 | S3602B | Tehokytk -katkais ABB LB | E | KPL | 569 | KPL | 1 | 569
S | 3655676 | 8015644561376 | LIITINPAKKAUS ABB | 1SDA054993R1 | S3602B | Tehokytk -katkais ABB LB | E | KPL | 569 | KPL | 1 | 569
S | 3655706 | 8015644509859 | LIITINPAKKAUS ABB | ES-4/T6 ETUP T6 4kpl | S3602B | Tehokytk -katkais ABB LB | E | KPL | 569 | KPL | 1 | 569
S | 3660082 | 6417019146485 | LIITINPAKKAUS ABB | OZXB7L | S3602B | Tehokytk -katkais ABB LB | E | KPL | 569 | KPL | 1 | 569
S | 3888959 | 3606480966354 | TAAJUUSMUUTTAJA ALTIVAR 320 | ATV320U11M2B 1.1KW 1-vai KIRJA | S3805B | Taajuusm pehmokäyn Schneid LB | E | KPL | 569 | KPL | 1 | 569
S | 4502078 |  | KATUVALAISIN PRO FLOW | PRO FLOW S 24-600 SP-P | S4535B | ULKOVALAISIMET EASY LED LB | E | KPL | 569 | KPL | 1 | 569
S | 7264299 | 6410072642994 | HÄNTÄKAAPELI NAFICON | NAF1000 SC/- HBBX 24SML 5M | S7203B | Kuitutuotteet Naficon X LB | E | KPL | 569 | KPL | 1 | 569
S | 8620388 | 6410086203884 | SÄHKÖMOOTTORI AL 230/400V | M3AA80A B3 0.37KW 1000 | S8601B | Moottorit ABB LB | E | KPL | 569 | KPL | 1 | 569
S | 8621027 | 6410086210271 | SÄHKÖMOOTTORI FE 230/400V | M3BP80A B3 0.37KW 1000 | S8601B | Moottorit ABB LB | E | KPL | 569 | KPL | 1 | 569
S | 8621050 | 6410086210509 | SÄHKÖMOOTTORI FE 400/690V | M3BP80A B3 0.37KW 1000 | S8601B | Moottorit ABB LB | E | KPL | 569 | KPL | 1 | 569
S | 4304120 | 6410043041207 | VALONHEITIN TSR-PROLED PLUS | LED 200W 32000lm 5000K IP44 | S4333B | Työmaavalaisimet TSR LB | E | KPL | 570 | KPL | 1 | 570
S | 1468435 | 7394333400570 | KULMAKAPPALE | 6204-33 RST L-KULMAKAPPALE 500 | S1426B | Kaapelitiet RST MP LB | E | KPL | 570 | KPL | 1 | 570
S | 1623866 | 6410016238665 | JAKORASIA SELCAST | 16mm2 690V 4xPK29 IP44 | S1608B | Pinta-asennusras Selcast LB | E | KPL | 570 | KPL | 1 | 570
S | 3887981 | 3389110108910 | SIGNAALIMUUNNIN ZELIO | PT100. -40-40. 0-10V 0/4-20MA | S2702B | Ohjaus säätö Schne LB | E | KPL | 570 | KPL | 1 | 570
S | 9842369 | 4547648235778 | VALOKENNO | E3ZM-R86 | S2738B | Optiset tunnistimet Omron LB | E | KPL | 570 | KPL | 1 | 570
S | 2720439 | 3389110713824 | PAINEKYTKIN 1.3-20 BAR | XMLB020A2S11 2SÄÄDRAJAA PG13.5 | S2742B | Painekytkimet Schneider LB | E | KPL | 570 | KPL | 1 | 570
S | 2815376 | 4016779681261 | OHJAUSYKSIKKÖ KNX ABB | OHJAUSKOTELO 8 MODULIA IP54 | S2802B | Kiinteistöautom KNX ABB LB | E | KPL | 570 | KPL | 1 | 570
S | 3260848 |  | VIKAVIRTASUOJAKYTKIN HAGER | CPA463D 300mA A-S/4x63A | S3206B | Johdonsuoja-autom HAGER LB | E | KPL | 570 | KPL | 1 | 570
S | 3424137 | 6418074050021 | ASENNUSKOTELO PE FIBOX | CAB P 504023 | S3407B | Kotelot Fibox LB | E | KPL | 570 | KPL | 1 | 570
S | 3439270 | 6410034392707 | TULPPAVAROKEKOTELO SELCAST | 1x16A 2xPK16/2xPK29+PK16 IP67 | S3421B | Kotelot ja laipat Selcast LB | E | KPL | 570 | KPL | 1 | 570
S | 3637771 | 3250613176921 | KOMPAKTIKATKAISIJA H3+ | P160 TM 3N 25A 70KA | S3608B | Tehokytkimet UTU LB | E | KPL | 570 | KPL | 1 | 570
S | 3602482 | 6417019488561 | KYTKINVAROKE ABB | 2-NAP. 125A 690V AC-22A | S3611B | Kytkinvarokkeet ABB LB | E | KPL | 570 | KPL | 1 | 570
S | 3760028 | 3389110376135 | MOOTTORINSUOJAKATKAISIJA TESYS | MOTOR CIRCUIT BREAKER 32A | S3706B | Moottorisuojak. Schneider LB | E | KPL | 570 | KPL | 1 | 570
S | 3782516 | 3389110146684 | LÄMPÖRELE TESYS | LRD1508 2,5-4A LK.20 | S3711B | Lämöpöreleet Schneider LB | E | KPL | 570 | KPL | 1 | 570
S | 2820150 | 3606480611612 | LOGIIKKAMODUULI MODICON | TM3 DO32 (NPN) HE10 | S3903B | Automaatiotuott. Schneider LB | E | KPL | 570 | KPL | 1 | 570
S | 4011450 | 7392971136721 | LED-LIITÄNTÄLAITE DALI/PUSH | LED-OHJAIN DALI/PUSH 24V 200W | S4001B | Valaisinkomp Hidealite LB | E | KPL | 570 | KPL | 1 | 570
S | 4011455 | 7392971136776 | LED-LIITÄNTÄLAITE DALI/PUSH | LED-OHJAIN RGBW DALI 24V 120W | S4001B | Valaisinkomp Hidealite LB | E | KPL | 570 | KPL | 1 | 570
S | 4290343 | 6438389000672 | YLEISVALAISIN ENSTO ELED | AVR67 IP44 LED 20W/840 PC O DA | S4104B | Sisävalaisimet Ensto LB | E | KPL | 570 | KPL | 1 | 570
S | 4290349 | 6438389000689 | YLEISVALAISIN ENSTO ELED | AVR67 IP44 LED 20W/830 PC O DA | S4104B | Sisävalaisimet Ensto LB | E | KPL | 570 | KPL | 1 | 570
S | 6785354 | 6410067853541 | VIRTAMUUNTAJA FRER | TAC032 32x10 500/1 3VA LK0.2S | S6706B | Osoittavat mittarit Hager LB | E | KPL | 570 | KPL | 1 | 570
S | 6785355 | 6410067853558 | VIRTAMUUNTAJA FRER | TAC032 32x10 600/1 5VA LK0.2S | S6706B | Osoittavat mittarit Hager LB | E | KPL | 570 | KPL | 1 | 570
S | 8123922 | 6410081239222 | LÄMMITIN ÖLJY KIINTEÄ WARMOS | EW610-230V 1000W 600X1120MM | S8117B | Lämmityslaitteet Warmos LB | V | KPL | 570 | KPL | 1 | 570
S | 3440436 | 6418677158292 | KAAPPI SEINÄASENNUS FE CASEMET | EFEF606020A 600x600x200mm | S3426B | Kotelot Casemet LB | E | KPL | 571 | KPL | 1 | 571
S | 2363108 | 3389119013055 | PAINIKEKOTELO HARMONY | KOTELO HARMAA 8 REIKÄÄ 22 MM | S2302B | Erikoiskytkimet Schneider LB | E | KPL | 571 | KPL | 1 | 571
S | 2363109 | 3606481808080 | PAINIKEKOTELO HARMONY | KOTELO HARMAA 12 REIKÄÄ 22 MM | S2302B | Erikoiskytkimet Schneider LB | E | KPL | 571 | KPL | 1 | 571
S | 2615633 | 7330778818938 | TERMOSTAATTI EBECO | ELTC-21 | S2617B | Termostaatit Ebeco LB | E | KPL | 571 | KPL | 1 | 571
S | 2803635 | 4011334374039 | LIIKETUNNISTIN KNX S.1 | 180D 1.1M RF QUICKLINK ANT | S2804B | Kiinteistöautom UTU LB | E | KPL | 571 | KPL | 1 | 571
S | 2803640 | 4011334374626 | LIIKETUNNISTIN KNX S.1 | 180D 2.2M RF QUICKLINK ANT | S2804B | Kiinteistöautom UTU LB | E | KPL | 571 | KPL | 1 | 571
S | 2830086 |  | Output module - heater | Värmare 12-kanal | S2809B | Kiinteistöautom Free hom LB | E | KPL | 571 | KPL | 1 | 571
S | 3210865 | 4016779879613 | JOHDONSUOJAKATKAISIJA S750DR | 3P E 40A | S3202B | Johdonsuoja-automaatit ABB LB | E | KPL | 571 | KPL | 1 | 571
S | 3210866 | 4016779879620 | JOHDONSUOJAKATKAISIJA S750DR | 3P E 50A | S3202B | Johdonsuoja-automaatit ABB LB | E | KPL | 571 | KPL | 1 | 571
S | 3653894 | 3606481989963 | KOMPAKTIKATKAISIJA COMPACT | NSXM B 25KA 3P 16A EVERLINK | S3607B | Tehokytk -katkais Schneider LB | E | KPL | 571 | KPL | 1 | 571
S | 3653895 | 3606481989970 | KOMPAKTIKATKAISIJA COMPACT | NSXM B 25KA 3P 25A EVERLINK | S3607B | Tehokytk -katkais Schneider LB | E | KPL | 571 | KPL | 1 | 571
S | 3653896 | 3606481989994 | KOMPAKTIKATKAISIJA COMPACT | NSXM B 25KA 3P 40A EVERLINK | S3607B | Tehokytk -katkais Schneider LB | E | KPL | 571 | KPL | 1 | 571
S | 3658338 | 3606481989987 | KOMPAKTIKATKAISIJA COMPACT | NSXM B 25KA 3P 32A EVERLINK | S3607B | Tehokytk -katkais Schneider LB | E | KPL | 571 | KPL | 1 | 571
S | 3658339 | 3606481990013 | KOMPAKTIKATKAISIJA COMPACT | NSXM B 25KA 3P 63A EVERLINK | S3607B | Tehokytk -katkais Schneider LB | E | KPL | 571 | KPL | 1 | 571
S | 3707000 | 3471523132047 | KONTAKTORI ABB | 3-NAP. 18,5KW 0S,0A 40A(AC-3) | S3702B | Moottorilähtökomp ABB LB | E | KPL | 571 | KPL | 1 | 571
S | 4184497 | 7330139460868 | URHEILUTILAVALAISIN TAGE | TAGE2RSPORT L130 20KLM MB60 | S41060 | Sisävalaisimet Proton P0 | E | KPL | 571 | KPL | 1 | 571
S | 9852003 | 7332811074035 | KAAPELIKAIVO C2 | KAULUS C2 1310X610X150 | S5201B | Kaapelin suoj+liitostarv LB | V | KPL | 571 | KPL | 1 | 571
S | 6752345 | 0095969242660 | MITTARIPAKETTI EPROD | FLUKE T5-H5-1AC KIT T5-TESTERI | S6703B | Osoittavat mittarit Fluke LB | V | KPL | 571 | KPL | 1 | 571
S | 7284860 |  | PANEELI-ESIKYTKETTY NESTOR | NESTOR PANEL PLUS LCA24XSML25M | S7202B | Kuitutuotteet Nestor X LB | E | KPL | 571 | KPL | 1 | 571
S | 8174041 |  | Floor heating mat | 140F1731 | S8142B | Lattialämmitys DEVI LB | E | KPL | 571 | KPL | 1 | 571
S | 6901403 | 6416198810477 | SIIVOUSVÄLINESARJA ALLAWAY | STANDARD 9M KAHVAKÄYNNISTYS | S8308B | Letkut siivousväl Allaway LB | V | KPL | 571 | KPL | 1 | 571
S | 8470760 | 5703451006083 | SUOJAEROTUSMUUNTAJA NORATEL | SU174C-400230 1600VA | S8405B | Muuntajat Noratel LB | E | KPL | 571 | KPL | 1 | 571
S | 8745063 |  | AKKU LYIJY SULJETTU | CT12-320W 12V/82.0AH (C20) T6 | S8709B | Akut CT-Leader LB | E | KPL | 571 | KPL | 1 | 571
S | 1623882 | 6410016238825 | JAKORASIA SELCAST | 25mm2 690V 2xPK36 IP44 | S1608B | Pinta-asennusras Selcast LB | E | KPL | 572 | KPL | 1 | 572
S | 3134655 |  | Handle fuse | aR 3 550A 690V 110MM | S31000 | Kahvasulakkeet Hellermann X P0 | E | KPL | 572 | KPL | 1 | 572
S | 3175329 | 5027590323826 | KAHVASULAKE BUSSMANN | 630NHG4B 690VAC GG-GL 630A 4 | S3101B | Kahvasulakkeet UTU LB | E | KPL | 572 | KPL | 1 | 572
S | 3424736 | 6418074319715 | RIVILIITINKOTELO PC | CUAL EK 382813 G 2X95MM2 | S3407B | Kotelot Fibox LB | E | KPL | 572 | KPL | 1 | 572
S | 3451630 | 7331185232089 | PIHARASIA GARO | ENTITY HEAT EH 206-2 | S3413B | Piharasiat Garo LB | E | KPL | 572 | KPL | 1 | 572
S | 3451631 | 7331185232096 | PIHARASIA GARO | ENTITY HEAT EH 210-2 | S3413B | Piharasiat Garo LB | E | KPL | 572 | KPL | 1 | 572
S | 3451632 | 7331185232454 | PIHARASIA GARO | ENTITY HEAT EH 216-2 | S3413B | Piharasiat Garo LB | V | KPL | 572 | KPL | 1 | 572
S | 3465100 | 4028177639737 | ASENNUSKOTELO RST RITTAL | 1670600 HD-LIITÄNT 150x150x80 | S3415B | Kotelot Rittal LB | E | KPL | 572 | KPL | 1 | 572
S | 3800333 | 7320500477168 | PEHMOKÄYNNISTIN ABB | 4KW(SUORA)/400V, APUJÄNNITE 24 | S3809B | Pehmokäynnistimet ABB LB | E | KPL | 572 | KPL | 1 | 572
S | 3801522 | 7320500338247 | PEHMOKÄYNNISTIN ABB | PSR12-600-70 | S3809B | Pehmokäynnistimet ABB LB | E | KPL | 572 | KPL | 1 | 572
S | 4261305 | 6438100433352 | PINTA-/RIPUSTUSVALAISIN | PRIMUS 15M 41W/840 U30 DPS | S4104B | Sisävalaisimet Ensto LB | E | KPL | 572 | KPL | 1 | 572
S | 4261306 | 6438100433369 | PINTA-/RIPUSTUSVALAISIN | PRIMUS 15M 41W/830 U30 DPS | S4104B | Sisävalaisimet Ensto LB | E | KPL | 572 | KPL | 1 | 572
S | 4261312 | 6438100433437 | PINTA-/RIPUSTUSVALAISIN | PRIMUS 15M 54W/840 U30 HO DPS | S4104B | Sisävalaisimet Ensto LB | E | KPL | 572 | KPL | 1 | 572
S | 4261313 | 6438100433444 | PINTA-/RIPUSTUSVALAISIN | PRIMUS 15M 54W/830 U30 HO DPS | S4104B | Sisävalaisimet Ensto LB | E | KPL | 572 | KPL | 1 | 572
S | 4109504 | 7318305047501 | SEINÄVALAISIN ULKO KONSTSMIDE | FREJA 504-750 IP23 E27 MU | S4113B | Sisävalaisimet Konstsmide LB | E | KPL | 572 | KPL | 1 | 572
S | 4228772 | 6418536022610 | VALOPROFIILI/-NAUHA FTLIGHT | 24V 4K IP20 12W/130LM/M,50M | S4120B | Sisävalaisimet FTLight LB | E | KPL | 572 | KPL | 1 | 572
S | 4228773 | 6418536022603 | VALOPROFIILI/-NAUHA FTLIGHT | 24V 3K IP20 12W/130LM/M,50M | S4120B | Sisävalaisimet FTLight LB | E | KPL | 572 | KPL | 1 | 572
S | 4361114 | 6438389013436 | RUNKOVALAISIN FORMI | FOR3RHWB 142W/840 PMMA WH DALI | S4305B | Teollisuusvalaisimet Ensto LB | E | KPL | 572 | KPL | 1 | 572
S | 4361138 | 6438389013597 | RUNKOVALAISIN FORMI | FOR3RHMB 142W/840 PMMA WH DALI | S4305B | Teollisuusvalaisimet Ensto LB | E | KPL | 572 | KPL | 1 | 572
S | 4300434 |  | Spare parts set | C6756.04 | S4317B | Teollisuusvalaisimet I-Valo LB | E | KPL | 572 | KPL | 1 | 572
S | 5213466 |  | CABLE DUCTING PIPE | 160/131 6M PE BLACK/YEL SRE | S5213B | Kaapelin suoj+liitos Uponor LB | E | KPL | 572 | KPL | 1 | 572
S | 6428231 | 6420611525480 | TYÖTELTTA ST | KUIVAKÄYMÄLÄKOMERO 1-OSAINEN | S6421B | VSS-tuotteet LB | E | KPL | 572 | KPL | 1 | 572
S | 7241511 |  | SEINÄKAAPPI EUROLAN | 20U 600X600 PELTIOVI | S7223B | Tietoverkkojakamot Eurolan LB | V | KPL | 572 | KPL | 1 | 572
S | 6902090 | 6415869020900 | TEHONSÄÄTÖSARJA | PUZER AINO 8 M | S8311B | Letkut siivousväl Puzer LB | E | KPL | 572 | KPL | 1 | 572
S | 8470700 | 5703451006373 | SUOJAEROTUSMUUNTAJA NORATEL | SU174C-230230 1600VA | S8405B | Muuntajat Noratel LB | E | KPL | 572 | KPL | 1 | 572
S | 7246137 | 3700575948789 | KAAPPITARVIKE GIGAMEDIA | LATTIAKEHYS G70, 42U, 600X600 | S9997B | GIGAMEDIA KAIKKI TUOTTEET LB | V | KPL | 572 | KPL | 1 | 572
S | 1476707 | 4012740030748 | LATTIAKANAVA TEHALIT.BKG | BKGD40080 FE 80X400X2000 ZN | S1442B | Kanavat +osat Electroplan X LB | E | M | 573 | M | 1 | 573
S | 1444661 | 6438526003160 | PISTORASIAPYLVÄS PAJAP | PRP-M440B | S1433B | Pistorasiapylväät UTU LB | E | KPL | 573 | KPL | 1 | 573
S | 2619378 | 4011395251775 | SÄÄDIN ABB | LED-SÄÄDIN 800W DIN | S2604B | Liiketunn, säätimet ABB LB | E | KPL | 573 | KPL | 1 | 573
S | 2720683 | 3389119029827 | ULTRAÄÄNITUNNISTIN M18 | XX518A3PAL2 PNP NO SN=0.5M 2M | S2736B | Ultraäänianturit Schneider LB | E | KPL | 573 | KPL | 1 | 573
S | 2815151 | 4016779664899 | VALONSÄÄDIN KNX ABB | 232 VAC, 4X10A, 1 0 10 V, VAKI | S2802B | Kiinteistöautom KNX ABB LB | E | KPL | 573 | KPL | 1 | 573
S | 2816116 | 3606489917845 | VÄYLÄMUUNNIN SPACELOGIC KNX | KNX IP-REITITIN SECURE | S2803B | Kiint.autom KNX SCHNEIDER LB | V | KPL | 573 | KPL | 1 | 573
S | 77306849 | 7332552014277 | TOIMILAITE SCHNEIDER MP500 | MP500C VENTTIILI PIBCV | S2812B | Toimilaitteet Schneider KES LB | E | KPL | 573 | KPL | 1 | 573
S | 3212186 | 7612271200923 | JOHDONSUOJAKATKAISIJA S800 | S804S-C63, 4P C 63A | S3202B | Johdonsuoja-automaatit ABB LB | E | KPL | 573 | KPL | 1 | 573
S | 3427020 | 3250610670521 | ASENNUSKOTELO FE ORION PLUS | FL120A 650X500X250 IP65 | S3408B | Kotelot Hager LB | E | KPL | 573 | KPL | 1 | 573
S | 3653897 | 3606481990006 | KOMPAKTIKATKAISIJA COMPACT | NSXM B 25KA 3P 50A EVERLINK | S3607B | Tehokytk -katkais Schneider LB | E | KPL | 573 | KPL | 1 | 573
S | 3637762 | 3250613177980 | KOMPAKTIKATKAISIJA H3+ | P160 TM 3N 100A 25KA | S3608B | Tehokytkimet UTU LB | E | KPL | 573 | KPL | 1 | 573
S | 3732151 | 4015082831462 | MOOTTORIKÄYNNISTIN PKZM | MSC-D-10-M7(230V50HZ) | S3701B | Moottorilähtökomponentit LB | E | KPL | 573 | KPL | 1 | 573
S | 3845449 | 6417019445472 | ASENNUS-/KOTELOINTISARJA ABB | KELA | S3702B | Moottorilähtökomp ABB LB | E | KPL | 573 | KPL | 1 | 573
S | 3720599 |  | KONTAKTORI S0 | 3RT2028-1BB40 18.5KW 1NO+NC 24 | S3707B | Moottorilähtökomp. Siemens LB | E | KPL | 573 | KPL | 1 | 573
S | 3760088 | 3389110741384 | VIRRANRAJOITIN TESYS | OIKOSULKUVIRRAN RAJOITIN | S3715B | Lisätarvikkeet kont. Schn LB | E | KPL | 573 | KPL | 1 | 573
S | 4117256 | 6418677628061 | YLEISVALAISIN ENSTO | AVD370 IP44 LED14W/840 DALI | S4104B | Sisävalaisimet Ensto LB | E | KPL | 573 | KPL | 1 | 573
S | 4117275 | 6418677628160 | YLEISVALAISIN ENSTO | AVD370 IP44 LED14W/830 DALI | S4104B | Sisävalaisimet Ensto LB | E | KPL | 573 | KPL | 1 | 573
S | 4273618 | 5410288514871 | PINTA-/RIPUSTUSVAL. RANA LED | 0051487 1200 54W 3K VA | S4112B | Sisävalaisimet Sylvania LB | E | KPL | 573 | KPL | 1 | 573
S | 4211280 |  | TURVAVALAISIN SOLID ZONELOWBAY | Y3253WM 230 VAC IP65 3H YP | S4203B | Turvavalaisimet Teknoware LB | E | KPL | 573 | KPL | 1 | 573
S | 5206816 | 6410052068165 | PISTOKEPÄÄTE ELASCON | MSCE/EC250-A-24-T3 | S5201B | Kaapelin suoj+liitostarv LB | V | KPL | 573 | KPL | 1 | 573
S | 5232597 |  | JATKOPALA EUROMOLD | K400CP-SC VÄLIKPL 630A 24kV | S5217B | Kaapelinsuojaus Eurolaite LB | E | KPL | 573 | KPL | 1 | 573
S | 6417458 | 3501170841426 | TARRAKIRJOITIN RHINO DYMO | 5200 MAX 19mm SALKKUPAKKAUS | S64240 | Tarratulostimet Dymo P0 | V | KPL | 573 | KPL | 1 | 573
S | 8172673 | 7330778601288 | LÄMPÖKAAPELI EBECO | CABLEFLEX 1710W 155 M | S8112B | Lämmityslaitteet Ebeco LB | V | KPL | 573 | KPL | 1 | 573
S | 8172794 | 7330778610822 | LATTIALÄMMITYSKAAPELI EBECO | CABLE KIT 500 200W | S8112B | Lämmityslaitteet Ebeco LB | E | KPL | 573 | KPL | 1 | 573
S | 8109108 | 5703466223444 | LATTIALÄMMITYSKAAPELI DEVIFLEX | 6T 115m 660W 230V | S8142B | Lattialämmitys DEVI LB | E | KPL | 573 | KPL | 1 | 573
S | 1445296 | 7321677162574 | T-KAPPALE WIBE | 56-300 HDG | S1411B | Kaapelitiet Wibe LB | E | KPL | 574 | KPL | 1 | 574
S | 1904707 |  | Potential-equalizing busbarUTU | MEB100-26 10X100X510 26 hole | S1923B | Potentiaalintasaus Utu LB | E | KPL | 574 | KPL | 1 | 574
S | 2614208 | 3250617579926 | KELLOKYTKIN DIGITAALINEN HAGER | EGN400 4K/16A MONIT. BT 4M DIN | S2612B | Liiketunn, säätimet UTU LB | E | KPL | 574 | KPL | 1 | 574
S | 2720440 | 3389110755916 | PAINEKYTKIN 20 BAR | XMLB020A2S12 2 SÄÄD. RAJAA M20 | S2742B | Painekytkimet Schneider LB | E | KPL | 574 | KPL | 1 | 574
S | 3212362 | 7612271201807 | JOHDONSUOJAKATKAISIJA S800 | S804S-K10, 4P K 10A | S3202B | Johdonsuoja-automaatit ABB LB | E | KPL | 574 | KPL | 1 | 574
S | 3214055 | 8012542341154 | VIKAVIRTASUOJAKYTKIN F200 | 2-NAPAINEN 16A 30MA B | S3215B | Vikavirtakytkimet ABB LB | E | KPL | 574 | KPL | 1 | 574
S | 3424436 | 6418074314680 | KAAPPI SEINÄASENNUS PC ARCA | ARCA 505021W | S3407B | Kotelot Fibox LB | E | KPL | 574 | KPL | 1 | 574
S | 3604988 | 4034656032265 | PÄÄKYTKIN | RLT100/3PM-D3/NS | S3618B | Nokkakytkimet Hedtec LB | E | KPL | 574 | KPL | 1 | 574
S | 3709159 | 3471522121950 | SALPALOHKO ABB | 230-240VAC/50HZ/VDC 230-277VAC | S3702B | Moottorilähtökomp ABB LB | E | KPL | 574 | KPL | 1 | 574
S | 3706564 | 7320500481332 | LIITIN ABB | LIITINSARJA TÄHTI-KOLMIOKÄYNNI | S3716B | Kontaktorit >100A AC3 ABB LB | E | KPL | 574 | KPL | 1 | 574
S | 3707346 | 3471522402806 | KONTAKTORI ABB | 3-NAP. 18,5KW 0S,1A, 40A(AC-3) | S3716B | Kontaktorit >100A AC3 ABB LB | E | KPL | 574 | KPL | 1 | 574
S | 3707349 | 3471522401809 | KONTAKTORI ABB | 3-NAP. 18,5KW 1S,0A, 40A(AC-3) | S3716B | Kontaktorit >100A AC3 ABB LB | E | KPL | 574 | KPL | 1 | 574
S | 4260685 | 6438389000207 | PINTA-/RIPUSTUSVALAISIN ALPO | APL15433 LED 44W/840 WH DALI | S4104B | Sisävalaisimet Ensto LB | E | KPL | 574 | KPL | 1 | 574
S | 4291502 | 6438389002324 | MODULIVALAISIN DPML | DPML6X6AP LED 34W/840 AP | S4104B | Sisävalaisimet Ensto LB | E | KPL | 574 | KPL | 1 | 574
S | 4291504 | 6438389002331 | MODULIVALAISIN DPML | DPML6X6AP/3K LED 34W/830 AP | S4104B | Sisävalaisimet Ensto LB | E | KPL | 574 | KPL | 1 | 574
S | 4284558 | 7330139390691 | RIPUSTUSVALAISIN CRESSIDA | CRESSIDA L120 6200LM 830 DALI | S41060 | Sisävalaisimet Proton P0 | E | KPL | 574 | KPL | 1 | 574
S | 4511586 | 6435200222671 | SEINÄVALAISIN ULKO AIRAM | BLITZ Q130 S 15.6W/830 16 AN | S4504B | Ulkovalaisimet Airam LB | E | KPL | 574 | KPL | 1 | 574
S | 4511587 | 6435200222688 | SEINÄVALAISIN ULKO AIRAM | BLITZ Q130 S 15.6W/830 16 HO | S4504B | Ulkovalaisimet Airam LB | E | KPL | 574 | KPL | 1 | 574
S | 4511588 | 6435200222695 | SEINÄVALAISIN ULKO AIRAM | BLITZ Q130 S 15.6W/830 16 MU | S4504B | Ulkovalaisimet Airam LB | E | KPL | 574 | KPL | 1 | 574
S | 4511589 | 6435200222701 | SEINÄVALAISIN ULKO AIRAM | BLITZ Q130 S 15.6W/830 16 VA | S4504B | Ulkovalaisimet Airam LB | E | KPL | 574 | KPL | 1 | 574
S | 4511591 | 6435200222725 | SEINÄVALAISIN ULKO AIRAM | BLITZ Q130 S 15.6W/840 16 AN | S4504B | Ulkovalaisimet Airam LB | E | KPL | 574 | KPL | 1 | 574
S | 4511592 | 6435200222732 | SEINÄVALAISIN ULKO AIRAM | BLITZ Q130 S 15.6W/840 16 HO | S4504B | Ulkovalaisimet Airam LB | E | KPL | 574 | KPL | 1 | 574
S | 4511593 | 6435200222749 | SEINÄVALAISIN ULKO AIRAM | BLITZ Q130 S 15.6W/840 16 MU | S4504B | Ulkovalaisimet Airam LB | E | KPL | 574 | KPL | 1 | 574
S | 4511594 | 6435200222756 | SEINÄVALAISIN ULKO AIRAM | BLITZ Q130 S 15.6W/840 16 VA | S4504B | Ulkovalaisimet Airam LB | E | KPL | 574 | KPL | 1 | 574
S | 4511596 | 6435200222770 | SEINÄVALAISIN ULKO AIRAM | BLITZ Q130 S 15.6W/830 40 AN | S4504B | Ulkovalaisimet Airam LB | E | KPL | 574 | KPL | 1 | 574
S | 4511597 | 6435200222787 | SEINÄVALAISIN ULKO AIRAM | BLITZ Q130 S 15.6W/830 40 HO | S4504B | Ulkovalaisimet Airam LB | E | KPL | 574 | KPL | 1 | 574
S | 4511598 | 6435200222794 | SEINÄVALAISIN ULKO AIRAM | BLITZ Q130 S 15.6W/830 40 MU | S4504B | Ulkovalaisimet Airam LB | E | KPL | 574 | KPL | 1 | 574
S | 4511599 | 6435200222800 | SEINÄVALAISIN ULKO AIRAM | BLITZ Q130 S 15.6W/830 40 VA | S4504B | Ulkovalaisimet Airam LB | E | KPL | 574 | KPL | 1 | 574
S | 4511601 | 6435200222824 | SEINÄVALAISIN ULKO AIRAM | BLITZ Q130 S 15.6W/840 40 AN | S4504B | Ulkovalaisimet Airam LB | E | KPL | 574 | KPL | 1 | 574
S | 4511602 | 6435200222831 | SEINÄVALAISIN ULKO AIRAM | BLITZ Q130 S 15.6W/840 40 HO | S4504B | Ulkovalaisimet Airam LB | E | KPL | 574 | KPL | 1 | 574
S | 4511603 | 6435200222848 | SEINÄVALAISIN ULKO AIRAM | BLITZ Q130 S 15.6W/840 40 MU | S4504B | Ulkovalaisimet Airam LB | E | KPL | 574 | KPL | 1 | 574
S | 4511604 | 6435200222855 | SEINÄVALAISIN ULKO AIRAM | BLITZ Q130 S 15.6W/840 40 VA | S4504B | Ulkovalaisimet Airam LB | E | KPL | 574 | KPL | 1 | 574
S | 4511606 |  | SEINÄVALAISIN ULKO AIRAM | BLITZ Q130 S 15.6W/830 74 AN | S4504B | Ulkovalaisimet Airam LB | E | KPL | 574 | KPL | 1 | 574
S | 4511607 | 6435200222886 | SEINÄVALAISIN ULKO AIRAM | BLITZ Q130 S 15.6W/830 74 HO | S4504B | Ulkovalaisimet Airam LB | E | KPL | 574 | KPL | 1 | 574
S | 4511608 | 6435200222893 | SEINÄVALAISIN ULKO AIRAM | BLITZ Q130 S 15.6W/830 74 MU | S4504B | Ulkovalaisimet Airam LB | E | KPL | 574 | KPL | 1 | 574
S | 4511609 | 6435200222909 | SEINÄVALAISIN ULKO AIRAM | BLITZ Q130 S 15.6W/830 74 VA | S4504B | Ulkovalaisimet Airam LB | E | KPL | 574 | KPL | 1 | 574
S | 4511611 | 6435200222923 | SEINÄVALAISIN ULKO AIRAM | BLITZ Q130 S 15.6W/840 74 AN | S4504B | Ulkovalaisimet Airam LB | E | KPL | 574 | KPL | 1 | 574
S | 4511612 | 6435200222930 | SEINÄVALAISIN ULKO AIRAM | BLITZ Q130 S 15.6W/840 74 HO | S4504B | Ulkovalaisimet Airam LB | E | KPL | 574 | KPL | 1 | 574
S | 4511613 | 6435200222947 | SEINÄVALAISIN ULKO AIRAM | BLITZ Q130 S 15.6W/840 74 MU | S4504B | Ulkovalaisimet Airam LB | E | KPL | 574 | KPL | 1 | 574
S | 4511614 |  | SEINÄVALAISIN ULKO AIRAM | BLITZ Q130 S 15.6W/840 74 VA | S4504B | Ulkovalaisimet Airam LB | E | KPL | 574 | KPL | 1 | 574
S | 4507046 | 6410045070465 | TAAJAMAVALAISIN PALLO | PALLO LED-MUS-E27-IP44 | S4505B | Ulkovalaisimet Karlux LB | E | KPL | 574 | KPL | 1 | 574
S | 4507047 | 6410045070472 | TAAJAMAVALAISIN PALLO | PALLO LED-VAL-E27-IP44 | S4505B | Ulkovalaisimet Karlux LB | E | KPL | 574 | KPL | 1 | 574
S | 4507049 | 6410045070496 | TAAJAMAVALAISIN PALLO | PALLO LED-HAR-E27-IP44 | S4505B | Ulkovalaisimet Karlux LB | E | KPL | 574 | KPL | 1 | 574
S | 4619051 | 6418677406119 | VALAISINPYLVÄSKAAPPI ENSTO UN | SK160.1/M SINKIT MAAL SK15.11 | S4601B | Pylväskalusteet Ensto LB | E | KPL | 574 | KPL | 1 | 574
S | 4607633 | 6410046076336 | PYLVÄSJALUSTA | SJ-4/1100 | S4611B | Jalustat SJ LB | E | KPL | 574 | KPL | 1 | 574
S | 5220982 | 6418677443480 | KUTISTEULKOPÄÄTE ENSTO UN | HOT1.2402L 25-95mm2 | S5202B | Kaapelin suoj+liitos Ensto LB | E | KPL | 574 | KPL | 1 | 574
S | 5405695 |  | HAAROITUSKAAPPI PJ POK | HAAROITUSKAAPPI HK-5/25-150 | S54150 | Jakokaapit ja tarv. POK P0 | E | KPL | 574 | KPL | 1 | 574
S | 6625005 | 7392696705202 | ENERGIAMITTARI EQ | 3-VAIHE, 80A 500VAC, MID | S6604B | Energiamittarit ABB LB | E | KPL | 574 | KPL | 1 | 574
S | 8112906 | 7045210068924 | LÄMPÖKAAPELI NEXANS | TXLP/2R NORD. 10W/M 1300W 130M | S8123B | Sulanapitokaap Axjo Kabel LB | E | KPL | 574 | KPL | 1 | 574
S | 1423626 | 7332418020206 | ASENNUSSARJA THORSMAN | UFB-700M KANSI+AS.KEH.UFB-700G | S1444B | Lattiarasiat Schneider LB | E | KPL | 575 | KPL | 1 | 575
S | 2362080 | 3666916025055 | RAJAKYTKIN OSISENSE | XMLB300D2S11 | S2309B | Rajakytkimet Schneider LB | V | KPL | 575 | KPL | 1 | 575
S | 2741044 | 4050821495291 | TEHOLÄHDE ECO-POWER WAGO | 787-734 24 VCD 20A | S2715B | Ohjaus säätö Wago LB | E | KPL | 575 | KPL | 1 | 575
S | 2720430 | 3389110713381 | PAINEKYTKIN 0.3-2.5 BAR | XMLB002A2S11 2SÄÄDRAJAA PG13.5 | S2742B | Painekytkimet Schneider LB | E | KPL | 575 | KPL | 1 | 575
S | 77306640 | 3606489466237 | TOIMILAITE SCHNEIDER MB10 | 6-TIEVENT.+MP90-KAAP. LIITINM. | S2812B | Toimilaitteet Schneider KES LB | E | KPL | 575 | KPL | 1 | 575
S | 3211291 | 4016779949965 | VIRTAKISKO SU200M | 3-NAPAINEN 57 MODUULIA UL 489 | S3214B | Stotz tarvikkeet ABB LB | E | KPL | 575 | KPL | 1 | 575
S | 3427021 | 3250610670538 | ASENNUSKOTELO FE ORION PLUS | FL121A 800X500X200 IP65 | S3408B | Kotelot Hager LB | E | KPL | 575 | KPL | 1 | 575
S | 3781915 | 3606481946287 | KELA TESYS | LX1G3QEHEN VALVONTAMODUULI 3P | S3714B | Kont. F- ja G-sarja Schneid LB | E | KPL | 575 | KPL | 1 | 575
S | 3781916 | 3606481946294 | KELA TESYS | LX1G3QKUEN VALVONTAMODUULI 3P | S3714B | Kont. F- ja G-sarja Schneid LB | E | KPL | 575 | KPL | 1 | 575
S | 3781917 | 3606481946300 | KELA TESYS | LX1G3REHEN VALVONTAMODUULI 3P | S3714B | Kont. F- ja G-sarja Schneid LB | E | KPL | 575 | KPL | 1 | 575
S | 3781918 | 3606481946317 | KELA TESYS | LX1G3RKUEN VALVONTAMODUULI 3P | S3714B | Kont. F- ja G-sarja Schneid LB | E | KPL | 575 | KPL | 1 | 575
S | 3781919 | 3606481946324 | KELA TESYS | LX1G3SEHEN VALVONTAMODUULI 3P | S3714B | Kont. F- ja G-sarja Schneid LB | E | KPL | 575 | KPL | 1 | 575
S | 3781920 | 3606481946331 | KELA TESYS | LX1G3SKUEN VALVONTAMODUULI 3P | S3714B | Kont. F- ja G-sarja Schneid LB | E | KPL | 575 | KPL | 1 | 575
S | 3707286 | 4013614486074 | MOOTTORINSUOJAKATKAISIJA ABB | 11KW, 18-25A, 400V/100KA | S3718B | Moottorinsuojak ABB LB | E | KPL | 575 | KPL | 1 | 575
S | 4103525 | 6438389009422 | TUNNISTINVALAISIN ENSTO | AVR320 IP44 LED14W/830/840 DR | S4104B | Sisävalaisimet Ensto LB | E | KPL | 575 | KPL | 1 | 575
S | 4260411 |  | PINTA-/RIPUSTUSVALAISIN ANNA | AN12MRED LED 15W/840 M DA | S4104B | Sisävalaisimet Ensto LB | E | KPL | 575 | KPL | 1 | 575
S | 4260412 |  | PINTA-/RIPUSTUSVALAISIN ANNA | AN12MSED LED 15W/840 M DA | S4104B | Sisävalaisimet Ensto LB | E | KPL | 575 | KPL | 1 | 575
S | 4273506 | 5410288514543 | PINTA-/RIPUSTUSVAL. RANA LED | 0051454 600 27W 3K VA | S4112B | Sisävalaisimet Sylvania LB | E | KPL | 575 | KPL | 1 | 575
S | 4109512 | 7318305127524 | PIHAPIIRIVALAISIN KONSTSMIDE | HEIMDAL 512-752 IP44 E27 MU | S4113B | Sisävalaisimet Konstsmide LB | E | KPL | 575 | KPL | 1 | 575
S | 4111844 | 7318305123120 | PIHAPIIRIVALAISIN KONSTSMIDE | HEIMDAL 512-312 IP44 E27 HA | S4113B | Sisävalaisimet Konstsmide LB | E | KPL | 575 | KPL | 1 | 575
S | 4211231 |  | TURVAVALAISIN SOLID ZONELOWBAY | Y3252WA 230 VAC IP65 1H YP | S4203B | Turvavalaisimet Teknoware LB | E | KPL | 575 | KPL | 1 | 575
S | 4282354 | 6438045021843 | TURVAVALAISIN SOLID LINEMIDBAY | Y4352WM 230 VAC IP65 1H YP | S4203B | Turvavalaisimet Teknoware LB | E | KPL | 575 | KPL | 1 | 575
S | 4300556 |  | Spare parts set | DA20M, LED-59W | S4317B | Teollisuusvalaisimet I-Valo LB | E | KPL | 575 | KPL | 1 | 575
S | 6406616 | 6410064066166 | PURISTUSPÄÄ ELPRESS | KB22 CU-LIITIN KUUSIO 120mm2 | S6403B | Työ turva tunnusväl Elpress LB | E | KPL | 575 | KPL | 1 | 575
S | 6406617 | 6410064066173 | PURISTUSPÄÄ ELPRESS | KB25 CU-LIITIN KUUSIO 150mm2 | S6403B | Työ turva tunnusväl Elpress LB | E | KPL | 575 | KPL | 1 | 575
S | 7239505 |  | Wall box | 7057020 | S7207B | Tietoverkkokaap.tarv.Rittal LB | E | KPL | 575 | KPL | 1 | 575
S | 8176270 | 7330778607709 | LÄMPÖKAAPELI EBECO | MULTIFLEX 27 99m / 2700W | S8133B | Ulkoal sulanapito Ebeco LB | E | KPL | 575 | KPL | 1 | 575
S | 2803511 | 4011334257219 | PAINIKE KNX B.IQ | 4OS. LISÄT. RST | S2804B | Kiinteistöautom UTU LB | E | KPL | 576 | KPL | 1 | 576
S | 2318087 | 3606480334689 | PAINIKETARVIKE HARMONY | ZBRA1 24-230 VAC/DC 5m KAAP | S2302B | Erikoiskytkimet Schneider LB | E | KPL | 576 | KPL | 1 | 576
S | 2319658 | 3389110645071 | RIIPPUOHJAINKOTELO HARMONY | XACA08 8 AUKKOA | S2302B | Erikoiskytkimet Schneider LB | E | KPL | 576 | KPL | 1 | 576
S | 2319910 | 3389110611502 | KONTROLLERI HARMONY | XD2PA12 3-AS. | S2302B | Erikoiskytkimet Schneider LB | E | KPL | 576 | KPL | 1 | 576
S | 2724739 | 3606480748493 | TURVARELE MODICON | TURVAVÄYLÄ LAAJENNUS | S2749B | Turvareleet Schneider LB | E | KPL | 576 | KPL | 1 | 576
S | 2724741 | 3606480748530 | TURVARELE MODICON | USB DIAGNOSTIIKKA | S2749B | Turvareleet Schneider LB | E | KPL | 576 | KPL | 1 | 576
S | 2803252 | 3250617573399 | LIIKETUNNISTIN KNX QUICKLINK | TRE700 220° PAR+VAST.OT.IP55 | S2804B | Kiinteistöautom UTU LB | E | KPL | 576 | KPL | 1 | 576
S | 2818259 | 4011377171770 | VÄYLÄMUUNNIN KNX JUNG | KNX USB DATA-LIITÄNTÄ | S2806B | Kiinteistöautom KNX ENSTO LB | E | KPL | 576 | KPL | 1 | 576
S | 3210490 |  | Miniature Circuit Breaker | 4-pole B-char. 10A | S3202B | Johdonsuoja-automaatit ABB LB | E | KPL | 576 | KPL | 1 | 576
S | 3210491 |  | Miniature Circuit Breaker | 4-pole B-char. 13A | S3202B | Johdonsuoja-automaatit ABB LB | E | KPL | 576 | KPL | 1 | 576
S | 3210492 |  | Miniature Circuit Breaker | 4-pole B-char. 16A | S3202B | Johdonsuoja-automaatit ABB LB | E | KPL | 576 | KPL | 1 | 576
S | 3210493 |  | Miniature Circuit Breaker | 4-pole B-char. 20A | S3202B | Johdonsuoja-automaatit ABB LB | E | KPL | 576 | KPL | 1 | 576
S | 3602479 | 6417019586021 | KYTKINVAROKE ABB | 2-NAP. 125A 690V AC-22A | S3611B | Kytkinvarokkeet ABB LB | E | KPL | 576 | KPL | 1 | 576
S | 3611088 | 6410036110880 | OHJAUSKYTKIN KRAUS&NAIMER | CA20.A440.PF4 25A MOOTTORI | S3616B | Nokkakytk Krauss&Naimer LB | E | KPL | 576 | KPL | 1 | 576
S | 3611091 | 6410036110910 | NOKKAKYTKIN ASKEL KRAUS&NAIMER | CA20.A441.PF4 25A MOOTTORI | S3616B | Nokkakytk Krauss&Naimer LB | E | KPL | 576 | KPL | 1 | 576
S | 4011453 | 7392971136752 | LED-LIITÄNTÄLAITE DALI/PUSH | LED-OHJ DIM/DALI/PUSH 24V 200W | S4001A | Valaisinkomp Hidealite LA | V | KPL | 576 | KPL | 1 | 576
S | 4273512 | 5410288514581 | PINTA-/RIPUSTUSVAL. RANA LED | 0051458 600 27W 4K VA | S4112B | Sisävalaisimet Sylvania LB | E | KPL | 576 | KPL | 1 | 576
S | 4282276 | 6438045021096 | OPASTEVALAISIN SOLID EXIT | TWS3092WA 230 VAC IP65 | S4203B | Turvavalaisimet Teknoware LB | E | KPL | 576 | KPL | 1 | 576
S | 4525179 | 4007841078669 | TUNNISTINVALAISIN STEINEL | GL 85 SC 600 9W 3K IP44 ANT | S4524B | Ulkovalaisimet Steinel LB | E | KPL | 576 | KPL | 1 | 576
S | 5218192 | 6438100311759 | KUTISTEULKOPÄÄTE ENSTO | HOT3.1213L AL/CU 95-240 MM2 | S5202B | Kaapelin suoj+liitos Ensto LB | E | KPL | 576 | KPL | 1 | 576
S | 8129901 | 6438537178253 | LÄMMITIN ÖLJY KIINTEÄ/SIIRRETT | YALI D+ 11X300X800MM 500W | S81100 | Lämmityslaitteet Purmo P0 | V | KPL | 576 | KPL | 1 | 576
S | 8290469 | 6417810030563 | SEINÄKIUAS NARVI | NARVI NS 600 RST KIRKAS | S82192 | Seinäkiukaat Narvi P2 | E | KPL | 576 | KPL | 1 | 576
S | 0638522 | 7330000073265 | KUPARIVOIMAKAAPELI NEXANS | ALSECURE FRHF PLUS 4X240/120 | S0626A | Kuparivoima-FR Nexans LA | E | M | 577 | M | 1 | 577
S | 1418058 |  | Floor box |  | S1405B | Lattiarasiat ja tarv OBO LB | E | KPL | 577 | KPL | 1 | 577
S | 1468460 | 7394333400785 | PYSTYKULMA | 6264-48 HST PYSTYKULMA 500 | S1426B | Kaapelitiet RST MP LB | E | KPL | 577 | KPL | 1 | 577
S | 2307401 | 7350024432145 | HÄTÄ-/SEIS PAINIKE JOKAB SAFET | SMILE 11 EA TINA, HÄTÄSEIS | S2304B | Erikoiskytkimet ABB LB | E | KPL | 577 | KPL | 1 | 577
S | 2712292 | 4016779851831 | VALVONTAREL.VAIHEJÄRJESTYS ABB | CM-PVS.31S, RUUVI,2C/O,160-300 | S2703B | Ohjaus säätö ABB LB | E | KPL | 577 | KPL | 1 | 577
S | 77307047 | 711426034325 | VENTTIILI SCHNEIDER VG310R | DN40 KV24 3-TIE S.KIER. HÖYRY | S2812B | Toimilaitteet Schneider KES LB | E | KPL | 577 | KPL | 1 | 577
S | 3134864 |  | Handle fuse | aR 2 630A 1250V 110MM- | S31000 | Kahvasulakkeet Hellermann X P0 | E | KPL | 577 | KPL | 1 | 577
S | 5803423 | 5027590245791 | SUURJÄNNITESULAKE BUSSMANN | 12THLEJ100 12KV 100A 292MM | S3104B | Kahvasulakkeet Eaton LB | E | KPL | 577 | KPL | 1 | 577
S | 3265105 | 3606480084119 | JOHDONSUOJAKATKAISIJA ACTI9 | IC60L 4P C0.5A 10kA | S3203B | Johdonsuoja-autom Schneider LB | E | KPL | 577 | KPL | 1 | 577
S | 3265504 | 3606480085093 | JOHDONSUOJAKATKAISIJA ACTI9 | IC60L 4P K4A 100kA | S3203B | Johdonsuoja-autom Schneider LB | E | KPL | 577 | KPL | 1 | 577
S | 3501578 | 7331185188423 | LATAUSKAAPELI GARO | LATAUSKAAP GLKT2PC32A480V4MH | S3515B | Latausasemat Garo LB | E | KPL | 577 | KPL | 1 | 577
S | 3637936 | 3250613201296 | LUKITUSTARVIKE H3+ | P630 RISTIL. 3N MOOT.OHJ./VIV. | S3608B | Tehokytkimet UTU LB | E | KPL | 577 | KPL | 1 | 577
S | 3637937 | 3250613201302 | LUKITUSTARVIKE H3+ | P630 RISTIL. 4N MOOT.OHJ./VIV. | S3608B | Tehokytkimet UTU LB | E | KPL | 577 | KPL | 1 | 577
S | 3782242 | 3389110809268 | KONTAKTORI TESYS | LC1D383BL 38A 3S 1S+1A 24V DC | S3710B | Kontaktorit D-sarja Schneid LB | E | KPL | 577 | KPL | 1 | 577
S | 3806811 | 6410038068110 | DU/DT-SUODIN | NOCH0016-62 KIT | S3802B | Taajuusm pehmokäyn ABB LB | E | KPL | 577 | KPL | 1 | 577
S | 3881395 | 3606486007396 | PEHMOKÄYNNISTIN ALTIVAR | PEHMOKÄYNNISTIN OIKOSULKUMOOTT | S3805B | Taajuusm pehmokäyn Schneid LB | E | KPL | 577 | KPL | 1 | 577
S | 3888911 | 3606480802430 | JARRUVASTUS ALTIVAR | VW3A7751 60 OHM 2.9 KW | S3805B | Taajuusm pehmokäyn Schneid LB | E | KPL | 577 | KPL | 1 | 577
S | 4217943 | 6418677627385 | ERIKOISVALAISIN ENSTO ELED | AVR66/1M IP44 20W/840 E PC O | S4104B | Sisävalaisimet Ensto LB | E | KPL | 577 | KPL | 1 | 577
S | 4260466 |  | PINTA-/RIPUSTUSVALAISIN ANNA | ANS12MED LED 15W/840 M DA | S4104B | Sisävalaisimet Ensto LB | E | KPL | 577 | KPL | 1 | 577
S | 4110350 | 6420611178846 | VALOKUITUVALAISIN CARIITTI | S832 LASIKUITUNIPPU | S4105B | Sisävalaisimet Cariitti LB | E | KPL | 577 | KPL | 1 | 577
S | 4223888 | 5703821177122 | RIPUSTUSVALAISIN SG | FACET II 15 D/I 44W 3K | S4130B | Sisävalaisimet SG LB | E | KPL | 577 | KPL | 1 | 577
S | 4542521 | 6435200282019 | VALONHEITIN AIRAM | FLOOD IP66 300W 37000LM 4K | S45220 | VALONHEITTIMET BB P0 | V | KPL | 577 | KPL | 1 | 577
S | 4502005 |  | KATUVALAISIN PRO WAVE | PRO WAVE 30 22-330MA KATU/TIE | S4535B | ULKOVALAISIMET EASY LED LB | E | KPL | 577 | KPL | 1 | 577
S | 3254221 | 3606480506345 | YLIJÄNNITESUOJA KIINTEIS ACTI9 | IPRD T2 40R 3P+N+PE HÄL. | S5804B | Ylijännitesuojaus Schneider LB | E | KPL | 577 | KPL | 1 | 577
S | 6752234 | 0095969040778 | ANTURI ACC | FLUKE 80PK-8 PUTKENLÄMPÖTILA | S6703B | Osoittavat mittarit Fluke LB | E | KPL | 577 | KPL | 1 | 577
S | 1749549 | 4044774405049 | HOLKKITIIVISTE EMC SKINTOP | MS-M BRUSH M75 53-63mm IP68 | S1709B | Holkkitiivisteet Skintop LB | E | KPL | 578 | KPL | 1 | 578
S | 2302600 | 4015081678037 | MERKKIVALOELEMENTTI SL7 | SL7-FL24-Y-HP | S2319B | Merkkivalot Eaton LB | E | KPL | 578 | KPL | 1 | 578
S | 2302601 | 4015081678044 | MERKKIVALOELEMENTTI SL7 | SL7-FL24-A-HP | S2319B | Merkkivalot Eaton LB | E | KPL | 578 | KPL | 1 | 578
S | 2302744 | 4015081678273 | MERKKIVALOELEMENTTI SL7 | SL7-FL24-B-HP | S2319B | Merkkivalot Eaton LB | E | KPL | 578 | KPL | 1 | 578
S | 2302745 | 4015081679508 | MERKKIVALOELEMENTTI SL7 | SL7-FL24-G-HP | S2319B | Merkkivalot Eaton LB | E | KPL | 578 | KPL | 1 | 578
S | 2302746 | 4015081679515 | MERKKIVALOELEMENTTI SL7 | SL7-FL24-R-HP | S2319B | Merkkivalot Eaton LB | E | KPL | 578 | KPL | 1 | 578
S | 2302747 | 4015081679522 | MERKKIVALOELEMENTTI SL7 | SL7-FL24-W-HP | S2319B | Merkkivalot Eaton LB | E | KPL | 578 | KPL | 1 | 578
S | 2423358 | 6410024233584 | VIKAVIRTAPISTORASIA PCE | 75251-6 32A 400V 5N 6H IP44 VS | S2411B | Pistorasiat tulpat PCE LB | E | KPL | 578 | KPL | 1 | 578
S | 2704001 | 4046356155441 | TEHOLÄHDE PHOENIX | QUINT-PS-3AC/24DC/5 | S2713B | Ohjaus säätö Phoenix LB | E | KPL | 578 | KPL | 1 | 578
S | 3137996 | 4028854023224 | KAHVASULAKE UR SIBA | AR 3 630A 500V | S31000 | Kahvasulakkeet Hellermann X P0 | E | KPL | 578 | KPL | 1 | 578
S | 3435744 | 6418074052810 | ASENNUSKOTELO PC FIBOX | PC 5638 18 G-3FSH | S3407B | Kotelot Fibox LB | E | KPL | 578 | KPL | 1 | 578
S | 3426787 | 7611912539460 | OVI UNIVERS | FZ022NM OIK. AUKOT. FWU72 | S3408B | Kotelot Hager LB | E | KPL | 578 | KPL | 1 | 578
S | 3600398 | 6419410202432 | TURVAKYTKIN VÄÄNNIN KATKO | 3X40A 400V 22KW 1NO/1NC | S3604B | Tehokytk -katkais Katko LB | E | KPL | 578 | KPL | 1 | 578
S | 3658122 | 3606481999993 | KOMPAKTIKATK.SUOJARELE COMPACT | TM100D 100A 4P3D NSX100-250 | S3607B | Tehokytk -katkais Schneider LB | E | KPL | 578 | KPL | 1 | 578
S | 3633990 | 4015082591441 | KUORMANKYTKIN VIPU NZM | N1-100 | S3625B | Tehok. ja katk. Eaton LB | E | KPL | 578 | KPL | 1 | 578
S | 3707258 | 3471523133549 | KONTAKTORI ABB | 4-NAP. 0S,0A 70A(AC-1) | S3716B | Kontaktorit >100A AC3 ABB LB | E | KPL | 578 | KPL | 1 | 578
S | 4282327 | 6438045021454 | TURVAVALAISIN SOLID ZONEMIDBAY | TWT3652WM 230 VAC IP65 1H | S4203B | Turvavalaisimet Teknoware LB | E | KPL | 578 | KPL | 1 | 578
S | 4143818 | 7392971145341 | PINTA-ASENNUSVAL MOON SLIM | IP44 1750lm 18W 3/4K WH BLE | S4212B | Sisävalaisimet Hide-a-lite LB | E | KPL | 578 | KPL | 1 | 578
S | 4545804 | 06430018880150 | PYLVÄSVALAISIN TALAS | PT.TLS.MUSTA-E27-IP44 | S45050 | Ulkovalaisimet Karlux P0 | E | KPL | 578 | KPL | 1 | 578
S | 4507031 | 6410045070311 | TAAJAMAVALAISIN TALAS LED | TALAS LED KL-VALK-E27-IP44 | S4505B | Ulkovalaisimet Karlux LB | E | KPL | 578 | KPL | 1 | 578
S | 4507032 | 6410045070328 | TAAJAMAVALAISIN TALAS LED | TALAS LED KL-MUSTA-E27-IP44 | S4505B | Ulkovalaisimet Karlux LB | E | KPL | 578 | KPL | 1 | 578
S | 5262092 | 9010459132345 | KAAPELIKAIVO PIPELIFE | OPTOLIFE 1000/800/450 | S52190 | Kaapelikaivot Pipelife P0 | V | KPL | 578 | KPL | 1 | 578
S | 6712011 | 3606480614026 | ENERGIAMITTARI PAN. POWERLOGIC | PM5330 3V X/5A LK0,5S PAN | S6725B | Mittarit Schneider Wiser LB | E | KPL | 578 | KPL | 1 | 578
S | 7224148 |  | JATKOSKOTELO TOSP | FIST-GCO2-FD6-GN | S7213B | Jatkostarv TOSP Commscope LB | E | KPL | 578 | KPL | 1 | 578
S | 8620295 | 6410086202955 | SÄHKÖMOOTTORI AL 230/400V | M3AA71B B5 0.55KW 3000 | S8601B | Moottorit ABB LB | E | KPL | 578 | KPL | 1 | 578
S | 8620818 | 6410086208186 | SÄHKÖMOOTTORI FE 230/400V | M3BP71B B5 0.55KW 3000 | S8601B | Moottorit ABB LB | E | KPL | 578 | KPL | 1 | 578
S | 8620838 | 6410086208384 | SÄHKÖMOOTTORI FE 400/690V | M3BP71B B5 0.55KW 3000 | S8601B | Moottorit ABB LB | E | KPL | 578 | KPL | 1 | 578
S | 1430361 | 6438377005665 | KAAPELITIEN KANSI TIKASH. MEKA | HST SK-150 L=1500 | S1427B | Kaapelitiet Meka LB | E | KPL | 579 | KPL | 1 | 579
S | 2621172 | 6438100349295 | VALONSÄÄDIN ENSTO INTRO | POWER DALI BC/MUS | S2614B | Liiketunn ajast säät Ensto LB | E | KPL | 579 | KPL | 1 | 579
S | 2618696 | 4015120428852 | LÄSNÄOLOTUNNISTIN | PD-C 360/24 APC10 DALI-2 WIN I | S2648B | Liiketunn, säätimet Esylux LB | E | KPL | 579 | KPL | 1 | 579
S | 3261750 | 3606480084058 | JOHDONSUOJAKATKAISIJA ACTI9 | IC60L 4P B50A 15kA | S3203B | Johdonsuoja-autom Schneider LB | E | KPL | 579 | KPL | 1 | 579
S | 3424306 | 6418074090232 | OVI ARCA | IDS ARCA 6080 | S3407B | Kotelot Fibox LB | E | KPL | 579 | KPL | 1 | 579
S | 3458386 | 3606486104484 | KAAPPI LATTIA-AS. FE PANELSET | SIVUSEINÄPARI SFN 2200X500 | S3418B | Kotelot Schneider LB | E | KPL | 579 | KPL | 1 | 579
S | 3642256 | 6417019119496 | TURVAKYTKIN VIPU ABB | OTP75T3B | S3610B | Turvakytkimet ABB LB | V | KPL | 579 | KPL | 1 | 579
S | 3642266 | 6417019124643 | TURVAKYTKIN VIPU ABB | OTP75A3B | S3610B | Turvakytkimet ABB LB | E | KPL | 579 | KPL | 1 | 579
S | 3642373 | 6417019199443 | TURVAKYTKIN VIPU ABB | OTL36T3M | S3610B | Turvakytkimet ABB LB | V | KPL | 579 | KPL | 1 | 579
S | 3705838 | 3471523115330 | KONTAKTORI ABB | AF38-40-00-13 | S3702B | Moottorilähtökomp ABB LB | E | KPL | 579 | KPL | 1 | 579
S | 3705853 | 3471523116528 | KONTAKTORI ABB | AF38-22-00-12 | S3702B | Moottorilähtökomp ABB LB | E | KPL | 579 | KPL | 1 | 579
S | 3781977 | 3606481916211 | ASENNUSOSA TESYS | LA9GQQ330 STAR-DELTA KISKO 3P | S3714B | Kont. F- ja G-sarja Schneid LB | E | KPL | 579 | KPL | 1 | 579
S | 4273590 | 5410288514772 | PINTA-/RIPUSTUSVAL. RANA LED | 0051477 1200 27W 3K DALI VA | S4112B | Sisävalaisimet Sylvania LB | E | KPL | 579 | KPL | 1 | 579
S | 4273602 | 5410288514819 | PINTA-/RIPUSTUSVAL. RANA LED | 0051481 1200 27W 4K DALI VA | S4112B | Sisävalaisimet Sylvania LB | E | KPL | 579 | KPL | 1 | 579
S | 4244106 | 6438045024318 | TURVAVALAISIN SLIMSPOT II | TWS1292WM5 230VAC IP20 | S4203B | Turvavalaisimet Teknoware LB | E | KPL | 579 | KPL | 1 | 579
S | 4281389 | 6438045016344 | OPASTEVALAISIN TEKNOWARE | OPAS 81 Y8153WM163 230V 3H 60M | S4203B | Turvavalaisimet Teknoware LB | E | KPL | 579 | KPL | 1 | 579
S | 4365184 | 8596099033262 | TEOLLISUUSVALAISIN SULJ MODUS | HB IP65 165W 840 26500LM GLC | S43500 | Teollisuusval Modus ELP P0 | E | KPL | 579 | KPL | 1 | 579
S | 7215263 |  | Wall installation cabinet 19" | 90000433 | S7218B | STERA KAAPIT JA TARVIKKEET XLB | V | KPL | 579 | KPL | 1 | 579
S | 8266739 | 6417659026550 | SEINÄKIUAS HARVIA THE WALL | SW90E BLACK STEEL | S8202A | Sähkökiukaat HARVIA LA | E | KPL | 579 | KPL | 1 | 579
S | 1418750 | 4012195867302 | LATTIARASIA UFS | RKSN2 UZD3 9VS20, 12-MOD, RST | S1405B | Lattiarasiat ja tarv OBO LB | E | KPL | 580 | KPL | 1 | 580
S | 1476765 | 4012740030434 | LATTIAKANAV. KANSI TEHALIT.BKG | BKB3002W3 | S1442B | Kanavat +osat Electroplan X LB | E | M | 580 | M | 1 | 580
S | 2604601 | 4007841068288 | LÄSNÄOLOTUNNISTIN STEINEL | TRUE PRESENCE COM2 AP IP54 MU | S26320 | TUNNISTIMET STEINEL P0 | E | KPL | 580 | KPL | 1 | 580
S | 9842374 | 4547648279765 | VALOKENNO | E3ZM-LS86X | S2738B | Optiset tunnistimet Omron LB | E | KPL | 580 | KPL | 1 | 580
S | 3134663 |  | Handle fuse | aR 3 630A 690V 110MM | S31000 | Kahvasulakkeet Hellermann X P0 | E | KPL | 580 | KPL | 1 | 580
S | 3214056 | 8012542341253 | VIKAVIRTASUOJAKYTKIN F200 | 2-NAPAINEN 25A 30MA B | S3215B | Vikavirtakytkimet ABB LB | E | KPL | 580 | KPL | 1 | 580
S | 3309004 |  | TELEASENNUSKOTELO WALTTERI ENS | EST3.700/RJ AS.ALUSTA+ RJ45 | S3303B | Keskukset Ensto LB | V | KPL | 580 | KPL | 1 | 580
S | 3439028 | 6410034390284 | ASENNUSKOTELO SELCAST | 300x500x135 MATALA IP66 | S3421B | Kotelot ja laipat Selcast LB | E | KPL | 580 | KPL | 1 | 580
S | 3434780 | 06429810720825 | PISTORASIAKESKUS VOHEK | VOHEK AKKUPARKKI 1V1L | S3452B | Keskukset Vohek LB | E | KPL | 580 | KPL | 1 | 580
S | 3658164 | 3606482000698 | KOMPAKTIKATK.SUOJARELE COMPACT | TM40G 40A 4P4D NSX100-250 | S3607B | Tehokytk -katkais Schneider LB | E | KPL | 580 | KPL | 1 | 580
S | 3604456 |  | TURVAKYTKIN VÄÄNNIN | RLT125/3PM/D1/H11 | S3618B | Nokkakytkimet Hedtec LB | E | KPL | 580 | KPL | 1 | 580
S | 4151315 | 8718699797980 | KATTOVALAISIN TRUECIRCLE | 3700LM 840 35.5W D490 DALI WH | S4103B | Sisävalaisimet Philips LB | E | KPL | 580 | KPL | 1 | 580
S | 4306742 | 7330139460769 | TEOLLISUUSVALAISIN AVOIN TAGE | TAGE2R L130 20000LM 840 MB60 D | S43040 | Teollisuusvalaisimet Proton P0 | E | KPL | 580 | KPL | 1 | 580
S | 4306772 | 7330139530707 | TEOLLISUUSVAL MAMBAMINI AGRO+ | AGRO+ L150 9400LM WB90 BTDA | S43040 | Teollisuusvalaisimet Proton P0 | E | KPL | 580 | KPL | 1 | 580
S | 4306846 | 7330139461865 | TUNNISTINVALAISIN TAGE G2 | TAGEG2 2R L130 13KLM60°BTPIR Q | S43040 | Teollisuusvalaisimet Proton P0 | E | KPL | 580 | KPL | 1 | 580
S | 4306847 | 7330139461872 | TUNNISTINVALAISIN TAGE G2 | TAGEG2 2R L130 13KLM90°BTPIR Q | S43040 | Teollisuusvalaisimet Proton P0 | E | KPL | 580 | KPL | 1 | 580
S | 4544329 | 4099854726552 | POLLARIVALAISIN URBAN BOLLARD | UB CONE 15W 830 DALI H600 IP66 | S4513B | Ulkovalaisimet Ledvance LB | E | KPL | 580 | KPL | 1 | 580
S | 4544330 | 4099854726569 | POLLARIVALAISIN URBAN BOLLARD | UB CONE 15W 840 DALI H600 IP66 | S4513B | Ulkovalaisimet Ledvance LB | E | KPL | 580 | KPL | 1 | 580
S | 4607630 | 6410046076305 | PYLVÄSJALUSTA | SJ-3TER | S4611B | Jalustat SJ LB | V | KPL | 580 | KPL | 1 | 580
S | 4607639 | 6410046076398 | PYLVÄSJALUSTA | SJ-4/1800 | S4611B | Jalustat SJ LB | E | KPL | 580 | KPL | 1 | 580
S | 4627704 | 6410046277047 | PYLVÄSJALUSTA SÄHKÖ-JOKINEN | SJP-4/1800 | S4611B | Jalustat SJ LB | E | KPL | 580 | KPL | 1 | 580
S | 6405713 | 7393487043855 | PURISTUSPIHDIT MINIFORCE | GEB4010C 4-10mm2 PÄÄTEHYLSYT | S6420B | Työ turva työkalut Elpress LB | E | KPL | 580 | KPL | 1 | 580
S | 6707626 | 0793950470152 | VALAISTUSVOIMAKKUUSMITT EXTECH | COLOR LED LUX-MITTAR 400000lux | S6718A | Mittarit Extech LA | E | KPL | 580 | KPL | 1 | 580
S | 7110185 | 4049787010082 | MERKKIVALO WERMA 890 | LED-OHJAUSVALO VIHREÄ 230V | S7198B | Hälytinlaitteet LAPP LB | E | KPL | 580 | KPL | 1 | 580
S | 7125927 | 3606487129554 | MERKKIVALO HARMONY | MERKKIVALO VILKKUVA VIHREÄ LIN | S7199B | Hälytys- ja valvontalait. LB | E | KPL | 580 | KPL | 1 | 580
S | 7125928 | 3606487129561 | MERKKIVALO HARMONY | MERKKIVALO VILKKUVA PUNAINEN L | S7199B | Hälytys- ja valvontalait. LB | E | KPL | 580 | KPL | 1 | 580
S | 7125929 | 3606487129578 | MERKKIVALO HARMONY | MERKKIVALO VILKKUVA ORANSSI LI | S7199B | Hälytys- ja valvontalait. LB | E | KPL | 580 | KPL | 1 | 580
S | 7553360 | 6410075533602 | OPTINEN VASTAANOTIN FINNSAT | NODE -10... +1 DBM, 115 DBUV | S7505A | Antennituotteet Finnsat LA | E | KPL | 580 | KPL | 1 | 580
S | 2423282 | 9003399109454 | PISTORASIAKESKUS PCE | 9030014 16A IP44 2CEE 4SCH | S2411B | Pistorasiat tulpat PCE LB | V | KPL | 581 | KPL | 1 | 581
S | 2712296 | 4016779876483 | VALVONTARELE VAIHEJÄRJEST. ABB | CM-PVS.81S,KOLMIVAIHEVALVONTA, | S2703B | Ohjaus säätö ABB LB | E | KPL | 581 | KPL | 1 | 581
S | 2714074 | 4025515154181 | SITOP UPS1600. INPUT 24VDC | 6EP4134-3AB00-0AY0. 10A | S2716B | Ohjaus säätö Siemens LB | E | KPL | 581 | KPL | 1 | 581
S | 2814685 | 4016779066846 | LÄHTÖYKSIKKÖ KNX ABB | SAH/S8.16.7.1 8X16A | S2802B | Kiinteistöautom KNX ABB LB | E | KPL | 581 | KPL | 1 | 581
S | 2803660 | 4011334370635 | PAINIKE LANGATON KNX S.1 | 2OS. PAR 3V QUICKLINK ANT | S2804B | Kiinteistöautom UTU LB | E | KPL | 581 | KPL | 1 | 581
S | 3451393 | 7331185182582 | PIHARASIA GARO | AELN 210-2F PYLVÄSASENNUS | S3413B | Piharasiat Garo LB | E | KPL | 581 | KPL | 1 | 581
S | 3451395 | 7331185182605 | PIHARASIA GARO | AELN 216-2F PYLVÄSASENNUS | S3413B | Piharasiat Garo LB | E | KPL | 581 | KPL | 1 | 581
S | 3451427 | 7331185185569 | PIHARASIA GARO | AELN 210-2F SEINÄASENNUS | S3413B | Piharasiat Garo LB | E | KPL | 581 | KPL | 1 | 581
S | 3451429 | 7331185185583 | PIHARASIA GARO | AELN 216-2F SEINÄASENNUS | S3413B | Piharasiat Garo LB | E | KPL | 581 | KPL | 1 | 581
S | 3439036 | 6410034390369 | ASENNUSKOTELO SELCAST | 400x400x135 MATALA IP66 | S3421B | Kotelot ja laipat Selcast LB | E | KPL | 581 | KPL | 1 | 581
S | 3439129 | 6410034391298 | ASENNUSKOTELO AL SELCAST | aluEin 400x230x110 IK09 IP66 | S3421B | Kotelot ja laipat Selcast LB | E | KPL | 581 | KPL | 1 | 581
S | 4260408 |  | UPPOASENNUSVALAISIN ANNA | AN12MFRED LED 15W/840 M DA | S4104B | Sisävalaisimet Ensto LB | E | KPL | 581 | KPL | 1 | 581
S | 4260410 | 6438389008876 | UPPOASENNUSVALAISIN ANNA | AN12MFSED LED 15W/840 M DA | S4104B | Sisävalaisimet Ensto LB | E | KPL | 581 | KPL | 1 | 581
S | 4111885 | 7318304367501 | PIHAPIIRIVALAISIN KONSTSMIDE | BENU 436-750 IP23 E27 MU | S4113B | Sisävalaisimet Konstsmide LB | E | KPL | 581 | KPL | 1 | 581
S | 4225434 | 7021986060072 | PINTA-ASENNUSVALAISIN DISC | DISC 480 3000K DA VA | S4130B | Sisävalaisimet SG LB | E | KPL | 581 | KPL | 1 | 581
S | 4225435 | 7021986060089 | PINTA-ASENNUSVALAISIN DISC | DISC 480 4000K DA VA | S4130B | Sisävalaisimet SG LB | E | KPL | 581 | KPL | 1 | 581
S | 4225445 | 7021986060249 | PINTA-ASENNUSVALAISIN DISC | DISC 480 3000K DA MU | S4130B | Sisävalaisimet SG LB | E | KPL | 581 | KPL | 1 | 581
S | 4203064 |  | LED-NAUHA HIDE A LITE | LEDSTRIP HV FDIM 2100K 10M | S4212B | Sisävalaisimet Hide-a-lite LB | E | KPL | 581 | M | 10 | 58.1
S | 4203066 |  | LED-NAUHA HIDE A LITE | LEDSTRIP HV FDIM 3000K 10M | S4212B | Sisävalaisimet Hide-a-lite LB | E | KPL | 581 | KPL | 1 | 581
S | 4525944 | 7333123010513 | VALONHEITIN A-COLLECTION | AFLOOD LED TEC 120W 16200LM AS | S45000 | Ulkovalaisimet a-collection P0 | V | KPL | 581 | KPL | 1 | 581
S | 5808098 | 4012195299448 | YLIJÄNNITESUOJA PJ-VERKKO OBO | V10 COMPACT-AS | S5802B | Ylijännitesuojaus OBO LB | E | KPL | 581 | KPL | 1 | 581
S | 7262137 | 6410072621371 | PANEELI-ESIKYTKETTY NAFICON | 1X32 SCA JAOTINPANEELI 19" | S7203B | Kuitutuotteet Naficon X LB | V | KPL | 581 | KPL | 1 | 581
S | 8129430 | 6438257448346 | LÄMMITIN ÖLJYTÄYTTEINEN | YALI C 0511 50X105CM 1000W | S81100 | Lämmityslaitteet Purmo P0 | V | KPL | 581 | KPL | 1 | 581
S | 8264607 | 6417659038423 | VARAOSA HARVIA FORTE | SP612 HAFB TEHOYKSIKKÖ | S8211B | Lisätarvikkeet Harvia LB | E | KPL | 581 | KPL | 1 | 581
S | 8470305 | 5703451010547 | SUOJAJÄNNITEMUUNTAJA NORATEL | LF84B-22018-GS 150VA | S8405B | Muuntajat Noratel LB | E | KPL | 581 | KPL | 1 | 581
S | 8470420 | 5703451008124 | SUOJAJÄNNITEMUUNTAJA NORATEL | LF150C-220/4248-GS 1000VA | S8405B | Muuntajat Noratel LB | E | KPL | 581 | KPL | 1 | 581
S | 8470625 | 5703451006113 | SUOJAEROTUSMUUNTAJA NORATEL | SU120C-230115 500VA | S8405B | Muuntajat Noratel LB | E | KPL | 581 | KPL | 1 | 581
S | 8401804 | 6438526004143 | UPS LINE-INTERACTIVE SOCOMEC | NETYS PE 1000VA 230 VAC 5 MIN | S8414B | UPS Järjestelmät UTU LB | E | KPL | 581 | KPL | 1 | 581
S | 2507511 | 4011334378716 | PISTORASIA K.5 | 1S/16A UKJ VVS 30MA/A AN-AL | S2512B | Upotettavat pistorasiat UTU LB | E | KPL | 582 | KPL | 1 | 582
S | 1468881 | 7394333049892 | LANKAHYLLY MP-BOLAGEN | MP-726HR C5-M 500mm 2.5m | S1401B | Kaapelitiet MP LB | E | KPL | 582 | KPL | 1 | 582
S | 1432809 | 6438377016814 | KAAPELITIEN KANSI TIKASH. MEKA | KRL-KS90-400 R=600 PG | S1427B | Kaapelitiet Meka LB | E | KPL | 582 | KPL | 1 | 582
S | 6402305 | 4055143885461 | PURISTUSTYÖKALU WAGO | 6, 10 JA 16 MM², AUTOMAATTIMOM | S1909B | Riviliittimet Wago LB | E | KPL | 582 | KPL | 1 | 582
S | 6416865 | 4046356453905 | PURISTUSPIHDIT PHOENIX | CRIMPFOX 25R | S1912B | Riviliittim Phoenix Contact LB | E | KPL | 582 | KPL | 1 | 582
S | 7129657 | 4823114044151 | TALLENNINJÄRJESTELMÄ AJAX | NVR (8CH) WHITE | S21180 | FSM Ajax kalusteet X P0 | V | KPL | 582 | KPL | 1 | 582
S | 7129658 | 4823114044168 | TALLENNINJÄRJESTELMÄ AJAX | NVR (8CH) BLACK | S21180 | FSM Ajax kalusteet X P0 | V | KPL | 582 | KPL | 1 | 582
S | 2307405 | 7350024432367 | HÄTÄ-/SEIS PAINIKE JOKAB SAFET | SMILE 11 SA TINA, KONESEIS | S2304B | Erikoiskytkimet ABB LB | E | KPL | 582 | KPL | 1 | 582
S | 2606654 | 4003468120132 | HÄMÄRÄKYTKIN KELLOLLA THEBEN | LUNA 122 TOP3 RC 2-KAN EL | S2616B | Säätimet Theben LB | E | KPL | 582 | KPL | 1 | 582
S | 9842589 | 4536854779121 | VALOKENNO OMRON | E3JM-R4M4-G | S2737B | Induktiiviset tunn Omron LB | V | KPL | 582 | KPL | 1 | 582
S | 2720441 | 3389110756395 | PAINEKYTKIN 3.5-35 BAR | XMLB035A2C11 2 SÄÄD. RAJAA DIN | S2742B | Painekytkimet Schneider LB | E | KPL | 582 | KPL | 1 | 582
S | 2721221 | 3606480748585 | TURVARELE PREVENTA | LAAJENNUSMODUULI 8 TULOA | S2749B | Turvareleet Schneider LB | E | KPL | 582 | KPL | 1 | 582
S | 2830014 | 4011395314517 | HUONETERMOSTAATTI ABB FREEHOME | 6-OS T CO2 RH VOC ALU | S28090 | Kiinteistöautom Free hom P0 | E | KPL | 582 | KPL | 1 | 582
S | 2830034 | 4011395314630 | HUONETERMOSTAATTI ABB FREEHOME | 6-OS T CO2 RH VOC MVAL | S28090 | Kiinteistöautom Free hom P0 | E | KPL | 582 | KPL | 1 | 582
S | 2830044 | 4011395314692 | HUONETERMOSTAATTI ABB FREEHOME | 6-OS T CO2 RH VOC MUS | S28090 | Kiinteistöautom Free hom P0 | E | KPL | 582 | KPL | 1 | 582
S | 3210867 | 4016779879637 | JOHDONSUOJAKATKAISIJA S750DR | 3P E 63A | S3202B | Johdonsuoja-automaatit ABB LB | E | KPL | 582 | KPL | 1 | 582
S | 3404411 | 4028177662902 | KAAPPILÄMMITIN SK | KAAPPILÄMMITIN | S3415B | Kotelot Rittal LB | E | KPL | 582 | KPL | 1 | 582
S | 3653468 | 3606480019234 | KOMPAKTIKATKAISIJA COMPACT | LV432514 ASENNUSALUSTA 3P UL | S3607B | Tehokytk -katkais Schneider LB | E | KPL | 582 | KPL | 1 | 582
S | 3658130 | 3606482000247 | KOMPAKTIKATK.SUOJARELE COMPACT | TM100D 100A 4P4D NSX100-250 | S3607B | Tehokytk -katkais Schneider LB | E | KPL | 582 | KPL | 1 | 582
S | 3658364 | 3606482000360 | KOMPAKTIKATK.SUOJARELE COMPACT | MA150 150A 3P NSX160-250 | S3607B | Tehokytk -katkais Schneider LB | E | KPL | 582 | KPL | 1 | 582
S | 3637605 | 3250613361587 | KISKOPAKKAUS HAGER | HZ158 LÄHD. k. 400A 4kpl | S3608B | Tehokytkimet UTU LB | E | KPL | 582 | KPL | 1 | 582
S | 4117250 | 6418677628023 | YLEISVALAISIN ENSTO | AVD370 IP21/44 LED14W/840 DG | S4104B | Sisävalaisimet Ensto LB | E | KPL | 582 | KPL | 1 | 582
S | 4117266 | 6418677628139 | YLEISVALAISIN ENSTO | AVD370 IP21/44 LED14W/830 DG | S4104B | Sisävalaisimet Ensto LB | E | KPL | 582 | KPL | 1 | 582
S | 4510274 |  | POLLARIVALAISIN AIRAM | ARES 15W/830 AN | S4504B | Ulkovalaisimet Airam LB | E | KPL | 582 | KPL | 1 | 582
S | 4510275 |  | POLLARIVALAISIN AIRAM | ARES 15W/830 HO | S4504B | Ulkovalaisimet Airam LB | E | KPL | 582 | KPL | 1 | 582
S | 4510276 | 6435200221575 | POLLARIVALAISIN AIRAM | ARES 15W/830 MU | S4504B | Ulkovalaisimet Airam LB | E | KPL | 582 | KPL | 1 | 582
S | 4510277 |  | POLLARIVALAISIN AIRAM | ARES 15W/830 VA | S4504B | Ulkovalaisimet Airam LB | E | KPL | 582 | KPL | 1 | 582
S | 4513115 | 6435200228130 | POLLARIVALAISIN AIRAM | ARES 15W/840 AN | S4504B | Ulkovalaisimet Airam LB | E | KPL | 582 | KPL | 1 | 582
S | 4513116 |  | POLLARIVALAISIN AIRAM | ARES 15W/840 HO | S4504B | Ulkovalaisimet Airam LB | E | KPL | 582 | KPL | 1 | 582
S | 4513117 | 6435200228154 | POLLARIVALAISIN AIRAM | ARES 15W/840 MU | S4504B | Ulkovalaisimet Airam LB | E | KPL | 582 | KPL | 1 | 582
S | 4513118 | 6435200228161 | POLLARIVALAISIN AIRAM | ARES 15W/840 VA | S4504B | Ulkovalaisimet Airam LB | E | KPL | 582 | KPL | 1 | 582
S | 4528182 | 7392971141633 | VALONHEITIN SPOT LINE | SPOT LINE 500 4000K | S4509B | Ulkovalaisimet Hide-a-Lite LB | E | KPL | 582 | KPL | 1 | 582
S | 6770723 | 6410067707233 | JATKOJOHTO MEGGER | 200m MAAVASTUS MKEM 2.5mm MU | S6709B | Osoittavat mittarit Perel LB | E | KPL | 582 | KPL | 1 | 582
S | 6770725 | 6410067707257 | JATKOJOHTOKELA MEGGER | 200m MAAVASTUS MKEM 2.5mm PU | S6709B | Osoittavat mittarit Perel LB | E | KPL | 582 | KPL | 1 | 582
S | 7282521 | 4028177128811 | KAAPPITARVIKE RITTAL | DATARACK-LISÄKIINNITYSTASO 36U | S7207B | Tietoverkkokaap.tarv.Rittal LB | E | KPL | 582 | KPL | 1 | 582
S | 8112972 | 7340074402359 | SULANAPITOKAAP ITSERAJ. NEXANS | DEFROST WATER KIT 50M 550W | S81310 | Putkien sulanapito Axjo P0 | V | KPL | 582 | KPL | 1 | 582
S | 8417053 | 743172045157 | UPS LINE-INTERACTIVE EATON 5SC | EATON 5SC 750I | S8403B | UPS-Järjestelmät Eaton LB | E | KPL | 582 | KPL | 1 | 582
S | 3465122 | 4028177814950 | KAAPPI SEINÄASENNUS RST AX | KYTKENTÄKAAPPI 380X380X210 RST | S3415B | Kotelot Rittal LB | E | KPL | 583 | KPL | 1 | 583
S | 0652435 | 6410006524358 | KUPARIVOIMAKAAPELI-FR PRYSMIAN | FIRETUF FRHF-EMC 4x240/120K500 | S0625B | Kuparivoima-FR Prysmian LB | E | M | 583 | M | 1 | 583
S | 1342086 |  | Arch clamp | HST CCA-60 | S1306B | Kiinnitystarv Meka LB | E | PAK | 583 | KPL | 10 | 58.3
S | 1428420 |  | PISTORASIAPYLVÄS ELIFE | ALPO70-3-2P-7 3X2+2C6A VAL | S14370 | Pistorasiapylväät ELIFE ELP P0 | V | KPL | 583 | KPL | 1 | 583
S | 2720167 | 3389119020961 | OPTINEN TUNNISTIN M18 POLPEILI | XUBTSPSNM12 1.4M PNP M12 | S2741B | Optiset tunn Schneider LB | E | KPL | 583 | KPL | 1 | 583
S | 2803061 | 3250616049277 | TULOYKSIKKÖ KNX EASY | TXA304 4B/230VAC T DIN | S2804B | Kiinteistöautom UTU LB | E | KPL | 583 | KPL | 1 | 583
S | 2803636 | 4011334374053 | LIIKETUNNISTIN KNX S.1 | 180D 1.1M RF QUICKLINK ALU | S2804B | Kiinteistöautom UTU LB | E | KPL | 583 | KPL | 1 | 583
S | 2803641 | 4011334374633 | LIIKETUNNISTIN KNX S.1 | 180D 2.2M RF QUICKLINK ALU | S2804B | Kiinteistöautom UTU LB | E | KPL | 583 | KPL | 1 | 583
S | 3134580 |  | Handle fuse | aR 2 800A 690V 110MM | S31000 | Kahvasulakkeet Hellermann X P0 | E | KPL | 583 | KPL | 1 | 583
S | 3134755 |  | Handle fuse | aR 1 550A 1100V 110MM- | S31000 | Kahvasulakkeet Hellermann X P0 | E | KPL | 583 | KPL | 1 | 583
S | 3254045 | 3606480097997 | KAUKO-OHJAUSYKSIKKÖ ACTI9 | ARA AUTOM KYTKENTÄ IC60 3P/4P | S3217B | Acti9 tarvikkeet Schneider LB | E | KPL | 583 | KPL | 1 | 583
S | 3425722 | 3250612735686 | MODUULIKOTELO PI/UP FE UNIVERS | FWB42S 2X4X12M IP44 | S3408B | Kotelot Hager LB | E | KPL | 583 | KPL | 1 | 583
S | 3460553 | 3606480151323 | TUULETIN UNIVERSAL ENCLOSURES | SUODATINTUULETIN 560M3/H 230V | S3418B | Kotelot Schneider LB | E | KPL | 583 | KPL | 1 | 583
S | 3439017 | 6410034390178 | ASENNUSKOTELO SELCAST | 300x400x135 MATALA IP66 | S3421B | Kotelot ja laipat Selcast LB | E | KPL | 583 | KPL | 1 | 583
S | 3458152 | 3606480001307 | JAKELUKISKO CANALIS | JAKELUKISKO 40A 0,5M JOUSTAVA | S3447B | VIRTAKISKOT CANALIS LB | E | KPL | 583 | KPL | 1 | 583
S | 3503731 |  | LATAUSLAITEJALUSTA LATINKI | LATAUSASEMAN PYLVÄS RST AMTRON | S3519B | Latausasemat Intercontrol LB | E | KPL | 583 | KPL | 1 | 583
S | 3782517 | 3389110146691 | LÄMPÖRELE TESYS | LRD1510 4-6A LK.20 | S3711B | Lämöpöreleet Schneider LB | E | KPL | 583 | KPL | 1 | 583
S | 4260390 | 6438389008517 | PINTA-/RIPUSTUSVALAISIN ANNA | ANS15M LED 19W/840 M | S4104B | Sisävalaisimet Ensto LB | E | KPL | 583 | KPL | 1 | 583
S | 4282328 | 6438045021829 | TURVAVALAISIN SOLID ZONEMIDBAY | Y3652WM 230 VAC IP65 1H YP | S4203B | Turvavalaisimet Teknoware LB | E | KPL | 583 | KPL | 1 | 583
S | 4506912 |  | Pole mount. luminaire | TAPIO.HARM-E27-IP44 | S4505B | Ulkovalaisimet Karlux LB | E | KPL | 583 | KPL | 1 | 583
S | 4507012 | 6410045070120 | PYLVÄSVALAISIN TAPIO | TAPIO.VALK-E27 LED IP44 | S4505B | Ulkovalaisimet Karlux LB | E | KPL | 583 | KPL | 1 | 583
S | 4507015 | 6410045070151 | PYLVÄSVALAISIN TAPIO | TAPIO.MUSTA-E27-IP44 | S4505B | Ulkovalaisimet Karlux LB | E | KPL | 583 | KPL | 1 | 583
S | 4506205 |  | SEINÄVALAISIN ULKO FUNKIS | FUNKIS MEGALED 2X24W 3000K ANT | S4534B | ULKOVALAISIMET KAMIC LB | E | KPL | 583 | KPL | 1 | 583
S | 4503409 |  | Bollard lights | Bollard ALVA OP 840 MD DALI AN | S4541B | Ulkovalaisimet Esylux LB | E | KPL | 583 | KPL | 1 | 583
S | 4503411 |  | Bollard lights | Bollard ALVA TR 840 MD DALI AN | S4541B | Ulkovalaisimet Esylux LB | E | KPL | 583 | KPL | 1 | 583
S | 4503413 |  | Bollard lights | Bollard ALVA TR 830 MD DALI AN | S4541B | Ulkovalaisimet Esylux LB | E | KPL | 583 | KPL | 1 | 583
S | 4503414 |  | Bollard lights | Bollard ALVA OP 830 MD DALI AN | S4541B | Ulkovalaisimet Esylux LB | E | KPL | 583 | KPL | 1 | 583
S | 5411227 | 7331980014477 | JONOVAROKEKYTKIN KABELDON | SLE1 | S5403B | Jakokaa ja välij.koj. ABB LB | V | KPL | 583 | KPL | 1 | 583
S | 6406656 | 7393487035966 | MATRIISIPIDIN ELPRESS | V2540 | S6403B | Työ turva tunnusväl Elpress LB | E | KPL | 583 | KPL | 1 | 583
S | 8745029 | 6430031123494 | AKKU LYIJY SULJ UPS CT-LEADER | CT12-100/19FT 12V/106Ah(C20)T6 | S8709B | Akut CT-Leader LB | E | KPL | 583 | KPL | 1 | 583
S | 0629534 | 7394479022254 | KUPARIVOIMAKAAPELI-EMC-HF NKT | XCMK-HF EMC 4X240/120 DCA K500 | S0602A | Kuparivoimakaapelit NKT LA | V | M | 584 | M | 1 | 584
S | 1430200 |  | Ceiling bracket | HST TP2-500 | S1427B | Kaapelitiet Meka LB | E | KPL | 584 | KPL | 1 | 584
S | 7418006 | 4066966807424 | ETHERNET KYTKIN WAGO | 16-PORTTINEN 10/100 BASE-TX | S2715B | Ohjaus säätö Wago LB | E | KPL | 584 | KPL | 1 | 584
S | 3826214 | 4011209691667 | PEHMOKÄYNNISTIN SIRIUS | 3RW4026-1BB14 11KW/400V 25A | S2729B | Siemens Automaatio safety LB | E | KPL | 584 | KPL | 1 | 584
S | 2815273 | 4016779881081 | TULO/LÄHTÖYKSIKKÖ KNX ABB | 8PV 8X6ARC T DIN | S2802B | Kiinteistöautom KNX ABB LB | E | KPL | 584 | KPL | 1 | 584
S | 3212364 | 7612271201814 | JOHDONSUOJAKATKAISIJA S800 | S804S-K13, 4P K 13A | S3202B | Johdonsuoja-automaatit ABB LB | E | KPL | 584 | KPL | 1 | 584
S | 3212366 | 7612271201821 | JOHDONSUOJAKATKAISIJA S800 | S804S-K16, 4P K 16A | S3202B | Johdonsuoja-automaatit ABB LB | E | KPL | 584 | KPL | 1 | 584
S | 3212368 | 7612271201838 | JOHDONSUOJAKATKAISIJA S800 | S804S-K20, 4P K 20A | S3202B | Johdonsuoja-automaatit ABB LB | E | KPL | 584 | KPL | 1 | 584
S | 3212370 | 7612271201845 | JOHDONSUOJAKATKAISIJA S800 | S804S-K25, 4P K 25A | S3202B | Johdonsuoja-automaatit ABB LB | E | KPL | 584 | KPL | 1 | 584
S | 3212372 | 7612271201852 | JOHDONSUOJAKATKAISIJA S800 | S804S-K32, 4P K 32A | S3202B | Johdonsuoja-automaatit ABB LB | E | KPL | 584 | KPL | 1 | 584
S | 3212374 | 7612271201869 | JOHDONSUOJAKATKAISIJA S800 | S804S-K40, 4P K 40A | S3202B | Johdonsuoja-automaatit ABB LB | E | KPL | 584 | KPL | 1 | 584
S | 3212376 | 7612271201876 | JOHDONSUOJAKATKAISIJA S800 | S804S-K50, 4P K 50A | S3202B | Johdonsuoja-automaatit ABB LB | E | KPL | 584 | KPL | 1 | 584
S | 3605731 |  | NOKKAKYTKIN VAIHTO | WS3/55V/Z11/Z20/45 | S3618B | Nokkakytkimet Hedtec LB | E | KPL | 584 | KPL | 1 | 584
S | 3605744 |  | NOKKAKYTKIN VAIHTO | WS3/55V/Z20/Z45 | S3618B | Nokkakytkimet Hedtec LB | E | KPL | 584 | KPL | 1 | 584
S | 3605864 |  | NOKKAKYTKIN VAIHTO | ST024/32E/Z20/X85 | S3618B | Nokkakytkimet Hedtec LB | E | KPL | 584 | KPL | 1 | 584
S | 3782641 | 3389119408066 | MOOTTORINSUOJARELE TESYS | LUCL32B SUOJARELE | S3720B | Moottorinsuojarel Schneider LB | E | KPL | 584 | KPL | 1 | 584
S | 4111669 |  | Outdoor luminaire | Parma 7243-000 IP43 E27 RST | S4113B | Sisävalaisimet Konstsmide LB | E | KPL | 584 | KPL | 1 | 584
S | 4523427 | 7392971129174 | POLLARIVALAISIN HIDE A LITE | MILO PILLAR HARMAA 3000K | S4509B | Ulkovalaisimet Hide-a-Lite LB | E | KPL | 584 | KPL | 1 | 584
S | 4523428 | 7392971128887 | POLLARIVALAISIN HIDE A LITE | MILO PILLAR ANTRASIITTI 3000K | S4509B | Ulkovalaisimet Hide-a-Lite LB | E | KPL | 584 | KPL | 1 | 584
S | 4547504 |  | MEKAANINEN LISÄTARVIKE BEGA | 11002243.0 VARALASI | S4524B | Ulkovalaisimet Steinel LB | E | KPL | 584 | KPL | 1 | 584
S | 4834721 | 4008321527035 | MONIMETALLILAMPPU OSRAM | HQI-T 1000W/D E40 | S4830B | Purkauslamput Osram LB | E | KPL | 584 | KPL | 1 | 584
S | 4834771 | 4008321528261 | MONIMETALLILAMPPU OSRAM | HQI-E 1000/N E40 | S4830B | Purkauslamput Osram LB | E | KPL | 584 | KPL | 1 | 584
S | 8103487 | 7393410010367 | ASEN./KYTKENTÄT. FRICO PANTHER | PLR15 ILMANSUUNTAIN SE06-15 | S8116B | Lämmityslaitteet HedTec LB | E | KPL | 584 | KPL | 1 | 584
S | 8176207 | 7330778602902 | LÄMPÖKAAPELIMATTO EBECO | EBECO SNOW MELT 2200W | S8133B | Ulkoal sulanapito Ebeco LB | E | KPL | 584 | KPL | 1 | 584
S | 1449847 | 6438377023379 | KULMAKAPPALE TIKASHYLLY MEKA | KS90-700 R=600 HDG | S1427B | Kaapelitiet Meka LB | E | KPL | 585 | KPL | 1 | 585
S | 2607147 | 7612748004498 | LÄSNÄOLOTUNNISTIN THEBEN | THEPREMA S360 KNX UP WH | S2616B | Säätimet Theben LB | E | KPL | 585 | KPL | 1 | 585
S | 2602129 | 5030797003224 | LIIKETUNNISTIN DIGIDIM | DIGIDIM 322 | S2630B | Ohjausjärj. kompon. Helvar LB | V | KPL | 585 | KPL | 1 | 585
S | 2602249 | 5030797803220 | LIIKETUNNISTIN DIGIDIM | DIGIDIM 322D2 (DALI-2) | S2630B | Ohjausjärj. kompon. Helvar LB | E | KPL | 585 | KPL | 1 | 585
S | 2720159 | 3389119020923 | OPTINEN TUNNISTIN M18 POLPEILI | XUBTSNSNL2 1.4M NPN 2M | S2741B | Optiset tunn Schneider LB | E | KPL | 585 | KPL | 1 | 585
S | 3254468 | 3606480379451 | JOHDONSUOJAKATKAISIJA ACTI 9 | C120N JSK 4P C 100A 10KA | S3203B | Johdonsuoja-autom Schneider LB | E | KPL | 585 | KPL | 1 | 585
S | 3444746 | 6418677176050 | SADELIPPA CASEMET | ERS5021B KOOLLE ESSP505020 | S3426B | Kotelot Casemet LB | E | KPL | 585 | KPL | 1 | 585
S | 3660473 | 6417019926612 | KUORMANKYTKIN VIPU OT PLUS | UL/CSA 8-NAP. 52A 600V | S3602B | Tehokytk -katkais ABB LB | E | KPL | 585 | KPL | 1 | 585
S | 3662325 | 6419410228067 | TURVAKYTKIN VÄÄNNIN KUT | 3X63A 400V 30KW 1NO/1NC | S3604B | Tehokytk -katkais Katko LB | E | KPL | 585 | KPL | 1 | 585
S | 4273788 | 5410288524245 | MODUULIVALAISIN RANA LED | 0052424 1200 27W 3K 1-10 VA | S4112B | Sisävalaisimet Sylvania LB | E | KPL | 585 | KPL | 1 | 585
S | 4273977 | 5410288524283 | MODUULIVALAISIN RANA LED | 0052428 1200 27W 4K 1-10 VA | S4112B | Sisävalaisimet Sylvania LB | E | KPL | 585 | KPL | 1 | 585
S | 4338546 | 6435200294821 | TEOLLISUUSVALAISIN FUTURA MAX | 1500 IP66 IK10 11300lm/840 PCO | S4302B | Teollisuusvalaisimet Airam LB | E | KPL | 585 | KPL | 1 | 585
S | 5203844 | 7393487033276 | RUUVIKAAPELIKENKÄ ELPRESS | SL630R-1 | S5204B | Kaapelin suoj+liitos Elpre LB | E | KPL | 585 | KPL | 1 | 585
S | 6755607 | 0095969556651 | VIRTAPIHTIMITTARI AMP | ACDC-52NAV | S6703B | Osoittavat mittarit Fluke LB | E | KPL | 585 | KPL | 1 | 585
S | 6773569 | 3250612231454 | ENERGIAMITTARI DIN HAGER | ECR300C 3V VIRTAM. 5A MODBUS | S6706B | Osoittavat mittarit Hager LB | E | KPL | 585 | KPL | 1 | 585
S | 6785296 | 6410067852964 | VIRTAMUUNTAJA FRER | TAT125 127x55 2000/1 27VA L0.5 | S6706B | Osoittavat mittarit Hager LB | E | KPL | 585 | KPL | 1 | 585
S | 6901404 | 6416198810484 | SIIVOUSVÄLINESARJA ALLAWAY | PREMIUM 10M IMURASIAKÄYNN | S8308B | Letkut siivousväl Allaway LB | V | KPL | 585 | KPL | 1 | 585
S | 1430362 | 6438377005672 | KAAPELITIEN KANSI TIKASH. MEKA | HST SK-200 L=1500 | S1427B | Kaapelitiet Meka LB | E | KPL | 586 | KPL | 1 | 586
S | 1430411 | 6438377005788 | ASENNUSKISKO MEKA | HST ASR L=6030 | S1427B | Kaapelitiet Meka LB | E | M | 586 | M | 1 | 586
S | 2363110 | 3389119013079 | PAINIKEKOTELO HARMONY | KOTELO HARMAA 6 REIKÄÄ 30 MM | S2302B | Erikoiskytkimet Schneider LB | E | KPL | 586 | KPL | 1 | 586
S | 2302623 | 4015081678396 | MERKKIVALOELEMENTTI SL4 | SL4-100-L-RYG-24LED | S2319B | Merkkivalot Eaton LB | E | KPL | 586 | KPL | 1 | 586
S | 2607748 | 4003468640135 | KELLOKYTKIN DIGITAALINE THEBEN | TRTOP3 1S-365D 2V/16A 12/24V D | S2616B | Säätimet Theben LB | V | KPL | 586 | KPL | 1 | 586
S | 2720170 | 3389119020978 | OPTINEN TUNNISTIN M18 POLPEILI | XUBTSPSWM12 90° 0.8M PNP M12 | S2741B | Optiset tunn Schneider LB | E | KPL | 586 | KPL | 1 | 586
S | 6425609 | 4059496585924 | MERKINTÄTARRA CORNING | MERKKILAJITELMA A-Z, 0-9 | S28150 | Kiint.autom Woox Finnsat P0 | E | KPL | 586 | KPL | 1 | 586
S | 3420072 | 6418074054029 | PIHARASIA DIGI FIBOX | 2A2J1V DAL 2xPR ALUMIINI IP44 | S3412B | Piharasiat Fibox LB | V | KPL | 586 | KPL | 1 | 586
S | 3641217 | 6417019156408 | VIVUSTO ABB | OTZW17 | S3611B | Kytkinvarokkeet ABB LB | E | KPL | 586 | KPL | 1 | 586
S | 3732152 | 4015082831479 | MOOTTORIKÄYNNISTIN PKZM | MSC-D-10-M9(230V50HZ) | S3701B | Moottorilähtökomponentit LB | E | KPL | 586 | KPL | 1 | 586
S | 4223902 | 5703821177221 | PINTA-/RIPUSTUSVALAISIN SG | ARENA SPORT 1200 11700LM 4K | S4130B | Sisävalaisimet SG LB | E | KPL | 586 | KPL | 1 | 586
S | 4158757 | 7392971154893 | RIPUSTUSVAL ACTOR G2 PENDANT | OP 49W 3/4K WH PIR | S4212B | Sisävalaisimet Hide-a-lite LB | E | KPL | 586 | KPL | 1 | 586
S | 4158765 | 7392971154978 | RIPUSTUSVAL ACTOR G2 PENDANT | OP 49W 3/4K BL PIR | S4212B | Sisävalaisimet Hide-a-lite LB | E | KPL | 586 | KPL | 1 | 586
S | 4301203 | 6430064150962 | TEOLLISUUSVALAISIN PRO+ SERIES | PRO+ 400 66-380MA 75W DALI- | S4335B | TEOLLISUUSVALAISIM EASY LED LB | E | KPL | 586 | KPL | 1 | 586
S | 4301204 | 6430064150986 | TEOLLISUUSVALAISIN PRO+ SERIES | PRO+ 400 66-380MA 75W DALI - | S4335B | TEOLLISUUSVALAISIM EASY LED LB | E | KPL | 586 | KPL | 1 | 586
S | 4301247 | 6430064152294 | RUNKOVALAISIN | PICA 2-150 DALI 840 WIDE 5PKET | S4335B | TEOLLISUUSVALAISIM EASY LED LB | E | KPL | 586 | KPL | 1 | 586
S | 4517330 | 8718699455903 | VALONHEITIN CORELINE TEMPO | BVP125 LED80-4S/740 S | S4502B | Ulkovalaisimet Philips LB | E | KPL | 586 | KPL | 1 | 586
S | 4507120 | 6410045071202 | TAAJAMAVALAISIN KINGI LED | KINGI COB LED -HARM-IP65 | S4505B | Ulkovalaisimet Karlux LB | E | KPL | 586 | KPL | 1 | 586
S | 4507121 |  | TAAJAMAVALAISIN KINGI LED | KINGI COB LED -MUSTA-IP65 | S4505B | Ulkovalaisimet Karlux LB | E | KPL | 586 | KPL | 1 | 586
S | 4507122 |  | TAAJAMAVALAISIN KINGI LED | KINGI COB LED -VALK-IP65 | S4505B | Ulkovalaisimet Karlux LB | E | KPL | 586 | KPL | 1 | 586
S | 4627714 | 6410046277146 | PYLVÄSJALUSTA SÄHKÖ-JOKINEN | SJ- 3/4KA | S4611B | Jalustat SJ LB | E | KPL | 586 | KPL | 1 | 586
S | 6417291 |  | Labeling tool | HCT1 | S6408B | Merkintätarv. Hellermann LB | E | KPL | 586 | KPL | 1 | 586
S | 6417292 |  | Labeling tool | HCT2 | S6408B | Merkintätarv. Hellermann LB | E | KPL | 586 | KPL | 1 | 586
S | 7284626 | 6410072846262 | HAAROITIN NESTOR | SPLITTER PANEL 1X64 LC/APC | S7202B | Kuitutuotteet Nestor X LB | E | KPL | 586 | KPL | 1 | 586
S | 8176383 |  | LATTIALÄMMITYSKAAP CABLEFLEX11 | 124M 1380W 8.6-18.3 M2 | S8112A | Lämmityslaitteet Ebeco X LA | E | KPL | 586 | KPL | 1 | 586
S | 8266585 | 6417659023665 | LISÄTARVIKE HARVIA | QUBE PRO 360 SUOJAKAIDE LEHMUS | S8211B | Lisätarvikkeet Harvia LB | E | KPL | 586 | KPL | 1 | 586
S | 8290468 | 6417810030570 | SEINÄKIUAS NARVI | NARVI NS 450 RST KIRKAS | S8219B | Seinäkiukaat Narvi LB | E | KPL | 586 | KPL | 1 | 586
S | 2307404 | 7350024432169 | HÄTÄ-/SEIS PAINIKE JOKAB SAFET | SMILE 10 EA TINA, HÄTÄSEIS | S2304B | Erikoiskytkimet ABB LB | E | KPL | 587 | KPL | 1 | 587
S | 2621099 | 6438100357443 | LÄSNÄOLOTUNNISTIN ENSTO INTRO | 360° 16A 230V IP20 PKA VAL | S2614B | Liiketunn ajast säät Ensto LB | E | KPL | 587 | KPL | 1 | 587
S | 2721322 | 3606489601683 | TURVARELE PREVENTA | UAT ,KATEG. 4, 24V ,JOUSI | S2749B | Turvareleet Schneider LB | E | KPL | 587 | KPL | 1 | 587
S | 2721323 | 3606489601690 | TURVARELE PREVENTA | UAT ,KATEG. 4, 24V ,RUUVI | S2749B | Turvareleet Schneider LB | E | KPL | 587 | KPL | 1 | 587
S | 3423224 | 6418074080165 | ASENNUSKOTELO PC FIBOX ARCA | 405021W 400x500x210mm IP66 HA | S3407B | Kotelot Fibox LB | E | KPL | 587 | KPL | 1 | 587
S | 3706100 | 6417019451787 | KELA ABB | DC-KELA 220VDC | S3702B | Moottorilähtökomp ABB LB | E | KPL | 587 | KPL | 1 | 587
S | 4260341 | 6438389008326 | RIPUSTUSVALAISIN ANNA | AN12LUS LED 30W/840 L | S4104B | Sisävalaisimet Ensto LB | E | KPL | 587 | KPL | 1 | 587
S | 4260401 |  | PINTA-/RIPUSTUSVALAISIN ANNA | AN12LRED LED 21W/840 L DA | S4104B | Sisävalaisimet Ensto LB | E | KPL | 587 | KPL | 1 | 587
S | 4260402 | 6438389008692 | PINTA-/RIPUSTUSVALAISIN ANNA | AN12LSED LED 21W/840 L DA | S4104B | Sisävalaisimet Ensto LB | E | KPL | 587 | KPL | 1 | 587
S | 4260467 |  | UPPOASENNUSVALAISIN ANNA | ANS12MFED LED 15W/840 M DA | S4104B | Sisävalaisimet Ensto LB | E | KPL | 587 | KPL | 1 | 587
S | 4261330 | 6438100433611 | PINTA-/RIPUSTUSVALAISIN | PRIMUS 15M 51W/840 U50 DPS | S4104B | Sisävalaisimet Ensto LB | E | KPL | 587 | KPL | 1 | 587
S | 4261331 | 6438100433628 | PINTA-/RIPUSTUSVALAISIN | PRIMUS 15M 51W/830 U50 DPS | S4104B | Sisävalaisimet Ensto LB | E | KPL | 587 | KPL | 1 | 587
S | 4261336 | 6438100433673 | PINTA-/RIPUSTUSVALAISIN | PRIMUS 15M 65W/840 U50 HO DPS | S4104B | Sisävalaisimet Ensto LB | E | KPL | 587 | KPL | 1 | 587
S | 4261337 | 6438100433680 | PINTA-/RIPUSTUSVALAISIN | PRIMUS 15M 65W/830 U50 HO DPS | S4104B | Sisävalaisimet Ensto LB | E | KPL | 587 | KPL | 1 | 587
S | 4184498 | 7330139460875 | URHEILUTILAVALAISIN TAGE | TAGE2RSPORT L130 20KLM WB90 D | S41060 | Sisävalaisimet Proton P0 | E | KPL | 587 | KPL | 1 | 587
S | 4528806 | 7392971146133 | VALONHEITIN SCOUT | IP66 21050LM 150W 840 | S4509B | Ulkovalaisimet Hide-a-Lite LB | E | KPL | 587 | KPL | 1 | 587
S | 8169311 | 5703466150153 | SULANAPITOKAAPELI DEVISNOW | 30 34m/1020W 230V 30W/m | S8121B | Sulanapitokaap DEVI LB | V | KPL | 587 | KPL | 1 | 587
S | 6902091 | 6415869020917 | TEHONSÄÄTÖSARJA | PUZER AINO10 M | S8311A | Letkut siivousväl Puzer LA | E | KPL | 587 | KPL | 1 | 587
S | 8703607 |  | PARISTO ALKALI PROCELL | ALKALINE INTENSE C, 1,5V BULK | S8702B | Paristot akut käsival muut LB | E | PAK | 587 | KPL | 204 | 2.8775
S | 1406867 | 7394333501840 | PISTORASIAPYLVÄS MP-BOLAGEN | U521SV AL 6S 2RJ45 CAT6A MUS | S1402B | Pistorasiapylväät Ensto LB | E | KPL | 588 | KPL | 1 | 588
S | 1444500 | 6410014445003 | PISTORASIAPYLVÄS PAJAP | PRP 424A 2x4-OS 2xRJ45 AN | S1419B | Pistorasiapylväät PAJAP LB | E | KPL | 588 | KPL | 1 | 588
S | 1433330 | 6438377108229 | KAAPELITIEN KANSI TIKASH. MEKA | KRL-KS90-500 R=300 XPG | S1427B | Kaapelitiet Meka LB | E | KPL | 588 | KPL | 1 | 588
S | 2714100 | 4011209913509 | TURVARELE | 3SK1111-1AB30. REL 3NO+1NC | S2716B | Ohjaus säätö Siemens LB | E | KPL | 588 | KPL | 1 | 588
S | 2714101 | 4011209913516 | TURVARELE | 3SK1111-1AW20. REL 3NO+1NC | S2716B | Ohjaus säätö Siemens LB | E | KPL | 588 | KPL | 1 | 588
S | 2714102 | 4011209913523 | TURVARELE | 3SK1111-2AB30. REL 3NO+1NC | S2716B | Ohjaus säätö Siemens LB | E | KPL | 588 | KPL | 1 | 588
S | 3265163 | 3606480084317 | JOHDONSUOJAKATKAISIJA ACTI9 | IC60L 4P C63A 15kA | S3203B | Johdonsuoja-autom Schneider LB | E | KPL | 588 | KPL | 1 | 588
S | 3660477 | 6417019926551 | KUORMANKYTKIN VIPU OT PLUS | 8-NAP. 125A 690V AC-22A | S3602B | Tehokytk -katkais ABB LB | E | KPL | 588 | KPL | 1 | 588
S | 3611130 | 9004257111305 | NOKKAKYTKIN ASKEL KRAUS&NAIMER | CA10.WAA282.E 20A, KANSIA | S3616B | Nokkakytk Krauss&Naimer LB | E | KPL | 588 | KPL | 1 | 588
S | 3612144 | 6410036121442 | OHJAUSKYTKIN KRAUS&NAIMER | CA10.WAA442.E 20A, KANSIASENN | S3616B | Nokkakytk Krauss&Naimer LB | E | KPL | 588 | KPL | 1 | 588
S | 3709061 | 3471523114494 | KONTAKTORI ABB | 3-NAP. 15KW. 0S.0A 32A (AC-3) | S3702B | Moottorilähtökomp ABB LB | E | KPL | 588 | KPL | 1 | 588
S | 4318452 | 7392971152578 | TEOLLISUUSVAL INDLINE G2 SPORT | IP23 18400LM 100W DA2 CLO | S4328B | Teollisuusval Hide-a-lite LB | E | KPL | 588 | KPL | 1 | 588
S | 4318453 | 7392971152585 | TEOLLISUUSVAL INDLINE G2 SPORT | IP23 17500LM 100W DA2 CLO | S4328B | Teollisuusval Hide-a-lite LB | E | KPL | 588 | KPL | 1 | 588
S | 4318454 | 7392971152592 | TEOLLISUUSVAL INDLINE G2 SPORT | IP23 17150LM 100W DA2 CLO | S4328B | Teollisuusval Hide-a-lite LB | E | KPL | 588 | KPL | 1 | 588
S | 4318455 | 7392971152608 | TEOLLISUUSVAL INDLINE G2 SPORT | IP23 15050LM 100W DA2 CLO ASYM | S4328B | Teollisuusval Hide-a-lite LB | E | KPL | 588 | KPL | 1 | 588
S | 4307156 |  | SULJETTU TEOLLISUUSVAL SELCAST | LED 6.3W OPAL HARM IP67 | S4329B | Teollisuusval Selcast LB | E | KPL | 588 | KPL | 1 | 588
S | 4502086 |  | VALONHEITIN PRO+ SERIES | PRO+ 400 66-460MA 90W DALI-- | S4535B | ULKOVALAISIMET EASY LED LB | E | KPL | 588 | KPL | 1 | 588
S | 4502087 |  | VALONHEITIN PRO+ SERIES | PRO+ 400 66-460MA 90W DALI - | S4535B | ULKOVALAISIMET EASY LED LB | E | KPL | 588 | KPL | 1 | 588
S | 6406460 | 6410064064605 | MATRIISI ELPRESS | P32M | S6403B | Työ turva tunnusväl Elpress LB | E | KPL | 588 | KPL | 1 | 588
S | 7273462 |  | TYÖKALU-KUITU LA-FIBER | VALONLÄHDE-OPTIO MTP-200:LLE | S7242A | Tietoverkkotuott. muut LA | E | KPL | 588 | KPL | 1 | 588
S | 1468436 | 7394333400594 | KULMAKAPPALE | 6205-33 RST L-KULMAKAPPALE 600 | S1426B | Kaapelitiet RST MP LB | E | KPL | 589 | KPL | 1 | 589
S | 2720161 | 3389119020985 | OPTINEN TUNNISTIN M18 POLPEILI | XUBTSNSNM12 1.4M NPN M12 | S2741B | Optiset tunn Schneider LB | E | KPL | 589 | KPL | 1 | 589
S | 2803082 | 3250616040991 | KELLOKYTKIN KNX KNX EASY | TXA022 DIG. VKO 2K T DIN | S2804B | Kiinteistöautom UTU LB | E | KPL | 589 | KPL | 1 | 589
S | 3254467 | 3606480379277 | JOHDONSUOJAKATKAISIJA ACTI 9 | C120N JSK 4P B 80A 10KA | S3203B | Johdonsuoja-autom Schneider LB | E | KPL | 589 | KPL | 1 | 589
S | 3317421 |  | RYHMÄKESKUS PINTA FE A-C | A-SAKE RK+IT RIN 40A/15JS/1VVS | S3300B | Keskukset a-collection LB | E | KPL | 589 | KPL | 1 | 589
S | 3423692 | 6418074082442 | OVI ARCA | IDS ARCA 8060 | S3407B | Kotelot Fibox LB | E | KPL | 589 | KPL | 1 | 589
S | 3435768 | 6418074052933 | ASENNUSKOTELO PC FIBOX | PC 5638 18 T-3FSH | S3407B | Kotelot Fibox LB | E | KPL | 589 | KPL | 1 | 589
S | 3658067 | 3606481993175 | KOMPAKTIKATKAISIJA COMPACT | NSXM 100NA 100A 3P EVERLINK | S3607B | Tehokytk -katkais Schneider LB | E | KPL | 589 | KPL | 1 | 589
S | 3637536 | 3250613114527 | KUORMANKYTKIN VÄÄNTÖ HAGER | HA452 4X160A 415VAC | S3608B | Tehokytkimet UTU LB | E | KPL | 589 | KPL | 1 | 589
S | 3612651 | 8433996007210 | VAIHTOKYTKIN TELERGON | S5F02003PS0 3X200A 1000V 7KA | S3622B | KYTKIMET TELERGON ELP LB | E | KPL | 589 | KPL | 1 | 589
S | 3781907 | 3606481946195 | KELA TESYS | LX1G3RBEEA 24...48V AC/DC 3P | S3714B | Kont. F- ja G-sarja Schneid LB | E | KPL | 589 | KPL | 1 | 589
S | 3781908 | 3606481946201 | KELA TESYS | LX1G3REHEA 48...130V AC/DC 3P | S3714B | Kont. F- ja G-sarja Schneid LB | E | KPL | 589 | KPL | 1 | 589
S | 3781934 | 3606481946485 | KELA TESYS | LX1G4QEHEN VALVONTAMODUULI 4P | S3714B | Kont. F- ja G-sarja Schneid LB | E | KPL | 589 | KPL | 1 | 589
S | 3781935 | 3606481946492 | KELA TESYS | LX1G4QKUEN VALVONTAMODUULI 4P | S3714B | Kont. F- ja G-sarja Schneid LB | E | KPL | 589 | KPL | 1 | 589
S | 3781936 | 3606481946508 | KELA TESYS | LX1G4REHEN VALVONTAMODUULI 4P | S3714B | Kont. F- ja G-sarja Schneid LB | E | KPL | 589 | KPL | 1 | 589
S | 3781937 | 3606481946515 | KELA TESYS | LX1G4RKUEN VALVONTAMODUULI 4P | S3714B | Kont. F- ja G-sarja Schneid LB | E | KPL | 589 | KPL | 1 | 589
S | 3781938 | 3606481946522 | KELA TESYS | LX1G4SEHEN VALVONTAMODUULI 4P | S3714B | Kont. F- ja G-sarja Schneid LB | E | KPL | 589 | KPL | 1 | 589
S | 3781939 | 3606481946539 | KELA TESYS | LX1G4SKUEN VALVONTAMODUULI 4P | S3714B | Kont. F- ja G-sarja Schneid LB | E | KPL | 589 | KPL | 1 | 589
S | 4525074 | 4007841671006 | TUNNISTINVALAISIN STEINEL | XSOLAR L-S LED 1.2W 4K 150LMVA | S4524B | Ulkovalaisimet Steinel LB | E | KPL | 589 | KPL | 1 | 589
S | 9571501 |  | BETONIJALUSTA RUDUS | TJ 0 BETONIJALUSTA | S54080 | Jakokaappitarvikkeet Rudus P0 | V | KPL | 589 | KPL | 1 | 589
S | 7268646 | 6410072686462 | PANEELI-ESIKYTKETTY NAFICON | LL YJT LCA/- 24SMT 3.5M | S7203B | Kuitutuotteet Naficon X LB | V | KPL | 589 | KPL | 1 | 589
S | 7210846 | 4059496500965 | JATKOSKOTELO EVOLV | BPEO S1.5 1XD18 2XS18 13XS9.5 | S7242A | Tietoverkkotuott. muut LA | E | KPL | 589 | KPL | 1 | 589
S | 8176216 | 7330778611034 | LATTIALÄMMITYSMATTO EBECO | THERMOFLEX KIT 500 340W | S8112B | Lämmityslaitteet Ebeco LB | E | KPL | 589 | KPL | 1 | 589
S | 8266799 | 6417659030885 | LISÄTARVIKE HARVIA | LEGEND SUOJAKAIDE HPO3 | S8211B | Lisätarvikkeet Harvia LB | E | KPL | 589 | KPL | 1 | 589
S | 2814577 | 4016779015813 | KESKUSYKSIKKÖ KNX | TEHOLÄHDE JA IP-MUUNNIN | S2802B | Kiinteistöautom KNX ABB LB | E | KPL | 590 | KPL | 1 | 590
S | 2318910 | 3606481194190 | MERKKIVALO LED HARMONY | XB5EV57L4 3 LED 3XVALKOINEN | S2302B | Erikoiskytkimet Schneider LB | E | KPL | 590 | KPL | 1 | 590
S | 2712303 | 4016779852227 | VALVONTARELE VIRTA ABB | CM-SRS.11S,YLI-/ALIVIRRANVALV, | S2703B | Ohjaus säätö ABB LB | E | KPL | 590 | KPL | 1 | 590
S | 3134490 | 4028854040023 | KAHVASULAKE UR SIBA | AR 1 900A 600V 110MM | S31000 | Kahvasulakkeet Hellermann X P0 | E | KPL | 590 | KPL | 1 | 590
S | 3426617 | 3250612776566 | OVI UNIVERS | FZ008N VASEN 650X1050MM VAL | S3408B | Kotelot Hager LB | E | KPL | 590 | KPL | 1 | 590
S | 3427067 | 3250610670897 | ASENNUSKOTELO PE ORION PLUS | FL221B 650X500X250 IP65 | S3408B | Kotelot Hager LB | E | KPL | 590 | KPL | 1 | 590
S | 3660070 | 6417019140780 | LIITINPAKKAUS ABB | OZXB5 | S3602B | Tehokytk -katkais ABB LB | V | KPL | 590 | KPL | 1 | 590
S | 3800159 | 7320500465509 | PEHMOKÄYNNISTIN ABB | PSRC12-600-70 SCROLL-KOMPRESS | S3809B | Pehmokäynnistimet ABB LB | E | KPL | 590 | KPL | 1 | 590
S | 4260385 | 6438389008500 | PINTA-/RIPUSTUSVALAISIN ANNA | ANS15L LED 26W/840 L | S4104B | Sisävalaisimet Ensto LB | E | KPL | 590 | KPL | 1 | 590
S | 4260391 | 6438389008593 | UPPOASENNUSVALAISIN ANNA | ANS15MF LED 19W/840 M | S4104B | Sisävalaisimet Ensto LB | E | KPL | 590 | KPL | 1 | 590
S | 4260460 | 6438389008937 | PINTA-/RIPUSTUSVALAISIN ANNA | ANS12LED LED 21W/840 L DA | S4104B | Sisävalaisimet Ensto LB | E | KPL | 590 | KPL | 1 | 590
S | 4525075 | 4007841671013 | TUNNISTINVALAISIN STEINEL | XSOLAR L-S LED 1.2W 4K 150LMHO | S4524B | Ulkovalaisimet Steinel LB | E | KPL | 590 | KPL | 1 | 590
S | 4607809 | 6410046078095 | KARTIOPYLVÄS TEHOMET | A106SK 6.5m/138mm SUORA | S4604B | Pylväät ja varret Tehomet LB | V | KPL | 590 | KPL | 1 | 590
S | 5411036 | 7331980051397 | JONOVAROKEKYTKIN KABELDON | SLDL2/1P | S5403B | Jakokaa ja välij.koj. ABB LB | E | KPL | 590 | KPL | 1 | 590
S | 6405705 | 7393487043817 | PURISTUSPIHDIT MINIFORCE | GEB1025C 10-25mm2 PÄÄTEHYLSYT | S6420B | Työ turva työkalut Elpress LB | E | KPL | 590 | KPL | 1 | 590
S | 6405709 | 7393487043831 | PURISTUSPIHDIT MINIFORCE | GEB3550C 35-50mm2 PÄÄTEHYLSYT | S6420B | Työ turva työkalut Elpress LB | E | KPL | 590 | KPL | 1 | 590
S | 6785318 | 6410067853183 | VIRTAMUUNTAJA KIINTEÄ FRER | TAT101 102X55 1250/1 5VA L0.2S | S6706B | Osoittavat mittarit Hager LB | E | KPL | 590 | KPL | 1 | 590
S | 6785437 | 6410067854371 | VIRTAMUUNTAJA FRER | TAT101 102x55 1000/1 5VA L0.2S | S6706B | Osoittavat mittarit Hager LB | E | KPL | 590 | KPL | 1 | 590
S | 6785438 | 6410067854388 | VIRTAMUUNTAJA FRER | TAT101 102x55 1200/1 5VA L0.2S | S6706B | Osoittavat mittarit Hager LB | E | KPL | 590 | KPL | 1 | 590
S | 7264389 | 6410072643892 | PANEELI-ESIKYTKETTY NAFICON | PAN. 19 SCA/- HBBX 24SML 5M | S7203B | Kuitutuotteet Naficon X LB | E | KPL | 590 | KPL | 1 | 590
S | 7915249 | 4260258612318 | SEINÄTELINE SDOCK FIX | LUKITTAVA A80, MUSTA | S7901B | AV järjestelmät LB | E | KPL | 590 | KPL | 1 | 590
S | 7915250 | 4260258610314 | SEINÄTELINE SDOCK FIX | LUKITTAVA A80, HOPEA | S7901B | AV järjestelmät LB | E | KPL | 590 | KPL | 1 | 590
S | 8176594 | 7330778604500 | SULANAPITOKAAPELI EBECO | FROSTVAKT 10 50 M 10W/M | S8132B | Putkien sulanapito Ebeco LB | E | KPL | 590 | KPL | 1 | 590
S | 1433471 | 6438377126711 | KAAPELITIEN KANSI TIKASH. MEKA | KRL-KS45-500 R=300 XPG | S1427B | Kaapelitiet Meka LB | E | KPL | 591 | KPL | 1 | 591
S | 7109705 | 6924715900377 | VESIVUOTOKYTKIN SHELLY | NEO SMART WATER VALVE | S26520 | Shelly tuotteet X P0 | V | KPL | 591 | KPL | 1 | 591
S | 2720165 | 3389119020886 | OPTINEN TUNNISTIN M18 POLPEILI | XUBTSPSNL2 1.4M PNP 2M | S2741B | Optiset tunn Schneider LB | E | KPL | 591 | KPL | 1 | 591
S | 3139840 | 4028854045622 | KAHVASULAKE UR SIBA | AR 2 400A 1250V 110MM | S31000 | Kahvasulakkeet Hellermann X P0 | E | KPL | 591 | KPL | 1 | 591
S | 3210418 | 4013614435119 | JOHDONSUOJAKATKAISIJA S200MUC | 3-NAPAINEN B-KÄYRÄ 50A | S3202B | Johdonsuoja-automaatit ABB LB | E | KPL | 591 | KPL | 1 | 591
S | 3210438 |  | Miniature Circuit Breaker | 3-pole C-char. 50A | S3202B | Johdonsuoja-automaatit ABB LB | E | KPL | 591 | KPL | 1 | 591
S | 3256316 | 3606480455490 | KAUKO-OHJAUSYKSIKKÖ ACTI9 | REFLEX SMARTLINK IC60N 3P B16A | S3217B | Acti9 tarvikkeet Schneider LB | E | KPL | 591 | KPL | 1 | 591
S | 3448021 | 3606480162572 | DIN-ASENNUSALUSTA UNIVERSAL EN | NSYDLM84P DIN-KEHIKKO 84MOD | S3418B | Kotelot Schneider LB | E | KPL | 591 | KPL | 1 | 591
S | 3409300 | 4015394223078 | PISTORASIAKESKUS AMAXX | 1x5x16A 2xSCH KIINTEÄ AS IP44 | S3440B | Koteloidut keskukset Lapp LB | E | KPL | 591 | KPL | 1 | 591
S | 3658163 | 3606482000704 | KOMPAKTIKATK.SUOJARELE COMPACT | TM63G 63A 4P4D NSX100-250 | S3607B | Tehokytk -katkais Schneider LB | E | KPL | 591 | KPL | 1 | 591
S | 3658165 | 3606482000681 | KOMPAKTIKATK.SUOJARELE COMPACT | TM25G 25A 4P4D NSX100-250 | S3607B | Tehokytk -katkais Schneider LB | E | KPL | 591 | KPL | 1 | 591
S | 3658166 | 3606482000674 | KOMPAKTIKATK.SUOJARELE COMPACT | TM6G 16A 4P4D NSX100-250 | S3607B | Tehokytk -katkais Schneider LB | E | KPL | 591 | KPL | 1 | 591
S | 3658181 | 3606481999252 | KUORMANKYTKIN VIPU COMPACT | NSX100NA KUORMANKYTKIN 100A 3P | S3607B | Tehokytk -katkais Schneider LB | E | KPL | 591 | KPL | 1 | 591
S | 3640479 | 6417019839288 | TURVAKYTKIN VIPU EMC ABB | ATEX EMC 4-NAP. 11KW 415VAC | S3610B | Turvakytkimet ABB LB | E | KPL | 591 | KPL | 1 | 591
S | 3640480 | 6417019839295 | TURVAKYTKIN VIPU EMC ABB | ATEX EMC 4-NAP. 11KW 415VAC | S3610B | Turvakytkimet ABB LB | E | KPL | 591 | KPL | 1 | 591
S | 3706577 | 4013614446825 | LÄMPÖRELE ABB | LAUKAISULUOKKA 10A ASETTELUALU | S3702B | Moottorilähtökomp ABB LB | E | KPL | 591 | KPL | 1 | 591
S | 4011343 | 7392971123639 | LED-LIITÄNTÄLAITE HIDE A LITE | LED TRAFO VSTR 24VDC 120W | S4001B | Valaisinkomp Hidealite LB | E | KPL | 591 | KPL | 1 | 591
S | 7123859 |  | OHJELMISTO | TST6751 LIITYNTÄ+PC-OHJELMISTO | S4203B | Turvavalaisimet Teknoware LB | E | KPL | 591 | KPL | 1 | 591
S | 4300397 | 6410043003977 | VARAOSAPAKKAUS I-VALO | 9441.200.V3LM11 LED-56W | S4317B | Teollisuusvalaisimet I-Valo LB | E | KPL | 591 | KPL | 1 | 591
S | 4318372 |  | TEOLLISUUSVALAISIN LITELINE | IP65 6850LM 50W 840 GR BLE DA2 | S4328B | Teollisuusval Hide-a-lite LB | E | KPL | 591 | KPL | 1 | 591
S | 5206804 | 6410052068042 | KYLMÄKUTISTEULKOPÄÄTE COLDFIT | CDTO-1C-24-2C-ND-T1 INCL. LUGS | S5201B | Kaapelin suoj+liitostarv LB | V | KPL | 591 | KPL | 1 | 591
S | 5815269 | 3606480060380 | YLIJÄNNITESUOJATARVIKE ACTI 9 | VARAPATRUUNA PRD1 NOLLA | S5804B | Ylijännitesuojaus Schneider LB | E | KPL | 591 | KPL | 1 | 591
S | 6751714 | 0095969854108 | VIRTAPIHTIMITTARI EPROD | FLUKE T6-600/EU | S6703B | Osoittavat mittarit Fluke LB | E | KPL | 591 | KPL | 1 | 591
S | 7262135 | 6410072621357 | PANEELI-ESIKYTKETTY NAF1000 | 1X32 SCA JAOTINPANEELI/NAF1000 | S7203B | Kuitutuotteet Naficon X LB | E | KPL | 591 | KPL | 1 | 591
S | 7264634 | 6410072646343 | HÄNTÄKAAPELI NAFICON | PAN.19" SC/- HBBX 12SML 50M | S7203B | Kuitutuotteet Naficon X LB | E | KPL | 591 | KPL | 1 | 591
S | 7264665 | 6410072646657 | PANEELI-ESIKYTKETTY NAFICON | PAN. 19" LC/- HBBX 24SML 5M | S7203B | Kuitutuotteet Naficon X LB | E | KPL | 591 | KPL | 1 | 591
S | 7526013 | 7321411026759 | LAAJAKAISTAVAHVISTIN FINNSAT | TVB-02 RF/CAT5(6) | S7505A | Antennituotteet Finnsat LA | E | KPL | 591 | KPL | 1 | 591
S | 8112928 | 7045210055955 | LÄMPÖKAAPELIMATTO NEXANS | MILLIMAT/100 700W 7 M2 | S8111B | Lämpökaapelit AXJO LB | E | KPL | 591 | KPL | 1 | 591
S | 2313727 | 7350024484519 | ADAPTERI JOKAB SAFETY | TINA 10C V2, 3XM12, LED, OSSD | S2304B | Erikoiskytkimet ABB LB | E | KPL | 592 | KPL | 1 | 592
S | 2712276 | 4016779851855 | VALVONTARELE VAIHEJÄRJEST. ABB | CM-MPS.31S, RUUVI,2C/O,160-300 | S2703B | Ohjaus säätö ABB LB | E | KPL | 592 | KPL | 1 | 592
S | 2712278 | 4016779851862 | VALVONTARELE VAIHEJÄRJEST. ABB | CM-MPS.41S. RUUVI.2C/O.300-500 | S2703B | Ohjaus säätö ABB LB | E | KPL | 592 | KPL | 1 | 592
S | 2707027 | 3250613281298 | VALVONTARELE ERIS/MAAVUO.HAGER | HR500 30mA 1M DIN | S2706B | Ohjaus säätö UTU LB | E | KPL | 592 | KPL | 1 | 592
S | 2707028 | 3250613281304 | VALVONTARELE ERIS/MAAVUO.HAGER | HR502 300mA 1M DIN | S2706B | Ohjaus säätö UTU LB | E | KPL | 592 | KPL | 1 | 592
S | 3254119 | 3606480443299 | VIKAVIRTASUOJAKYTKIN ACTI9 | IID 4P 63A 300mA S | S3218B | Vikavirtakytkimet Schneider LB | E | KPL | 592 | KPL | 1 | 592
S | 3425729 | 3250612735754 | MODUULIKOTELO PI/UP FE UNIVERS | FWB61S 1X6X12M IP44 | S3408B | Kotelot Hager LB | E | KPL | 592 | KPL | 1 | 592
S | 3428307 |  | JAKELUKISKO LATINKI | VIRTAKISKO MKA 1655 | S3450B | VIRTAKISKOT INTERCONROL X LB | V | KPL | 592 | KPL | 1 | 592
S | 3462043 | 3389110588972 | JAKELUKISKO LINERGY | AK5JB149 | S3465B | Virtakis LinergySchneider X LB | E | KPL | 592 | KPL | 1 | 592
S | 3730601 |  | Motor circuit-breaker | 278491 | S3701B | Moottorilähtökomponentit LB | E | KPL | 592 | KPL | 1 | 592
S | 4579507 | 5410288490441 | MAAVALAISIN INTERRATA | 0049044 L 29W 2000LM 3K IP67 | S4506B | Ulkovalaisimet Sylvania LB | E | KPL | 592 | KPL | 1 | 592
S | 4609808 | 6410046098086 | OLAKEPYLVÄS TEHOMET | P5.5/108 PUISTOPYLVÄS RAL9011 | S4604B | Pylväät ja varret Tehomet LB | V | KPL | 592 | KPL | 1 | 592
S | 5213467 |  | CABLE DUCTING PIPE Uponor | 160/144 6M PE BLACK/YEL SRS | S5213B | Kaapelin suoj+liitos Uponor LB | E | KPL | 592 | KPL | 1 | 592
S | 7110107 | 4049787004333 | SIREENI WERMA 141.000.55 | 32-ÄÄNIHÄL, 9-60VDC PUN | S7198B | Hälytinlaitteet LAPP LB | E | KPL | 592 | KPL | 1 | 592
S | 8102928 | 7392274520715 | OHJAUSYKSIKKÖ EL-BJÖRN | OKTB 55-1 VFBR 9F2 LÄMMITTIMEL | S8104B | Lämmityslaitteet El-Björn LB | E | KPL | 592 | KPL | 1 | 592
S | 6901504 | 6416198812105 | IMULETKUASENNELMA ALLAWAY | PREMIUM 9M KAHVAKÄYNNISTYS | S8308B | Letkut siivousväl Allaway LB | E | KPL | 592 | KPL | 1 | 592
S | 8471655 | 5703451013609 | AKKUVARM VIRTALÄHDE NORATEL | SAFEPOWER 18/A 230/13.7VDC 2A | S8405B | Muuntajat Noratel LB | E | KPL | 592 | KPL | 1 | 592
S | 1370204 | 5022660312595 | JOHDINSIDE TERÄS HELLERMANN | MBT8SFC 4,6x201 PINN.100KPL | S1305B | Kiinnitystarv Hellermann LB | E | PAK | 593 | KPL | 100 | 5.93
S | 1476159 | 4012740019521 | PALOSUOJAKANAVA TEHALIT.FWK | FWK3E E30 FE 50X59X1500 LVA | S1420B | Asennuskanavat osat Tehalit LB | E | KPL | 593 | KPL | 1 | 593
S | 1476164 |  | Internal corner | R3021 FWK3E 50x60 t.white | S1420B | Asennuskanavat osat Tehalit LB | E | KPL | 593 | KPL | 1 | 593
S | 1476165 |  | External corner | R3022 FWK3E 50x60 t.white | S1420B | Asennuskanavat osat Tehalit LB | E | KPL | 593 | KPL | 1 | 593
S | 1476167 |  | Plane corner | R3025 FWK3E 50x60 t.white | S1420B | Asennuskanavat osat Tehalit LB | E | KPL | 593 | KPL | 1 | 593
S | 1476621 | 6438526001821 | LATTIARASIA ELECTRAPLAN.VE-EE | UDKQ12 PA 243X243X95 HAR | S1443B | Lattiarasiat Utu LB | E | KPL | 593 | KPL | 1 | 593
S | 1476625 | 4012740031059 | LATTIARASIA ELECTRAPLAN.VE-EE | UDKQ02 FE 135X135X100 TYH RST | S1443B | Lattiarasiat Utu LB | E | KPL | 593 | KPL | 1 | 593
S | 1602302 |  | LIITÄNTÄRASIA RAYCHEM | JB-EX-21/35mm2 EX TEOLLISUUS | S1601B | Pinta-asennusrasiat LB | E | KPL | 593 | KPL | 1 | 593
S | 7140059 | 4820246099196 | LIIKEILMAISIN LANGATON | AJAX MOTIONCAM OUTDOOR, VALK. | S21180 | FSM Ajax kalusteet X P0 | E | KPL | 593 | KPL | 1 | 593
S | 7140209 | 4823114030642 | MONITOIMI-ILMAISIN AJAX | AJAX LIFEQUALITY, VALKOINEN | S21180 | FSM Ajax kalusteet X P0 | V | KPL | 593 | KPL | 1 | 593
S | 2319936 | 3389110317565 | KONTROLLERI HARMONY | XD2CL1010 3-AS. PALAUTUV | S2302B | Erikoiskytkimet Schneider LB | E | KPL | 593 | KPL | 1 | 593
S | 2815428 | 4016779906661 | KELLOKYTKIN KNX ABB | 8-KANAVAA | S2802B | Kiinteistöautom KNX ABB LB | E | KPL | 593 | KPL | 1 | 593
S | 2818179 | 4011377117006 | VALONSÄÄDIN KNX JUNG | KNX YLEISHIMMENNIN 1X500W | S2806B | Kiinteistöautom KNX ENSTO LB | E | KPL | 593 | KPL | 1 | 593
S | 3217352 | 7612271516925 | JOHDONSUOJAKATKAISIJA S800 | S804P-B80, 4P B 80A | S3202B | Johdonsuoja-automaatit ABB LB | E | KPL | 593 | KPL | 1 | 593
S | 3217353 | 7612271516932 | JOHDONSUOJAKATKAISIJA S800 | S804P-B100, 4P B 100A | S3202B | Johdonsuoja-automaatit ABB LB | E | KPL | 593 | KPL | 1 | 593
S | 3217369 |  | Miniature Circuit Breaker | 4P C 80A | S3202B | Johdonsuoja-automaatit ABB LB | E | KPL | 593 | KPL | 1 | 593
S | 3217370 |  | Miniature Circuit Breaker | 4P C 100A | S3202B | Johdonsuoja-automaatit ABB LB | E | KPL | 593 | KPL | 1 | 593
S | 3601180 | 7025840023302 | ASENNUSTARVIKE ABB | XLP3 KEHIKKO EFM | S3602B | Tehokytk -katkais ABB LB | E | KPL | 593 | KPL | 1 | 593
S | 3658375 | 3606481999801 | KOMPAKTIKATKAIS. RUNKO COMPACT | NSX160B RUNKO 25KA 4P 160A | S3607B | Tehokytk -katkais Schneider LB | E | KPL | 593 | KPL | 1 | 593
S | 3642232 | 6417019223179 | TURVAKYTKIN VIPU ABB | OTP16H3M1/10 | S3610B | Turvakytkimet ABB LB | E | KPL | 593 | KPL | 1 | 593
S | 3642242 | 6417019223247 | TURVAKYTKIN VIPU ABB | OTP16HT3M1/10 | S3610B | Turvakytkimet ABB LB | E | KPL | 593 | KPL | 1 | 593
S | 4260356 | 6438389008470 | UPPOASENNUSVALAISIN ANNA | AN15MFR LED 19W/840 M | S4104B | Sisävalaisimet Ensto LB | E | KPL | 593 | KPL | 1 | 593
S | 4260397 | 6438389008869 | UPPOASENNUSVALAISIN ANNA | AN12LFRED LED 21W/840 L DA | S4104B | Sisävalaisimet Ensto LB | E | KPL | 593 | KPL | 1 | 593
S | 4260400 |  | UPPOASENNUSVALAISIN ANNA | AN12LFSED LED 21W/840 L DA | S4104B | Sisävalaisimet Ensto LB | E | KPL | 593 | KPL | 1 | 593
S | 4109651 | 7318305277502 | PIHAPIIRIVALAISIN KONSTSMIDE | PALLAS 527-750 IP23 E27 MU | S4113B | Sisävalaisimet Konstsmide LB | E | KPL | 593 | KPL | 1 | 593
S | 5452187 | 7331980011797 | KAAPPITARVIKE KABELDON | BPF-S73 | S5403B | Jakokaa ja välij.koj. ABB LB | E | KPL | 593 | KPL | 1 | 593
S | 6712608 | 4010312501450 | ENERGIAMITTARI ELTAKO SARJA 14 | DIN 3x5A 4 MOD B MID | S6601B | KWH-Mittarit LB | E | KPL | 593 | KPL | 1 | 593
S | 7264643 | 6410072646435 | PANEELI-ESIKYTKETTY NAFICON | PAN.19" SCA/- HBBX 24SML 5M | S7203B | Kuitutuotteet Naficon X LB | E | KPL | 593 | KPL | 1 | 593
S | 8176563 | 7330778611782 | LATTIALÄMMITYSKAA CABLE KIT300 | 11W/M,58M,650W+EB300 | S8112B | Lämmityslaitteet Ebeco LB | E | KPL | 593 | KPL | 1 | 593
S | 6416819 | 4046356453929 | PURISTUSTYÖKALU PHOENIX | CRIMPFOX-RCI 6 | S1912B | Riviliittim Phoenix Contact LB | E | KPL | 594 | KPL | 1 | 594
S | 2803617 | 4011334368953 | PAINIKE LANGATON KNX S.1 | 2OS RF QUICKLINK VAL | S2804B | Kiinteistöautom UTU LB | E | KPL | 594 | KPL | 1 | 594
S | 2803661 | 4011334370642 | PAINIKE LANGATON KNX S.1 | 2OS. PAR 3V QUICKLINK ALU | S2804B | Kiinteistöautom UTU LB | E | KPL | 594 | KPL | 1 | 594
S | 2806830 | 4003468902295 | VIRTALÄHDE THEBEN | PS 640 MA T KNX | S2810B | Kiinteistöautom Theben LB | E | KPL | 594 | KPL | 1 | 594
S | 3246549 | 3250615514820 | YLIJÄNNITESUOJA KIINT. HAGER | SPA081 SUOJ. SPA80X | S3206B | Johdonsuoja-autom HAGER LB | E | KPL | 594 | KPL | 1 | 594
S | 3402428 | 7392274671318 | TYÖMAAN ALAKESKUS EL-BJÖRN | U 32 MIDI/811-1 EN | S3404B | Kotel keskukset EL-Björn LB | E | KPL | 594 | KPL | 1 | 594
S | 3424126 | 6418074020444 | ASENNUSKOTELO PC FIBOX | CAB PC 604022 G | S3407B | Kotelot Fibox LB | E | KPL | 594 | KPL | 1 | 594
S | 3600475 | 6419410302750 | TURVAKYTKIN VÄÄNNIN KUM | 6X63A 400V 30KW | S3604B | Tehokytk -katkais Katko LB | E | KPL | 594 | KPL | 1 | 594
S | 3637386 | 3250613152154 | ALIJÄNNITELAUKAISIJA H3 | HXE011H H800-H1600 24VDC | S3608B | Tehokytkimet UTU LB | E | KPL | 594 | KPL | 1 | 594
S | 3637387 | 3250613152161 | ALIJÄNNITELAUKAISIJA H3 | HXE013H H800-H1600 100-120VAC | S3608B | Tehokytkimet UTU LB | E | KPL | 594 | KPL | 1 | 594
S | 3637388 | 3250613152178 | ALIJÄNNITELAUKAISIJA H3 | HXE014H H800-H1600 200-240VAC | S3608B | Tehokytkimet UTU LB | E | KPL | 594 | KPL | 1 | 594
S | 3637389 | 3250613152185 | ALIJÄNNITELAUKAISIJA H3 | HXE015H H800-H1600 380-450VAC | S3608B | Tehokytkimet UTU LB | E | KPL | 594 | KPL | 1 | 594
S | 4281577 | 6438045017389 | TURVAVALAISIN LINESPOT | Y5092WA 230VAC IP20 1H YP | S4203B | Turvavalaisimet Teknoware LB | E | KPL | 594 | KPL | 1 | 594
S | 5402504 | 6410054025043 | JONOVAROKEKYTKIN | SL2-3X3/9/KM2G/IP20 | S54280 | Jakokaappitarv. Finn Elect. P0 | V | KPL | 594 | KPL | 1 | 594
S | 7540785 | 6430078842570 | PÄÄVAHVISTIN LA-ANT | 3XUHF+DAB/B3-UHF+FM AGC | S7509B | Antennituott. Laatuantenni LB | V | KPL | 594 | KPL | 1 | 594
S | 8168143 | 5703466223857 | LATTIALÄMMITYSKAAPELI DEVIFLEX | 18T 105m 1880W 230V | S8118B | Lämmityskaap 18T DEVI LB | V | KPL | 594 | KPL | 1 | 594
S | 3465235 | 4028177919211 | ASENNUSKOTELO RST KX | RIVILIITINKOT. 400X300X120 RST | S3415B | Kotelot Rittal LB | E | KPL | 595 | KPL | 1 | 595
S | 1441680 | 6438269329220 | KULMAKAPPALE SYSTEMAL PRESTO | NB520 KULMA 90° | S1413B | Valaisinkiskot hyllyt Syste LB | E | KPL | 595 | KPL | 1 | 595
S | 2602097 | 6410026020977 | ASENNUSTARVIKE | DALI/USB SOVITIN 510 | S2630B | Ohjausjärj. kompon. Helvar LB | E | KPL | 595 | KPL | 1 | 595
S | 3426775 | 3250612780426 | OVI UNIVERS | FZ142N OIK. IKK. FWB/FWU51 | S3408B | Kotelot Hager LB | E | KPL | 595 | KPL | 1 | 595
S | 3653880 | 3606481989420 | KOMPAKTIKATKAISIJA COMPACT | NSXM E 16KA 3P 80A EVERLINK | S3607B | Tehokytk -katkais Schneider LB | E | KPL | 595 | KPL | 1 | 595
S | 3658011 | 3606481990587 | KOMPAKTIKATKAISIJA COMPACT | NSXM F 36KA 3P 32A EVERLINK | S3607B | Tehokytk -katkais Schneider LB | E | KPL | 595 | KPL | 1 | 595
S | 3604769 | 6410036047698 | VERKONVAIHTOKYTKIN | ULT100/4T/Z20 | S3618B | Nokkakytkimet Hedtec LB | E | KPL | 595 | KPL | 1 | 595
S | 3707926 | 3471523156616 | KONTAKTORI ABB | AF30Z-30-00K-21 15KW 32A | S3702B | Moottorilähtökomp ABB LB | E | KPL | 595 | KPL | 1 | 595
S | 3707927 | 3471523156623 | KONTAKTORI ABB | AF30Z-30-00K-22 15KW 32A | S3702B | Moottorilähtökomp ABB LB | E | KPL | 595 | KPL | 1 | 595
S | 3707928 | 3471523156630 | KONTAKTORI ABB | AF30Z-30-00K-23 15KW 32A | S3702B | Moottorilähtökomp ABB LB | E | KPL | 595 | KPL | 1 | 595
S | 3782349 | 3389110357677 | KONTAKTORI TESYS | LC1D32JD 32A 3S 1S+1A 12V DC | S3710B | Kontaktorit D-sarja Schneid LB | E | KPL | 595 | KPL | 1 | 595
S | 4260357 | 6438389008463 | UPPOASENNUSVALAISIN ANNA | AN15MFS LED 19W/840 M | S4104B | Sisävalaisimet Ensto LB | E | KPL | 595 | KPL | 1 | 595
S | 4273752 | 5410288524023 | MODUULIVALAISIN RANA LED | 0052402 600 27W 3K 1-10 VA | S4112B | Sisävalaisimet Sylvania LB | E | KPL | 595 | KPL | 1 | 595
S | 4273761 | 5410288524061 | MODUULIVALAISIN RANA LED | 0052406 600 27W 4K 1-10 VA | S4112B | Sisävalaisimet Sylvania LB | E | KPL | 595 | KPL | 1 | 595
S | 6785403 | 6410067854036 | VIRTAMUUNTAJA FRER | TAT063 67x31 2000/1 10VA L0.2S | S6706B | Osoittavat mittarit Hager LB | E | KPL | 595 | KPL | 1 | 595
S | 2507510 | 4011334296645 | PISTORASIA K.1 | 1S/16A UKJ VVS 30MA/A ANT | S2512B | Upotettavat pistorasiat UTU LB | E | KPL | 596 | KPL | 1 | 596
S | 1300034 | 7394438501523 | LYÖNTIKIINNIKE LETTI | 20 - 2B/20 XXL | S1312B | Kiinnitystarv Norwesco LB | E | PAK | 596 | KPL | 600 | 0.99333
S | 1449577 | 6438377022020 | X-KAPPALE TIKASHYLLY MEKA | KSX-200 R=300 HDG | S1427B | Kaapelitiet Meka LB | V | KPL | 596 | KPL | 1 | 596
S | 2712244 | 4016779852159 | VALVONTARELE JÄNNITE ABB | CM-ESS.1S,YLI-/ALIJÄNNITEVALV, | S2703B | Ohjaus säätö ABB LB | E | KPL | 596 | KPL | 1 | 596
S | 2712306 | 4016779852234 | VALVONTARELE VIRTA ABB | CM-SRS.12S,YLI-/ALIVIRRANVALV, | S2703B | Ohjaus säätö ABB LB | E | KPL | 596 | KPL | 1 | 596
S | 2712328 | 4016779852746 | VALVONTARELE LÄMPÖTILA ABB | CM-TCS.21S, LÄMPÖTILANVALVONTA | S2703B | Ohjaus säätö ABB LB | E | KPL | 596 | KPL | 1 | 596
S | 2712330 | 4016779852753 | VALVONTARELE LÄMPÖTILA ABB | CM-TCS.22S. LÄMPÖTILANVALVONTA | S2703B | Ohjaus säätö ABB LB | E | KPL | 596 | KPL | 1 | 596
S | 2712332 | 4016779852760 | VALVONTARELE LÄMPÖTILA ABB | CM-TCS.23S, LÄMPÖTILANVALVONTA | S2703B | Ohjaus säätö ABB LB | E | KPL | 596 | KPL | 1 | 596
S | 2818170 | 4011377075719 | LÄHTÖYKSIKKÖ VERHO JUNG | KNX VERHOMOOTTORIOHJAIN 4X230V | S2806B | Kiinteistöautom KNX ENSTO LB | E | KPL | 596 | KPL | 1 | 596
S | 2807029 | 4003468490792 | SÄÄDIN THEBEN | DM 2 T KNX | S2810B | Kiinteistöautom Theben LB | E | KPL | 596 | KPL | 1 | 596
S | 77306650 | 3606489466251 | TOIMILAITE SCHNEIDER MB10 | 6-TIEVENT.+MP90-KAAP. JOHDINM. | S2812B | Toimilaitteet Schneider KES LB | E | KPL | 596 | KPL | 1 | 596
S | 3214025 | 7612271471835 | JOHDONSUOJAKATKAISIJA S800 | S804PV-SP50, 4P SP 50A | S3202B | Johdonsuoja-automaatit ABB LB | E | KPL | 596 | KPL | 1 | 596
S | 3782778 | 3389110107050 | SUUNNANVAIHTOKONTAKTORI TESYS | LU6MB0B 32A 24V AC | S3720B | Moottorinsuojarel Schneider LB | E | KPL | 596 | KPL | 1 | 596
S | 3782781 | 3389110106664 | SUUNNANVAIHTOKONTAKTORI TESYS | LU6MB0FU 32A 110-240V DC/AC | S3720B | Moottorinsuojarel Schneider LB | E | KPL | 596 | KPL | 1 | 596
S | 3885751 | 3606480736711 | DU/DT-SUODIN ALTIVAR | VW3A5304 ATV630/650 50A | S3805B | Taajuusm pehmokäyn Schneid LB | E | KPL | 596 | KPL | 1 | 596
S | 4284564 | 7330139390752 | RIPUSTUSVALAISIN CRESSIDA | CRESSIDA L150 7100LM 830 | S41060 | Sisävalaisimet Proton P0 | E | KPL | 596 | KPL | 1 | 596
S | 4284565 | 7330139390769 | RIPUSTUSVALAISIN CRESSIDA | CRESSIDA L150 7100LM 840 | S41060 | Sisävalaisimet Proton P0 | E | KPL | 596 | KPL | 1 | 596
S | 4207220 | 6435200226747 | PUHDASTILAVALAISIN CLEAN | 600x600 IP65 32W/830 ACO | S4107B | Sisävalaisimet Airam LB | E | KPL | 596 | KPL | 1 | 596
S | 4207222 | 6435200226754 | PUHDASTILAVALAISIN CLEAN | 600x600 IP65 32W/840 ACO | S4107B | Sisävalaisimet Airam LB | E | KPL | 596 | KPL | 1 | 596
S | 4221168 | 5703821162685 | PINTA-ASENNUSVALAISIN SG | LINUS D/I 17W 3K DA | S4130B | Sisävalaisimet SG LB | E | KPL | 596 | KPL | 1 | 596
S | 4221171 | 5703821162708 | PINTA-ASENNUSVALAISIN SG | LINUS D/I 17W 4K DA | S4130B | Sisävalaisimet SG LB | E | KPL | 596 | KPL | 1 | 596
S | 4281350 | 6438045015798 | OPASTEVALAISIN OPAS 81 | Y8192WA153 230VAC 40M O/V 2-P | S4203B | Turvavalaisimet Teknoware LB | E | KPL | 596 | KPL | 1 | 596
S | 4281358 | 6438045015873 | OPASTEVALAISIN OPAS 81 | Y8192WA155 230VAC 40M ALAS 2-P | S4203B | Turvavalaisimet Teknoware LB | E | KPL | 596 | KPL | 1 | 596
S | 4281366 | 6438045016030 | OPASTEVALAISIN OPAS 81 | Y8192WA158 230VAC 40M OIK 1-P | S4203B | Turvavalaisimet Teknoware LB | E | KPL | 596 | KPL | 1 | 596
S | 4281374 | 6438045016115 | OPASTEVALAISIN OPAS 81 | Y8192WA157 230VAC 40M VAS 1-P | S4203B | Turvavalaisimet Teknoware LB | E | KPL | 596 | KPL | 1 | 596
S | 4281382 | 6438045016191 | OPASTEVALAISIN OPAS 81 | Y8192WA159 230VAC 40M ALAS 1-P | S4203B | Turvavalaisimet Teknoware LB | E | KPL | 596 | KPL | 1 | 596
S | 4282287 | 6438045020105 | OPASTEVALAISIN SILVER | Y6692WM145 230VAC 30M ALAS 2-P | S4203B | Turvavalaisimet Teknoware LB | E | KPL | 596 | KPL | 1 | 596
S | 4282288 | 6438045020112 | OPASTEVALAISIN SILVER | Y6692WM943 230VAC 30 M O/V 2-P | S4203B | Turvavalaisimet Teknoware LB | E | KPL | 596 | KPL | 1 | 596
S | 4282289 | 6438045020129 | OPASTEVALAISIN SILVER | Y6692WM643 230VAC 30M O/V 2-P | S4203B | Turvavalaisimet Teknoware LB | E | KPL | 596 | KPL | 1 | 596
S | 5232603 |  | JATKOPALA EUROMOLD | K440CP VÄLIKAPPALE 630A 24kV | S5217B | Kaapelinsuojaus Eurolaite LB | E | KPL | 596 | KPL | 1 | 596
S | 3228558 |  | YLIJÄNNITESUOJA KIINTEISTÖ TBS | V50-3+NPE-280.T1+T2.3L+N+PE | S5802B | Ylijännitesuojaus OBO LB | V | KPL | 596 | KPL | 1 | 596
S | 6406442 | 6410064064421 | PURISTUSPIHDIT ELPRESS | DRB0115 RULLAPUR 0.15-1.5mm2 | S6420B | Työ turva työkalut Elpress LB | E | KPL | 596 | KPL | 1 | 596
S | 6707608 | 0793950488263 | YMPÄRISTÖMITTARI EXTECH | EMF-MITTARI 3-SUUNTAINEN 300Hz | S6718A | Mittarit Extech LA | E | KPL | 596 | KPL | 1 | 596
S | 7262633 | 6410072626338 | HAAROITIN NAFICON | PLC-JAKAJA 1X64 LCA | S7203B | Kuitutuotteet Naficon X LB | E | KPL | 596 | KPL | 1 | 596
S | 7914300 | 3185280446407 | SEINÄTELINE ERARD | 30-55" TV -NÄYTÖILLE | S7505A | Antennituotteet Finnsat LA | E | KPL | 596 | KPL | 1 | 596
S | 8470985 | 5703451013937 | SUOJAEROTUSMUUNTAJA NORATEL | SUL120A-234230 320VA | S8405B | Muuntajat Noratel LB | E | KPL | 596 | KPL | 1 | 596
S | 8471675 | 5703451011780 | AKKUVARM VIRTALÄHDE NORATEL | SAFEPOWER 36/A 230/27.4VDC 2A | S8405B | Muuntajat Noratel LB | E | KPL | 596 | KPL | 1 | 596
S | 1749792 | 4044774405032 | HOLKKITIIVISTE EMC SKINTOP | MS-M BRUSH 75x1.5 PLUS BR IP68 | S1709B | Holkkitiivisteet Skintop LB | E | KPL | 597 | KPL | 1 | 597
S | 2363012 | 3389110600353 | JALKAPAINIKE PREVENTA | XPEM211 2S/2AV 2 PORTAINEN | S2302B | Erikoiskytkimet Schneider LB | E | KPL | 597 | KPL | 1 | 597
S | 2724709 | 3389110549812 | OHJELMOITAVA RELE ZELIO | SR BL 20 I-O 24 VDC | S2702B | Ohjaus säätö Schne LB | E | KPL | 597 | KPL | 1 | 597
S | 77307069 | 3606489660734 | VENTTIILI SCHNEIDER VF208 | LÄPPÄV.DN100 KV760 MF20 RST | S2812B | Toimilaitteet Schneider KES LB | E | KPL | 597 | KPL | 1 | 597
S | 77307073 | 3606489660765 | VENTTIILI SCHNEIDER VF208 | LÄPPÄV.DN125 KV1025 MF40 IRON | S2812B | Toimilaitteet Schneider KES LB | E | KPL | 597 | KPL | 1 | 597
S | 3167775 | 4028854126642 | KAHVASULAKE UR SIBA | AR 3 1000A 690V | S31000 | Kahvasulakkeet Hellermann X P0 | E | KPL | 597 | KPL | 1 | 597
S | 3210385 |  | Miniature Circuit Breaker | 2-pole K-char. 63A | S3202B | Johdonsuoja-automaatit ABB LB | E | KPL | 597 | KPL | 1 | 597
S | 3210405 | 4013614433535 | JOHDONSUOJAKATKAISIJA S200MUC | 2-NAPAINEN Z-KÄYRÄ 60A | S3202B | Johdonsuoja-automaatit ABB LB | E | KPL | 597 | KPL | 1 | 597
S | 3442537 | 6418677174599 | KAAPPI SEINÄASENN PC ENSTO IS | WPCP306018T 300x600x185mm | S3416B | Kotelot Ensto LB | E | KPL | 597 | KPL | 1 | 597
S | 3439271 | 6410034392714 | TULPPAVAROKEKOTELO SELCAST | 2x16A 2xPK16/2xPK29+PK16 IP67 | S3421B | Kotelot ja laipat Selcast LB | E | KPL | 597 | KPL | 1 | 597
S | 3601473 | 6417019520339 | KUORMANKYTKIN VÄÄNTÖ ABB | OT160EVS04 | S3602B | Tehokytk -katkais ABB LB | E | KPL | 597 | KPL | 1 | 597
S | 3637619 | 4049857250301 | JONOVAROKEKYTKIN E3 | NH00 3N 160A KK185 IP20 PULT | S3608B | Tehokytkimet UTU LB | E | KPL | 597 | KPL | 1 | 597
S | 3611760 | 6410036117605 | TURVAKYTKIN VÄÄNNIN KRAUS&NAI. | KG100.T203/09.VE 100A TURVAKYT | S3616B | Nokkakytk Krauss&Naimer LB | E | KPL | 597 | KPL | 1 | 597
S | 3782518 | 3389110146707 | LÄMPÖRELE TESYS | LRD1512 5,5-8A LK.20 | S3711B | Lämöpöreleet Schneider LB | E | KPL | 597 | KPL | 1 | 597
S | 4145578 | 7070938068185 | VALOPRO/-NAUHA SLC HIGH OUTPUT | 10M 10MM 10W/M 3000K IP20 | S4249B | Sisävalaisimet SLC LB | E | KPL | 597 | KPL | 1 | 597
S | 4145579 | 7070938068192 | VALOPRO/-NAUHA SLC HIGH OUTPUT | 10M 10MM 10W/M 4000K IP20 | S4249B | Sisävalaisimet SLC LB | E | KPL | 597 | KPL | 1 | 597
S | 4620119 |  | KARTIOPYLVÄSRUNKO TEHOMET | B110K/BB 10M PYLVÄÄN RUNKO | S46040 | Pylväät ja varret Tehomet P0 | V | KPL | 597 | KPL | 1 | 597
S | 7101617 | 6410071016178 | SIREENI YODALARM | 24 VDC. 116DB | S7197B | Hälytinlaitteet StigWahlst LB | E | KPL | 597 | KPL | 1 | 597
S | 9500207 |  | INVERTTERI GOODWE | GOODWE GW6000-SDT-20 | S80550 | Goodwe-tuotteet P0 | V | KPL | 597 | KPL | 1 | 597
S | 8417170 | 3553340586033 | UPS-LISÄVARUSTE 9-SARJA | EATON 9SX 1000IM INST. KIT | S8404B | UPS-Tarvikkeet Eaton LB | E | KPL | 597 | KPL | 1 | 597
S | 0475313 | 6410004753132 | OHJAUSKAAPELI HELUKABEL | TOPFLEX-EMV-2YSLCY-J 4G185 | S0466B | OHJAUSKAAPELIT-HF CABLEX X LB | E | M | 598 | M | 1 | 598
S | 0475923 |  | OHJAUSKAAPELI HELUKABEL | TOPFLEX-EMV-UV 4G185 24535 | S0466B | OHJAUSKAAPELIT-HF CABLEX X LB | E | M | 598 | M | 1 | 598
S | 2720427 | 3389110746747 | PAINEKYTKIN 0.05-1 BAR | XMLB001R2S11 2SÄÄDRAJAA PG13.5 | S2742B | Painekytkimet Schneider LB | E | KPL | 598 | KPL | 1 | 598
S | 2803625 | 4011334369127 | PAINIKE LANGATON KNX R.1 | 2OS. RF QUICKLINK VAL | S2804B | Kiinteistöautom UTU LB | E | KPL | 598 | KPL | 1 | 598
S | 2803626 | 4011334369134 | PAINIKE LANGATON KNX R.1 | 2OS. RF QUICKLINK MUS | S2804B | Kiinteistöautom UTU LB | E | KPL | 598 | KPL | 1 | 598
S | 2815605 | 4011395208793 | TERMOSTAATTI KNX ABB | 0/+40 5PV/2AI U/O B/T CO2.RH% | S2807B | Ovipuhelimet ABB LB | E | KPL | 598 | KPL | 1 | 598
S | 3465148 | 4028177813144 | KAAPPI SEINÄASENNUS FE AX | 1059000 600X800X400 | S3415B | Kotelot Rittal LB | E | KPL | 598 | KPL | 1 | 598
S | 3447377 | 3606480159176 | KAAPPI FE UNIVERSAL ENCLOSURES | SEINÄKAAP MET 600X600X300 | S3418B | Kotelot Schneider LB | V | KPL | 598 | KPL | 1 | 598
S | 3458423 | 3606486104385 | KAAPPI LATTIA-AS. FE PANELSET | SIVUSEINÄPARI SFN 1600X800 | S3418B | Kotelot Schneider LB | E | KPL | 598 | KPL | 1 | 598
S | 3655728 | 8015644560881 | LUKITUSTARVIKE ABB | MIRP-B B-2KATK.T4-5 | S3602B | Tehokytk -katkais ABB LB | E | KPL | 598 | KPL | 1 | 598
S | 3655729 | 8015644560898 | LUKITUSTARVIKE ABB | MIR-P-C C-2KATK.T4-5 | S3602B | Tehokytk -katkais ABB LB | E | KPL | 598 | KPL | 1 | 598
S | 3655730 | 8015644560904 | LUKITUSTARVIKE ABB | MIR-P-D D-2KATK.T4-5 | S3602B | Tehokytk -katkais ABB LB | E | KPL | 598 | KPL | 1 | 598
S | 3655731 | 8015644560911 | LUKITUSTARVIKE ABB | MIR-P-E E-2KATK.T4-5 | S3602B | Tehokytk -katkais ABB LB | E | KPL | 598 | KPL | 1 | 598
S | 3655732 | 8015644560928 | LUKITUSTARVIKE ABB | MIR-P-F F-2KATK.T4-5 | S3602B | Tehokytk -katkais ABB LB | E | KPL | 598 | KPL | 1 | 598
S | 3653881 | 3606481989437 | KOMPAKTIKATKAISIJA COMPACT | NSXM E 16KA 3P 100A EVERLINK | S3607B | Tehokytk -katkais Schneider LB | E | KPL | 598 | KPL | 1 | 598
S | 3637735 | 3250613130329 | KYTKINVAROKE HAGER | HFD312 3N 125A NH00 | S3608B | Tehokytkimet UTU LB | E | KPL | 598 | KPL | 1 | 598
S | 3730529 |  | Motor protection relay | 121729 | S3701B | Moottorilähtökomponentit LB | E | KPL | 598 | KPL | 1 | 598
S | 7143384 | 3606480711459 | KESKUSYKSIKKÖTARVIKE EXIWAY | LUKITTAVA KANSILEVY CBS PICO | S42300 | Turvavalaisimet Schneider P0 | E | KPL | 598 | KPL | 1 | 598
S | 4532019 | 4099854374142 | VALONHEITIN LEDVANCE | FL FLEX 80W/822 55X120D DALI | S4513B | Ulkovalaisimet Ledvance LB | E | KPL | 598 | KPL | 1 | 598
S | 4532020 | 4099854373244 | VALONHEITIN LEDVANCE | FL FLEX 80W/830 55X120D DALI | S4513B | Ulkovalaisimet Ledvance LB | E | KPL | 598 | KPL | 1 | 598
S | 4532021 | 4099854373299 | VALONHEITIN LEDVANCE | FL FLEX 80W/840 55X120D DALI | S4513B | Ulkovalaisimet Ledvance LB | E | KPL | 598 | KPL | 1 | 598
S | 4532022 | 4099854374135 | VALONHEITIN LEDVANCE | FL FLEX 80W/822 45X140D DALI | S4513B | Ulkovalaisimet Ledvance LB | E | KPL | 598 | KPL | 1 | 598
S | 4532023 | 4099854373220 | VALONHEITIN LEDVANCE | FL FLEX 80W/830 45X140D DALI | S4513B | Ulkovalaisimet Ledvance LB | E | KPL | 598 | KPL | 1 | 598
S | 4532024 | 4099854373268 | VALONHEITIN LEDVANCE | FL FLEX 80W/840 45X140D DALI | S4513B | Ulkovalaisimet Ledvance LB | E | KPL | 598 | KPL | 1 | 598
S | 6441988 | 9120045477931 | KELATELINE RUNPOTEC | KAAPELIKOTELOT CB260 4-KOTELOA | S6439B | Kaapelinvetolaitteet LB | E | KPL | 598 | KPL | 1 | 598
S | 6770793 | 3831063419846 | VIRTAPIHTIMITTARI METREL | MD-9250 | S6709B | Osoittavat mittarit Perel LB | E | KPL | 598 | KPL | 1 | 598
S | 8172796 | 7330778610839 | LATTIALÄMMITYSKAAPELI EBECO | CABLE KIT 500 260W | S8112B | Lämmityslaitteet Ebeco LB | E | KPL | 598 | KPL | 1 | 598
S | 2106077 | 6438199039053 | KYTKIN JUSSI | 1/16A/250V/IP21 UKJ 0X VAL 50 | S2515B | Uppoas pistorasiat Jussi b LB | E | PAK | 599 | KPL | 50 | 11.98
S | 2720434 | 3389110754919 | PAINEKYTKIN A.D.4 BAR | XMLB004A2S12 2 SÄÄD. RAJAA M20 | S2742B | Painekytkimet Schneider LB | E | KPL | 599 | KPL | 1 | 599
S | 3451544 | 7331185220291 | PIHARASIA GARO | IDLN-TEMP 216-2 | S3413B | Piharasiat Garo LB | E | KPL | 599 | KPL | 1 | 599
S | 3451547 | 7331185220321 | PIHARASIA GARO | IDLN-3HRS 216-2 | S3413B | Piharasiat Garo LB | E | KPL | 599 | KPL | 1 | 599
S | 3501722 | 7331185225333 | ASENNUSTARVIKE /-KIINNIKE GARO | JALUSTA ENTITY PRO TUPLA (BTB) | S3515B | Latausasemat Garo LB | E | KPL | 599 | KPL | 1 | 599
S | 3501730 | 7331185225630 | KUORMANHALLINTAYKSIKKÖ GARO | DLM BASIC+ANT. KIT ENTITY | S3515B | Latausasemat Garo LB | E | KPL | 599 | KPL | 1 | 599
S | 3661969 | 6417019421797 | KYTKINVAROKE ABB | OS40FD12000 DIN 000 40A 3-N | S3611B | Kytkinvarokkeet ABB LB | E | KPL | 599 | KPL | 1 | 599
S | 4260463 | 6438389009019 | UPPOASENNUSVALAISIN ANNA | ANS12LFED LED 21W/840 L DA | S4104B | Sisävalaisimet Ensto LB | E | KPL | 599 | KPL | 1 | 599
S | 4282383 | 6438045023045 | TURVAVALAISIN ROBUST 86 | TWT8651WK 220-230V IP67 | S4203B | Turvavalaisimet Teknoware LB | E | KPL | 599 | KPL | 1 | 599
S | 4360637 | 6438389007381 | RUNKOVALAISIN MARLO | MA153ROED LED IP23 49W/840 DA | S4305B | Teollisuusvalaisimet Ensto LB | E | KPL | 599 | KPL | 1 | 599
S | 4502079 |  | KATUVALAISIN PRO FLOW | PRO FLOW S 24-700 SP-P | S4535B | ULKOVALAISIMET EASY LED LB | E | KPL | 599 | KPL | 1 | 599
S | 4502865 | 6430064151853 | PYLVÄSVALAISIN PRO FLOW | PRO FLOW S 24-700 SP-F | S4535B | ULKOVALAISIMET EASY LED LB | E | KPL | 599 | KPL | 1 | 599
S | 5020046 | 8711893017762 | KAHVA CADWELD | P-MUOTEILLE SMK21 161080 | S5001B | Linjatarvikkeet LB | E | KPL | 599 | KPL | 1 | 599
S | 6752296 | 0095969599474 | KIERTOSUUNTAMITTARI EPROD | FLUKE-9040EUR VAIHEJÄRJESTYS | S6703B | Osoittavat mittarit Fluke LB | E | KPL | 599 | KPL | 1 | 599
S | 6756350 | 0195112122747 | YLEISMITTARITARVIKE FLUKE | FLUKE-A283FC/EUR | S6703B | Osoittavat mittarit Fluke LB | E | KPL | 599 | KPL | 1 | 599
S | 7284718 | 6410072847184 | PANEELI-ESIKYTKETTY NESTOR | NESTOR PANEL SC 24XSML 50M | S7202B | Kuitutuotteet Nestor X LB | E | KPL | 599 | KPL | 1 | 599
S | 7262041 | 6410072620411 | PANEELI-ESIKYTKETTY NAF1000 | SC/- HBBX 24SML 10M | S7203B | Kuitutuotteet Naficon X LB | E | KPL | 599 | KPL | 1 | 599
S | 9872512 |  | ABLOY LUKKOPESÄ CL619 | CL619 PROTEC EMKA KAHVALLE | S7232B | Laitekaapit Estap tarvikk. LB | E | KPL | 599 | KPL | 1 | 599
S | 7267410 | 8424450210338 | SEINÄKAAPPI DATACOM | 19" 6+2RU KOKOAMATON | S7242A | Tietoverkkotuott. muut LA | E | KPL | 599 | KPL | 1 | 599
S | 7419548 | 6418296002952 | TUKIASEMA LANGATON EASYMESH | 2.4/5G 1200MBPS CLOUDM. IP65 | S7404B | Viestintäverkkot. Finnsat LB | E | KPL | 599 | KPL | 1 | 599
S | 8261497 | 6410082614974 | LATTIAKIUAS HARVIA CILINDRO | PRO SUOJAKAIDE HPC6 | S8211B | Lisätarvikkeet Harvia LB | E | KPL | 599 | KPL | 1 | 599
S | 8401032 | 8027122416955 | UPS-HALLINTAKORTTI SOCOMEC | VERKKOKORTTI NETYS RT | S8414B | UPS Järjestelmät UTU LB | E | KPL | 599 | KPL | 1 | 599
S | 8745027 |  | AKKU LYIJY SULJ UPS CT-LEADER | CT12-90FT 12V/95AH (C20) T6 | S8709B | Akut CT-Leader LB | E | KPL | 599 | KPL | 1 | 599
S | 4579613 | 5410288567051 | VALONHEITIN KALANI | IP66 150W 20800LM 830 65°X120° | S4506B | Ulkovalaisimet Sylvania LB | E | KPL | 600 | KPL | 1 | 600
S | 4579619 | 5410288567143 | VALONHEITIN KALANI | IP66 150W 23300LM 840 60° | S4506B | Ulkovalaisimet Sylvania LB | E | KPL | 600 | KPL | 1 | 600
S | 4579620 | 5410288567150 | VALONHEITIN KALANI | IP66 150W 21900LM 840 65°X120° | S4506B | Ulkovalaisimet Sylvania LB | E | KPL | 600 | KPL | 1 | 600
S | 6901009 | 6416198812433 | SIIVOUSVÄLINESARJA ALLAWAY | STANDARD 10M KAHVAKÄYNNISTYS | S8308B | Letkut siivousväl Allaway LB | E | KPL | 600 | KPL | 1 | 600
S | 2712291 | 4016779852012 | VALVONTARELE VAIHEJÄRJEST. ABB | CM-PVS.31P, KOLMIVAIHEVALVONTA | S2703B | Ohjaus säätö ABB LB | E | KPL | 600 | KPL | 1 | 600
S | 2712293 | 4016779852029 | VALVONTAREL.VAIHEJÄRJESTYS ABB | CM-PVS.41P, KOLMIVAIHEVALVONTA | S2703B | Ohjaus säätö ABB LB | E | KPL | 600 | KPL | 1 | 600
S | 2712295 | 4016779876490 | VALVONTARELE VAIHEJÄRJEST. ABB | CM-PVS.81P, KOLMIVAIHEVALVONTA | S2703B | Ohjaus säätö ABB LB | E | KPL | 600 | KPL | 1 | 600
S | 2712524 | 7350024483307 | TURVARELE JOKAB SAFETY | SENTRY SSR20 | S2707B | Koneturvatuotteet ABB LB | E | KPL | 600 | KPL | 1 | 600
S | 3658009 | 3606481990563 | KOMPAKTIKATKAISIJA COMPACT | NSXM F 36KA 3P 16A EVERLINK | S3607B | Tehokytk -katkais Schneider LB | E | KPL | 600 | KPL | 1 | 600
S | 3658010 | 3606481990570 | KOMPAKTIKATKAISIJA COMPACT | NSXM F 36KA 3P 25A EVERLINK | S3607B | Tehokytk -katkais Schneider LB | E | KPL | 600 | KPL | 1 | 600
S | 3637879 | 3250613111519 | ASENNUSTARVIKE H3+ | NÄYTTÖPANEELI ENERGY -KATK. | S3608B | Tehokytkimet UTU LB | E | KPL | 600 | KPL | 1 | 600
S | 3888223 | 6410038882235 | TAAJUUSM VACON 20 0.37KW 3 | VACON0020-3L-0001-4 IP20 | S3804B | Taajuusm pehmokäyn Danfoss LB | V | KPL | 600 | KPL | 1 | 600
S | 4152100 | 4099854296765 | PINTA-/RIPUSTUSVAL. LEDVANCE | LN INV D 1500 52W 930 DALI BK | S4102B | Sisävalaisimet Ledvance LB | E | KPL | 600 | KPL | 1 | 600
S | 4152101 | 4099854296802 | PINTA-/RIPUSTUSVAL. LEDVANCE | LN INV D 1500 52W 940 DALI BK | S4102B | Sisävalaisimet Ledvance LB | E | KPL | 600 | KPL | 1 | 600
S | 2609400 | 06418391001119 | OHJELMOINTILAITE | TCH-B200/N | S42550 | Turvavalaisimet Neptolux P0 | E | KPL | 600 | KPL | 1 | 600
S | 4305206 | 6430026609019 | SYVÄSÄTEILIJÄ ELEKTRO-VALO | EVHB 240W 90A 4K DALI VALK | S4318A | Teollisuusvalaisimet E-Valo LA | E | KPL | 600 | KPL | 1 | 600
S | 4107538 | 6410041075389 | YLEISVALAISIN POLLARI SEPE | POL.SEPE.ANTRASIITTI-E27 IP44 | S4505B | Ulkovalaisimet Karlux LB | E | KPL | 600 | KPL | 1 | 600
S | 4107547 | 6410041075471 | LATTIAVALAISIN POLLARI SEPE | POL.SEPE.VA-100W-E27 IP44 | S4505B | Ulkovalaisimet Karlux LB | E | KPL | 600 | KPL | 1 | 600
S | 4544327 | 4099854726538 | POLLARIVALAISIN URBAN BOLLARD | UB CONE 24W 830 ML H900 IP66 | S4513B | Ulkovalaisimet Ledvance LB | E | KPL | 600 | KPL | 1 | 600
S | 4544328 | 4099854726545 | POLLARIVALAISIN URBAN BOLLARD | UB CONE 24W 840 ML H900 IP66 | S4513B | Ulkovalaisimet Ledvance LB | E | KPL | 600 | KPL | 1 | 600
S | 7264835 | 6410072648354 | KYTKENTÄKAAPELI-KUITU NAFICON | LC RUBBER/LC RUBBER 2SMT 200M | S7203B | Kuitutuotteet Naficon X LB | E | KPL | 600 | KPL | 1 | 600
S | 7552785 | 4031136062415 | SATELLIITTIANTENNI TELEVES | 100CM, EI SIS. LNB:TÄ | S7505A | Antennituotteet Finnsat LA | E | KPL | 600 | KPL | 1 | 600
S | 6901408 | 6416198812747 | SIIVOUSVÄLINESARJA ALLAWAY | PREMIUM 12M IMURASIAKÄYNNIST | S8308B | Letkut siivousväl Allaway LB | E | KPL | 600 | KPL | 1 | 600
S | 8470588 | 5703451013340 | SUOJAEROTUSMUUNTAJA NORATEL | SUC120A 400.230/230V 300VA | S8405B | Muuntajat Noratel LB | E | KPL | 600 | KPL | 1 | 600
S | 8470960 | 5703451010721 | SUOJAEROTUSMUUNTAJA NORATEL | LF78A-22230-GY 230/230V 60VA | S8405B | Muuntajat Noratel LB | E | KPL | 600 | KPL | 1 | 600
S | 8471065 | 5703451003112 | SÄÄSTÖMUUNTAJA NORATEL | A218-156P 230/115V 2000VA | S8405B | Muuntajat Noratel LB | E | KPL | 600 | KPL | 1 | 600
S | 8471250 | 5703451002337 | VIRTALÄHDE NORATEL | LF240-20DC 240W 20A RIPPLE<48% | S8405B | Muuntajat Noratel LB | E | KPL | 600 | KPL | 1 | 600
S | 2507509 | 4011334268383 | PISTORASIA K.1 | 1S/16A UKJ VVS 30MA/A VAL | S2512B | Upotettavat pistorasiat UTU LB | E | KPL | 601 | KPL | 1 | 601
S | 1441681 | 6438269329237 | KULMAKAPPALE SYSTEMAL PRESTO | NB530 KULMA 90° | S1413B | Valaisinkiskot hyllyt Syste LB | E | KPL | 601 | KPL | 1 | 601
S | 1444652 |  | PISTORASIAPYLVÄS PAJAP | PRP620B | S1433B | Pistorasiapylväät UTU LB | V | KPL | 601 | KPL | 1 | 601
S | 2724703 | 3389110549805 | OHJELMOITAVA RELE ZELIO | SR BL 20 I-O 24 VDC WC | S2702B | Ohjaus säätö Schne LB | E | KPL | 601 | KPL | 1 | 601
S | 2712897 | 7350024486254 | TURVARELE JOKAB SAFETY | SENTRY SSR10P, PUSH-IN | S2707B | Koneturvatuotteet ABB LB | E | KPL | 601 | KPL | 1 | 601
S | 2712904 | 7350024486322 | TURVARELE JOKAB SAFETY | SENTRY TSR20P, PUSH-IN | S2707B | Koneturvatuotteet ABB LB | E | KPL | 601 | KPL | 1 | 601
S | 2815921 | 4053546110975 | LÄHTÖYKSIKKÖ VERHO KNX ABB | VERHOLÄHTÖ 4X230VAC 8XTULO | S2802B | Kiinteistöautom KNX ABB LB | E | KPL | 601 | KPL | 1 | 601
S | 3210938 | 4016779551212 | JOHDONSUOJAKATKAISIJA S200 | S203-K63NA 4-NAP K63A | S3202B | Johdonsuoja-automaatit ABB LB | E | KPL | 601 | KPL | 1 | 601
S | 3310124 | 6410033101249 | RYHMÄKESKUSKOTELO NÄPSÄ | KNX-KOTELO800 IP20C FE 5X24 | S3304B | Keskukset ABB LB | V | KPL | 601 | KPL | 1 | 601
S | 3606005 | 3389110804638 | TURVAKYTKIN VÄÄNNIN TESYS | VCF5 | S3607B | Tehokytk -katkais Schneider LB | E | KPL | 601 | KPL | 1 | 601
S | 3707005 | 3471523132146 | KONTAKTORI ABB | 3-NAP. 18,5KW 1S,1A 40A(AC-3) | S3716B | Kontaktorit >100A AC3 ABB LB | E | KPL | 601 | KPL | 1 | 601
S | 4152008 | 4099854136047 | PINTA-/RIPUSTUSVAL. LEDVANCE | LN INV D 1500 52W 930 DALI WT | S4102B | Sisävalaisimet Ledvance LB | E | KPL | 601 | KPL | 1 | 601
S | 4152009 | 4099854136061 | PINTA-/RIPUSTUSVAL. LEDVANCE | LN INV D 1500 52W 940 DALI WT | S4102B | Sisävalaisimet Ledvance LB | E | KPL | 601 | KPL | 1 | 601
S | 4351427 | 8719514955707 | SYVÄSÄTEILIJÄ CORELINE HIGHBAY | 10500LM 840 DALI IP65 NB | S4303B | Teollisuusval Philips LB | E | KPL | 601 | KPL | 1 | 601
S | 4351428 | 8719514955714 | SYVÄSÄTEILIJÄ CORELINE HIGHBAY | 10500LM 840 DALI IP65 WB | S4303B | Teollisuusval Philips LB | E | KPL | 601 | KPL | 1 | 601
S | 4300360 | 6410043003601 | TEOLLISUUSVAL SULJ LED EXIT | IP65 2,3W 865 GL+PMMAO OIK. | S4317B | Teollisuusvalaisimet I-Valo LB | E | KPL | 601 | KPL | 1 | 601
S | 4300361 | 6410043003618 | TEOLLISUUSVAL SULJ LED EXIT | IP65 2,3W 865 GL+PMMAO VAS. | S4317B | Teollisuusvalaisimet I-Valo LB | E | KPL | 601 | KPL | 1 | 601
S | 4300362 | 6410043003625 | TEOLLISUUSVAL SULJ LED EXIT | IP65 2,3W 865 GL+PMMAO ALAS | S4317B | Teollisuusvalaisimet I-Valo LB | E | KPL | 601 | KPL | 1 | 601
S | 4627721 | 6410046277214 | PYLVÄSJALUSTA SÄHKÖ-JOKINEN | SJ-1 TER/4KA | S4611B | Jalustat SJ LB | E | KPL | 601 | KPL | 1 | 601
S | 5411035 | 7331980051380 | JONOVAROKEKYTKIN KABELDON | SLDL2 | S5403B | Jakokaa ja välij.koj. ABB LB | E | KPL | 601 | KPL | 1 | 601
S | 6414035 | 6418677409417 | JÄNNITETYÖKALUTARVIKE ENSTO | CT55, HASTINGS 10-115 | S6412B | Työ turva tunnusväl Ensto LB | E | KPL | 601 | KPL | 1 | 601
S | 7284975 |  | JATKOSKOTELO NESTOR | JATKOSPKT. NSC-S-MCP-72-HS | S7202B | Kuitutuotteet Nestor X LB | E | KPL | 601 | KPL | 1 | 601
S | 7526135 | 6410075261352 | PÄÄVAHVISTIN FINNSAT | FM/VHF/3XUHF LTE700-READY | S7505A | Antennituotteet Finnsat LA | V | KPL | 601 | KPL | 1 | 601
S | 8169325 |  | LÄMPÖKAAPELIPAKETTI RAYCHEM | FROSTGUARD 25m JUOMAVESI 10W/m | S8136B | Putkien sulanapito Raychem LB | E | KPL | 601 | KPL | 1 | 601
S | 2804171 |  | Motion detector Steinel | HALLWAY KNX AP IP20 BL | S26320 | TUNNISTIMET STEINEL P0 | E | KPL | 602 | KPL | 1 | 602
S | 2804172 |  | Motion detector Steinel | HALLWAY KNX UP IP20 BL | S26320 | TUNNISTIMET STEINEL P0 | E | KPL | 602 | KPL | 1 | 602
S | 2814567 | 4016779011617 | LÄHTÖYKSIKKÖ LÄMMITIN KNX ABB | PÄÄPIIRI 2-KAN 0-10VDC 8 DIN | S2802B | Kiinteistöautom KNX ABB LB | E | KPL | 602 | KPL | 1 | 602
S | 2814569 | 4016779011631 | LÄHTÖYKSIKKÖ LÄMMITIN KNX ABB | PÄÄPIIRI 2-KAN 3-PIST 8 DIN | S2802B | Kiinteistöautom KNX ABB LB | E | KPL | 602 | KPL | 1 | 602
S | 3139831 | 4028854045608 | KAHVASULAKE UR SIBA | AR 2 315A 1250V 110MM | S31000 | Kahvasulakkeet Hellermann X P0 | E | KPL | 602 | KPL | 1 | 602
S | 3309017 |  | KESKUKSEN LISÄTARVIKE WALTTERI | ESL3.SLY1 KYTKETTYNÄ | S3305B | Keskukset listarv Ensto LB | V | KPL | 602 | KPL | 1 | 602
S | 3448022 | 3606480162565 | DIN-ASENNUSALUSTA UNIVERSAL EN | NSYDLM88 DIN-KEHIKKO 88MOD | S3418B | Kotelot Schneider LB | E | KPL | 602 | KPL | 1 | 602
S | 3434456 | 6410034344560 | TYÖMAAN ALAKESKUS FE TAKP | TAKP 16.16V 16A IP44 FE/AL | S3452B | Keskukset Vohek LB | V | KPL | 602 | KPL | 1 | 602
S | 3653137 | 3606480019227 | KOMPAKTIKATKAISIJA COMPACT | LV429267 4P PISTOKEPOHJA | S3607B | Tehokytk -katkais Schneider LB | E | KPL | 602 | KPL | 1 | 602
S | 3708049 | 3471523158597 | KONTAKTORI ABB | AFS30Z-30-22-30 15KW 2S+2A 32A | S3702B | Moottorilähtökomp ABB LB | E | KPL | 602 | KPL | 1 | 602
S | 4151389 | 8718699798123 | PINTA-/RIPUSTUSVAL TRUECIRCLE | 3700LM 840 35.5W D500 DALI WH | S4103B | Sisävalaisimet Philips LB | E | KPL | 602 | KPL | 1 | 602
S | 4151390 | 8718699798130 | PINTA-/RIPUSTUSVAL TRUECIRCLE | 3700LM 840 35.5W D500 DALI BK | S4103B | Sisävalaisimet Philips LB | E | KPL | 602 | KPL | 1 | 602
S | 4260350 | 6438389008456 | UPPOASENNUSVALAISIN ANNA | AN15LFR LED 26W/840 L | S4104B | Sisävalaisimet Ensto LB | E | KPL | 602 | KPL | 1 | 602
S | 4260351 | 6438389008449 | UPPOASENNUSVALAISIN ANNA | AN15LFS LED 26W/840 L | S4104B | Sisävalaisimet Ensto LB | E | KPL | 602 | KPL | 1 | 602
S | 4211375 | 6438045021379 | TURVAVALAISIN SOLID ZONEMIDBAY | TWT3652WA 230 VAC IP65 1H | S4203B | Turvavalaisimet Teknoware LB | E | KPL | 602 | KPL | 1 | 602
S | 4143849 | 7392971146607 | ALASVALO COMFORT G4 | IP44 650LM 7,5W 927 TILT 6PAC | S4212B | Sisävalaisimet Hide-a-lite LB | E | KPL | 602 | KPL | 1 | 602
S | 4143850 | 7392971146614 | ALASVALO COMFORT G4 | IP44 690LM 7,5W 930 TILT 6PAC | S4212B | Sisävalaisimet Hide-a-lite LB | E | KPL | 602 | KPL | 1 | 602
S | 4158725 | 7392971154572 | RIPUSTUSVAL ACTOR G2 PENDANT | DP 49W 3/4K WH PIR | S4212B | Sisävalaisimet Hide-a-lite LB | E | KPL | 602 | KPL | 1 | 602
S | 4158733 | 7392971154657 | RIPUSTUSVAL ACTOR G2 PENDANT | DP 49W 3/4K BL PIR | S4212B | Sisävalaisimet Hide-a-lite LB | E | KPL | 602 | KPL | 1 | 602
S | 4158741 | 7392971154732 | RIPUSTUSVAL ACTOR G2 PENDANT | MP 49W 3/4K WH PIR | S4212B | Sisävalaisimet Hide-a-lite LB | E | KPL | 602 | KPL | 1 | 602
S | 4158749 | 7392971154817 | RIPUSTUSVAL ACTOR G2 PENDANT | MP 49W 3/4K BL PIR | S4212B | Sisävalaisimet Hide-a-lite LB | E | KPL | 602 | KPL | 1 | 602
S | 4529970 | 4099854307041 | VALONHEITIN FLOODLIGHT SENSOR | FL 200 20000LM 840 SYM S ML BK | S4513B | Ulkovalaisimet Ledvance LB | E | KPL | 602 | KPL | 1 | 602
S | 4502088 |  | VALONHEITIN PRO+ SERIES | PRO+ 500 66-380MA 99W DALI - | S4535B | ULKOVALAISIMET EASY LED LB | E | KPL | 602 | KPL | 1 | 602
S | 4502089 |  | VALONHEITIN PRO+ SERIES | PRO+ 500 66-380MA 99W DALI - | S4535B | ULKOVALAISIMET EASY LED LB | E | KPL | 602 | KPL | 1 | 602
S | 8176578 | 7330778605941 | LÄMPÖKAAPELIMATTO EBECO | THERMOFLEX 120 940W 7.90m2 | S8112B | Lämmityslaitteet Ebeco LB | V | KPL | 602 | KPL | 1 | 602
S | 8290319 | 6418530960048 | OHJAUSKESKUS NARVI | C-2003 14 MUISTIPAIK. 18-33KW | S8204B | Sähkökiukaat lattiamallit LB | E | KPL | 602 | KPL | 1 | 602
S | 7118779 | 6410071187793 | KOODILUKKO ROSSLARE | AC-S43 | S8703A | Akut käsivalaisimet Kamic X LA | V | KPL | 602 | KPL | 1 | 602
S | 1439339 | 7332227013345 | LANKAHYLLY DEFEM | 220/80 C-PROF L=2500 HAPONKEST | S1411B | Kaapelitiet Wibe LB | E | KPL | 603 | KPL | 1 | 603
S | 4225505 | 7021982122415 | RIPUSTUSVALAISIN SG | SENSE AIR 830 DALI | S4130B | Sisävalaisimet SG LB | E | KPL | 603 | KPL | 1 | 603
S | 4225507 | 7021982122439 | RIPUSTUSVALAISIN SG | SENSE AIR 840 DALI | S4130B | Sisävalaisimet SG LB | E | KPL | 603 | KPL | 1 | 603
S | 4282200 | 6438045019604 | TURVAVAL ZONESPOT II LOWBAY | TWS0492WAC 230VAC IP20 1H | S4203B | Turvavalaisimet Teknoware LB | E | KPL | 603 | KPL | 1 | 603
S | 4318433 | 7392971152387 | TEOLLISUUSVAL AVOIN INDLINE G2 | IP23 23700LM 127W DA2 CLO | S4328B | Teollisuusval Hide-a-lite LB | E | KPL | 603 | KPL | 1 | 603
S | 4318434 | 7392971152394 | TEOLLISUUSVAL AVOIN INDLINE G2 | IP23 22850LM 127W DA2 CLO | S4328B | Teollisuusval Hide-a-lite LB | E | KPL | 603 | KPL | 1 | 603
S | 4318435 | 7392971152400 | TEOLLISUUSVAL AVOIN INDLINE G2 | IP23 21750LM 127W DA2 CLO | S4328B | Teollisuusval Hide-a-lite LB | E | KPL | 603 | KPL | 1 | 603
S | 4318436 | 7392971152417 | TEOLLISUUSVAL AVOIN INDLINE G2 | IP23 21400LM 127W DA2 CLO ASYM | S4328B | Teollisuusval Hide-a-lite LB | E | KPL | 603 | KPL | 1 | 603
S | 8290466 | 6417810030808 | SEINÄKIUAS NARVI | NARVI NS 600 MUSTA | S82192 | Seinäkiukaat Narvi P2 | V | KPL | 603 | KPL | 1 | 603
S | 1418096 | 4012196874644 | LATTIARASIA UFS | UDHOME-ONE GV15V RST | S1405B | Lattiarasiat ja tarv OBO LB | E | KPL | 604 | KPL | 1 | 604
S | 1444514 | 6410014445140 | PISTORASIAPYLVÄS PAJAP | PRP444 2x4-OS 4xRJ45 VA | S1419B | Pistorasiapylväät PAJAP LB | V | KPL | 604 | KPL | 1 | 604
S | 1476720 | 4012740030632 | LATTIAKANAV. KANSI TEHALIT.BKG | BKG FE 500X1000MM SYV. UMPI ZN | S1442B | Kanavat +osat Electroplan X LB | E | KPL | 604 | KPL | 1 | 604
S | 1927368 | 4050821674948 | MERKINTÄTARVIKE WAGO | MERKINTÄTARRARULLA 350 KPL | S1909B | Riviliittimet Wago LB | E | PAK | 604 | KPL | 350 | 1.7257
S | 2609981 | 3606481809865 | TERMOSTAATTI WISER | WISER LÄMMITYSYKSIKKÖ 230V AC | S2626B | Liiketunn. säätimet Wiser LB | E | KPL | 604 | KPL | 1 | 604
S | 3610986 | 6410036109860 | VAIHTOKYTKIN KRAUS&NAIMER | CA20B.A212.PF4 25A 1-0-2 3-N | S3616B | Nokkakytk Krauss&Naimer LB | E | KPL | 604 | KPL | 1 | 604
S | 3634002 | 4015082657123 | KOMPAKTIKATKAISIJA NZM | NZMB1-M63 | S3625B | Tehok. ja katk. Eaton LB | E | KPL | 604 | KPL | 1 | 604
S | 3760138 | 3389119405416 | MOOTTORINSUOJAKATKAISIJA TESYS | GV3P65 48-65A | S3706B | Moottorisuojak. Schneider LB | V | KPL | 604 | KPL | 1 | 604
S | 3782309 | 3389110523331 | LÄMPÖRELE TESYS | LRD4365 80-104A LK.10A | S3711B | Lämöpöreleet Schneider LB | E | KPL | 604 | KPL | 1 | 604
S | 2820555 | 3606486877401 | LOGIIKKAMODUULI MODICON | ANALOGIALÄHTÖ 2CH + POHJA | S3903B | Automaatiotuott. Schneider LB | E | KPL | 604 | KPL | 1 | 604
S | 4117565 | 6438100486815 | YLEISVALAISIN ENSTO | AVR400 25W/830/840 DALI PC | S4104B | Sisävalaisimet Ensto LB | E | KPL | 604 | KPL | 1 | 604
S | 4260358 | 6438389008319 | PINTA-/RIPUSTUSVALAISIN ANNA | AN15MR LED 19W/840 M | S4104B | Sisävalaisimet Ensto LB | E | KPL | 604 | KPL | 1 | 604
S | 4289839 | 6435200211279 | RIPUSTUSVALAISIN BALLO | 400 IP20 39W/830 GLO | S4107B | Sisävalaisimet Airam LB | E | KPL | 604 | KPL | 1 | 604
S | 4289840 | 6435200211286 | RIPUSTUSVALAISIN BALLO | 400 IP20 39W/840 GLO | S4107B | Sisävalaisimet Airam LB | E | KPL | 604 | KPL | 1 | 604
S | 7118995 | 6438045010205 | OHJELMISTO | TST6651 LIITYNTÄ + OHJELMISTO | S4203B | Turvavalaisimet Teknoware LB | E | KPL | 604 | KPL | 1 | 604
S | 7123811 |  | OHJELMISTO | TST6551 LIITYNTÄ + OHJELMISTO | S4203B | Turvavalaisimet Teknoware LB | E | KPL | 604 | KPL | 1 | 604
S | 4300273 |  | Sealed industrial luminaire | IP65 2,3W 865 GL+PMMAO | S4317B | Teollisuusvalaisimet I-Valo LB | E | KPL | 604 | KPL | 1 | 604
S | 6710201 | 4046356900959 | VIRTAMUUNTAJA AVATTAVA PHOENIX | PACT RCP-4000A-1A-D140 | S6755B | Virtamuun. ja mitt. Phoenix LB | E | KPL | 604 | KPL | 1 | 604
S | 6710202 | 4046356900935 | VIRTAMUUNTAJA AVATTAVA PHOENIX | PACT RCP-4000A-1A-D190 | S6755B | Virtamuun. ja mitt. Phoenix LB | E | KPL | 604 | KPL | 1 | 604
S | 7269476 | 6430079300345 | JATKOSKOTELO NAFICON | NAF MINI 48/96 YLEISJATKOS | S7203B | Kuitutuotteet Naficon X LB | V | KPL | 604 | KPL | 1 | 604
S | 7215248 |  | Installation cabinet frame 19" | 90030096 | S7218B | STERA KAAPIT JA TARVIKKEET XLB | V | KPL | 604 | KPL | 1 | 604
S | 7550288 |  | MeasuringInstrument acc.Promax | carrying bag ATLAS NG | S7505A | Antennituotteet Finnsat LA | E | KPL | 604 | KPL | 1 | 604
S | 7550289 |  | MeasuringInstrument acc.Promax | carrying bag mini ATLAS NG | S7505A | Antennituotteet Finnsat LA | E | KPL | 604 | KPL | 1 | 604
S | 8129426 | 6438257448551 | LÄMMITIN ÖLJYTÄYTTEINEN | YALI C 0504/2 50X40CM 500W | S8110B | Lämmityslaitteet Purmo LB | V | KPL | 604 | KPL | 1 | 604
S | 8101180 | 7393410007770 | SÄTEILYLÄMMITIN IH FRICO | IHW10. 1000W. 230V. IPX4 | S8141B | Säteilylämmittimet Hedtec LB | V | KPL | 604 | KPL | 1 | 604
S | 8101183 | 7393410007800 | SÄTEILYLÄMMITIN IH FRICO | IHF10. 1000W. 230V. IPX4 | S8141B | Säteilylämmittimet Hedtec LB | E | KPL | 604 | KPL | 1 | 604
S | 8620312 | 6410086203129 | SÄHKÖMOOTTORI AL 230/400V | M3AA71B B5 0.25KW 1000 | S8601B | Moottorit ABB LB | E | KPL | 604 | KPL | 1 | 604
S | 8621038 | 6410086210387 | SÄHKÖMOOTTORI FE 230/400V | M3BP71B B5 0.25KW 1000 | S8601B | Moottorit ABB LB | E | KPL | 604 | KPL | 1 | 604
S | 8621061 | 6410086210615 | SÄHKÖMOOTTORI FE 400/690V | M3BP71B B5 0.25KW 1000 | S8601B | Moottorit ABB LB | E | KPL | 604 | KPL | 1 | 604
S | 9525417 |  | KUPARIVOIMAKAAPELI-HF (MASTO) | XCMK-HF/FXQJ 2X10RM/2.5 40M | S0641B | VERKONRAK MASTOKAAPELIT X LB | V | KPL | 604.87 | KPL | 1 | 604.87
S | 1406791 | 6438100374211 | PISTORASIAPYLVÄS MP-BOLAGEN | U522V AL 4+4S 2RJ45 CAT6A VAL | S1402B | Pistorasiapylväät Ensto LB | V | KPL | 605 | KPL | 1 | 605
S | 1418820 | 4012196028726 | LATTIARASIA UFS | GES4M-2 10U. 6-MOD. RST | S1405B | Lattiarasiat ja tarv OBO LB | E | KPL | 605 | KPL | 1 | 605
S | 1455552 | 7321677959112 | KATTOKANNAKE WIBE | BM20FS-2000 HDG | S1411B | Kaapelitiet Wibe LB | E | KPL | 605 | KPL | 1 | 605
S | 1417752 |  | PISTORASIAPANEELI FLEXYOFFICE | GF7030 UPPO 3PR RST | S1432B | Kanavakalusteet UTU LB | E | KPL | 605 | KPL | 1 | 605
S | 2724745 | 3606480748578 | TURVARELE MODICON | TULOMODUULI 8 TULOA | S2749B | Turvareleet Schneider LB | E | KPL | 605 | KPL | 1 | 605
S | 2806810 | 4003468480045 | SÄÄDIN THEBEN | LUXORLIVING D2 HIMMENNINTOIMIL | S2810B | Kiinteistöautom Theben LB | E | KPL | 605 | KPL | 1 | 605
S | 3265063 | 3606480084614 | JOHDONSUOJAKATKAISIJA ACTI9 | IC60L 3P C63A 15kA | S3203B | Johdonsuoja-autom Schneider LB | E | KPL | 605 | KPL | 1 | 605
S | 3458119 | 3606481715203 | ASENN.KOT.UNIVERSAL ENCLOSURES | KOTELO RST 200X300X80 | S3418B | Kotelot Schneider LB | E | KPL | 605 | KPL | 1 | 605
S | 3509011 |  | LATAUSASEMA PERUSLATAUS VESTEL | VESTEL HOME ZENITH 11KW | S35300 | Latausasemat Vestel X P0 | V | KPL | 605 | KPL | 1 | 605
S | 3605820 |  | NOKKAKYTKIN VAIHTO | WS4/55E/Z20/Z11/X85 | S3618B | Nokkakytkimet Hedtec LB | E | KPL | 605 | KPL | 1 | 605
S | 4260359 | 6438389008302 | PINTA-/RIPUSTUSVALAISIN ANNA | AN15MS LED 19W/840 M | S4104B | Sisävalaisimet Ensto LB | E | KPL | 605 | KPL | 1 | 605
S | 4260602 |  | PINTA-/RIPUSTUSVALAISIN AAVA | AV12LLS LED 34W/840 L | S4104B | Sisävalaisimet Ensto LB | E | KPL | 605 | KPL | 1 | 605
S | 4170403 | 5025768701810 | PINTA-/RIPUSTUSVAL SOLSTICE | 150 1900LM 930 DA VA | S4112B | Sisävalaisimet Sylvania LB | E | KPL | 605 | KPL | 1 | 605
S | 4170404 | 5025768701827 | PINTA-/RIPUSTUSVAL SOLSTICE | 150 2000LM 940 DA VA | S4112B | Sisävalaisimet Sylvania LB | E | KPL | 605 | KPL | 1 | 605
S | 4170435 | 5025768704101 | PINTA-/RIPUSTUSVAL SOLSTICE | 150 1900LM 930 DA MU | S4112B | Sisävalaisimet Sylvania LB | E | KPL | 605 | KPL | 1 | 605
S | 4170436 | 5025768704118 | PINTA-/RIPUSTUSVAL SOLSTICE | 150 2000LM 940 DA MU | S4112B | Sisävalaisimet Sylvania LB | E | KPL | 605 | KPL | 1 | 605
S | 4547509 | 4044017683579 | SEINÄVALAISIN ULKO BEGA | SEINÄVALAISIN 33567K3 | S4524B | Ulkovalaisimet Steinel LB | E | KPL | 605 | KPL | 1 | 605
S | 5206898 |  | KYLMÄKUTISTEJATKOS RETRACFIT | RTJME/EC-1C-24-E-T1-P3 70/95 | S5201B | Kaapelin suoj+liitostarv LB | V | KPL | 605 | KPL | 1 | 605
S | 5218042 | 6438100302856 | KYLMÄKUTISTESISÄPÄÄTE ENSTO UN | CIT1.2404L 150-300mm2 | S5202B | Kaapelin suoj+liitos Ensto LB | E | KPL | 605 | KPL | 1 | 605
S | 6430735 | 6410064307351 | KAAPELINVETORULLA LAPP GROUP | CHAMPION 52 | S6439B | Kaapelinvetolaitteet LB | E | KPL | 605 | KPL | 1 | 605
S | 6751504 | 0095969344852 | YLEISMITTARI DIGITAALINEN DMMS | FLUKE 117 TRUE-RMS | S67030 | Osoittavat mittarit Fluke P0 | V | KPL | 605 | KPL | 1 | 605
S | 7414115 | 4718937610259 | TUKIASEMA LANGATON ZYXEL | NWA110 AX1800 2X2 MU-MIMO | S7403B | Aktiivilaitteet Ahlsell X LB | V | KPL | 605 | KPL | 1 | 605
S | 8174534 | 5703466162538 | LATTIALÄMMITYSMATTO DEVI | DEVICOMFORT 100T 500W | S8142B | Lattialämmitys DEVI LB | E | KPL | 605 | KPL | 1 | 605
S | 1468461 | 7394333400808 | PYSTYKULMA | 6265-48 HST PYSTYKULMA 600 | S1426B | Kaapelitiet RST MP LB | E | KPL | 606 | KPL | 1 | 606
S | 77307089 | 3606489658663 | VENTTIILI SCHNEIDER V311 | 40/25 3-TIEV. LAIPPA PN16 | S2812B | Toimilaitteet Schneider KES LB | E | KPL | 606 | KPL | 1 | 606
S | 3210762 | 4016779552165 | JOHDONSUOJAKATKAISIJA S200 | S203-Z63NA 4-NAP Z63A | S3202B | Johdonsuoja-automaatit ABB LB | E | KPL | 606 | KPL | 1 | 606
S | 3212266 | 7612271201326 | JOHDONSUOJAKATKAISIJA S800 | S804S-D10, 4P D 10A | S3202B | Johdonsuoja-automaatit ABB LB | E | KPL | 606 | KPL | 1 | 606
S | 3212268 | 7612271201333 | JOHDONSUOJAKATKAISIJA S800 | S804S-D13, 4P D 13A | S3202B | Johdonsuoja-automaatit ABB LB | E | KPL | 606 | KPL | 1 | 606
S | 3212270 | 7612271201340 | JOHDONSUOJAKATKAISIJA S800 | S804S-D16, 4P D 16A | S3202B | Johdonsuoja-automaatit ABB LB | E | KPL | 606 | KPL | 1 | 606
S | 3212272 | 7612271201357 | JOHDONSUOJAKATKAISIJA S800 | S804S-D20, 4P D 20A | S3202B | Johdonsuoja-automaatit ABB LB | E | KPL | 606 | KPL | 1 | 606
S | 3212274 | 7612271201364 | JOHDONSUOJAKATKAISIJA S800 | S804S-D25, 4P D 25A | S3202B | Johdonsuoja-automaatit ABB LB | E | KPL | 606 | KPL | 1 | 606
S | 3212276 | 7612271201371 | JOHDONSUOJAKATKAISIJA S800 | S804S-D32, 4P D 32A | S3202B | Johdonsuoja-automaatit ABB LB | E | KPL | 606 | KPL | 1 | 606
S | 3212278 | 7612271201388 | JOHDONSUOJAKATKAISIJA S800 | S804S-D40, 4P D 40A | S3202B | Johdonsuoja-automaatit ABB LB | E | KPL | 606 | KPL | 1 | 606
S | 3212280 | 7612271201395 | JOHDONSUOJAKATKAISIJA S800 | S804S-D50, 4P D 50A | S3202B | Johdonsuoja-automaatit ABB LB | E | KPL | 606 | KPL | 1 | 606
S | 3426622 | 3250612776641 | OVI UNIVERS | FZ016N VASEN 950X1050MM VAL | S3408B | Kotelot Hager LB | E | KPL | 606 | KPL | 1 | 606
S | 3505351 | 7042285020048 | LATAUSKAAP. OHJAUSYKSIK. DEFA | EMOVE MODE 2 8A 6M T2-SCHUKO | S3516B | Latausasemat Defa LB | E | KPL | 606 | KPL | 1 | 606
S | 3503734 |  | LATAUSLAITEJALUSTA LATINKI | LATAUSAS. PYLVÄS RST COMPACT | S3519B | Latausasemat Intercontrol LB | E | KPL | 606 | KPL | 1 | 606
S | 3662177 | 6419410299036 | TURVAKYTKIN VÄÄNNIN KATKO | KER 325 1NO 3X25A 400V 11KW | S3604B | Tehokytk -katkais Katko LB | V | KPL | 606 | KPL | 1 | 606
S | 3658349 | 3606482000254 | KOMPAKTIKATK.SUOJARELE COMPACT | TM125D 125A 4P4D NSX160-250 | S3607B | Tehokytk -katkais Schneider LB | E | KPL | 606 | KPL | 1 | 606
S | 4109695 | 7318305732506 | PIHAPIIRIVALAISIN KONSTSMIDE | VIRGO 573-250 IP23 E27 VA | S4113B | Sisävalaisimet Konstsmide LB | E | KPL | 606 | KPL | 1 | 606
S | 4533487 | 7318304289001 | SEINÄVALAISIN ULKO KONSTSMIDE | VEGA 428-900 IP54 E27 KU | S4113B | Sisävalaisimet Konstsmide LB | E | KPL | 606 | KPL | 1 | 606
S | 4281967 | 6438045018287 | TURVAVALAISIN TEKNOWARE | SLIMSPOT Y9792WA YKSPAKK | S4203B | Turvavalaisimet Teknoware LB | E | KPL | 606 | KPL | 1 | 606
S | 5808234 | 4012195240020 | YLIJÄNNITESUOJA PJ-VERKKO TBS | V20-C 3-280, T2, 3L+PEN | S5802B | Ylijännitesuojaus OBO LB | E | KPL | 606 | KPL | 1 | 606
S | 6785349 | 6410067853497 | VIRTAMUUNTAJA FRER | TAC032 32x10 150/1 1.5VALK0.2S | S6706B | Osoittavat mittarit Hager LB | E | KPL | 606 | KPL | 1 | 606
S | 6785350 | 6410067853503 | VIRTAMUUNTAJA FRER | TAC032 32x10 200/1 2VA LK0.2S | S6706B | Osoittavat mittarit Hager LB | E | KPL | 606 | KPL | 1 | 606
S | 6785483 | 6410067854838 | VIRTAMUUNTAJA FRER | TAC033 30x10 200/1 3.5VA 0.2S | S6706B | Osoittavat mittarit Hager LB | E | KPL | 606 | KPL | 1 | 606
S | 6785484 | 6410067854845 | VIRTAMUUNTAJA FRER | TAC033 30x10 250/1 5VA LK0.2S | S6706B | Osoittavat mittarit Hager LB | E | KPL | 606 | KPL | 1 | 606
S | 7142047 | 6410071420470 | MINUUTTIPULSSISIVUKELLO ESMI | WE-91632/30 H 300mm SEINÄVARR | S7160B | Aikakellot Pelco LB | E | KPL | 606 | KPL | 1 | 606
S | 7142051 | 6410071420517 | MINUUTTIPULSSISIVUKELLO ESMI | WE-91633/30 ARAB 300mm SEINÄVA | S7160B | Aikakellot Pelco LB | E | KPL | 606 | KPL | 1 | 606
S | 7264670 | 6410072646701 | PANEELI-ESIKYTKETTY NAFICON | PAN. 19 LCA/- HBBX 24SML 5M | S7203B | Kuitutuotteet Naficon X LB | E | KPL | 606 | KPL | 1 | 606
S | 8407009 | 4028177947436 | VIRRANJAKELUYKSIKKÖ PDU RITTAL | PDU BASIC 32A/1 CEE 16XCEE7/3 | S7207B | Tietoverkkokaap.tarv.Rittal LB | E | KPL | 606 | KPL | 1 | 606
S | 7233709 | 5711255997025 | TELEJAKOKAAPPI FKK | FKK KAAPPI K-0/850 RAL7008 | S72160 | Triarca kaapit P0 | V | KPL | 606 | KPL | 1 | 606
S | 7233710 | 5711255997278 | TELEJAKOKAAPPI FKK | FKK KAAPPI K-0/850 RAL7037 | S72160 | Triarca kaapit P0 | V | KPL | 606 | KPL | 1 | 606
S | 8522116 | 7393410007008 | KATTOTUULETIN FRICO | ICF55 70W IP55 K 55x143 | S8116A | Lämmityslaitteet HedTec LA | V | KPL | 606 | KPL | 1 | 606
S | 1476725 |  | Flat corner | BKGD base FE 200x60 Zn | S1442B | Kanavat +osat Electroplan X LB | E | KPL | 607 | KPL | 1 | 607
S | 2712275 | 4016779852036 | VALVONTARELE VAIHEJÄRJEST. ABB | CM-MPS.31P,KOLMIVAIHEVALVONTA, | S2703B | Ohjaus säätö ABB LB | E | KPL | 607 | KPL | 1 | 607
S | 2712277 | 4016779852043 | VALVONTARELE VAIHEJÄRJEST. ABB | CM-MPS.41P,KOLMIVAIHEVALVONTA, | S2703B | Ohjaus säätö ABB LB | E | KPL | 607 | KPL | 1 | 607
S | 2803669 | 4011334369639 | PAINIKE LANGATON KNX S.1 | 2OS VALOK. QUICKLINK VAL | S2804B | Kiinteistöautom UTU LB | E | KPL | 607 | KPL | 1 | 607
S | 3134670 |  | Handle fuse | aR 3 700A 690V 110MM | S31000 | Kahvasulakkeet Hellermann X P0 | E | KPL | 607 | KPL | 1 | 607
S | 3633803 | 4015082590789 | KOMPAKTIKATKAISIJA NZM | NZMB1-A80 | S3625B | Tehok. ja katk. Eaton LB | E | KPL | 607 | KPL | 1 | 607
S | 3782312 | 3389110520088 | LÄMPÖRELE TESYS | LRD33656 80-104A LK.10A | S3711B | Lämöpöreleet Schneider LB | E | KPL | 607 | KPL | 1 | 607
S | 4170431 | 5025768704064 | PINTA-/RIPUSTUSVAL SOLSTICE | 150 1250LM 930 DA MU | S4112B | Sisävalaisimet Sylvania LB | E | KPL | 607 | KPL | 1 | 607
S | 4170432 | 5025768704071 | PINTA-/RIPUSTUSVAL SOLSTICE | 150 1300LM 940 DA MU | S4112B | Sisävalaisimet Sylvania LB | E | KPL | 607 | KPL | 1 | 607
S | 4523407 | 7392971126760 | VALONHEITIN HIDE A LITE | SPOT UP MULTI 7 TILT 3000K | S4509B | Ulkovalaisimet Hide-a-Lite LB | E | KPL | 607 | KPL | 1 | 607
S | 4532880 | 7021986300659 | POLLARIVALAISIN FAGERNES | FAGERNES POLLARI MU 2700K PR | S4526B | Ulkovalaisimet SG LB | E | KPL | 607 | KPL | 1 | 607
S | 7264564 | 6410072645643 | PANEELI-ESIKYTKETTY NAF1000 | SCA/- HBBX 24SML 5M | S7203B | Kuitutuotteet Naficon X LB | E | KPL | 607 | KPL | 1 | 607
S | 8470620 | 5703451006090 | SUOJAEROTUSMUUNTAJA NORATEL | SU120B-230115 400VA | S8405B | Muuntajat Noratel LB | E | KPL | 607 | KPL | 1 | 607
S | 3760218 | 3389119412278 | MOOTTORINSUOJAKATKAISIJA TESYS | GV3P651 | S3706B | Moottorisuojak. Schneider LB | E | KPL | 608 | KPL | 1 | 608
S | 2104153 | 7020160442109 | PEITELEVY ELKO PLUS | 3OS/IP20/86MM RST OPTION | S2115B | Uppoas kytkimet Elko Plus LB | E | KPL | 608 | KPL | 1 | 608
S | 3138394 | 4028854028403 | KAHVASULAKE UR SIBA | AR 3 400A 690V- | S31000 | Kahvasulakkeet Hellermann X P0 | E | KPL | 608 | KPL | 1 | 608
S | 3138395 | 4028854028410 | KAHVASULAKE UR SIBA | AR 3 450A 690V- | S31000 | Kahvasulakkeet Hellermann X P0 | E | KPL | 608 | KPL | 1 | 608
S | 3265501 | 3606480085123 | JOHDONSUOJAKATKAISIJA ACTI9 | IC60L 4P K1A 100kA | S3203B | Johdonsuoja-autom Schneider LB | E | KPL | 608 | KPL | 1 | 608
S | 3265502 | 3606480085161 | JOHDONSUOJAKATKAISIJA ACTI9 | IC60L 4P K2A 100kA | S3203B | Johdonsuoja-autom Schneider LB | E | KPL | 608 | KPL | 1 | 608
S | 3263048 | 3250613230043 | JOHDONSUOJAKATKAISIJA HAGER | HMB280 2x80A B-KÄYRÄ 15kA | S3206B | Johdonsuoja-autom HAGER LB | E | KPL | 608 | KPL | 1 | 608
S | 3256525 |  | KAUKO-OHJAUSYKSIKKÖ ACTI9 | REFLEX SMARTLINK IC60N 3P C25A | S3217B | Acti9 tarvikkeet Schneider LB | E | KPL | 608 | KPL | 1 | 608
S | 3423205 | 6418074080035 | ASENNUSKOTELO PC FIBOX ARCA | 604021W 600x400x210mm IP66 HA | S3407B | Kotelot Fibox LB | E | KPL | 608 | KPL | 1 | 608
S | 3427050 | 3250610674246 | ASENNUSKOTELO FE ORION PLUS | FL169A 650X500X200 IKK. IP65 | S3408B | Kotelot Hager LB | E | KPL | 608 | KPL | 1 | 608
S | 3439033 | 6410034390338 | ASENNUSKOTELO SELCAST | 300x500x170 KORKEA IP66 | S3421B | Kotelot ja laipat Selcast LB | E | KPL | 608 | KPL | 1 | 608
S | 3888949 | 3606480966385 | TAAJUUSMUUTTAJA ALTIVAR 320 | ATV320U04N4B 0.37KW 3-va KIRJA | S3805B | Taajuusm pehmokäyn Schneid LB | E | KPL | 608 | KPL | 1 | 608
S | 4244118 | 6438045024431 | TURVAVALAISIN LINESPOT | TWS5092WA4 230VAC IP20 1H | S4203B | Turvavalaisimet Teknoware LB | E | KPL | 608 | KPL | 1 | 608
S | 4143721 | 7392971141640 | VALOPROFIILI/-NAUHA NEON | LEDSTRIP 24V NEONM IP67 3K 5M | S4212B | Sisävalaisimet Hide-a-lite LB | E | KPL | 608 | KPL | 1 | 608
S | 4607287 | 6410046072871 | PYLVÄSJALUSTA LUJABETONI | RBJ-6B (150-224MM. 8-15 M) | S4606B | Jalustat Lujabetoni LB | E | KPL | 608 | KPL | 1 | 608
S | 5045213 |  | Wooden pole-CU | 213, 13 M, LK 2, 150/235 | S50500 | Puupylväät Scanpole P0 | V | KPL | 608 | KPL | 1 | 608
S | 6428294 | 6420611525558 | SANKO VSS | VARAVESISÄILIÖ VS-6/1000L | S6421B | VSS-tuotteet LB | E | KPL | 608 | KPL | 1 | 608
S | 6403529 | 7320896002357 | SAMMUTIN CGS | AVD-SAMMUTIN 6L LITHEX-6 | S64230 | Sammuttimet Housegard P0 | E | KPL | 608 | KPL | 1 | 608
S | 8411110 | 3389110880397 | SUOJAJÄNNITEMUUNTAJA MODICON | 230/400 / 230V 630VA | S8402B | UPS- järjestelmät Schneider LB | E | KPL | 608 | KPL | 1 | 608
S | 2803514 | 4011334380870 | PAINIKE KNX B.IQ | 3OS. LISÄT. LASI VAL | S2804B | Kiinteistöautom UTU LB | E | KPL | 609 | KPL | 1 | 609
S | 2803518 | 4011334372127 | PAINIKE KNX B.IQ | 3OS. LISÄT. LASI MUS | S2804B | Kiinteistöautom UTU LB | E | KPL | 609 | KPL | 1 | 609
S | 2712004 | 7320500382264 | VALOANTURI ABB | OPTISELLA KAAPELILLA, 1M, TVOC | S2703B | Ohjaus säätö ABB LB | E | KPL | 609 | KPL | 1 | 609
S | 2803672 | 4011334369806 | PAINIKE LANGATON KNX R.1 | 2OS. VALOK. QUICKLINK VAL | S2804B | Kiinteistöautom UTU LB | E | KPL | 609 | KPL | 1 | 609
S | 2803673 | 4011334369813 | PAINIKE LANGATON KNX R.1 | 2OS. VALOK. QUICKLINK MUS | S2804B | Kiinteistöautom UTU LB | E | KPL | 609 | KPL | 1 | 609
S | 3426490 | 3250610673478 | DIN-KISKOKEHYS ORION PLUS | FL997A 950X600 6X26M DIN | S3408B | Kotelot Hager LB | E | KPL | 609 | KPL | 1 | 609
S | 3442509 |  | KAAPPI SEINÄASENN PC ENSTO IS | WPCP406013G 400x600x132mm | S3416B | Kotelot Ensto LB | E | KPL | 609 | KPL | 1 | 609
S | 3447384 | 3606480158964 | KAAPPI FE UNIVERSAL ENCLOSURES | SEINÄKAAP MET 800X600X250 | S3418B | Kotelot Schneider LB | V | KPL | 609 | KPL | 1 | 609
S | 3658184 | 3606482000537 | KOMPAKTIKATK.SUOJARELE COMPACT | TM100G 100A 3P3D NSX100-250 | S3607B | Tehokytk -katkais Schneider LB | E | KPL | 609 | KPL | 1 | 609
S | 3782519 | 3389110146721 | LÄMPÖRELE TESYS | LRD1514 7-10A LK.20 | S3711B | Lämöpöreleet Schneider LB | E | KPL | 609 | KPL | 1 | 609
S | 4260386 | 6438389008586 | UPPOASENNUSVALAISIN ANNA | ANS15LF LED 26W/840 L | S4104B | Sisävalaisimet Ensto LB | E | KPL | 609 | KPL | 1 | 609
S | 4210633 | 6438045022154 | OPASTEVALAISIN SOLID EXIT | Y3092WA140 230VAC 30M O/V/A | S4203B | Turvavalaisimet Teknoware LB | E | KPL | 609 | KPL | 1 | 609
S | 4282326 | 6438045021744 | TURVAVALAISIN SOLID ZONEMIDBAY | Y3652WA 230 VAC IP65 1H YP | S4203B | Turvavalaisimet Teknoware LB | E | KPL | 609 | KPL | 1 | 609
S | 4129326 | 6410041293264 | OPASTEVALAISIN LEXI | LEXI-1C | S4228B | Turvavalaisimet Exilight LB | E | KPL | 609 | KPL | 1 | 609
S | 4306724 | 7330139253187 | TEOLLISUUSVALAISIN NAIAD 25G3 | NAIAD L150 5500LM 830 O TURV | S43040 | Teollisuusvalaisimet Proton P0 | E | KPL | 609 | KPL | 1 | 609
S | 4306725 | 7330139253194 | TEOLLISUUSVALAISIN NAIAD 25G3 | NAIAD L150 5500LM 840 O TURV | S43040 | Teollisuusvalaisimet Proton P0 | E | KPL | 609 | KPL | 1 | 609
S | 5206805 | 6410052068059 | KYLMÄKUTISTEULKOPÄÄTE COLDFIT | CDTO-1C-24-2F-ND-T1 INCL. LUGS | S5201B | Kaapelin suoj+liitostarv LB | V | KPL | 609 | KPL | 1 | 609
S | 5206899 |  | KYLMÄKUTISTEJATKOS RETRACFIT | RTJME/EC-1C-24-F-T1-P3 120/240 | S5201B | Kaapelin suoj+liitostarv LB | V | KPL | 609 | KPL | 1 | 609
S | 5813086 | 6410058130866 | EROTINTARVIKEPAKKAUS ABB | NPS/C6 | S5403B | Jakokaa ja välij.koj. ABB LB | V | KPL | 609 | KPL | 1 | 609
S | 7239597 | 4028177679160 | HYLLY RITTAL | LAITEHYLLY 100KG 9005 UL.VED | S7207B | Tietoverkkokaap.tarv.Rittal LB | E | KPL | 609 | KPL | 1 | 609
S | 7260474 | 6410072604749 | JATKOSKOTELO XOK | XOK 1030 | S72110 | Prysmian teletarvikkeet X P0 | V | KPL | 609 | KPL | 1 | 609
S | 8417385 | 743172437884 | UPS LINE-INTERACTIVE ELLIPSE | ELLIPSE PRO 1200VA/750W DIN | S8403B | UPS-Järjestelmät Eaton LB | E | KPL | 609 | KPL | 1 | 609
S | 8417386 | 743172437952 | UPS LINE-INTERACTIVE ELLIPSE | ELLIPSE PRO 1200VA/750W IEC | S8403B | UPS-Järjestelmät Eaton LB | E | KPL | 609 | KPL | 1 | 609
S | 1468425 | 7394333401232 | KATTOKANNAKE | 6415-33 RST KATTOK.KAKSIPL3000 | S1426B | Kaapelitiet RST MP LB | E | KPL | 610 | KPL | 1 | 610
S | 3115167 | 5027590278270 | KAHVASULAKE BUSSMANN | 630NHG4G 500VAC gG-gL 630A 4 | S3104B | Kahvasulakkeet Eaton LB | E | KPL | 610 | KPL | 1 | 610
S | 3500751 | 6438526001470 | LATAUSASEMA HIDASLATAUS UTU-X | UTUFOXF10-S-2YE | S3520B | Latausasem. ja piharas. Utu LB | E | KPL | 610 | KPL | 1 | 610
S | 3735107 |  | LÄMPÖRELE EATON | ZB65-75 | S3701B | Moottorilähtökomponentit LB | E | KPL | 610 | KPL | 1 | 610
S | 3707257 | 3471523133532 | KONTAKTORI ABB | 4-NAP. 0S,0A 70A(AC-1) | S3702B | Moottorilähtökomp ABB LB | E | KPL | 610 | KPL | 1 | 610
S | 4282220 | 6438045019987 | OPASTEVALAISIN SILVER | TWS6792WM 230VAC IP20 1H | S4203B | Turvavalaisimet Teknoware LB | E | KPL | 610 | KPL | 1 | 610
S | 4360611 | 6438389006865 | RUNKOVALAISIN TINO | TN3184MBF 106W/840 AC F | S4305B | Teollisuusvalaisimet Ensto LB | E | KPL | 610 | KPL | 1 | 610
S | 6417230 | 4031026165523 | MERKINTÄTARVIKE HELLERMANN | HCR24 | S6408B | Merkintätarv. Hellermann LB | E | KPL | 610 | KPL | 1 | 610
S | 6455696 | 6418677408335 | KAAPELINVETORULLA ENSTO UN | ST158 KULMIIN | S6412B | Työ turva tunnusväl Ensto LB | E | KPL | 610 | KPL | 1 | 610
S | 6425925 | 4030266003435 | LÄVISTINTARVIKE ALFRA | LÄVISTIN 22,2X22,2 NELIÖ | S6425A | Lävistintarvik. ALFRA ELP LA | E | KPL | 610 | KPL | 1 | 610
S | 7125908 | 3606487129349 | MERKKIVALO HARMONY | MULTI FUNCTION CLEAR -OBJEKTII | S7199B | Hälytys- ja valvontalait. LB | E | KPL | 610 | KPL | 1 | 610
S | 7233727 | 5711255990361 | TELEJAKOKAAPPI FKK | FKK KAAPPI K-0/850 RAL7024 | S72160 | Triarca kaapit P0 | V | KPL | 610 | KPL | 1 | 610
S | 3624517 |  | NOKKAKYTKIN VAIHTO | WAH2236/40V/Z20/45 | S3618B | Nokkakytkimet Hedtec LB | E | KPL | 611 | KPL | 1 | 611
S | 1323413 | 9008439415106 | RUUVIALUSTA CASTOR | DHI 8 30-40mm ERISTE 225kpl | S1317B | Kiinnitystarvikkeet Castor LB | E | PSS | 611 | KPL | 225 | 2.7156
S | 1623886 | 6410016238863 | JAKORASIA SELCAST | 25mm2 690V 4xPK36 IP44 | S1608B | Pinta-asennusras Selcast LB | E | KPL | 611 | KPL | 1 | 611
S | 2307403 | 7350024432152 | HÄTÄ-/SEIS PAINIKE JOKAB SAFET | SMILE 12 EA TINA, HÄTÄSEIS | S2304B | Erikoiskytkimet ABB LB | E | KPL | 611 | KPL | 1 | 611
S | 2712241 | 4016779852395 | VALVONTARELE JÄNNITE ABB | CM-ESS.1P, PIKAJOUSILIITÄNTÄ | S2703B | Ohjaus säätö ABB LB | E | KPL | 611 | KPL | 1 | 611
S | 2712300 | 4016779852463 | VALVONTARELE VIRTA ABB | CM-SRS.11P, PIKAJOUSILIITÄNTÄ | S2703B | Ohjaus säätö ABB LB | E | KPL | 611 | KPL | 1 | 611
S | 2712889 | 4013614561122 | TEHOLÄHDE ABB | CP-S.1 24/20.0,LÄHTÖ:24VDC/20A | S2703B | Ohjaus säätö ABB LB | E | KPL | 611 | KPL | 1 | 611
S | 2803618 | 4011334368960 | PAINIKE LANGATON KNX S.1 | 2OS. RF QUICKLINK ANT | S2804B | Kiinteistöautom UTU LB | E | KPL | 611 | KPL | 1 | 611
S | 2806804 | 4003468480014 | LÄHTÖYKSIKKÖ THEBEN | LUXORLIVING S8 KYTKINTOIMIL 8K | S2810B | Kiinteistöautom Theben LB | E | KPL | 611 | KPL | 1 | 611
S | 3439041 | 6410034390413 | ASENNUSKOTELO SELCAST | 400x400x170 KORKEA IP66 | S3421B | Kotelot ja laipat Selcast LB | E | KPL | 611 | KPL | 1 | 611
S | 3658208 | 3606482000650 | KOMPAKTIKATK.SUOJARELE COMPACT | MA150 150A 4P3D NSX160-250 | S3607B | Tehokytk -katkais Schneider LB | E | KPL | 611 | KPL | 1 | 611
S | 3605881 |  | NOKKAKYTKIN VAIHTO | ST024/40V/Z20/Z45/X85 | S3618B | Nokkakytkimet Hedtec LB | E | KPL | 611 | KPL | 1 | 611
S | 3735198 | 4015082771461 | KONTAKTORI EATON | DILM25-10(RDC24) | S3701B | Moottorilähtökomponentit LB | E | KPL | 611 | KPL | 1 | 611
S | 3735199 | 4015082771782 | KONTAKTORI EATON | DILM25-01(RDC24) | S3701B | Moottorilähtökomponentit LB | E | KPL | 611 | KPL | 1 | 611
S | 3782776 | 3389110363791 | SUUNNANVAIHTOKONTAKTORI TESYS | LU2MB0ES 32A 24V DC/AC | S3720B | Moottorinsuojarel Schneider LB | E | KPL | 611 | KPL | 1 | 611
S | 3800193 | 7320500477175 | PEHMOKÄYNNISTIN ABB | 5,5KW(SUORA)/400V, APUJÄNNITE | S3809B | Pehmokäynnistimet ABB LB | E | KPL | 611 | KPL | 1 | 611
S | 4260352 | 6438389008296 | PINTA-/RIPUSTUSVALAISIN ANNA | AN15LR LED 26W/840 L | S4104B | Sisävalaisimet Ensto LB | E | KPL | 611 | KPL | 1 | 611
S | 4260353 | 6438389008289 | PINTA-/RIPUSTUSVALAISIN ANNA | AN15LS LED 26W/840 L | S4104B | Sisävalaisimet Ensto LB | E | KPL | 611 | KPL | 1 | 611
S | 4244122 | 6438045024479 | TURVAVALAISIN SLIMSPOT | TWS9792WA4 230VAC IP20 1H | S4203B | Turvavalaisimet Teknoware LB | E | KPL | 611 | KPL | 1 | 611
S | 5450234 | 6438100328283 | TALOVAROKEKOTELO ENSTO | TALOVAROKEKOTELO SK185.63 | S5404B | Jakokaap kj-kojeistot ENSTO LB | E | KPL | 611 | KPL | 1 | 611
S | 6773504 | 3250615632029 | MONIMITTARITARVIKE HAGER | SM202 TULO/LÄHTÖ MIT. SM103E | S6706B | Osoittavat mittarit Hager LB | E | KPL | 611 | KPL | 1 | 611
S | 6708320 |  | ENERGIAMITTARI PANEELI | RISH LM 1360 (ETHERNET) | S6720B | Virtamuunt ja mitt Rishabh LB | E | KPL | 611 | KPL | 1 | 611
S | 7113402 | 06417023000261 | PALOVAROITINKESKUS COFEM | PALOVAROITINKESKUS IRON4 | S7152B | Palovaroittimet LB | E | KPL | 611 | KPL | 1 | 611
S | 7264640 | 6410072646404 | HÄNTÄKAAPELI NAFICON | PAN.19" SC/- HBBX 24SML 15M | S7203B | Kuitutuotteet Naficon X LB | E | KPL | 611 | KPL | 1 | 611
S | 7419487 | 6418296000590 | TUKIASEMA LANGATON WI-TEK | HALLINTAKYTKIN 5GE 150XAP | S7505A | Antennituotteet Finnsat LA | E | KPL | 611 | KPL | 1 | 611
S | 1476708 | 4012740030786 | LATTIAKANAVA TEHALIT.BKG | BKGD50080 FE 80X500X2000 ZN | S1442B | Kanavat +osat Electroplan X LB | E | M | 612 | M | 1 | 612
S | 1414701 |  | LATTIARASIA ELWO | ELWO 502512 500X250X120 | S1445B | Lattiarasiat Legrand LB | E | KPL | 612 | KPL | 1 | 612
S | 2724628 | 3389119405614 | TEHOLÄHDE PHASEO | 1-/24VDC 5A | S2702B | Ohjaus säätö Schne LB | E | KPL | 612 | KPL | 1 | 612
S | 2724710 | 3389110549836 | OHJELMOITAVA RELE ZELIO | SR BL 20 I-O 100-240 VAC | S2702B | Ohjaus säätö Schne LB | E | KPL | 612 | KPL | 1 | 612
S | 2721224 | 3606480748646 | TURVARELE PREVENTA | LAAJENNUSMOD. 2 DIGIT. LÄHTÖPA | S2749B | Turvareleet Schneider LB | E | KPL | 612 | KPL | 1 | 612
S | 77307256 | 7332552013195 | TOIMILAITE SCHNEIDER M800 | VENTTIILITOIMILAITE, V2XX/V3XX | S2812B | Toimilaitteet Schneider KES LB | V | KPL | 612 | KPL | 1 | 612
S | 3110779 | 6417019212975 | KAHVASULAKE ABB | OFAA 4A GG500 500A 690V | S3102B | Kahvasulakkeet ABB LB | E | KPL | 612 | KPL | 1 | 612
S | 3123422 | 6417019223971 | KAHVASULAKE ABB | OFAA4GG500 690V. 500A. DIN 4 | S3102B | Kahvasulakkeet ABB LB | V | KPL | 612 | KPL | 1 | 612
S | 3123423 | 6417019223988 | KAHVASULAKE ABB | OFAA4GG630 690V. 630A. DIN 4 | S3102B | Kahvasulakkeet ABB LB | V | KPL | 612 | KPL | 1 | 612
S | 3123424 | 6417019223995 | KAHVASULAKE ABB | OFAA4GG800 690V. 800A. DIN 4 | S3102B | Kahvasulakkeet ABB LB | V | KPL | 612 | KPL | 1 | 612
S | 3123426 | 6417019212982 | KAHVASULAKE ABB | OFAA4AGG630 690V. 630A. DIN 4A | S3102B | Kahvasulakkeet ABB LB | E | KPL | 612 | KPL | 1 | 612
S | 3123427 | 6417019212999 | KAHVASULAKE ABB | OFAA4AGG800 690V. 800A. DIN 4A | S3102B | Kahvasulakkeet ABB LB | E | KPL | 612 | KPL | 1 | 612
S | 3212331 | 7612271408251 | JOHDONSUOJAKATKAISIJA S800 | S804S-K6, 4P K 6A | S3202B | Johdonsuoja-automaatit ABB LB | E | KPL | 612 | KPL | 1 | 612
S | 3407828 | 4012591650065 | ASENNUSKOTELO PC HENSEL | ASENNUSKOTELO MI 0800 | S3411B | Kotelot Hensel LB | E | KPL | 612 | KPL | 1 | 612
S | 3407829 | 4012591650133 | ASENNUSKOTELO PC HENSEL | ASENNUSKOTELO MI 0801 | S3411B | Kotelot Hensel LB | E | KPL | 612 | KPL | 1 | 612
S | 3465353 | 4028177006652 | KAAPPI SEINÄASENNUS PE | MUOVIKOTELO 400X600X200 IP56 I | S3415B | Kotelot Rittal LB | E | KPL | 612 | KPL | 1 | 612
S | 3642629 | 6417019928142 | VAIHTOKYTKIN OT PLUS | 4-NAP. I-O-II 80A 690V AC-22A | S3602B | Tehokytk -katkais ABB LB | E | KPL | 612 | KPL | 1 | 612
S | 4306889 | 7330139461681 | TUNNISTINVALAISIN TAGE G2 | TAGEG2 2R L160 17KLM 30° BTPIR | S43040 | Teollisuusvalaisimet Proton P0 | E | KPL | 612 | KPL | 1 | 612
S | 4306890 | 7330139461698 | TUNNISTINVALAISIN TAGE G2 | TAGEG2 2R L160 16KLM 60° BTPIR | S43040 | Teollisuusvalaisimet Proton P0 | E | KPL | 612 | KPL | 1 | 612
S | 4306891 | 7330139461704 | TUNNISTINVALAISIN TAGE G2 | TAGEG2 2R L160 16KLM 90° BTPIR | S43040 | Teollisuusvalaisimet Proton P0 | E | KPL | 612 | KPL | 1 | 612
S | 4525180 | 4007841078683 | TUNNISTINVALAISIN STEINEL | GL 85 SC 900 9W 3K IP44 ANT | S4524B | Ulkovalaisimet Steinel LB | E | KPL | 612 | KPL | 1 | 612
S | 7914805 | 6937096346818 | KAIUTIN UNV | IP-TORVIKAIUTIN ULKOKÄYTTÖÖN | S7901B | AV järjestelmät LB | E | KPL | 612 | KPL | 1 | 612
S | 1430195 | 6438377005313 | KATTOKANNAKE MEKA | HST TP1-2000 | S1427B | Kaapelitiet Meka LB | E | KPL | 613 | KPL | 1 | 613
S | 1449578 | 6438377022037 | X-KAPPALE TIKASHYLLY MEKA | KSX-300 R=300 HDG | S1427B | Kaapelitiet Meka LB | E | KPL | 613 | KPL | 1 | 613
S | 2720435 | 3389110713671 | PAINEKYTKIN 0.7-10 BAR | XMLB010A2C11 2 SÄÄD. RAJAA DIN | S2742B | Painekytkimet Schneider LB | E | KPL | 613 | KPL | 1 | 613
S | 2818078 |  | OHJAUSYKSIKKÖ KNX JUNG | KNX VAHAMOOTTORIOHJAIN | S2806B | Kiinteistöautom KNX ENSTO LB | E | KPL | 613 | KPL | 1 | 613
S | 3210468 |  | Miniature Circuit Breaker | 3-pole Z-char. 0,5A | S3202B | Johdonsuoja-automaatit ABB LB | E | KPL | 613 | KPL | 1 | 613
S | 3210469 |  | Miniature Circuit Breaker | 3-pole Z-char. 1A | S3202B | Johdonsuoja-automaatit ABB LB | E | KPL | 613 | KPL | 1 | 613
S | 3210470 |  | Miniature Circuit Breaker | 3-pole Z-char. 1,6A | S3202B | Johdonsuoja-automaatit ABB LB | E | KPL | 613 | KPL | 1 | 613
S | 3210471 |  | Miniature Circuit Breaker | 3-pole Z-char. 2A | S3202B | Johdonsuoja-automaatit ABB LB | E | KPL | 613 | KPL | 1 | 613
S | 3210472 |  | Miniature Circuit Breaker | 3-pole Z-char. 3A | S3202B | Johdonsuoja-automaatit ABB LB | E | KPL | 613 | KPL | 1 | 613
S | 3210473 |  | Miniature Circuit Breaker | 3-pole Z-char. 4A | S3202B | Johdonsuoja-automaatit ABB LB | E | KPL | 613 | KPL | 1 | 613
S | 3210474 |  | Miniature Circuit Breaker | 3-pole Z-char. 5A | S3202B | Johdonsuoja-automaatit ABB LB | E | KPL | 613 | KPL | 1 | 613
S | 3210475 |  | Miniature Circuit Breaker | 3-pole Z-char. 6A | S3202B | Johdonsuoja-automaatit ABB LB | E | KPL | 613 | KPL | 1 | 613
S | 3210476 |  | Miniature Circuit Breaker | 3-pole Z-char. 8A | S3202B | Johdonsuoja-automaatit ABB LB | E | KPL | 613 | KPL | 1 | 613
S | 3210481 |  | Miniature Circuit Breaker | 3-pole Z-char. 25A | S3202B | Johdonsuoja-automaatit ABB LB | E | KPL | 613 | KPL | 1 | 613
S | 3210482 |  | Miniature Circuit Breaker | 3-pole Z-char. 30A | S3202B | Johdonsuoja-automaatit ABB LB | E | KPL | 613 | KPL | 1 | 613
S | 3210483 |  | Miniature Circuit Breaker | 3-pole Z-char. 32A | S3202B | Johdonsuoja-automaatit ABB LB | E | KPL | 613 | KPL | 1 | 613
S | 3210484 |  | Miniature Circuit Breaker | 3-pole Z-char. 35A | S3202B | Johdonsuoja-automaatit ABB LB | E | KPL | 613 | KPL | 1 | 613
S | 3317428 | 6417258026166 | RYHMÄKESKUS UPPO A-C | A-UPPO 40A/15JS/2VVS/IT EASY | S33000 | Keskukset a-collection P0 | V | KPL | 613 | KPL | 1 | 613
S | 3424969 | 6418074094230 | KAAPPI SEINÄASENNUS PC ARCA | ARCA 406021W NO MP | S3407B | Kotelot Fibox LB | E | KPL | 613 | KPL | 1 | 613
S | 3653479 | 3606480021435 | KOMPAKTIKATKAISIJA COMPACT | LV432532 KIINTEÄ VAUNU 3/4P | S3607B | Tehokytk -katkais Schneider LB | E | KPL | 613 | KPL | 1 | 613
S | 3601684 | 7392696424332 | TURVAKYTKIN VIPU ABB | 4-NAP. 11KW 690V AC-23A | S3610B | Turvakytkimet ABB LB | E | KPL | 613 | KPL | 1 | 613
S | 3604757 | 6410036047575 | VERKONVAIHTOKYTKIN | ULT100/4E/Z20 | S3618B | Nokkakytkimet Hedtec LB | E | KPL | 613 | KPL | 1 | 613
S | 3634154 | 4015082717797 | OVIASENNUSPAKKAUS NZM | NZM4-XHB | S3625B | Tehok. ja katk. Eaton LB | E | KPL | 613 | KPL | 1 | 613
S | 3732165 | 4015082831653 | MOOTTORIKÄYNNISTIN PKZM | MSC-D-10-M7(24VDC) | S3701B | Moottorilähtökomponentit LB | E | KPL | 613 | KPL | 1 | 613
S | 3782406 | 3389110055566 | ASENNUSOSA TESYS | LA9D5017, Y/D ASENNUSSARJA | S3710B | Kontaktorit D-sarja Schneid LB | E | KPL | 613 | KPL | 1 | 613
S | 4207225 | 6435200226785 | PUHDASTILAVALAISIN CLEAN | 600x600 IP65 53W/830 ACO | S4107B | Sisävalaisimet Airam LB | E | KPL | 613 | KPL | 1 | 613
S | 4207227 | 6435200226792 | PUHDASTILAVALAISIN CLEAN | 600x600 IP65 53W/840 ACO | S4107B | Sisävalaisimet Airam LB | E | KPL | 613 | KPL | 1 | 613
S | 4226351 | 6438045023748 | TURVAVALAISIN SLIMSPOT II | TWS1292WMC 230VAC IP20 | S4203B | Turvavalaisimet Teknoware LB | E | KPL | 613 | KPL | 1 | 613
S | 8102909 |  | LÄMPÖPUHALLIN EL-BJÖRN | VF 6 3-6kW 400V | S8104B | Lämmityslaitteet El-Björn LB | E | KPL | 613 | KPL | 1 | 613
S | 7134453 | 3700575950386 | KAMERAVALV.MONITORI GIGAMEDIA | 28" LED UHD 4K -NÄYTTÖ | S9997B | GIGAMEDIA KAIKKI TUOTTEET LB | V | KPL | 613 | KPL | 1 | 613
S | 3760308 | 3389119409254 | KONTAKTORI TESYS | KONTAKTORI 4S 60A AC1 48VAC | S3710B | Kontaktorit D-sarja Schneid LB | E | KPL | 614 | KPL | 1 | 614
S | 1418752 | 4012195916628 | LATTIARASIA OBO | UDHOME4 2V MT U | S1405B | Lattiarasiat ja tarv OBO LB | V | KPL | 614 | KPL | 1 | 614
S | 2724704 | 3389110549829 | OHJELMOITAVA RELE ZELIO | SR BL 20I-O 100-240VAC WC | S2702B | Ohjaus säätö Schne LB | E | KPL | 614 | KPL | 1 | 614
S | 2720448 | 3389110714265 | PAINEKYTKIN 10-160 BAR | XMLB160D2S11 2SÄÄDRAJAA PG13.5 | S2742B | Painekytkimet Schneider LB | E | KPL | 614 | KPL | 1 | 614
S | 2721218 | 3606480748523 | TURVARELE PREVENTA | TURVAKOMMUNIKAATIOMOD. 2TIE | S2749B | Turvareleet Schneider LB | E | KPL | 614 | KPL | 1 | 614
S | 3414620 | 6410034146201 | TYÖMAAN ALAKESKUS A-COLLECTION | aTMK 32A | S34200 | Työm.keskukset A-collection P0 | V | KPL | 614 | KPL | 1 | 614
S | 3439032 | 6410034390321 | ASENNUSKOTELO SELCAST | 300x500x170 KORKEA IP66 | S3421B | Kotelot ja laipat Selcast LB | E | KPL | 614 | KPL | 1 | 614
S | 3640528 | 8015644873479 | KOMPAKTIKATKAISIJA ABB | XT1N 160 TMD 25-450 3P F F | S3602B | Tehokytk -katkais ABB LB | E | KPL | 614 | KPL | 1 | 614
S | 3760249 |  | KONTAKTORI TESYS | LC1D40A3B7 | S3710B | Kontaktorit D-sarja Schneid LB | E | KPL | 614 | KPL | 1 | 614
S | 3760253 |  | KONTAKTORI TESYS | LC1D40A3F7 | S3710B | Kontaktorit D-sarja Schneid LB | E | KPL | 614 | KPL | 1 | 614
S | 3782313 | 3389110522167 | LÄMPÖRELE TESYS | LRD33676 95-120A LK.10A | S3711B | Lämöpöreleet Schneider LB | E | KPL | 614 | KPL | 1 | 614
S | 4159513 | 6418677626630 | YLEISVALAISIN ENSTO | AVD370 IP44 LED 18W/840 D PC O | S4104B | Sisävalaisimet Ensto LB | E | KPL | 614 | KPL | 1 | 614
S | 4159524 | 6418677626746 | YLEISVALAISIN ENSTO | AVD370 IP44 LED 18W/830 D PC O | S4104B | Sisävalaisimet Ensto LB | E | KPL | 614 | KPL | 1 | 614
S | 4244110 | 6438045024356 | TURVAVALAISIN ZONESPOT II | TWS0492WA4 230VAC IP20 1H | S4203B | Turvavalaisimet Teknoware LB | E | KPL | 614 | KPL | 1 | 614
S | 8112929 | 7045210055962 | LÄMPÖKAAPELIMATTO NEXANS | MILLIMAT/100 800W 8 M2 | S8111B | Lämpökaapelit AXJO LB | E | KPL | 614 | KPL | 1 | 614
S | 8112995 | 7045210123319 | LATTIALÄMMITYSKAAPELI NEXANS | MILLICABLE FLEX 10W/M 1200W | S8111B | Lämpökaapelit AXJO LB | E | KPL | 614 | KPL | 1 | 614
S | 8173014 | 5703466157657 | SULANAPITOMATTO DEVISNOW | 300 400V 520W 0.5MX3.4M | S8121B | Sulanapitokaap DEVI LB | E | KPL | 614 | KPL | 1 | 614
S | 2814607 | 4011395255216 | HUONETERMOSTAATTI KNX ABB | 10-OS T CO2 RH% VAL | S2802B | Kiinteistöautom KNX ABB LB | E | KPL | 615 | KPL | 1 | 615
S | 1475531 | 4012002243251 | SISÄKULMA ELECTRAPLAN.AK | SISÄKULMA FE 1-PUOL 800x250x40 | S1442B | Kanavat +osat Electroplan X LB | E | KPL | 615 | KPL | 1 | 615
S | 1475687 | 4012002242858 | ULKOKULMA ELECTRAPLAN.AK | ULKOKULMA FE 1-PUOL 800x250x40 | S1442B | Kanavat +osat Electroplan X LB | E | KPL | 615 | KPL | 1 | 615
S | 2712327 | 4016779852807 | VALVONTARELE LÄMPÖTILA ABB | CM-TCS.21P, LÄMPÖTILAVALVONTA, | S2703B | Ohjaus säätö ABB LB | E | KPL | 615 | KPL | 1 | 615
S | 2712329 | 4016779852814 | VALVONTARELE LÄMPÖTILA ABB | CM-TCS.22P, LÄMPÖTILAVALVONTA, | S2703B | Ohjaus säätö ABB LB | E | KPL | 615 | KPL | 1 | 615
S | 2712331 | 4016779852821 | VALVONTARELE LÄMPÖTILA ABB | CM-TCS.23P, LÄMPÖTILAVALVONTA, | S2703B | Ohjaus säätö ABB LB | E | KPL | 615 | KPL | 1 | 615
S | 3658012 | 3606481990594 | KOMPAKTIKATKAISIJA COMPACT | NSXM F 36KA 3P 40A EVERLINK | S3607B | Tehokytk -katkais Schneider LB | E | KPL | 615 | KPL | 1 | 615
S | 3658013 | 3606481990600 | KOMPAKTIKATKAISIJA COMPACT | NSXM F 36KA 3P 50A EVERLINK | S3607B | Tehokytk -katkais Schneider LB | E | KPL | 615 | KPL | 1 | 615
S | 3707295 | 4013614486166 | MOOTTORINSUOJAKATKAISIJA ABB | 22KW, 42A, 400V/50KA | S3718B | Moottorinsuojak ABB LB | E | KPL | 615 | KPL | 1 | 615
S | 4274101 | 5410288524375 | MODUULIVALAISIN RANA LED | 0052437 1200 54W 4K VA | S4112B | Sisävalaisimet Sylvania LB | E | KPL | 615 | KPL | 1 | 615
S | 4240482 | 7392971137667 | LED-NAUHA HIDE-A-LITE | LEDSTRIP 230V IP65 MID 27K 10M | S4212B | Sisävalaisimet Hide-a-lite LB | E | KPL | 615 | KPL | 1 | 615
S | 4240484 | 7392971137681 | LED-NAUHA HIDE-A-LITE | LEDSTRIP 230V IP65 MID 3K 10M | S4212B | Sisävalaisimet Hide-a-lite LB | E | KPL | 615 | KPL | 1 | 615
S | 4240486 | 7392971137704 | LED-NAUHA HIDE-A-LITE | LEDSTRIP 230V IP65 MID 4K 10M | S4212B | Sisävalaisimet Hide-a-lite LB | E | KPL | 615 | KPL | 1 | 615
S | 5232598 | 6410052325985 | JATKOPALA EUROMOLD | K400CP-SC ATEX-VÄLIKPL 630A 24 | S5217B | Kaapelinsuojaus Eurolaite LB | E | KPL | 615 | KPL | 1 | 615
S | 6441911 | 9120045473520 | VETOJOUSITARVIKE RUNPOTEC | PROFI SET 60M, 4,5 MM | S6442B | Vetojusitarvike Runpotec X LB | E | KPL | 615 | KPL | 1 | 615
S | 6625013 | 7392696705332 | ENERGIAMITTARI EQ | 3-VAIHE, 6A 500VAC, MID | S6604B | Energiamittarit ABB LB | E | KPL | 615 | KPL | 1 | 615
S | 7120614 | 5052847131190 | MURTOHÄLYTYSJÄRJESTELMÄ YALE | YALE SMART ALARM SET | S71210 | Kulunvalvontajärj. Abloy X P0 | V | KPL | 615 | KPL | 1 | 615
S | 3760310 | 3389119409261 | KONTAKTORI TESYS | KONTAKTORI 4S 60A AC1 110VAC | S3710B | Kontaktorit D-sarja Schneid LB | E | KPL | 616 | KPL | 1 | 616
S | 2319991 | 3389110317466 | KONTROLLERI HARMONY | XD2CC1010 3-AS. PALAUTUV | S2302B | Erikoiskytkimet Schneider LB | E | KPL | 616 | KPL | 1 | 616
S | 2302749 | 4015081677573 | MERKKIVALOELEMENTTI SL7 | SL7-100-L-RYG-24LED | S2319B | Merkkivalot Eaton LB | E | KPL | 616 | KPL | 1 | 616
S | 2720451 | 3389110757491 | PAINEKYTKIN 300 BAR | XMLB300D2S12 2 SÄÄD. RAJAA M20 | S2742B | Painekytkimet Schneider LB | E | KPL | 616 | KPL | 1 | 616
S | 3134590 |  | Handle fuse | aR 2 900A 690V 110MM | S31000 | Kahvasulakkeet Hellermann X P0 | E | KPL | 616 | KPL | 1 | 616
S | 3424176 | 6418074020451 | ASENNUSKOTELO PC FIBOX | CAB PC 604022 T | S3407B | Kotelot Fibox LB | E | KPL | 616 | KPL | 1 | 616
S | 3637772 | 3250613176969 | KOMPAKTIKATKAISIJA H3+ | P160 TM 3N 40A 70KA | S3608B | Tehokytkimet UTU LB | E | KPL | 616 | KPL | 1 | 616
S | 3637773 | 3250613177027 | KOMPAKTIKATKAISIJA H3+ | P160 TM 3N 63A 70KA | S3608B | Tehokytkimet UTU LB | E | KPL | 616 | KPL | 1 | 616
S | 3708067 | 3471523157538 | KONTAKTORI ABB | AFS38-30-22-13 2S+2A 38A | S3702B | Moottorilähtökomp ABB LB | E | KPL | 616 | KPL | 1 | 616
S | 3760313 | 3389119409339 | KONTAKTORI TESYS | KONTAKTORI 4S 60A AC1 400VAC | S3710B | Kontaktorit D-sarja Schneid LB | E | KPL | 616 | KPL | 1 | 616
S | 4130816 | 7021983914170 | VALOPROFIILI/-NAUHA STRIPLINE | 10M 15W/M 2700K M/2X5M CABLE | S4130B | Sisävalaisimet SG LB | E | KPL | 616 | KPL | 1 | 616
S | 4130817 | 7021983914187 | VALOPROFIILI/-NAUHA STRIPLINE | 10M 15W/M 3000K M/2X5M CABLE | S4130B | Sisävalaisimet SG LB | E | KPL | 616 | KPL | 1 | 616
S | 4130834 | 7021983914194 | VALOPROFIILI/-NAUHA STRIPLINE | 10M 15W/M 4000K M/2X5M | S4130B | Sisävalaisimet SG LB | E | KPL | 616 | KPL | 1 | 616
S | 7143411 | 3606480699290 | AKKU EXIWAY | EXIWAY AKKU 12V 68AH | S42300 | Turvavalaisimet Schneider P0 | E | KPL | 616 | KPL | 1 | 616
S | 5218033 | 6438100301095 | KYLMÄKUTISTEJATKOS ENSTO | CJ11.2402C 25-95mm2 | S5202B | Kaapelin suoj+liitos Ensto LB | E | KPL | 616 | KPL | 1 | 616
S | 6406373 | 6410064063738 | MATRIISI ELPRESS | R18MR 185 (240)mm2 | S6403B | Työ turva tunnusväl Elpress LB | E | KPL | 616 | KPL | 1 | 616
S | 6434912 | 8016650131645 | PURISTUSPIHDIT ELEMATIC | 16-95mm2 CU-KAAPELIKENGÄT | S6415B | Työ turva tunnusväl Elem LB | V | KPL | 616 | KPL | 1 | 616
S | 7238507 | 4028177942394 | SEINÄKOTELO RITTAL | 19" AX IT 600X380X350MM | S7208A | Tietoverkkokaapit Rittal LA | E | KPL | 616 | KPL | 1 | 616
S | 8129406 | 6438257448414 | LÄMMITIN ÖLJYTÄYTTEINEN | YALI C 0305/2 30X50CM 500W | S8110B | Lämmityslaitteet Purmo LB | V | KPL | 616 | KPL | 1 | 616
S | 8173022 | 5703466157695 | SULANAPITOMATTO DEVISNOW | 300 400V 700W 0.75MX3.2M | S8121B | Sulanapitokaap DEVI LB | E | KPL | 616 | KPL | 1 | 616
S | 8290266 | 6418530220074 | VEDENLÄMMITIN NARVI | PIIPPUSÄILIÖ 30l | S8213B | Puukiukaat LB | E | KPL | 616 | KPL | 1 | 616
S | 0602049 | 6410006020492 | KUPARIVOIMAKAAPEL-EMC PRYSMIAN | MCCMK-HF DCA 4X240/120 AN EMC | S0617B | Kuparivoimakaap Prysmian LB | E | M | 617 | M | 1 | 617
S | 1444632 |  | PISTORASIAPYLVÄS PAJAP | PRP 640-7 6-OS 4XRJ45 VA | S1419B | Pistorasiapylväät PAJAP LB | E | KPL | 617 | KPL | 1 | 617
S | 2619720 | 4015120431883 | OHJAUSYKSIKKÖ | SMARTCONTROLLER APC20 DALI-2 | S2648B | Liiketunn, säätimet Esylux LB | E | KPL | 617 | KPL | 1 | 617
S | 3501534 | 6410034513003 | LATAUSLAITEJALUSTA GARO GLB | ST-GLB | S3431B | Latausasemat Garo LB | E | KPL | 617 | KPL | 1 | 617
S | 3641064 |  | ASENNUSALUSTA ABB | XT4 P FP 3P EF | S3602B | Tehokytk -katkais ABB LB | E | KPL | 617 | KPL | 1 | 617
S | 3781964 | 3606481915658 | ASENNUSOSA TESYS | LA9G4112 KAAPELIKIINNIKE 4P | S3714B | Kont. F- ja G-sarja Schneid LB | E | KPL | 617 | KPL | 1 | 617
S | 4273767 | 5410288524122 | MODUULIVALAISIN RANA LED | 0052412 600 40W 3K DALI VA | S4112B | Sisävalaisimet Sylvania LB | E | KPL | 617 | KPL | 1 | 617
S | 4273776 | 5410288524160 | MODUULIVALAISIN RANA LED | 0052416 600 40W 4K DALI VA | S4112B | Sisävalaisimet Sylvania LB | E | KPL | 617 | KPL | 1 | 617
S | 4279365 | 5410288429557 | RIPUSTUSVALAISIN AREUM | 1500 56W 7000LM 840 DALI ALU | S4112B | Sisävalaisimet Sylvania LB | E | KPL | 617 | KPL | 1 | 617
S | 4279369 | 5410288429571 | RIPUSTUSVALAISIN AREUM | 1500 56W 7000LM 840 DALI WHT | S4112B | Sisävalaisimet Sylvania LB | E | KPL | 617 | KPL | 1 | 617
S | 4244114 | 6438045024394 | TURVAVALAISIN LINESPOT II | TWS1492WA4 230VAC IP20 1H | S4203B | Turvavalaisimet Teknoware LB | E | KPL | 617 | KPL | 1 | 617
S | 4280936 | 6438045019062 | TURVAVALAISIN TEKNOWARE | ZONESPOT TWS0492WA 230 VAC | S4203B | Turvavalaisimet Teknoware LB | E | KPL | 617 | KPL | 1 | 617
S | 4507029 |  | Decorative LED street luminair | TALAS LED KL-HA-E27-IP44 | S4505B | Ulkovalaisimet Karlux LB | E | KPL | 617 | KPL | 1 | 617
S | 4608088 | 6410046080883 | OLAKEPYLVÄS TEHOMET | A106SO | S4604B | Pylväät ja varret Tehomet LB | E | KPL | 617 | KPL | 1 | 617
S | 6405783 | 7393487043985 | PURISTUSPIHDIT MINIFORCE | GSW0560C 0.5-6mm2 HOLKIT SKW | S6420B | Työ turva työkalut Elpress LB | V | KPL | 617 | KPL | 1 | 617
S | 6785315 | 6410067853152 | VIRTAMUUNTAJA KIINTEÄ FRER | TAT101 102X55 750/5 3VA LK0.2S | S6706B | Osoittavat mittarit Hager LB | E | KPL | 617 | KPL | 1 | 617
S | 6785425 | 6410067854258 | VIRTAMUUNTAJA FRER | TAT101 102x55 800/5 4VA LK0.2S | S6706B | Osoittavat mittarit Hager LB | E | KPL | 617 | KPL | 1 | 617
S | 7282578 | 4028177955219 | KAAPPITARVIKE VX IT | ILMANOHJAIN 600X2200 DYN | S7207B | Tietoverkkokaap.tarv.Rittal LB | E | KPL | 617 | KPL | 1 | 617
S | 7914353 | 3700117268214 | LIITOSJOHTO FINNSAT | OPTINEN HDMI 30M UHD 4K 4:4:4 | S7505A | Antennituotteet Finnsat LA | E | KPL | 617 | KPL | 1 | 617
S | 7914931 | 6418296002679 | LÄHETIN SC&T | 140M USB2.0 CAT6 LAAJENNINPARI | S7901B | AV järjestelmät LB | E | PAK | 617 | PAK | 1 | 617
S | 1370427 | 5022660020643 | JOHDINSIDE TERÄS HELLERMANN | MBT27S 4.6x681 SS316 HST 100KP | S1305B | Kiinnitystarv Hellermann LB | E | PSS | 618 | KPL | 100 | 6.18
S | 1460514 | 4012740907767 | PISTORASIAPYLVÄS TEHALIT.DA | 80/650MM 2-PUOL. ELOKS | S1433B | Pistorasiapylväät UTU LB | E | KPL | 618 | KPL | 1 | 618
S | 2628031 | 4099854476358 | LÄSNÄOLOTUNNISTIN LEDVANCE | SENSOR ZIGBEE LS-PD-7 IR CI | S2651B | Liiketunn. Säätim. Ledvance LB | E | KPL | 618 | KPL | 1 | 618
S | 2720453 | 3389110714500 | PAINEKYTKIN 30-500 BAR | XMLB500D2S11 2SÄÄDRAJAA PG13.5 | S2742B | Painekytkimet Schneider LB | E | KPL | 618 | KPL | 1 | 618
S | 2818159 |  | LÄHTÖYKSIKKÖ KNX JUNG | KNX KYTKINYKSIKKÖ 4X16A | S2806B | Kiinteistöautom KNX ENSTO LB | E | KPL | 618 | KPL | 1 | 618
S | 3108285 | 5027590075459 | KAHVASULAKE BUSSMANN | 170M3908 690V 400A 1*STN/110 | S3104B | Kahvasulakkeet Eaton LB | V | KPL | 618 | KPL | 1 | 618
S | 3658156 | 3606482000643 | KOMPAKTIKATK.SUOJARELE COMPACT | MA100 100A 4P3D NSX100-250 | S3607B | Tehokytk -katkais Schneider LB | E | KPL | 618 | KPL | 1 | 618
S | 3730527 |  | Motor protection relay | 121727 | S3701B | Moottorilähtökomponentit LB | E | KPL | 618 | KPL | 1 | 618
S | 3730528 |  | Motor protection relay | 121728 | S3701B | Moottorilähtökomponentit LB | E | KPL | 618 | KPL | 1 | 618
S | 3707287 | 4013614486081 | MOOTTORINSUOJAKATKAISIJA ABB | 15KW. 23-32A. 400V/75KA | S3718B | Moottorinsuojak ABB LB | E | KPL | 618 | KPL | 1 | 618
S | 3782747 | 3389110365016 | MOOTTORINSUOJARELE TESYS | LUCD32ES SUOJARELE | S3720B | Moottorinsuojarel Schneider LB | E | KPL | 618 | KPL | 1 | 618
S | 3888217 | 6410038882174 | TAAJUUSM VACON 20 0.75KW 1 | VACON0020-1L-0004-2 IP20 | S3804B | Taajuusm pehmokäyn Danfoss LB | E | KPL | 618 | KPL | 1 | 618
S | 4060075 | 5703451004584 | VALAISTUSMUUNTAJA NORATEL | 200/2-K 230/12V 2×100W - 225VA | S4032B | Valaisinkomponentit Noratel LB | E | KPL | 618 | KPL | 1 | 618
S | 4111806 | 7318305227507 | SEINÄVALAISIN ULKO KONSTSMIDE | FREJA 522-750 IP23 E27 MU | S4113B | Sisävalaisimet Konstsmide LB | E | KPL | 618 | KPL | 1 | 618
S | 4282344 | 6438045021508 | TURVAVALAISIN SOLID LINELOWBAY | TWT4253WM 230 VAC IP65 3H | S4203B | Turvavalaisimet Teknoware LB | E | KPL | 618 | KPL | 1 | 618
S | 4158756 | 7392971154886 | RIPUSTUSVAL ACTOR G2 PENDANT | OP 49W 3/4K WH DIM I PIR | S4212B | Sisävalaisimet Hide-a-lite LB | E | KPL | 618 | KPL | 1 | 618
S | 4158764 | 7392971154961 | RIPUSTUSVAL ACTOR G2 PENDANT | OP 49W 3/4K BL DIM I PIR | S4212B | Sisävalaisimet Hide-a-lite LB | E | KPL | 618 | KPL | 1 | 618
S | 4300431 |  | Sealed industrial luminaire | DC10-M3400-CB IP67 28W | S4317B | Teollisuusvalaisimet I-Valo LB | E | KPL | 618 | KPL | 1 | 618
S | 4301205 | 6430064151006 | TEOLLISUUSVALAISIN PRO+ SERIES | PRO+ 400 66-460MA 90W DALI | S4335B | TEOLLISUUSVALAISIM EASY LED LB | E | KPL | 618 | KPL | 1 | 618
S | 4301206 | 6430064151020 | TEOLLISUUSVALAISIN PRO+ SERIES | PRO+ 400 66-460MA 90W DALI- | S4335B | TEOLLISUUSVALAISIM EASY LED LB | E | KPL | 618 | KPL | 1 | 618
S | 6759768 | 0095969723565 | MITTARITARVIKE FLUKE CONNECT | FLUKE-A3001 FC | S6703B | Osoittavat mittarit Fluke LB | E | KPL | 618 | KPL | 1 | 618
S | 7215808 |  | Pre assembled cable |  | S72170 | Orbis teletarvikkeet P0 | E | KPL | 618 | KPL | 1 | 618
S | 7281467 | 3700575927043 | LATTIAKAAPPI GIGAMEDIA | G70 36U 600X600 LO MU | S9997B | GIGAMEDIA KAIKKI TUOTTEET LB | V | KPL | 618 | KPL | 1 | 618
S | 1418950 | 4012195428138 | PISTORASIAPYLVÄS LFS | ISSRHSM45RW, AL, VAL | S1404B | Kaapelitiet OBO LB | E | KPL | 619 | KPL | 1 | 619
S | 1418951 | 4012195428145 | PISTORASIAPYLVÄS LFS | ISSRHSM45EL, AL, EL | S1404B | Kaapelitiet OBO LB | E | KPL | 619 | KPL | 1 | 619
S | 1433491 | 6438377018412 | VALAISINKIINNIKE MEKA | LFB-1 HDG | S1448A | Valaisinkiskot Meka X LA | E | KPL | 619 | KPL | 1 | 619
S | 2363035 | 3389110147469 | JALKAPAINIKE PREVENTA | XPER 911 | S2302B | Erikoiskytkimet Schneider LB | E | KPL | 619 | KPL | 1 | 619
S | 2618628 | 4015120428272 | LÄSNÄOLOTUNNISTIN COMPACT | PD-C 360BT/8 APC20 DALI-2 | S2648B | Liiketunn, säätimet Esylux LB | E | KPL | 619 | KPL | 1 | 619
S | 3421984 | 6418074024633 | ASENNUSKOTELO PC FIBOX | CAB PCQ 603017 G | S3407B | Kotelot Fibox LB | E | KPL | 619 | KPL | 1 | 619
S | 3465155 | 4028177813342 | KAAPPI SEINÄASENNUS FE AX | 1100000 1000X760X210 | S3415B | Kotelot Rittal LB | E | KPL | 619 | KPL | 1 | 619
S | 3444747 | 6418677176067 | SADELIPPA CASEMET | ERS6021B KOOLLE ESSP60XX20 | S3426B | Kotelot Casemet LB | E | KPL | 619 | KPL | 1 | 619
S | 3506346 |  | LATAUSASEMATARVIKE NEXT GREEN | SEINÄTELINE WALLCAB 270 | S35241 | Pylväs adapterit Next Green | E | KPL | 619 | KPL | 1 | 619
S | 3637801 | 3250613211844 | KOMPAKTIKATKAISIJA H3+ | P250 TM 3N 200A 25KA | S3608B | Tehokytkimet UTU LB | E | KPL | 619 | KPL | 1 | 619
S | 3782267 | 3389110392258 | SUUNNANVAIHTOKONTAKTORI TESYS | LC2D12BD 12A 3S 2S+2A 24V DC | S3710B | Kontaktorit D-sarja Schneid LB | E | KPL | 619 | KPL | 1 | 619
S | 3760333 | 3389119215565 | LÄMPÖRELE TESYS | LÄMPÖRELE LK20 30-40A | S3711B | Lämöpöreleet Schneider LB | E | KPL | 619 | KPL | 1 | 619
S | 3888958 | 3606480966736 | TAAJUUSMUUTTAJA ALTIVAR 320 | ATV320U07N4C 0.75KW 3-vaihe | S3805B | Taajuusm pehmokäyn Schneid LB | V | KPL | 619 | KPL | 1 | 619
S | 4159509 | 6418677626593 | YLEISVALAISIN ENSTO | AVD370IP21/44LED18W/840 E G FR | S4104B | Sisävalaisimet Ensto LB | E | KPL | 619 | KPL | 1 | 619
S | 4159510 | 6418677626609 | TUNNISTINVALAISIN ENSTO | AVD370 IP44LED18W/840E PCO PIR | S4104B | Sisävalaisimet Ensto LB | E | KPL | 619 | KPL | 1 | 619
S | 4159521 | 6418677626715 | YLEISVALAISIN ENSTO | AVD370IP21/44LED18W/830 E G FR | S4104B | Sisävalaisimet Ensto LB | E | KPL | 619 | KPL | 1 | 619
S | 4159522 | 6418677626722 | TUNNISTINVALAISIN ENSTO | AVD370IP44LED18W/830E PC O PIR | S4104B | Sisävalaisimet Ensto LB | E | KPL | 619 | KPL | 1 | 619
S | 4191132 | 6410041911328 | VALOKUITUVALAISIN CARIITTI | VPAC-1540-CEP200 KUITUSARJA | S4105B | Sisävalaisimet Cariitti LB | E | KPL | 619 | KPL | 1 | 619
S | 4191133 | 6410041911335 | VALOKUITUVALAISIN CARIITTI | VPAC-1530-CEP200 KUITUSARJA | S4105B | Sisävalaisimet Cariitti LB | E | KPL | 619 | KPL | 1 | 619
S | 4207300 | 6435200226846 | PUHDASTILAVALAISIN CLEAN | 1200x300 IP65 32W/830 DA2 ACO | S4107B | Sisävalaisimet Airam LB | E | KPL | 619 | KPL | 1 | 619
S | 4207301 | 6435200226853 | PUHDASTILAVALAISIN CLEAN | 1200x300 IP65 32W/840 DA2 ACO | S4107B | Sisävalaisimet Airam LB | E | KPL | 619 | KPL | 1 | 619
S | 4608319 | 6410046083198 | LIIKENNEVALOPYLVÄS TEHOMET | LV4500 | S4604B | Pylväät ja varret Tehomet LB | V | KPL | 619 | KPL | 1 | 619
S | 7284978 |  | JATKOSKOTELO NESTOR | JATKOSPKT. NSC-S-HSP-72-HS | S7202B | Kuitutuotteet Nestor X LB | E | KPL | 619 | KPL | 1 | 619
S | 7263406 |  | PANEELI-ESIKYTKETTY NAF1000 | 1X32 LCA JAOTINPANEELI/NAF1000 | S7203B | Kuitutuotteet Naficon X LB | E | KPL | 619 | KPL | 1 | 619
S | 7530240 | 6410075302406 | LAAJAKAISTAVAHVISTIN TELESTE | E3 230V JAKOVAHVISTIN | S7505A | Antennituotteet Finnsat LA | V | KPL | 619 | KPL | 1 | 619
S | 8129433 | 6438257448384 | LÄMMITIN ÖLJYTÄYTTEINEN | YALI C 0513 50X130CM 1250W | S81100 | Lämmityslaitteet Purmo P0 | V | KPL | 619 | KPL | 1 | 619
S | 8103550 | 7393410537796 | SÄTEILYLÄMMITIN FRICO | GSE065 650W K 120X970 | S8141B | Säteilylämmittimet Hedtec LB | E | KPL | 619 | KPL | 1 | 619
S | 8266742 | 6417659026451 | LATTIAKIUAS HARVIA CILINDRO | CILINDRO PC70 7 KW BLACK STEEL | S8208A | Lattiakiukaat Harvia LA | E | KPL | 619 | KPL | 1 | 619
S | 6901022 | 6416198812600 | KÄSIKAHVA ALLAWAY | PREMIUM-RC 81260 | S8309B | Tarvikkeet Allaway LB | E | KPL | 619 | KPL | 1 | 619
S | 8438449 | 731304405030 | VIRRANJAKELUYKSIKKÖ EASY PDU | EASY PDU B 16A SCHUKO 230V | S8402B | UPS- järjestelmät Schneider LB | E | KPL | 619 | KPL | 1 | 619
S | 8471055 | 5703451003075 | SÄÄSTÖMUUNTAJA NORATEL | A179-152P 230/115V 480VA | S8405B | Muuntajat Noratel LB | E | KPL | 619 | KPL | 1 | 619
S | 1468440 | 7394333400587 | KULMAKAPPALE | 6204-48 HST L-KULMAKAPPALE 500 | S1426B | Kaapelitiet RST MP LB | E | KPL | 620 | KPL | 1 | 620
S | 1430177 | 6438377005221 | SEINÄKANNAKE MEKA | HST VKF-700 4KN | S1427B | Kaapelitiet Meka LB | E | KPL | 620 | KPL | 1 | 620
S | 2607745 | 4003468640128 | KELLOKYTKIN DIGITAALINE THEBEN | TRTOP3 1S-365D 4V/16A DIN | S2616B | Säätimet Theben LB | E | KPL | 620 | KPL | 1 | 620
S | 3214057 | 8012542341352 | VIKAVIRTASUOJAKYTKIN F200 | 2-NAPAINEN 40A 30MA B | S3215B | Vikavirtakytkimet ABB LB | E | KPL | 620 | KPL | 1 | 620
S | 3332372 | 6438526001852 | RYHMÄKESKUS PINTA FE POINTER | POINTER3412-500M 35A IP30 | S3301B | Keskukset UTU LB | V | KPL | 620 | KPL | 1 | 620
S | 3412306 | 6419410267073 | RIVILIITINKOTELO PC KLM | 2XAL/CU 2,5-50MM2 EMC | S3410B | Riviliitinkotelot Katko LB | E | KPL | 620 | KPL | 1 | 620
S | 3601475 | 6417019520346 | KUORMANKYTKIN VÄÄNTÖ ABB | OT160EVS04K | S3602B | Tehokytk -katkais ABB LB | E | KPL | 620 | KPL | 1 | 620
S | 3638196 | 8015644007232 | KOMPAKTIKATKAISIJA ABB | XT1B 160 TMD 63-630 4P F F | S3602B | Tehokytk -katkais ABB LB | E | KPL | 620 | KPL | 1 | 620
S | 4152130 | 4099854296840 | PINTA-/RIPUSTUSVAL. LEDVANCE | LN INV DI 1200 54W 930 DALI BK | S4102B | Sisävalaisimet Ledvance LB | E | KPL | 620 | KPL | 1 | 620
S | 4152131 | 4099854296864 | PINTA-/RIPUSTUSVAL. LEDVANCE | LN INV DI 1200 54W 940 DALI BK | S4102B | Sisävalaisimet Ledvance LB | E | KPL | 620 | KPL | 1 | 620
S | 4282357 | 6438045021515 | TURVAVALAISIN SOLID LINEMIDBAY | TWT4353WM 230 VAC IP65 3H | S4203B | Turvavalaisimet Teknoware LB | E | KPL | 620 | KPL | 1 | 620
S | 7143393 | 3606481160003 | KESKUSYKSIKKÖTARVIKE EXIWAY | MLD32 PÄÄPIIRIMODUULI VARAOSA | S42300 | Turvavalaisimet Schneider P0 | E | KPL | 620 | KPL | 1 | 620
S | 4542223 | 8720169766501 | VALONHEITIN LEDINAIRE | 60000LM 840 ON/OFF 500W SWB | S4502B | Ulkovalaisimet Philips LB | E | KPL | 620 | KPL | 1 | 620
S | 4507034 | 6410045070342 | TAAJAMAVALAISIN PALLO KÄPY | PALLO LED.KL-VAL-E27-IP44 | S4505B | Ulkovalaisimet Karlux LB | E | KPL | 620 | KPL | 1 | 620
S | 4507035 | 6410045070359 | TAAJAMAVALAISIN PALLO KÄPY | PALLO LED.KL-HAR-E27-IP44 | S4505B | Ulkovalaisimet Karlux LB | E | KPL | 620 | KPL | 1 | 620
S | 4507050 | 6410045070502 | TAAJAMAVALAISIN PALLO KÄPY | PALLO LED.KL-MU-E27-IP44 | S4505B | Ulkovalaisimet Karlux LB | E | KPL | 620 | KPL | 1 | 620
S | 5218016 | 6438100304249 | KYLMÄKUTISTESISÄPÄÄTE ENSTO UN | CITW1.2404L 150-300mm2 | S5202B | Kaapelin suoj+liitos Ensto LB | E | KPL | 620 | KPL | 1 | 620
S | 5218196 | 6438100311797 | KUTISTEULKOPÄÄTE ENSTO | HOT3.2412L AL/CU 10-95 MM2 | S5202B | Kaapelin suoj+liitos Ensto LB | E | KPL | 620 | KPL | 1 | 620
S | 5411064 | 7331980000937 | KAAPELIJAKOKAAPPI KABELDON | NC350-C-SE-M | S5403B | Jakokaa ja välij.koj. ABB LB | E | KPL | 620 | KPL | 1 | 620
S | 6773526 | 3250615632104 | MONIMITTARITARVIKE HAGER | SM210 JBUS/MODBUS MIT. SM102E | S6706B | Osoittavat mittarit Hager LB | E | KPL | 620 | KPL | 1 | 620
S | 8620358 | 6410086203587 | SÄHKÖMOOTTORI AL 230/400V | M3AA80A B5 0.55KW 1500 | S8601B | Moottorit ABB LB | E | KPL | 620 | KPL | 1 | 620
S | 8620862 | 6410086208629 | SÄHKÖMOOTTORI FE 230/400V | M3BP80A B5 0.55KW 1500 | S8601B | Moottorit ABB LB | E | KPL | 620 | KPL | 1 | 620
S | 8621014 | 6410086210141 | SÄHKÖMOOTTORI FE 400/690V | M3BP80A B5 0.55KW 1500 | S8601B | Moottorit ABB LB | E | KPL | 620 | KPL | 1 | 620
S | 0602386 | 6410006023868 | KUPARIVOIMAKAAPELI REKA | MCMK 4x240/120 Eca K400 | S0605B | Kuparivoimakaapelit Reka LB | E | M | 621 | M | 1 | 621
S | 2319912 | 3389110611601 | KONTROLLERI HARMONY | XD2PA22 3-AS. PALAUTUV | S2302B | Erikoiskytkimet Schneider LB | E | KPL | 621 | KPL | 1 | 621
S | 2307378 | 7350024460223 | TURVARAJAKYTKIN JOKAB SAFETY | JSTD1-E SAFEBALL, 1NO+1NC | S2304B | Erikoiskytkimet ABB LB | E | KPL | 621 | KPL | 1 | 621
S | 2604253 | 4007841056339 | LÄSNÄOLOTUNNISTIN STEINEL | TRUE PRESENCE KNX UP | S2632B | TUNNISTIMET STEINEL LB | E | KPL | 621 | KPL | 1 | 621
S | 2804146 |  | LÄSNÄOLOTUNNISTIN | TRUE PRESENCE KNX DE IP20 VA | S2632B | TUNNISTIMET STEINEL LB | E | KPL | 621 | KPL | 1 | 621
S | 2815677 | 6955891817692 | NÄYTTÖPANEELI ABB WELCOME | VID4.3" B/T/WIFI PSE IK05 VAL | S2809B | Kiinteistöautom Free hom LB | E | KPL | 621 | KPL | 1 | 621
S | 3429934 | 4013902071319 | ASENNUSKOTELO SPELSBERG | AKL 4-TH | S3409B | Kotelot Spelsberg LB | E | KPL | 621 | KPL | 1 | 621
S | 3462110 | 3389110588965 | VIRTAKISKO LINERGY | AK5JB1410 AK5JB1410 4-NAP 160A | S3465B | Virtakis LinergySchneider X LB | E | KPL | 621 | KPL | 1 | 621
S | 3602142 | 6417019389073 | VÄÄNNIN ABB | METALLIVÄÄNNIN I-O 320MM | S3602B | Tehokytk -katkais ABB LB | E | KPL | 621 | KPL | 1 | 621
S | 3760284 | 3389119408707 | KONTAKTORI TESYS | LC1D50AP7 50A 230VAC | S37100 | Kontaktorit D-sarja Schneid P0 | V | KPL | 621 | KPL | 1 | 621
S | 3782352 | 3389110541007 | KONTAKTORI TESYS | LC1D38ED 38A 3S 1S+1A 48V DC | S3710B | Kontaktorit D-sarja Schneid LB | E | KPL | 621 | KPL | 1 | 621
S | 3782520 | 3389110146738 | LÄMPÖRELE TESYS | LRD1516 9-13A LK.20 | S3711B | Lämöpöreleet Schneider LB | E | KPL | 621 | KPL | 1 | 621
S | 4152014 | 4099854135552 | RIPUSTUSVALAISIN LEDVANCE | LN INV DI 1200 43W 930 DALI WT | S4102B | Sisävalaisimet Ledvance LB | E | KPL | 621 | KPL | 1 | 621
S | 4152015 | 4099854135576 | RIPUSTUSVALAISIN LEDVANCE | LN INV DI 1200 43W 940 DALI WT | S4102B | Sisävalaisimet Ledvance LB | E | KPL | 621 | KPL | 1 | 621
S | 4223889 | 5703821177115 | RIPUSTUSVALAISIN SG | FACET II 15 D/I 44W 3K DA | S4130B | Sisävalaisimet SG LB | E | KPL | 621 | KPL | 1 | 621
S | 4280938 | 6438045019086 | TURVAVALAISIN TEKNOWARE | LINESPOT II TWS1492WA 230 VAC | S4203B | Turvavalaisimet Teknoware LB | E | KPL | 621 | KPL | 1 | 621
S | 4525099 | 4007841085698 | TUNNISTINVALAISIN STEINEL | XSOLAR L-S LED1.2W 4K 150LM AN | S4524B | Ulkovalaisimet Steinel LB | E | KPL | 621 | KPL | 1 | 621
S | 6406650 | 7393487036055 | MATRIISIPIDIN ELPRESS | P2552M 500mm2 | S6403B | Työ turva tunnusväl Elpress LB | E | KPL | 621 | KPL | 1 | 621
S | 6455816 | 6418677408397 | JOHDONVETOPYÖRÄ ENSTO UN | ST163 ALU KETJUK | S6412B | Työ turva tunnusväl Ensto LB | E | KPL | 621 | KPL | 1 | 621
S | 6709154 | 6410067091547 | KAAPELINHAKULAITETARVIKE | PL18-33 PUTKILÄHETIN | S6707B | Osoittavat mittarit Vesala LB | E | KPL | 621 | KPL | 1 | 621
S | 6705805 | 6416280460634 | KUITUMITTAUSTARVIKE | MITTAKUITU 500M SC APC SM | S6731B | LAN-TYÖKALUT JA TARVIKKEET LB | E | KPL | 621 | KPL | 1 | 621
S | 6705806 | 6416280460641 | KUITUMITTAUSTARVIKE | MITTAKUITU 500M SC UPC SM | S6731B | LAN-TYÖKALUT JA TARVIKKEET LB | E | KPL | 621 | KPL | 1 | 621
S | 7264200 | 6410072642000 | PANEELI-ESIKYTKETTY NAFICON | PAN.19" LC/- HBBX 24SML 10M | S7203B | Kuitutuotteet Naficon X LB | E | KPL | 621 | KPL | 1 | 621
S | 6901507 | 6416198812112 | IMULETKUASENNELMA ALLAWAY | PREMIUM 10M KAHVAKÄYNNISTYS | S8308B | Letkut siivousväl Allaway LB | E | KPL | 621 | KPL | 1 | 621
S | 8743156 | 6430031122596 | AKKU LYIJY SULJETTU FIAMM | 12FIT40 12V/40.0Ah T6-NAPA | S8705B | Akut Celltech LB | E | KPL | 621 | KPL | 1 | 621
S | 2421372 | 7392696680363 | VOIMAPISTORASIA CRITICAL&SAFE | 6H, 63A, IP44, 3P+E, KL | S2416B | Pistoras. tulpat Amphenol LB | E | KPL | 622 | KPL | 1 | 622
S | 2712270 | 4016779851886 | VALVONTARELE VAIHEJÄRJEST. ABB | CM-MPS.11S, RUUVI,2C/O,90-170V | S2703B | Ohjaus säätö ABB LB | E | KPL | 622 | KPL | 1 | 622
S | 2712272 | 4016779851893 | VALVONTARELE VAIHEJÄRJEST. ABB | CM-MPS.21S, RUUVI,2C/O,180-280 | S2703B | Ohjaus säätö ABB LB | E | KPL | 622 | KPL | 1 | 622
S | 2720431 | 3389110754629 | PAINEKYTKIN A.D.2.5 BAR | XMLB002A2S12 2 SÄÄD. RAJAA M20 | S2742B | Painekytkimet Schneider LB | E | KPL | 622 | KPL | 1 | 622
S | 2720456 | 3389110712667 | PAINEKYTKIN -0.14...-1BAR | XMLBM02V2S11 2SÄÄDRAJAA PG13.5 | S2742B | Painekytkimet Schneider LB | E | KPL | 622 | KPL | 1 | 622
S | 2803670 | 4011334369646 | PAINIKE LANGATON KNX S.1 | 2OS. VALOK. QUICKLINK ANT | S2804B | Kiinteistöautom UTU LB | E | KPL | 622 | KPL | 1 | 622
S | 3134763 |  | Handle fuse | aR 1 630A 1100V 110MM- | S31000 | Kahvasulakkeet Hellermann X P0 | E | KPL | 622 | KPL | 1 | 622
S | 3265503 | 3606480085116 | JOHDONSUOJAKATKAISIJA ACTI9 | IC60L 4P K3A 100kA | S3203B | Johdonsuoja-autom Schneider LB | E | KPL | 622 | KPL | 1 | 622
S | 3732166 | 4015082831660 | MOOTTORIKÄYNNISTIN PKZM | MSC-D-10-M9(24VDC) | S3701B | Moottorilähtökomponentit LB | E | KPL | 622 | KPL | 1 | 622
S | 3705947 | 4013614404559 | MOOTTORINSUOJAKATKAISIJA ABB | MS132-32-HKF1-11 | S3718B | Moottorinsuojak ABB LB | E | KPL | 622 | KPL | 1 | 622
S | 3806821 | 6410038068219 | DU/DT-SUODIN | NOCH0016-65 KIT | S3802B | Taajuusm pehmokäyn ABB LB | E | KPL | 622 | KPL | 1 | 622
S | 4060080 | 5703451004621 | VALAISTUSMUUNTAJA NORATEL | 200/3-K 230/12V 3×75W - 225VA | S4032B | Valaisinkomponentit Noratel LB | E | KPL | 622 | KPL | 1 | 622
S | 4273593 | 5410288514789 | PINTA-/RIPUSTUSVAL. RANA LED | 0051478 1200 27W 3K 1-10 VA | S4112B | Sisävalaisimet Sylvania LB | E | KPL | 622 | KPL | 1 | 622
S | 4273611 | 5410288514826 | PINTA-/RIPUSTUSVAL. RANA LED | 0051482 1200 27W 4K 1-10 VA | S4112B | Sisävalaisimet Sylvania LB | E | KPL | 622 | KPL | 1 | 622
S | 4351435 | 8719514955820 | SYVÄSÄTEILIJÄ CORELINE HIGHBAY | 25000LM 840 ON/OFF IP65 NB | S4303B | Teollisuusval Philips LB | E | KPL | 622 | KPL | 1 | 622
S | 4351436 | 8719514955837 | SYVÄSÄTEILIJÄ CORELINE HIGHBAY | 25000LM 840 ON/OFF IP65 WB | S4303B | Teollisuusval Philips LB | E | KPL | 622 | KPL | 1 | 622
S | 4544261 | 4099854832284 | VALONHEITIN FLOODLIGHT VALUE | FL COMP 250 25800LM CCT ML BK | S4513B | Ulkovalaisimet Ledvance LB | E | KPL | 622 | KPL | 1 | 622
S | 6441949 | 9120045476583 | KAAPELINMITTAUSLAITE RUNPOTEC | Ø 2 MM - 32 MM | S6442B | Vetojusitarvike Runpotec X LB | E | KPL | 622 | KPL | 1 | 622
S | 8129911 | 6438537179014 | LÄMMITIN ÖLJY KIINTEÄ/SIIRRETT | YALI D+ 11X500X800MM 750W | S81100 | Lämmityslaitteet Purmo P0 | V | KPL | 622 | KPL | 1 | 622
S | 8169477 | 5703466112267 | LATTIALÄMMITYSKAAPELI DEVI | DEVICOMFORT 70m 700W 230V | S8142B | Lattialämmitys DEVI LB | V | KPL | 622 | KPL | 1 | 622
S | 8438243 | 731304003281 | AKKU RBC | APC-VAIHTOAKKU #6 | S8402B | UPS- järjestelmät Schneider LB | E | KPL | 622 | KPL | 1 | 622
S | 8470795 | 5703451010509 | SUOJAEROTUSMUUNTAJA NORATEL | SU174C-660230 1600VA | S8405B | Muuntajat Noratel LB | E | KPL | 622 | KPL | 1 | 622
S | 3451394 | 7331185182599 | PIHARASIA GARO | AELN 216-1F PYLVÄSASENNUS | S9920 | SÄHKÖ POISTOTUOTTEET 2 | V | KPL | 622 | KPL | 1 | 622
S | 3760312 | 3389119409308 | KONTAKTORI TESYS | KONTAKTORI 4S 60A AC1 230VAC | S3710B | Kontaktorit D-sarja Schneid LB | E | KPL | 623 | KPL | 1 | 623
S | 1927335 | 4050821674924 | MERKINTÄTARVIKE WAGO | MERKINTÄTARRARULLA, 350 KPL | S1909B | Riviliittimet Wago LB | E | KPL | 623 | KPL | 1 | 623
S | 3442519 | 6418677174452 | KAAPPI SEINÄASENN PC ENSTO IS | WPCP406013T 400x600x132mm | S3416B | Kotelot Ensto LB | E | KPL | 623 | KPL | 1 | 623
S | 3447395 | 3606480155055 | KAAPPI RST UNIVERS. ENCLOSURES | SEINÄKAAP RST 304L 300X200X150 | S3418B | Kotelot Schneider LB | V | KPL | 623 | KPL | 1 | 623
S | 3637798 | 3250613176891 | KUORMANKYTKIN VIPU H3+ | P160 3N 160A | S3608B | Tehokytkimet UTU LB | E | KPL | 623 | KPL | 1 | 623
S | 3707004 | 3471523132139 | KONTAKTORI ABB | 3-NAP. 18,5KW 1S,1A 40A(AC-3) | S3702B | Moottorilähtökomp ABB LB | E | KPL | 623 | KPL | 1 | 623
S | 3706580 | 4013614442254 | LÄMPÖRELE ABB | ATEX LAUK LK 10E.20E.30E ASETU | S3717B | Lämpöreleet ABB LB | V | KPL | 623 | KPL | 1 | 623
S | 4145586 | 7070938068369 | VALOPROFIILI/-NAUHA SLC | 10M 10MM 15W/M 3000K IP20 | S4249B | Sisävalaisimet SLC LB | E | KPL | 623 | KPL | 1 | 623
S | 7284359 | 6410072843599 | PANEELI-KUITU NESTOR | NC-YJT SC 24XSMT -HÄNTÄKUITUPK | S7202B | Kuitutuotteet Nestor X LB | E | KPL | 623 | KPL | 1 | 623
S | 7284879 |  | HAAROITIN NESTOR | SPLITTER PANEL PLUS16X(1X2)LCA | S7202B | Kuitutuotteet Nestor X LB | E | KPL | 623 | KPL | 1 | 623
S | 7414162 | 4718937601851 | ETHERNET KYTKIN ZYXEL | GS1920-24V2 | S7403B | Aktiivilaitteet Ahlsell X LB | V | KPL | 623 | KPL | 1 | 623
S | 9527529 |  | AKUSTON HALLINTAYKSIKKÖ | BMS FORARK XH BATT.BASE+CABLES | S80160 | Aurinkosähk Flinkekenberg X P0 | V | KPL | 623 | KPL | 1 | 623
S | 9527549 |  | AKUSTON HALLINTAYKSIKKÖ | POWERMODULE FOR ARK XH BATTERY | S80160 | Aurinkosähk Flinkekenberg X P0 | V | KPL | 623 | KPL | 1 | 623
S | 8179800 | 7330778601608 | ASENNUS/ERISTELEVY EBECO | THERMO BOARD 10mm 3.6m2 | S8112B | Lämmityslaitteet Ebeco LB | E | KPL | 623 | KPL | 1 | 623
S | 8103493 | 7393410001945 | OHJAUSYKSIKKÖ FRICO ELEKTRA | ELSRT SÄÄDIN | S8116B | Lämmityslaitteet HedTec LB | E | KPL | 623 | KPL | 1 | 623
S | 6901122 | 6416198803417 | PERUSPUTKIPAKETTI ALLAWAY | PPC-44 OPTIMA 80341 | S8307B | Putkipaketit Allaway LB | V | KPL | 623 | KPL | 1 | 623
S | 1441453 | 6438269328353 | T-KAPPALE SYSTEMAL PRESTO | NT430 T-KAPPALE | S1413B | Valaisinkiskot hyllyt Syste LB | E | KPL | 624 | KPL | 1 | 624
S | 2607759 | 4003468492147 | REITITIN THEBEN | LIGA.AIR.DALI.THEBEN | S2616B | Säätimet Theben LB | E | KPL | 624 | KPL | 1 | 624
S | 2721284 | 3389119632010 | ULTRAÄÄNITUNNISTIN OSISENSE | XXA18P1PM12 MUOVI M18 90° PNP | S2736B | Ultraäänianturit Schneider LB | E | KPL | 624 | KPL | 1 | 624
S | 2815623 | 4016779066495 | LÄHTÖYKSIKKÖ KNX ABB | SA/S8.16.5.2 8X16/20A | S2802B | Kiinteistöautom KNX ABB LB | E | KPL | 624 | KPL | 1 | 624
S | 2803480 |  | dimmer knx hager knx easy | txa662an 2x300w rlcpd din | S2804B | Kiinteistöautom UTU LB | E | KPL | 624 | KPL | 1 | 624
S | 77306979 | 3606489659141 | TOIMILAITE SCHNEIDER M9B | M9B/230 VENTT,TOIMIL, 230VAC | S2812B | Toimilaitteet Schneider KES LB | E | KPL | 624 | KPL | 1 | 624
S | 77306981 | 3606489659134 | TOIMILAITE SCHNEIDER M9B | M9B/24 VENTT,TOIMILAITE 24VAC | S2812B | Toimilaitteet Schneider KES LB | E | KPL | 624 | KPL | 1 | 624
S | 3115169 |  | KAHVASULAKE BUSSMANN | 1000NHG4G 500VAC gG-gL 1000A 4 | S3104B | Kahvasulakkeet Eaton LB | E | KPL | 624 | KPL | 1 | 624
S | 3640524 | 8015644013080 | KOMPAKTIKATKAISIJA ABB | XT1N 160 TMD 63-630 3P F F | S3602B | Tehokytk -katkais ABB LB | E | KPL | 624 | KPL | 1 | 624
S | 3642635 | 6417019928104 | VAIHTOKYTKIN OT PLUS | 4-NAP. UL/CSA I-O-II 52A 600V | S3602B | Tehokytk -katkais ABB LB | E | KPL | 624 | KPL | 1 | 624
S | 3603710 | 4011209403628 | PÄÄKYTKIN SENTRON 3LD | 3LD2804-0TK51 | S3707B | Moottorilähtökomp. Siemens LB | V | KPL | 624 | KPL | 1 | 624
S | 2820164 | 3606485392981 | LOGIIKKAMODUULI MODICON | TM3 TURVA HÄTÄSEIS JOUSI | S3903B | Automaatiotuott. Schneider LB | E | KPL | 624 | KPL | 1 | 624
S | 4244103 | 6438045024288 | TURVAVALAISIN SLIMSPOT II | TWS1292WA4 230VAC IP20 | S4203B | Turvavalaisimet Teknoware LB | E | KPL | 624 | KPL | 1 | 624
S | 4281506 | 6438045016597 | OPASTEVALAISIN OPAS 81 | Y8192WA168 230VAC 60M OIK 1-P | S4203B | Turvavalaisimet Teknoware LB | E | KPL | 624 | KPL | 1 | 624
S | 4281514 | 6438045016672 | OPASTEVALAISIN OPAS 81 | Y8192WA167 230VAC 60M VAS 1-P | S4203B | Turvavalaisimet Teknoware LB | E | KPL | 624 | KPL | 1 | 624
S | 4281522 | 6438045016757 | OPASTEVALAISIN OPAS 81 | Y8192WA169 230VAC 60M ALAS 1-P | S4203B | Turvavalaisimet Teknoware LB | E | KPL | 624 | KPL | 1 | 624
S | 6751503 | 0095969344838 | YLEISMITTARI DIGITAALINEN DMMS | FLUKE 116 TRUE-RMS | S6703B | Osoittavat mittarit Fluke LB | E | KPL | 624 | KPL | 1 | 624
S | 6710887 | 5703498702528 | VIRTAMUUNTAJA KIINTEÄ T-LINE | HF8A 4000/1 A | S67370 | VIRTAMUUNTAJA EATON X P0 | E | KPL | 624 | KPL | 1 | 624
S | 7914914 | 6418296002082 | LÄHETIN SC&T | KVM JA AV OVER IP 1080P 150M | S7505A | Antennituotteet Finnsat LA | E | KPL | 624 | KPL | 1 | 624
S | 7914915 | 6418296002099 | VASTAANOTIN SC&T | KVM JA AVOVERIP 1080P 150M | S7505A | Antennituotteet Finnsat LA | E | KPL | 624 | KPL | 1 | 624
S | 1449579 | 6438377022044 | X-KAPPALE TIKASHYLLY MEKA | KSX-400 R=300 HDG | S1427B | Kaapelitiet Meka LB | E | KPL | 625 | KPL | 1 | 625
S | 2618699 | 4015120428876 | LÄSNÄOLOTUNNISTIN | PD-C 360BT/8 APC20 DALI-2 BK | S2648B | Liiketunn, säätimet Esylux LB | E | KPL | 625 | KPL | 1 | 625
S | 2709520 | 4055143907163 | TEHOLÄHDE WAGO | PRO 2 24 VDC 20 A, 3-VAIHE | S2715B | Ohjaus säätö Wago LB | E | KPL | 625 | KPL | 1 | 625
S | 2721275 | 3389110955491 | INDUKTIIVINEN TUNNIST | XSAV11373EX M30 12..48V | S2740B | Indukt. tunn Schneider LB | E | KPL | 625 | KPL | 1 | 625
S | 2807013 | 4003468493069 | LOGIIKKAMODUULI THEBEN | RMG 8 S KNX | S2810B | Kiinteistöautom Theben LB | E | KPL | 625 | KPL | 1 | 625
S | 77306646 | 3606489466244 | TOIMILAITE SCHNEIDER MB10 | 6-TIEVENT.+MP90-KAAP. ENERGY | S2812B | Toimilaitteet Schneider KES LB | E | KPL | 625 | KPL | 1 | 625
S | 3254326 |  | VIKAVIRTAJOHDONS.KATK. ACTI9 | A9D67416 4C16 30MA A 6KA | S32190 | Vikavirtajohdons Schneider P0 | V | KPL | 625 | KPL | 1 | 625
S | 3458387 | 3606486104491 | KAAPPI LATTIA-AS. FE PANELSET | SIVUSEINÄPARI SFN 2200X600 | S3418B | Kotelot Schneider LB | E | KPL | 625 | KPL | 1 | 625
S | 3730530 |  | Motor protection relay | 121730 | S3701B | Moottorilähtökomponentit LB | E | KPL | 625 | KPL | 1 | 625
S | 3751246 | 9005738206473 | MOOTTORINSUOJAKATK.BENEDICT&JÄ | M4-100R 45-63 A 50kA | S3703B | Moottorilähtökomp Hager LB | E | KPL | 625 | KPL | 1 | 625
S | 3888224 | 6410038882242 | TAAJUUSM VACON 20 0.55KW 3 | VACON0020-3L-0002-4 IP20 | S3804B | Taajuusm pehmokäyn Danfoss LB | V | KPL | 625 | KPL | 1 | 625
S | 4528853 | 7392971147321 | SEINÄVALAISIN ULKO PAVE WALL | IP65 1940LM 18W GR TOP | S4509B | Ulkovalaisimet Hide-a-Lite LB | E | KPL | 625 | KPL | 1 | 625
S | 4528854 | 7392971147338 | SEINÄVALAISIN ULKO PAVE WALL | IP65 1940LM 18W ANT TOP | S4509B | Ulkovalaisimet Hide-a-Lite LB | E | KPL | 625 | KPL | 1 | 625
S | 4528855 | 7392971147345 | SEINÄVALAISIN ULKO PAVE WALL | IP65 1680LM 18W GR DECO II | S4509B | Ulkovalaisimet Hide-a-Lite LB | E | KPL | 625 | KPL | 1 | 625
S | 4528856 | 7392971147352 | SEINÄVALAISIN ULKO PAVE WALL | IP65 1680LM 18W ANT DECO II | S4509B | Ulkovalaisimet Hide-a-Lite LB | E | KPL | 625 | KPL | 1 | 625
S | 4528868 | 7392971148755 | SEINÄVALAISIN ULKO PAVE WALL | IP65 1940LM 18W GR OP TOP | S4509B | Ulkovalaisimet Hide-a-Lite LB | E | KPL | 625 | KPL | 1 | 625
S | 4528869 | 7392971148762 | SEINÄVALAISIN ULKO PAVE WALL | IP65 1940LM 18W ANT OP TOP | S4509B | Ulkovalaisimet Hide-a-Lite LB | E | KPL | 625 | KPL | 1 | 625
S | 4528870 | 7392971148779 | SEINÄVALAISIN ULKO PAVE WALL | IP65 1680LM 18W GR OP DECO II | S4509B | Ulkovalaisimet Hide-a-Lite LB | E | KPL | 625 | KPL | 1 | 625
S | 4528871 | 7392971148786 | SEINÄVALAISIN ULKO PAVE WALL | IP65 1680LM 18W ANT OP DECO II | S4509B | Ulkovalaisimet Hide-a-Lite LB | E | KPL | 625 | KPL | 1 | 625
S | 5045410 |  | Wooden pole-CU | 410, 10 M, LK 4, 190/240 | S50500 | Puupylväät Scanpole P0 | E | KPL | 625 | KPL | 1 | 625
S | 6785297 | 6410067852971 | VIRTAMUUNTAJA FRER | TAT125 127x55 2500/1 30VA L0.5 | S6706B | Osoittavat mittarit Hager LB | E | KPL | 625 | KPL | 1 | 625
S | 7260480 | 6410072604800 | JATKOSKOTELO XOK | XOK 10307 | S72110 | Prysmian teletarvikkeet X P0 | V | KPL | 625 | KPL | 1 | 625
S | 2363006 | 3389110600360 | JALKAPAINIKE PREVENTA | XPEM 310 | S2302B | Erikoiskytkimet Schneider LB | E | KPL | 626 | KPL | 1 | 626
S | 2602078 | 5030797009424 | TULOYKSIKKÖ DIGIDIM | IMAGINE 942 | S2630A | Ohjausjärj. Kompon. Helvar LA | V | KPL | 626 | KPL | 1 | 626
S | 2602069 | 5030797004726 | OHJAUSYKSIKKÖ DIGIDIM | DIGIDIM 472 | S2630B | Ohjausjärj. kompon. Helvar LB | E | KPL | 626 | KPL | 1 | 626
S | 2712550 | 4013614523816 | LAAJENNUSMODUULI ABB | CP-C.1-A-RU | S2703B | Ohjaus säätö ABB LB | E | KPL | 626 | KPL | 1 | 626
S | 2720686 | 3389119029841 | ULTRAÄÄNITUNNISTIN M18 | XX918A3C2M12 4-20MA SN=0.5M | S2736B | Ultraäänianturit Schneider LB | E | KPL | 626 | KPL | 1 | 626
S | 2720687 | 3389119029834 | ULTRAÄÄNITUNNISTIN M18 | XX918A3F1M12 0-10V SN=0.5M M12 | S2736B | Ultraäänianturit Schneider LB | E | KPL | 626 | KPL | 1 | 626
S | 2814695 | 4016779066617 | LÄHTÖYKSIKKÖ KNX ABB | SA/S12.10.2.2 12X10A | S2802B | Kiinteistöautom KNX ABB LB | E | KPL | 626 | KPL | 1 | 626
S | 2802500 | 3250618502534 | LIITÄNTÄPORTTI KNX KNX ETS | TYFS120 IP/KNX SECURE 1M DIN | S2804B | Kiinteistöautom UTU LB | E | KPL | 626 | KPL | 1 | 626
S | 2802533 | 3250610022030 | LÄHTÖYKSIKKÖ KNX ETS | TYA624C 4X6A 230VAC VS SEC DIN | S2804B | Kiinteistöautom UTU LB | E | KPL | 626 | KPL | 1 | 626
S | 2803619 | 4011334368977 | PAINIKE LANGATON KNX S.1 | 2OS. RF QUICKLINK ALU | S2804B | Kiinteistöautom UTU LB | E | KPL | 626 | KPL | 1 | 626
S | 2814631 | 6955891808430 | LÄHTÖYKSIKKÖ ABB WELCOME | VID RFID B/T IK07 IP54 USE ALU | S2809B | Kiinteistöautom Free hom LB | E | KPL | 626 | KPL | 1 | 626
S | 3265550 | 3606480085215 | JOHDONSUOJAKATKAISIJA ACTI9 | IC60L 4P K50A 15kA | S3203B | Johdonsuoja-autom Schneider LB | E | KPL | 626 | KPL | 1 | 626
S | 3658014 | 3606481990617 | KOMPAKTIKATKAISIJA COMPACT | NSXM F 36KA 3P 63A EVERLINK | S3607B | Tehokytk -katkais Schneider LB | E | KPL | 626 | KPL | 1 | 626
S | 3658376 | 3606481999818 | KOMPAKTIKATKAIS. RUNKO COMPACT | NSX160F RUNKO 36KA 4P 160A | S3607B | Tehokytk -katkais Schneider LB | E | KPL | 626 | KPL | 1 | 626
S | 3708068 | 3471523157637 | KONTAKTORI ABB | AFS40-30-22-13 2S+2A 40A | S3702B | Moottorilähtökomp ABB LB | E | KPL | 626 | KPL | 1 | 626
S | 4251915 | 8720169764170 | UPPOASENNUSVALAISIN INTERACT | 4000LM 830 60X60 OC IA | S4103B | Sisävalaisimet Philips LB | E | KPL | 626 | KPL | 1 | 626
S | 4251916 | 8720169764194 | UPPOASENNUSVALAISIN INTERACT | 4300LM 840 60X60 OC IA | S4103B | Sisävalaisimet Philips LB | E | KPL | 626 | KPL | 1 | 626
S | 6712012 | 3606480614033 | ENERGIAMITTARI PAN. POWERLOGIC | PM5331 3V X/5A LK0,5S PAN | S6725B | Mittarit Schneider Wiser LB | E | KPL | 626 | KPL | 1 | 626
S | 8745113 | 6410087451130 | AKKU LYIJY AVOIN TROJAN | 24RVX-UT 12V 85Ah | S8705B | Akut Celltech LB | E | KPL | 626 | KPL | 1 | 626
S | 8745213 | 6430031123814 | AKKU LYIJY SULJETTU CSB | HRL12280WFR 12V/80Ah (C20) T6 | S8705B | Akut Celltech LB | E | KPL | 626 | KPL | 1 | 626
S | 2815911 | 4053546110883 | TULOYKSIKKÖ KNX ABB | BINÄÄRITULO 12X 10-230V DIN | S2802B | Kiinteistöautom KNX ABB LB | E | KPL | 627 | KPL | 1 | 627
S | 2802527 | 3250610050088 | LÄHTÖYKSIKKÖ KNX KNX ETS | TYA608D 8X16A RLCV SECURE DIN | S2804B | Kiinteistöautom UTU LB | E | KPL | 627 | KPL | 1 | 627
S | 3465101 | 4028177639744 | ASENNUSKOTELO RST RITTAL | 1671600 HD-LIITÄNT 150x150x120 | S3415B | Kotelot Rittal LB | E | KPL | 627 | KPL | 1 | 627
S | 3655608 | 8015644559755 | ASENNUSTARVIKEPAKKAUS ABB | 1SDA054850R1 | S3602B | Tehokytk -katkais ABB LB | E | KPL | 627 | KPL | 1 | 627
S | 3605250 | 7394438025173 | TURVAKYTKIN VÄÄNNIN NORWESCO | FEM 2002 2X20A 7.5KW IP65 | S3606B | Tehokytk -katkais Norwesco LB | E | KPL | 627 | KPL | 1 | 627
S | 3617250 |  | PÄÄKYTKIN | HLT180/4V/Z20SW/Z62/Z45 | S3618B | Nokkakytkimet Hedtec LB | E | KPL | 627 | KPL | 1 | 627
S | 3634113 | 4015082662202 | ALIJÄNNITELAUKAISIJA NZM | NZM4-XUHIV110-130AC | S3625B | Tehok. ja katk. Eaton LB | E | KPL | 627 | KPL | 1 | 627
S | 3634114 | 4015082662219 | ALIJÄNNITELAUKAISIJA NZM | NZM4-XUHIV208-240AC | S3625B | Tehok. ja katk. Eaton LB | E | KPL | 627 | KPL | 1 | 627
S | 3634115 | 4015082662226 | ALIJÄNNITELAUKAISIJA NZM | NZM4-XUHIV380-440AC | S3625B | Tehok. ja katk. Eaton LB | E | KPL | 627 | KPL | 1 | 627
S | 4250624 | 8719514624290 | PINTA-/RIPUSTUSVAL INTERACT | 4200LM 840 30W WIA L1200 ALU | S4103B | Sisävalaisimet Philips LB | E | KPL | 627 | KPL | 1 | 627
S | 4250627 | 8719514624306 | PINTA-/RIPUSTUSVAL INTERACT | 4200LM 840 30W WIA L1200 WH | S4103B | Sisävalaisimet Philips LB | E | KPL | 627 | KPL | 1 | 627
S | 4250630 | 8719514624313 | PINTA-/RIPUSTUSVAL INTERACT | 4200LM 840 30W WIA L1200 BK | S4103B | Sisävalaisimet Philips LB | E | KPL | 627 | KPL | 1 | 627
S | 4260682 |  | RIPUSTUSVALAISIN ALPO | APL14433YED LED 48W/840 DALI | S4104B | Sisävalaisimet Ensto LB | E | KPL | 627 | KPL | 1 | 627
S | 4281397 | 6438045016429 | OPASTEVALAISIN TEKNOWARE | OPAS 81 Y8153WM165 230V 3H 60M | S4203B | Turvavalaisimet Teknoware LB | E | KPL | 627 | KPL | 1 | 627
S | 4334219 | 7330139462084 | TEOLLISUUSVALAISIN TAGE G2 | TAGEG2 2R L160 17KLM30°BTPIR Q | S43040 | Teollisuusvalaisimet Proton P0 | E | KPL | 627 | KPL | 1 | 627
S | 4334220 | 7330139462091 | TEOLLISUUSVALAISIN TAGE G2 | TAGEG2 2R L160 16KLM60°BTPIR Q | S43040 | Teollisuusvalaisimet Proton P0 | E | KPL | 627 | KPL | 1 | 627
S | 4334221 | 7330139462107 | TEOLLISUUSVALAISIN TAGE G2 | TAGEG2 2R L160 16KLM90°BTPIR Q | S43040 | Teollisuusvalaisimet Proton P0 | E | KPL | 627 | KPL | 1 | 627
S | 4360614 | 6438389006827 | RUNKOVALAISIN TINO | TN3184WBF 106W/840 AC F | S4305B | Teollisuusvalaisimet Ensto LB | E | KPL | 627 | KPL | 1 | 627
S | 4528185 | 7392971145242 | Pylväsvalaisin Sharp Post | IP65 2950lm 31W 3/4K GR | S4509B | Ulkovalaisimet Hide-a-Lite LB | E | KPL | 627 | KPL | 1 | 627
S | 4528186 | 7392971145259 | Pylväsvalaisin Sharp Post | IP65 2950lm 31W 3/4K ANT | S4509B | Ulkovalaisimet Hide-a-Lite LB | E | KPL | 627 | KPL | 1 | 627
S | 4502081 |  | KATUVALAISIN PRO FLOW | PRO FLOW S 24-1000 SP-P | S4535B | ULKOVALAISIMET EASY LED LB | E | KPL | 627 | KPL | 1 | 627
S | 8102917 |  | LÄMPÖPUHALLIN EL-BJÖRN | VF 9B 4.5-9kW 400V | S8104B | Lämmityslaitteet El-Björn LB | E | KPL | 627 | KPL | 1 | 627
S | 2814591 | 4011395251867 | VALONSÄÄDIN KNX ABB | LED 4x210W 230VAC RCL T DIN | S2802B | Kiinteistöautom KNX ABB LB | E | KPL | 628 | KPL | 1 | 628
S | 2423270 | 9003399817571 | PISTORASIAKESKUS PCE | 9004006 16A IP44 2CEE 4SCH | S2411B | Pistorasiat tulpat PCE LB | E | KPL | 628 | KPL | 1 | 628
S | 3782235 | 3389110359671 | KONTAKTORI TESYS | LC1D38BD 38A 3S 1S+1A 24V DC | S3710B | Kontaktorit D-sarja Schneid LB | V | KPL | 628 | KPL | 1 | 628
S | 3782238 | 3389110359923 | KONTAKTORI TESYS | LC1D38FD 38A 3S 1S+1A 110V DC | S3710B | Kontaktorit D-sarja Schneid LB | E | KPL | 628 | KPL | 1 | 628
S | 4223903 | 5703821177214 | PINTA-/RIPUSTUSVALAISIN SG | ARENA SPORT 1200 11700LM 4K DA | S4130B | Sisävalaisimet SG LB | E | KPL | 628 | KPL | 1 | 628
S | 4223904 | 5703821177245 | PINTA-/RIPUSTUSVALAISIN SG | ARENA SPORT 1500 11690LM 4K | S4130B | Sisävalaisimet SG LB | E | KPL | 628 | KPL | 1 | 628
S | 4281558 | 6438045017198 | TURVAVALAISIN TEKNOWARE | ZONESP II TWS0492WA 230V 1H YP | S4203B | Turvavalaisimet Teknoware LB | E | KPL | 628 | KPL | 1 | 628
S | 6701073 | 8012542511410 | SÄHKÖNLAATUMITTARI ABB | 3V 690V 5A LK0,5 PAN MODBUSRTU | S6734B | Virtamuunt. ja mitt. ABB LB | E | KPL | 628 | KPL | 1 | 628
S | 7133602 | 6418296002242 | ASENNUSTARVIKE SC&T | YLIJÄNNITESUOJA 16XRJ45 1G POE | S71450 | Kameravalvonta Finnsat P0 | E | KPL | 628 | KPL | 1 | 628
S | 7264162 | 6410072641621 | PANEELI-ESIKYTKETTY NAFICON | NAF1000 SC/- HBBX 24SML 15M | S7203B | Kuitutuotteet Naficon X LB | E | KPL | 628 | KPL | 1 | 628
S | 8290456 | 6417810027273 | OHJAUSKESKUS NARVI | N2014E MAX 10,5KW 400V/230V | S82210 | Ohjauskeskukset Narvi P1 | E | KPL | 628 | KPL | 1 | 628
S | 8743306 | 6430031122879 | AKKU LYIJY SULJETTU LEOCH | LPCG12-60A GEELIAKKU T6+ | S8705B | Akut Celltech LB | E | KPL | 628 | KPL | 1 | 628
S | 1467437 | 7394333026213 | KULMAKAPPALE MP-BOLAGEN | MP-213Z FZ-HYLLY 300Z | S1401B | Kaapelitiet MP LB | E | KPL | 629 | KPL | 1 | 629
S | 3436854 | 6438526001364 | PIHARASIA UTU-X | UTUFOXF16-STH-2Y | S3449B | Latausasem. ja piharas. Utu LB | E | KPL | 629 | KPL | 1 | 629
S | 3607459 | 4024537010567 | NOKKAKYTKIN KÄYNNISTYS SÄLZER | S606 1-0-2 3N 63A POHJAK. | S3608B | Tehokytkimet UTU LB | E | KPL | 629 | KPL | 1 | 629
S | 3637574 | 3250613140526 | VERKONVAIHTOKYTKIN HAGER | HIM306 3X63A 1-0-2 DIN | S3608B | Tehokytkimet UTU LB | E | KPL | 629 | KPL | 1 | 629
S | 4170427 | 5025768701919 | PINTA-/RIPUSTUSVAL SOLSTICE | 150 1900LM 930 DA VA | S4112B | Sisävalaisimet Sylvania LB | E | KPL | 629 | KPL | 1 | 629
S | 4170428 | 5025768701926 | PINTA-/RIPUSTUSVAL SOLSTICE | 150 2000LM 940 DA VA | S4112B | Sisävalaisimet Sylvania LB | E | KPL | 629 | KPL | 1 | 629
S | 4282345 | 6438045021874 | TURVAVALAISIN SOLID LINELOWBAY | Y4253WM 230 VAC IP65 3H YP | S4203B | Turvavalaisimet Teknoware LB | E | KPL | 629 | KPL | 1 | 629
S | 4129266 | 6410041292663 | OPASTEVALAISIN ALEXI | ALEXI-2-A | S4228B | Turvavalaisimet Exilight LB | E | KPL | 629 | KPL | 1 | 629
S | 4129327 | 6410041293271 | OPASTEVALAISIN LEXI | LEXI-2C | S4228B | Turvavalaisimet Exilight LB | E | KPL | 629 | KPL | 1 | 629
S | 4532002 | 4099854196522 | SÄHKÖINEN LISÄTARVIKE LEDVANCE | FL POWER SUPPLY 500W | S4513B | Ulkovalaisimet Ledvance LB | E | KPL | 629 | KPL | 1 | 629
S | 6412623 |  | VINSSI TEPA | 501A KÄYTTÖTELINE | S6407B | Työvälineet TEPA LB | E | KPL | 629 | KPL | 1 | 629
S | 6314824 | 6420611526111 | PELASTUSLAITE VSS | SÄNKY S-3K KANGASPOHJA | S6421B | VSS-tuotteet LB | E | KPL | 629 | KPL | 1 | 629
S | 7005862 | 7020161301368 | MERKINANTOKOJE ELKO RS NORDIC | HÄTÄKUTSUSETTI 24V AC/DC | S7003B | Teleasennustarvikkeet Elko LB | E | KPL | 629 | KPL | 1 | 629
S | 7264666 | 6410072646664 | PANEELI-ESIKYTKETTY NAFICON | PAN. 19 LC/- HBBX 24SML 10M | S7203B | Kuitutuotteet Naficon X LB | E | KPL | 629 | KPL | 1 | 629
S | 8144004 | 5011139065698 | OHJAUSYKSIKKÖ DIMPLEX | GW100 GATEWAY ETHERNET HUB | S8144B | Ohjaus termost Glen Dimplex LB | E | KPL | 629 | KPL | 1 | 629
S | 8290470 | 6417810030556 | SEINÄKIUAS NARVI | NARVI NS 900 RST KIRKAS | S82191 | Seinäkiukaat Narvi P1 | E | KPL | 629 | KPL | 1 | 629
S | 2307376 | 7350024460209 | TURVARAJAKYTKIN JOKAB SAFETY | JSTD1-B SAFEBALL, 1S+1A, IP67 | S2304B | Erikoiskytkimet ABB LB | E | KPL | 630 | KPL | 1 | 630
S | 2339514 | 7320500312711 | KOTELO KALUSTETTU ABB | MEP3-1004 | S2304B | Erikoiskytkimet ABB LB | E | KPL | 630 | KPL | 1 | 630
S | 2815538 |  | TULOYKSIKKÖ KNX ABB | SÄÄYKSIKKÖ ANTURILLE WES/A3.1 | S2802B | Kiinteistöautom KNX ABB LB | E | KPL | 630 | KPL | 1 | 630
S | 5823163 | 4028854051838 | SUURJÄNNITESULAKE SIBA | 63A 6/12kV E=292mm | S3006B | Sulakkeet Siba LB | E | KPL | 630 | KPL | 1 | 630
S | 3134690 |  | Handle fuse | aR 3 900A 690V 110MM- | S31000 | Kahvasulakkeet Hellermann X P0 | E | KPL | 630 | KPL | 1 | 630
S | 3212378 | 7612271201883 | JOHDONSUOJAKATKAISIJA S800 | S804S-K63, 4P K 63A | S3202B | Johdonsuoja-automaatit ABB LB | E | KPL | 630 | KPL | 1 | 630
S | 3601416 | 6417019391892 | KUORMANKYTKIN VIPU ABB | OT125F8 | S3602B | Tehokytk -katkais ABB LB | E | KPL | 630 | KPL | 1 | 630
S | 3640871 | 6417019125008 | KUORMANKYTKIN KOTELOITU ABB | OTP125B3B | S3602B | Tehokytk -katkais ABB LB | E | KPL | 630 | KPL | 1 | 630
S | 3612650 | 8433996007197 | VAIHTOKYTKIN TELERGON | S5F02003NS0 4X200A 1000V 7KA | S3622B | KYTKIMET TELERGON ELP LB | E | KPL | 630 | KPL | 1 | 630
S | 3732153 | 4015082831486 | MOOTTORIKÄYNNISTIN PKZM | MSC-D-12-M12(230V50HZ) | S3701B | Moottorilähtökomponentit LB | E | KPL | 630 | KPL | 1 | 630
S | 3760044 | 3389110376104 | MOOTTORINSUOJAKATKAISIJA TESYS | GV2P32 24-32A | S3706B | Moottorisuojak. Schneider LB | E | KPL | 630 | KPL | 1 | 630
S | 4179104 | 6420611170352 | KYLPYHUONEVALAISIN CARIITTI | LASINEN PESUALLAS Ø380 LED 6W | S4105B | Sisävalaisimet Cariitti LB | E | KPL | 630 | KPL | 1 | 630
S | 4170423 | 5025768701896 | PINTA-/RIPUSTUSVAL SOLSTICE | 150 1000LM 930 DA MU | S4112B | Sisävalaisimet Sylvania LB | E | KPL | 630 | KPL | 1 | 630
S | 4170424 |  | Surface mnt./suspen. luminaire | Solstice 150 1050lm 940 DALI S | S4112B | Sisävalaisimet Sylvania LB | E | KPL | 630 | KPL | 1 | 630
S | 4220725 |  | SEINÄVALAISIN SISÄ SG | COMFORT S 30W 4K DA VA | S4130B | Sisävalaisimet SG LB | E | KPL | 630 | KPL | 1 | 630
S | 4223979 | 5703821177078 | SEINÄVALAISIN SISÄ SG | COMFORT 900 30W 3K DA VA | S4130B | Sisävalaisimet SG LB | E | KPL | 630 | KPL | 1 | 630
S | 4306749 | 7330139460790 | TEOLLISUUSVALAISIN AVOIN TAGE | TAGE2R L160 27000LM 840 WB90 | S43040 | Teollisuusvalaisimet Proton P0 | E | KPL | 630 | KPL | 1 | 630
S | 4528142 | 7392971138008 | SEINÄVALAISIN ULKO HIDE-A-LITE | MILO XXL II ANTRASIITTI 3000K | S4509B | Ulkovalaisimet Hide-a-Lite LB | E | KPL | 630 | KPL | 1 | 630
S | 4528148 | 7392971138084 | SEINÄVALAISIN ULKO HIDE-A-LITE | MILO XXL II ANTRASIITTI 4000K | S4509B | Ulkovalaisimet Hide-a-Lite LB | E | KPL | 630 | KPL | 1 | 630
S | 5206897 |  | KYLMÄKUTISTEJATKOS RETRACFIT | RTJME/EC-1C-24-D-T1-P3 50 | S5201B | Kaapelin suoj+liitostarv LB | V | KPL | 630 | KPL | 1 | 630
S | 6411069 | 6410064110692 | KAAPELINVETORULLA TEPA | KR 3 x 30 / 190 | S6407B | Työvälineet TEPA LB | E | KPL | 630 | KPL | 1 | 630
S | 8745100 | 6410087451000 | AKKU LYIJY AVOIN TROJAN | T-105-UT 6V 225Ah | S8705B | Akut Celltech LB | E | KPL | 630 | KPL | 1 | 630
S | 8745101 | 6410087451017 | AKKU LYIJY AVOIN TROJAN | T-105-LPT 6V 225Ah | S8705B | Akut Celltech LB | E | KPL | 630 | KPL | 1 | 630
S | 1381445 | 5414363072881 | JOHDINSIDE TERÄS ABB T&B | TY-MET 360X7,9MM P.HST 100 KPL | S1319B | Kiinnitystarvikkeet ABB LB | E | PAK | 631 | KPL | 100 | 6.31
S | 1476108 |  | Pacpost | DAP280650 2S 80mm h=650mm wht | S1433B | Pistorasiapylväät UTU LB | E | KPL | 631 | KPL | 1 | 631
S | 2604252 | 4007841057961 | LÄSNÄOLOTUNNISTIN STEINEL | TRUE PRESENCE DALI UP | S2632B | TUNNISTIMET STEINEL LB | E | KPL | 631 | KPL | 1 | 631
S | 2604256 | 4007841057954 | LÄSNÄOLOTUNNISTIN STEINEL | TRUE PRESENCE DALI AP | S2632B | TUNNISTIMET STEINEL LB | E | KPL | 631 | KPL | 1 | 631
S | 2804021 |  | VÄYLÄMUUNNIN ENTES | GEMO-10-3G | S2801B | Kiinteistöautom LB | E | KPL | 631 | KPL | 1 | 631
S | 77307085 | 3606481550903 | TOIMILAITE SCHNEIDER SP90 | PIBCV-VÄYLÄTOIMILAITE, DN10-32 | S2812B | Toimilaitteet Schneider KES LB | E | KPL | 631 | KPL | 1 | 631
S | 3317401 | 6410033174014 | RYHMÄKESKUS UPPO A-COLLECTION | A-UPPO 40A/15JS/2VVS/IT | S33000 | Keskukset a-collection P0 | V | KPL | 631 | KPL | 1 | 631
S | 3310111 | 6410033101119 | DATA-ASENNUSKOTELO NÄPSÄ | DATA1200 IP20C FE | S3304B | Keskukset ABB LB | V | KPL | 631 | KPL | 1 | 631
S | 3420316 | 6418074042958 | ALAOSA PC FIBOX | EKWH BASE | S3407B | Kotelot Fibox LB | V | KPL | 631 | KPL | 1 | 631
S | 3886892 | 3606480802300 | JARRUVASTUS ALTIVAR | VW3A7736 5 OHM 1.9 KW | S3805B | Taajuusm pehmokäyn Schneid LB | E | KPL | 631 | KPL | 1 | 631
S | 4281549 | 6438045017105 | TURVAVALAISIN TEKNOWARE | LINESP II TWS1492WA 230V 1H YP | S4203B | Turvavalaisimet Teknoware LB | E | KPL | 631 | KPL | 1 | 631
S | 4282358 | 6438045021881 | TURVAVALAISIN SOLID LINEMIDBAY | Y4353WM 230 VAC IP65 3H YP | S4203B | Turvavalaisimet Teknoware LB | E | KPL | 631 | KPL | 1 | 631
S | 6428222 | 6420611525343 | TYÖKALUPAKKI VSS | VSS PAKKAUS AB | S6421B | VSS-tuotteet LB | E | KPL | 631 | KPL | 1 | 631
S | 7133414 | 6937096358101 | KAMERA-IP PRIME-III | 8MP BULLET 2.8-12MM POE | S71450 | Kameravalvonta Finnsat P0 | E | KPL | 631 | KPL | 1 | 631
S | 7282522 | 4028177128835 | KAAPPITARVIKE RITTAL | DATARACK-LISÄKIINNITYSTASO 40U | S7207B | Tietoverkkokaap.tarv.Rittal LB | E | KPL | 631 | KPL | 1 | 631
S | 7553354 | 6410075533541 | OPTINEN VASTAANOTIN TELMOR | MICRO RFOG OPTINEN NODE | S7505A | Antennituotteet Finnsat LA | E | KPL | 631 | KPL | 1 | 631
S | 8123916 | 6410081239161 | LÄMMITIN ÖLJY KIINTEÄ WARMOS | EW412-230V 1250W 400X1720MM | S8117B | Lämmityslaitteet Warmos LB | V | KPL | 631 | KPL | 1 | 631
S | 1372210 | 4031026192093 | TERÄSSIDETARVIKE HELLERMANN | LFPC103 10,3MMX25M SUOJANAUHA | S13050 | Kiinnitystarv Hellermann P0 | V | KPL | 632 | KPL | 1 | 632
S | 2443415 | 6410024434158 | VIKAVIRTAJATKOJOHTO AHLSELL | 63A 30mA 1m H07RN-F | S2401A | Jatkojohdot osat LA | E | KPL | 632 | KPL | 1 | 632
S | 2724740 | 3606480748516 | TURVARELE MODICON | TURVAVÄYLÄ LAAJENNUS | S2749B | Turvareleet Schneider LB | E | KPL | 632 | KPL | 1 | 632
S | 2804020 |  | VÄYLÄMUUNNIN ENTES | GEMO-10-SH-3G | S2801B | Kiinteistöautom LB | E | KPL | 632 | KPL | 1 | 632
S | 3421934 | 6418074024626 | ASENNUSKOTELO PC FIBOX | CAB PCQ 603017 T | S3407B | Kotelot Fibox LB | E | KPL | 632 | KPL | 1 | 632
S | 4228696 | 6410042286968 | OPASTEVALAISIN ELX | ELX-4W-A EXIOT 230 VAC | S4228B | Turvavalaisimet Exilight LB | E | KPL | 632 | KPL | 1 | 632
S | 4228697 | 6410042286975 | OPASTEVALAISIN ELX | ELX-4W-AA EXIOT 230 VAC | S4228B | Turvavalaisimet Exilight LB | E | KPL | 632 | KPL | 1 | 632
S | 4228698 | 6410042286982 | OPASTEVALAISIN ELX | ELX-4W-O EXIOT 230 VAC | S4228B | Turvavalaisimet Exilight LB | E | KPL | 632 | KPL | 1 | 632
S | 4228699 | 6410042286999 | OPASTEVALAISIN ELX | ELX-4W-V EXIOT 230 VAC | S4228B | Turvavalaisimet Exilight LB | E | KPL | 632 | KPL | 1 | 632
S | 4351307 | 8719514955981 | SYVÄSÄTEILIJÄ CORELINE HIGHBAY | 15000LM 840 DALI IP65 NB | S4303B | Teollisuusval Philips LB | E | KPL | 632 | KPL | 1 | 632
S | 4351309 | 8719514955998 | SYVÄSÄTEILIJÄ CORELINE HIGHBAY | 15000LM 840 DALI IP65 WB | S4303B | Teollisuusval Philips LB | E | KPL | 632 | KPL | 1 | 632
S | 7284683 | 6410072846835 | PANEELI-ESIKYTKETTY NESTOR | NESTOR PANEL PLUS SC24XSML 50M | S7202B | Kuitutuotteet Nestor X LB | E | KPL | 632 | KPL | 1 | 632
S | 9537729 |  | ENERGIAMITTARI HUAWEI | EMMA-A02 SMART METER | S80180 | Varavoima akut Huawei X P0 | V | KPL | 632 | KPL | 1 | 632
S | 1475529 | 4012002243237 | SISÄKULMA ELECTRAPLAN.AK | SISÄKULMA FE 1-PUOL 800x200x70 | S1442B | Kanavat +osat Electroplan X LB | E | KPL | 633 | KPL | 1 | 633
S | 1475685 | 4012002242834 | ULKOKULMA ELECTRAPLAN.AK | ULKOKULMA FE 1-PUOL 800x200x70 | S1442B | Kanavat +osat Electroplan X LB | E | KPL | 633 | KPL | 1 | 633
S | 2804170 |  | Presence detector Steinel | TRUE PRESENCE KNX UP IP20 BL | S26320 | TUNNISTIMET STEINEL P0 | E | KPL | 633 | KPL | 1 | 633
S | 2721223 | 3606480748622 | TURVARELE PREVENTA | LAAJENNUSMODUULI 16 TULOA | S2749B | Turvareleet Schneider LB | E | KPL | 633 | KPL | 1 | 633
S | 2807119 | 4003468131039 | ANTURI THEBEN | LU131 LÄMPÖTILA-ANT/HÄMÄRÄKYT | S2810B | Kiinteistöautom Theben LB | E | KPL | 633 | KPL | 1 | 633
S | 2816006 | 3606489918071 | KOSKETUSNÄYTTÖ HARMONY | 4"W, 1*ETH, 2*USB | S2816B | Kosketusnäytöt Schneider LB | E | KPL | 633 | KPL | 1 | 633
S | 3167747 | 4028854126635 | KAHVASULAKE UR SIBA | AR 1 450A 690V | S31000 | Kahvasulakkeet Hellermann X P0 | E | KPL | 633 | KPL | 1 | 633
S | 3506327 |  | LATAUSASEMATARVIKE NEXT GREEN | PYLVÄSKANNATIN POLEBOX 320 D | S34591 | Pylväs adapterit next green | E | KPL | 633 | KPL | 1 | 633
S | 3633815 | 4015082812317 | KOMPAKTIKATKAISIJA NZM | NZMN1-A20 | S3625B | Tehok. ja katk. Eaton LB | E | KPL | 633 | KPL | 1 | 633
S | 3633816 | 4015082812324 | KOMPAKTIKATKAISIJA NZM | NZMN1-A25 | S3625B | Tehok. ja katk. Eaton LB | E | KPL | 633 | KPL | 1 | 633
S | 4060095 | 5703451004744 | VALAISTUSMUUNTAJA NORATEL | 300/3-K 230/12V 3×100W - 300VA | S4032B | Valaisinkomponentit Noratel LB | E | KPL | 633 | KPL | 1 | 633
S | 4127218 | 4058075484474 | KATTOVALAISIN LEDVANCE | FRAMELESS 600 40W/RGBTW WIFI | S4102B | Sisävalaisimet Ledvance LB | E | KPL | 633 | KPL | 1 | 633
S | 4117479 | 6438100486877 | TUNNISTINVALAISIN ENSTO | AVR400 18W/830/840 PIR AAG2 | S4104B | Sisävalaisimet Ensto LB | E | KPL | 633 | KPL | 1 | 633
S | 4158724 | 7392971154565 | RIPUSTUSVAL ACTOR G2 PENDANT | DP 49W 3/4K WH DIM I PIR | S4212B | Sisävalaisimet Hide-a-lite LB | E | KPL | 633 | KPL | 1 | 633
S | 4158732 | 7392971154640 | RIPUSTUSVAL ACTOR G2 PENDANT | DP 49W 3/4K BL DIM I PIR | S4212B | Sisävalaisimet Hide-a-lite LB | E | KPL | 633 | KPL | 1 | 633
S | 4158740 | 7392971154725 | RIPUSTUSVAL ACTOR G2 PENDANT | MP 49W 3/4K WH DIM I PIR | S4212B | Sisävalaisimet Hide-a-lite LB | E | KPL | 633 | KPL | 1 | 633
S | 4158748 | 7392971154800 | RIPUSTUSVAL ACTOR G2 PENDANT | MP 49W 3/4K BL DIM I PIR | S4212B | Sisävalaisimet Hide-a-lite LB | E | KPL | 633 | KPL | 1 | 633
S | 4301207 | 6430064151051 | TEOLLISUUSVALAISIN PRO+ SERIES | PRO+ 500 88-380MA 99W DALI | S4335B | TEOLLISUUSVALAISIM EASY LED LB | E | KPL | 633 | KPL | 1 | 633
S | 4301208 | 6430064151075 | TEOLLISUUSVALAISIN PRO+ SERIES | PRO+ 500 88-380MA 99W DALI- | S4335B | TEOLLISUUSVALAISIM EASY LED LB | E | KPL | 633 | KPL | 1 | 633
S | 4579649 | 5410288568096 | VALONHEITIN KALANI | IP66 102W 14500LM 3K ASYM DALI | S4506B | Ulkovalaisimet Sylvania LB | E | KPL | 633 | KPL | 1 | 633
S | 4579656 | 5410288568201 | VALONHEITIN KALANI | IP66 102W 16300LM 4K 60° DALI | S4506B | Ulkovalaisimet Sylvania LB | E | KPL | 633 | KPL | 1 | 633
S | 4579657 | 5410288568218 | VALONHEITIN KALANI | IP66 102W 15600LM 4K ASYM DALI | S4506B | Ulkovalaisimet Sylvania LB | E | KPL | 633 | KPL | 1 | 633
S | 4523916 |  | TIEVALAISIN DEFA | ELITE LARGE ASYM 56W.4K.9141 | S4514B | Ulkovalaisimet Defa LB | E | KPL | 633 | KPL | 1 | 633
S | 1371092 |  | ASENNUSTYÖKALU PANDUIT | ST2MT TERÄSSITEELLE | S1305B | Kiinnitystarv Hellermann LB | V | KPL | 634 | KPL | 1 | 634
S | 1441682 | 6438269329244 | KULMAKAPPALE SYSTEMAL PRESTO | NB540 KULMA 90° | S1413B | Valaisinkiskot hyllyt Syste LB | E | KPL | 634 | KPL | 1 | 634
S | 1458339 | 3606489819019 | LATTIARASIA UNICA SYSTEM | LATTIARAS XL METAL IP20 12MOD | S1444B | Lattiarasiat Schneider LB | E | KPL | 634 | KPL | 1 | 634
S | 3254036 | 3606480324802 | VÄÄNNIN ACTI9 | IC60 AKSELI+VÄÄNNIN PUNAINEN | S3217B | Acti9 tarvikkeet Schneider LB | E | KPL | 634 | KPL | 1 | 634
S | 3458171 | 3606480003110 | JAKELUKISKO CANALIS | JAKELUKISKO 3P 160A 2M 4 VO | S3447B | VIRTAKISKOT CANALIS LB | E | KPL | 634 | KPL | 1 | 634
S | 3642491 | 8015644873493 | KOMPAKTIKATKAISIJA ABB | XT1S 160 TMF 20-450 3P F F | S3602B | Tehokytk -katkais ABB LB | E | KPL | 634 | KPL | 1 | 634
S | 3782521 | 3389110146745 | LÄMPÖRELE TESYS | LRD1521 12-18A LK.20 | S3711B | Lämöpöreleet Schneider LB | E | KPL | 634 | KPL | 1 | 634
S | 3707478 | 4013614493010 | LÄMPÖRELE ABB | ATEX LAUK LK 10E.20E.30E ASETU | S3717B | Lämpöreleet ABB LB | E | KPL | 634 | KPL | 1 | 634
S | 3888963 | 3606480966361 | TAAJUUSMUUTTAJA ALTIVAR 320 | ATV320U15M2B 1.5KW 1-vai KIRJA | S3805B | Taajuusm pehmokäyn Schneid LB | E | KPL | 634 | KPL | 1 | 634
S | 4179179 | 6420611175371 | VALOKUITUVALAISIN CARIITTI | G217 LASIKUITUNIPPU | S4105B | Sisävalaisimet Cariitti LB | E | KPL | 634 | KPL | 1 | 634
S | 4184499 | 7330139460882 | URHEILUTILAVALAISIN TAGE | TAGE2RSPORT L130 20KLM MB60 D | S41060 | Sisävalaisimet Proton P0 | E | KPL | 634 | KPL | 1 | 634
S | 4210759 | 6438045008165 | TURVAVALAISIN TEKNOWARE | TWS5092WA 230VAC LED | S4203B | Turvavalaisimet Teknoware LB | E | KPL | 634 | KPL | 1 | 634
S | 4281118 | 6438045007335 | OPASTEVALAISIN TEKNOWARE | TWS8592WA 230VAC LED | S4203B | Turvavalaisimet Teknoware LB | E | KPL | 634 | KPL | 1 | 634
S | 4360566 | 6438389006919 | SYVÄSÄTEILIJÄ HB360 | HB360.100MBED LED IP65 103W/84 | S4305B | Teollisuusvalaisimet Ensto LB | E | KPL | 634 | KPL | 1 | 634
S | 4360568 | 6438389006902 | SYVÄSÄTEILIJÄ HB360 | HB360.100WBED LED IP65 103W/84 | S4305B | Teollisuusvalaisimet Ensto LB | E | KPL | 634 | KPL | 1 | 634
S | 5045312 |  | Wooden pole-CU | 312, 12 M, LK 3, 170/240 | S50500 | Puupylväät Scanpole P0 | V | KPL | 634 | KPL | 1 | 634
S | 7550232 | 8424450191071 | ANTENNI FINNSAT | FM/VHF/UHF 16-25DBI 12-24V | S7505A | Antennituotteet Finnsat LA | E | KPL | 634 | KPL | 1 | 634
S | 8176307 | 7330778350674 | ASENNUS-/KYTKENTÄTARVIKE EBECO | KYTKENTÄRASIA ELAK-R7 | S8135B | Lisätarvikkeet Ebeco LB | E | KPL | 634 | KPL | 1 | 634
S | 8470007 | 5703451013852 | SUOJAJÄNNITEMUUNTAJA NORATEL | SUL120C-234024 500VA | S8405B | Muuntajat Noratel LB | E | KPL | 634 | KPL | 1 | 634
S | 2307468 | 7320500520161 | KOTELO ABB | 080SP8SFE | S2304B | Erikoiskytkimet ABB LB | E | KPL | 635 | KPL | 1 | 635
S | 2712019 | 7320500382653 | LIITOSJOHTO ABB | TVOC2-TVOC2 VÄLILLÄ, 6M | S2703B | Ohjaus säätö ABB LB | E | KPL | 635 | KPL | 1 | 635
S | 2709504 | 4055143878364 | TEHOLÄHDE WAGO | PRO 2 24 VDC 20 A | S2715B | Ohjaus säätö Wago LB | E | KPL | 635 | KPL | 1 | 635
S | 2720445 | 3389110714142 | PAINEKYTKIN 7-70 BAR | XMLB070D2S11 2SÄÄDRAJAA PG13.5 | S2742B | Painekytkimet Schneider LB | E | KPL | 635 | KPL | 1 | 635
S | 3653573 | 3606480025242 | KOMPAKTIKATKAISIJA COMPACT | LV434212 NS630B-NW NSX | S3607B | Tehokytk -katkais Schneider LB | E | KPL | 635 | KPL | 1 | 635
S | 3607463 | 4024537010598 | NOKKAKYTKIN VAIHTO SÄLZER | S606 1-0-2 4N 63A 4-PISTE | S3608B | Tehokytkimet UTU LB | E | KPL | 635 | KPL | 1 | 635
S | 3634151 | 4015082666187 | VÄÄNNIN NZM | NZM4-XTVDVR | S3625B | Tehok. ja katk. Eaton LB | E | KPL | 635 | KPL | 1 | 635
S | 3634153 | 4015082715151 | VÄÄNNIN NZM | NZM4-XTVDVR-60 | S3625B | Tehok. ja katk. Eaton LB | E | KPL | 635 | KPL | 1 | 635
S | 3709138 | 3471522118851 | KELA ABB | VARAOSA, A50, A63, A75 | S3702B | Moottorilähtökomp ABB LB | E | KPL | 635 | KPL | 1 | 635
S | 4221392 | 5703821174008 | ALASVALO SG | RAX 150 19W DA8 TW | S4130B | Sisävalaisimet SG LB | E | KPL | 635 | KPL | 1 | 635
S | 4544226 | 4099854792472 | KATUVALAISIN STREETLIGHT FLEX | SL FLEX 115W 730 RV25ST 2XZHAG | S4513B | Ulkovalaisimet Ledvance LB | E | KPL | 635 | KPL | 1 | 635
S | 4544227 | 4099854582264 | KATUVALAISIN STREETLIGHT FLEX | SL FLEX 115W 740 RV25ST 2XZHAG | S4513B | Ulkovalaisimet Ledvance LB | E | KPL | 635 | KPL | 1 | 635
S | 6752233 | 0095969493260 | ANTURI ACC | FLUKE 80PK-10 PUTKEN PINTALÄMP | S6703B | Osoittavat mittarit Fluke LB | E | KPL | 635 | KPL | 1 | 635
S | 7060716 | 6410070607162 | MERKINANTOKOJE JUSSI | KOSTEUSVAHTISETTI | S7004A | Teleasennustarvikkeet ABB LA | V | KPL | 635 | KPL | 1 | 635
S | 7264671 | 6410072646718 | PANEELI-ESIKYTKETTY NAFICON | PAN.19" LCA/- HBBX 24SML 10M | S7203B | Kuitutuotteet Naficon X LB | E | KPL | 635 | KPL | 1 | 635
S | 8101111 | 7393410002379 | SÄTEILYLÄMMITIN ELZTRIP | EZ115 1500W IP44 K 150X2000 | S8141B | Säteilylämmittimet Hedtec LB | E | KPL | 635 | KPL | 1 | 635
S | 1381442 | 5414363099109 | JOHDINSIDE TERÄS ABB T&B | TY-MET 300X7,9MM P.HST 100 KPL | S1319B | Kiinnitystarvikkeet ABB LB | E | PAK | 636 | KPL | 100 | 6.36
S | 1432825 | 6438377016975 | KAAPELITIEN KANSI TIKASH. MEKA | KRL-KST-500 R=300 PG | S1427B | Kaapelitiet Meka LB | E | KPL | 636 | KPL | 1 | 636
S | 1433331 | 6438377108236 | KAAPELITIEN KANSI TIKASH. MEKA | KRL-KS90-600 R=300 XPG | S1427B | Kaapelitiet Meka LB | E | KPL | 636 | KPL | 1 | 636
S | 2106083 | 6438199038667 | KYTKIN IMPRESSIVO | 6/16A/250V/IP21 UKJ 0X VAL 50 | S21060 | Uppoas kytkimet ABB Impress P0 | V | PAK | 636 | KPL | 50 | 12.72
S | 2704088 | 4046356113793 | TEHOLÄHDE PHOENIX | QUINT-PS/1AC/24DC/10 | S2713B | Ohjaus säätö Phoenix LB | E | KPL | 636 | KPL | 1 | 636
S | 2803671 | 4011334369653 | PAINIKE LANGATON KNX S.1 | 2OS. VALOK. QUICKLINK ALU | S2804B | Kiinteistöautom UTU LB | E | KPL | 636 | KPL | 1 | 636
S | 3254469 | 3606480379475 | JOHDONSUOJAKATKAISIJA ACTI 9 | C120N JSK 4P C 125A 10KA | S3203B | Johdonsuoja-autom Schneider LB | E | KPL | 636 | KPL | 1 | 636
S | 3444750 | 6418677176098 | SADELIPPA CASEMET | ERS5031B KOOLLE ESSP50XX30 | S3426B | Kotelot Casemet LB | E | KPL | 636 | KPL | 1 | 636
S | 5220018 | 6438100305864 | KUTISTEULKOPÄÄTE ENSTO UN | HOTHW1.2403L 95-240mm2 | S5202B | Kaapelin suoj+liitos Ensto LB | V | KPL | 636 | KPL | 1 | 636
S | 7414148 | 4718937634613 | TUKIASEMA LANGATON ZYXEL | NWA130BE | S7403B | Aktiivilaitteet Ahlsell X LB | V | KPL | 636 | KPL | 1 | 636
S | 8172797 | 7330778610846 | LATTIALÄMMITYSKAAPELI EBECO | CABLE KIT 500 330W | S8112B | Lämmityslaitteet Ebeco LB | E | KPL | 636 | KPL | 1 | 636
S | 8109109 | 5703466223451 | LATTIALÄMMITYSKAAPELI DEVIFLEX | 6T 129m 770W 230V | S8142B | Lattialämmitys DEVI LB | E | KPL | 636 | KPL | 1 | 636
S | 0602336 | 6410006023363 | KUPARIVOIMAKAAPELI-HF REKA | XCMK-HF 4x240/120 Dca K400 | S0605B | Kuparivoimakaapelit Reka LB | E | M | 637 | M | 1 | 637
S | 2619391 | 4011395217726 | LÄSNÄOLOTUNNISTIN ABB | 360 1380VA CORR BT DALI MASTER | S2604B | Liiketunn, säätimet ABB LB | E | KPL | 637 | KPL | 1 | 637
S | 2712269 | 4016779852067 | VALVONTARELE VAIHEJÄRJEST. ABB | CM-MPS.11P,KOLMIVAIHEVALVONTA, | S2703B | Ohjaus säätö ABB LB | E | KPL | 637 | KPL | 1 | 637
S | 2712271 | 4016779852074 | VALVONTARELE VAIHEJÄRJEST. ABB | CM-MPS.21P,KOLMIVAIHEVALVONTA, | S2703B | Ohjaus säätö ABB LB | E | KPL | 637 | KPL | 1 | 637
S | 2818519 | 4011377095496 | LÄSNÄOLOTUNNISTIN KNX JUNG | KNX LÄSNÄOLOTUNN. YLEIS. ALU | S2806B | Kiinteistöautom KNX ENSTO LB | E | KPL | 637 | KPL | 1 | 637
S | 3637507 | 3250613140427 | KUORMANKYTKIN VÄÄNTÖ HAGER | HAE416 4X160A 690VAC DIN | S3608B | Tehokytkimet UTU LB | E | KPL | 637 | KPL | 1 | 637
S | 3605753 |  | NOKKAKYTKIN VAIHTO | WS4/40V/Z20/Z45 | S3618B | Nokkakytkimet Hedtec LB | E | KPL | 637 | KPL | 1 | 637
S | 3605826 |  | NOKKAKYTKIN VAIHTO | WAH2440/55E/Z20/Z11/X85 | S3618B | Nokkakytkimet Hedtec LB | E | KPL | 637 | KPL | 1 | 637
S | 3605860 |  | NOKKAKYTKIN VAIHTO | ST023/55E/Z20/X85 | S3618B | Nokkakytkimet Hedtec LB | E | KPL | 637 | KPL | 1 | 637
S | 3633806 | 4015082590819 | KOMPAKTIKATKAISIJA NZM | NZMN1-A40 | S3625B | Tehok. ja katk. Eaton LB | E | KPL | 637 | KPL | 1 | 637
S | 3633807 | 4015082590826 | KOMPAKTIKATKAISIJA NZM | NZMN1-A50 | S3625B | Tehok. ja katk. Eaton LB | E | KPL | 637 | KPL | 1 | 637
S | 3633808 | 4015082590833 | KOMPAKTIKATKAISIJA NZM | NZMN1-A63 | S3625B | Tehok. ja katk. Eaton LB | E | KPL | 637 | KPL | 1 | 637
S | 3633817 | 4015082812331 | KOMPAKTIKATKAISIJA NZM | NZMN1-A32 | S3625B | Tehok. ja katk. Eaton LB | E | KPL | 637 | KPL | 1 | 637
S | 3782355 | 3389110360158 | KONTAKTORI TESYS | LC1D38JD 38A 3S 1S+1A 12V DC | S3710B | Kontaktorit D-sarja Schneid LB | E | KPL | 637 | KPL | 1 | 637
S | 4117257 | 6418677628078 | YLEISVALAISIN ENSTO | AVD370 IP21/44 LED14W/840DALIG | S4104B | Sisävalaisimet Ensto LB | E | KPL | 637 | KPL | 1 | 637
S | 4117289 | 6418677628177 | YLEISVALAISIN ENSTO | AVD370 IP21/44 LED14W/830DALIG | S4104B | Sisävalaisimet Ensto LB | E | KPL | 637 | KPL | 1 | 637
S | 4260604 |  | PINTA-/RIPUSTUSVALAISIN AAVA | AV12LLR LED 34W/840 L | S4104B | Sisävalaisimet Ensto LB | E | KPL | 637 | KPL | 1 | 637
S | 4284493 | 7330139320537 | RIPUSTUSVALAISIN STRATUS | STRATUS L120 5000LM 840 R D F | S41060 | Sisävalaisimet Proton P0 | E | KPL | 637 | KPL | 1 | 637
S | 4284524 | 7330139320643 | RIPUSTUSVALAISIN STRATUS | STRATUS L150 6200LM 840MP DE F | S41060 | Sisävalaisimet Proton P0 | E | KPL | 637 | KPL | 1 | 637
S | 4154242 | 4015120850585 | YLEISVALAISIN PINTA SVENJA | SVENJA 450 3400 8TW DALI-2 DT8 | S4155B | Sisävalaisimet Esylux LB | E | KPL | 637 | KPL | 1 | 637
S | 7125930 | 3606487129585 | MERKKIVALO HARMONY | MERKKIVALO VILKKUVA SININEN LI | S7199B | Hälytys- ja valvontalait. LB | E | KPL | 637 | KPL | 1 | 637
S | 7125931 | 3606487129592 | MERKKIVALO HARMONY | MERKKIVALO VILKKUU VALKOISENA | S7199B | Hälytys- ja valvontalait. LB | E | KPL | 637 | KPL | 1 | 637
S | 7125932 | 3606487129608 | MERKKIVALO HARMONY | MERKKIVALO VILKKUVA KELTAINEN | S7199B | Hälytys- ja valvontalait. LB | E | KPL | 637 | KPL | 1 | 637
S | 8171801 | 5017455012422 | SULANAPITOKAAPELI RAYCHEM | GM-2X-SA-8 ITSESÄÄTYVÄ 8m | S8137B | Ulkoalueiden sulanap Rayc LB | E | KPL | 637 | KPL | 1 | 637
S | 1475520 | 4012002243145 | KANSI ELECTRAPLAN.AK | KANSI 2-PUOL. 800x300x70 45AST | S1442B | Kanavat +osat Electroplan X LB | E | KPL | 638 | KPL | 1 | 638
S | 1912503 | 4012196427680 | POTENTIAALITASAUSKISKO OBO | EX PAS 10, 10XM10, V2A | S1905B | Potentiaalintasaus OBO LB | E | KPL | 638 | KPL | 1 | 638
S | 3254307 |  | VIKAVIRTJOHDONSUOJAK.ACTI 9 | A9D97425 4B25 30MA SI 6KA | S3219B | Vikavirtajohdons Schneider LB | E | KPL | 638 | KPL | 1 | 638
S | 3653898 | 3606481990020 | KOMPAKTIKATKAISIJA COMPACT | NSXM B 25KA 3P 80A EVERLINK | S3607B | Tehokytk -katkais Schneider LB | E | KPL | 638 | KPL | 1 | 638
S | 3658340 | 3606481990037 | KOMPAKTIKATKAISIJA COMPACT | NSXM B 25KA 3P 100A EVERLINK | S3607B | Tehokytk -katkais Schneider LB | E | KPL | 638 | KPL | 1 | 638
S | 3604749 | 6410036047490 | VERKONVAIHTOKYTKIN | ULT125/3T/Z20 | S3618B | Nokkakytkimet Hedtec LB | E | KPL | 638 | KPL | 1 | 638
S | 3760143 |  | MOOTTORINSUOJAKATKAISIJA TESYS | GV3P406 | S3706B | Moottorisuojak. Schneider LB | E | KPL | 638 | KPL | 1 | 638
S | 3707009 | 3471523132238 | KONTAKTORI ABB | 3-NAP. 18,5KW 2S,2A 40A(AC-3) | S3716B | Kontaktorit >100A AC3 ABB LB | E | KPL | 638 | KPL | 1 | 638
S | 3707012 | 3471523132245 | KONTAKTORI ABB | 3-NAP. 18,5KW 2S,2A 40A(AC-3) | S3716B | Kontaktorit >100A AC3 ABB LB | E | KPL | 638 | KPL | 1 | 638
S | 3888968 | 3606480966576 | TAAJUUSMUUTTAJA ALTIVAR 320 | ATV320U22M2C 2.2KW 1-vaihe | S3805B | Taajuusm pehmokäyn Schneid LB | E | KPL | 638 | KPL | 1 | 638
S | 4260699 | 6438100432805 | PINTA-/RIPUSTUSVALAISIN | PRIMUS 12M 45W/840 U50 DPS2 | S4104B | Sisävalaisimet Ensto LB | E | KPL | 638 | KPL | 1 | 638
S | 4273524 | 5410288514697 | PINTA-/RIPUSTUSVAL. RANA LED | 0051469 600 40W 4K VA | S4112B | Sisävalaisimet Sylvania LB | E | KPL | 638 | KPL | 1 | 638
S | 7143394 | 3606481159991 | KESKUSYKSIKKÖTARVIKE EXIWAY | MLD42 PÄÄPIIRIMODUULI VARAOSA | S42300 | Turvavalaisimet Schneider P0 | E | KPL | 638 | KPL | 1 | 638
S | 4528857 | 7392971147369 | SEINÄVALAISIN ULKO PAVE WALL | IP65 1390LM 18W GR DECO IV | S4509B | Ulkovalaisimet Hide-a-Lite LB | E | KPL | 638 | KPL | 1 | 638
S | 4528858 | 7392971147376 | SEINÄVALAISIN ULKO PAVE WALL | IP65 1390LM 18W ANT DECO IV | S4509B | Ulkovalaisimet Hide-a-Lite LB | E | KPL | 638 | KPL | 1 | 638
S | 4528859 | 7392971147383 | SEINÄVALAISIN ULKO PAVE WALL | IP65 1680LM GR TOP DECO II | S4509B | Ulkovalaisimet Hide-a-Lite LB | E | KPL | 638 | KPL | 1 | 638
S | 4534649 | 6438100433949 | TIEVALAISIN | IZYL1 10LED 5300 30W 740 CL2 | S4510B | Ulkovalaisimet Schreder LB | E | KPL | 638 | KPL | 1 | 638
S | 4534652 | 6438100434007 | TIEVALAISIN | IZYL1 10LED 5300 34W 730 CL2 | S4510B | Ulkovalaisimet Schreder LB | E | KPL | 638 | KPL | 1 | 638
S | 5011083 |  | Bracket for transformer | EBR3020-03 | S5002B | Linjatarvikkeet Ensto LB | E | KPL | 638 | KPL | 1 | 638
S | 5218173 |  | KUTISTESISÄPÄÄTE ENSTO UN | HIT3.1214L 6/10(12)A/C 150-300 | S5202B | Kaapelin suoj+liitos Ensto LB | E | KPL | 638 | KPL | 1 | 638
S | 5026077 | 6410050260776 | LYÖNTIKAPPALE ELPRESS | FS 72 | S5204B | Kaapelin suoj+liitos Elpre LB | E | KPL | 638 | KPL | 1 | 638
S | 7267432 | 8424450210345 | SEINÄKAAPPI DATACOM | 19" 8+2RU KOKOAMATON | S7242A | Tietoverkkotuott. muut LA | E | KPL | 638 | KPL | 1 | 638
S | 8103559 | 7393410539998 | LÄMPÖPUHALLIN TIGER FRICO | TIG33 3KW 400V IP44 P 450X290 | S8116B | Lämmityslaitteet HedTec LB | E | KPL | 638 | KPL | 1 | 638
S | 8264538 | 6410082645381 | LATTIAKIUAS HARVIA CILINDRO | PC66E 6,6 KW STEEL | S8208A | Lattiakiukaat Harvia LA | E | KPL | 638 | KPL | 1 | 638
S | 2423374 | 9003399375941 | VAIHETESTERI PCE PROTECT | MITTAUSADAPTERI 16A 400V IP44 | S2411B | Pistorasiat tulpat PCE LB | E | KPL | 639 | KPL | 1 | 639
S | 2704053 | 4046356919937 | TURVARELE PHOENIX | PSR-PC50-1NO-1DO-24DC-SC | S2713B | Ohjaus säätö Phoenix LB | E | KPL | 639 | KPL | 1 | 639
S | 2704054 | 4046356919920 | TURVARELE PHOENIX | PSR-PC50-1NO-1DO-24DC-SP | S2713B | Ohjaus säätö Phoenix LB | E | KPL | 639 | KPL | 1 | 639
S | 3427536 | 3250616666283 | UPOTUSKAULUS VOLTA | VZ261N OVELLA K. VH12XX RST | S3408B | Kotelot Hager LB | E | KPL | 639 | KPL | 1 | 639
S | 3447887 | 3606480776601 | KAAPPI SEINÄAS.GRPU.ENCLOSURES | NSYPLM54G. 530x430x200 LASI | S3418B | Kotelot Schneider LB | E | KPL | 639 | KPL | 1 | 639
S | 3458427 | 3606486104422 | KAAPPI LATTIA-AS. FE PANELSET | SIVUSEINÄPARI SFN 1800X800 | S3418B | Kotelot Schneider LB | E | KPL | 639 | KPL | 1 | 639
S | 2820166 | 3606485393001 | LOGIIKKAMODUULI MODICON | TM3 TURVA HÄTÄSEIS JOUSI | S3903B | Automaatiotuott. Schneider LB | E | KPL | 639 | KPL | 1 | 639
S | 4211041 | 6438045009087 | TURVAVALAISIN TEKNOWARE | TWS9792WA 230VAC LED | S4203B | Turvavalaisimet Teknoware LB | E | KPL | 639 | KPL | 1 | 639
S | 7123874 |  | VÄLIVAHVISTIN | TST5105 SIGNAALINVAHVISTIN | S4203B | Turvavalaisimet Teknoware LB | E | KPL | 639 | KPL | 1 | 639
S | 6761402 | 9120045477900 | TARKASTUSKAMERA RUNPOTEC | TARKASTUSKAM.RC3 DIG.-19-OSAA | S6736B | Kamerapaketti Runpotec X LB | E | KPL | 639 | KPL | 1 | 639
S | 1418780 | 4012196086870 | LATTIARASIA UFS | RKSN2 4 KR V20, 6-MOD, RST | S1405B | Lattiarasiat ja tarv OBO LB | V | KPL | 640 | KPL | 1 | 640
S | 1468430 | 7394333401225 | KATTOKANNAKE | 6414-48 HST KATTOK.KAKSIPL2000 | S1426B | Kaapelitiet RST MP LB | E | KPL | 640 | KPL | 1 | 640
S | 2106079 | 6438199039084 | KYTKIN JUSSI | 6/16A/250V/IP21 UKJ 0X VAL 50 | S2515B | Uppoas pistorasiat Jussi b LB | V | PAK | 640 | KPL | 50 | 12.8
S | 2720688 | 3389119029896 | ULTRAÄÄNITUNNISTIN 18X33X60 | XX9V1A1C2M12 4-20MA SN=0.5M | S2736B | Ultraäänianturit Schneider LB | E | KPL | 640 | KPL | 1 | 640
S | 2815684 |  | Room thermostat KNX | 10-gang RTC CO2 rh% alu | S2802B | Kiinteistöautom KNX ABB LB | E | KPL | 640 | KPL | 1 | 640
S | 2815698 |  | Room thermostat KNX | 10-gang RTC CO2 rh% blk | S2802B | Kiinteistöautom KNX ABB LB | E | KPL | 640 | KPL | 1 | 640
S | 2818983 | 4011395251799 | VALONSÄÄDIN ABB FREEHOME | 4X210W RLC T DIN | S2809B | Kiinteistöautom Free hom LB | V | KPL | 640 | KPL | 1 | 640
S | 5823050 | 4028854052279 | SUURJÄNNITESULAKE SIBA | 50A 10/24kV E=442mm | S3006B | Sulakkeet Siba LB | V | KPL | 640 | KPL | 1 | 640
S | 3448013 | 3606480162589 | DIN-ASENNUSALUSTA UNIVERSAL EN | NSYDLM112 DIN-KEHIKKO 112MOD | S3418B | Kotelot Schneider LB | E | KPL | 640 | KPL | 1 | 640
S | 3603089 | 6419410360224 | TURVAKYTKIN EMC KATKO | KUM 380 U1.V / EMC 3-N 80A | S3604B | Tehokytk -katkais Katko LB | V | KPL | 640 | KPL | 1 | 640
S | 3633988 | 4015082591427 | KUORMANKYTKIN VIPU NZM | PN1-125 | S3625B | Tehok. ja katk. Eaton LB | E | KPL | 640 | KPL | 1 | 640
S | 3804566 | 6438177458951 | TAAJUUSMUUTTAJA IP20 | ACS480-04-04A1-4 1.5KW 400V | S3802B | Taajuusm pehmokäyn ABB LB | E | KPL | 640 | KPL | 1 | 640
S | 4221170 | 5703821162692 | PINTA-ASENNUSVALAISIN SG | LINUS D/I 17W 4K | S4130B | Sisävalaisimet SG LB | E | KPL | 640 | KPL | 1 | 640
S | 7143410 | 3606480699283 | AKKU EXIWAY | EXIWAY AKKU 12V 63AH | S42300 | Turvavalaisimet Schneider P0 | E | KPL | 640 | KPL | 1 | 640
S | 5220906 | 6418677444265 | KUTISTESISÄPÄÄTE ENSTO UN | HIT1.2404L 150-300mm2 | S5202B | Kaapelin suoj+liitos Ensto LB | E | KPL | 640 | KPL | 1 | 640
S | 6412608 |  | TARRAIN TEPA | 516A KÖYSITARRAIN | S6407B | Työvälineet TEPA LB | E | KPL | 640 | KPL | 1 | 640
S | 7419057 | 4713361935909 | TUKIASEMA LANGATON ENGENIUS | WIFI6 IP55 5GHZ 1200M 19DBI | S7404B | Viestintäverkkot. Finnsat LB | E | KPL | 640 | KPL | 1 | 640
S | 1441452 | 6438269328346 | T-KAPPALE SYSTEMAL PRESTO | NT420 T-KAPPALE | S1413B | Valaisinkiskot hyllyt Syste LB | E | KPL | 641 | KPL | 1 | 641
S | 2421373 | 7392696680370 | VOIMAPISTORASIA CRITICAL&SAFE | 7H, 63A, IP44, 3P+E, KL | S2416B | Pistoras. tulpat Amphenol LB | E | KPL | 641 | KPL | 1 | 641
S | 5823063 | 4028854052293 | SUURJÄNNITESULAKE SIBA | 63A 10/24kV E=442mm | S3006B | Sulakkeet Siba LB | V | KPL | 641 | KPL | 1 | 641
S | 3210489 |  | Miniature Circuit Breaker | 4-pole B-char. 6A | S3202B | Johdonsuoja-automaatit ABB LB | E | KPL | 641 | KPL | 1 | 641
S | 3210494 |  | Miniature Circuit Breaker | 4-pole B-char. 25A | S3202B | Johdonsuoja-automaatit ABB LB | E | KPL | 641 | KPL | 1 | 641
S | 3210495 |  | Miniature Circuit Breaker | 4-pole B-char. 32A | S3202B | Johdonsuoja-automaatit ABB LB | E | KPL | 641 | KPL | 1 | 641
S | 3210508 |  | Miniature Circuit Breaker | 4-pole C-char. 10A | S3202B | Johdonsuoja-automaatit ABB LB | E | KPL | 641 | KPL | 1 | 641
S | 3210509 |  | Miniature Circuit Breaker | 4-pole C-char. 13A | S3202B | Johdonsuoja-automaatit ABB LB | E | KPL | 641 | KPL | 1 | 641
S | 3210511 |  | Miniature Circuit Breaker | 4-pole C-char. 16A | S3202B | Johdonsuoja-automaatit ABB LB | E | KPL | 641 | KPL | 1 | 641
S | 3210512 |  | Miniature Circuit Breaker | 4-pole C-char. 20A | S3202B | Johdonsuoja-automaatit ABB LB | E | KPL | 641 | KPL | 1 | 641
S | 3212323 | 7612271408213 | JOHDONSUOJAKATKAISIJA S800 | S804S-D6, 4P D 6A | S3202B | Johdonsuoja-automaatit ABB LB | E | KPL | 641 | KPL | 1 | 641
S | 3260898 | 3250611616931 | VIKAVIRTASUOJAKYTKIN HAGER | CEA463N 100mA A/4x63A | S3206B | Johdonsuoja-autom HAGER LB | E | KPL | 641 | KPL | 1 | 641
S | 3870140 | 9005738833327 | KONTAKTORI K3 BENEDIKT & JÄGER | K3-50K00 33.3kVAr 3S 230V | S3703B | Moottorilähtökomp Hager LB | E | KPL | 641 | KPL | 1 | 641
S | 4528872 | 7392971148793 | SEINÄVALAISIN ULKO PAVE WALL | IP65 1390LM 18W GR OP DECO IV | S4509B | Ulkovalaisimet Hide-a-Lite LB | E | KPL | 641 | KPL | 1 | 641
S | 4528873 | 7392971148809 | SEINÄVALAISIN ULKO PAVE WALL | IP65 1390LM 18W ANT OP DECO IV | S4509B | Ulkovalaisimet Hide-a-Lite LB | E | KPL | 641 | KPL | 1 | 641
S | 7284508 | 6410072845081 | JATKOSKOTELO NESTOR | JATKOSKOTELO NC-450 48K | S7202B | Kuitutuotteet Nestor X LB | V | KPL | 641 | KPL | 1 | 641
S | 8290467 | 6417810030792 | SEINÄKIUAS NARVI | NARVI NS 900 MUSTA | S82191 | Seinäkiukaat Narvi P1 | E | KPL | 641 | KPL | 1 | 641
S | 7134470 | 3700575954612 | KAMERA-IP GIGAMEDIA | IP-KAMERA, 4K, VAL | S9997B | GIGAMEDIA KAIKKI TUOTTEET LB | V | KPL | 641 | KPL | 1 | 641
S | 1467502 | 7394333033327 | KATTOKANNAKE MP-BOLAGEN | MP-973R MP-DV1500R | S1401B | Kaapelitiet MP LB | E | KPL | 642 | KPL | 1 | 642
S | 3210407 | 4013614433542 | JOHDONSUOJAKATKAISIJA S200MUC | 2-NAPAINEN Z-KÄYRÄ 63A | S3202B | Johdonsuoja-automaatit ABB LB | E | KPL | 642 | KPL | 1 | 642
S | 3439027 | 6410034390277 | ASENNUSKOTELO SELCAST | 300x500x135 MATALA IP66 | S3421B | Kotelot ja laipat Selcast LB | E | KPL | 642 | KPL | 1 | 642
S | 3605400 | 7394438053701 | VERKONVAIHTOKYTKIN SAF | SAF463CO 1-0-2 4X63A 400V IP65 | S36060 | Tehokytk -katkais Norwesco P0 | V | KPL | 642 | KPL | 1 | 642
S | 4266672 | 4058075144606 | RIPUSTUSVALAISIN LEDVANCE | PL D/I 1200 36W 3000K UGR<19 | S4102B | Sisävalaisimet Ledvance LB | E | KPL | 642 | KPL | 1 | 642
S | 4266673 | 4058075144620 | RIPUSTUSVALAISIN LEDVANCE | PL D/I 1200 36W 4000K UGR<19 | S4102B | Sisävalaisimet Ledvance LB | E | KPL | 642 | KPL | 1 | 642
S | 4260475 |  | PINTA-/RIPUSTUSVALAISIN ANNA | ANS15MED LED 19W/840 M DA | S4104B | Sisävalaisimet Ensto LB | E | KPL | 642 | KPL | 1 | 642
S | 4517365 | 8718696987094 | MEKAANINEN LISÄTARV CLEARWAY | ZGP203SP SOVITE 32MM | S4502B | Ulkovalaisimet Philips LB | E | KPL | 642 | KPL | 1 | 642
S | 5221042 | 6418677444746 | KUTISTEJATKOS ENSTO | HJ11.1202C 25-95mm2 | S5202B | Kaapelin suoj+liitos Ensto LB | E | KPL | 642 | KPL | 1 | 642
S | 5411229 | 7331980014484 | JONOVAROKEKYTKIN KABELDON | SLE2 | S5403B | Jakokaa ja välij.koj. ABB LB | V | KPL | 642 | KPL | 1 | 642
S | 5815211 | 3606480387074 | YLIJÄNNITESUOJA KIINTEIS ACTI9 | IQUICK PRD20R 1P+N HÄL | S5804B | Ylijännitesuojaus Schneider LB | E | KPL | 642 | KPL | 1 | 642
S | 5815214 | 3606480387104 | YLIJÄNNITESUOJA KIINTEIS ACTI9 | IQUICK PRD8R 1P+N HÄL | S5804B | Ylijännitesuojaus Schneider LB | E | KPL | 642 | KPL | 1 | 642
S | 6441935 | 9120045475845 | KÖYSI RUNPOTEC | VETOK12,0 MM, 200 M, RULLALLA | S6442B | Vetojusitarvike Runpotec X LB | V | KPL | 642 | KPL | 1 | 642
S | 8176537 | 7330778400768 | LÄMMITYSELEMENTTI EBECO | WALLFLEX 600 WIFI, 2000W, 400V | S8112A | Lämmityslaitteet Ebeco X LA | E | KPL | 642 | KPL | 1 | 642
S | 8176565 | 7330778611799 | LATTIALÄMMITYSKAA CABLE KIT300 | 11W/M,73M,810W+EB300 | S8112B | Lämmityslaitteet Ebeco LB | E | KPL | 642 | KPL | 1 | 642
S | 1476624 | 4012740029544 | LATTIARASIA ELECTRAPLAN.VE-EE | UDKQ02 FE 135X135X100 RST | S1443B | Lattiarasiat Utu LB | E | KPL | 643 | KPL | 1 | 643
S | 1622048 | 4013902111183 | JAKORASIA SPELSBERG | ABOX 700-70mm2 | S1604B | Pinta-asennusras Spelsberg LB | E | KPL | 643 | KPL | 1 | 643
S | 2802532 | 3250610022047 | LÄHTÖYKSIKKÖ KNX ETS | TYA624D 4X6A 24VDC VS SEC DIN | S2804B | Kiinteistöautom UTU LB | E | KPL | 643 | KPL | 1 | 643
S | 3444748 | 6418677176074 | SADELIPPA CASEMET | ERS8021B KOOLLE ESSP808020 | S3426B | Kotelot Casemet LB | E | KPL | 643 | KPL | 1 | 643
S | 4260687 | 6438389000214 | RIPUSTUSVALAISIN ALPO | APL15433Y LED 60W/840 WH | S4104B | Sisävalaisimet Ensto LB | E | KPL | 643 | KPL | 1 | 643
S | 4284522 | 7330139320629 | RIPUSTUSVALAISIN STRATUS | STRATUS L150 6200LM 840MP D F | S41060 | Sisävalaisimet Proton P0 | E | KPL | 643 | KPL | 1 | 643
S | 4143819 | 7392971145358 | PINTA-ASENNUSVAL MOON SLIM | IP44 2300lm 23W 3/4K WH BLE | S4212B | Sisävalaisimet Hide-a-lite LB | E | KPL | 643 | KPL | 1 | 643
S | 5808042 | 4012195240099 | YLIJÄNNITESUOJA PJ-VERKKO TBS | V20-C/3+NPE T2. 3L+N+PE | S5802B | Ylijännitesuojaus OBO LB | E | KPL | 643 | KPL | 1 | 643
S | 6415835 | 4031026660561 | KUUMAILMAPUHALLIN | CHG900 | S6401B | Työ turva tunnusväl LB | E | KPL | 643 | KPL | 1 | 643
S | 6707494 | 0793950370070 | MITTALAITETARVIKE INFRADEX | MR07 VASARA-ANTURI | S6710B | Osoittavat mittarit Flir LB | E | KPL | 643 | KPL | 1 | 643
S | 8411736 | 731304736813 | UPS-LISÄVAR. SCHNEIDER OFFGRID | PPS AURINKOPANEELI 100W | S8402B | UPS- järjestelmät Schneider LB | E | KPL | 643 | KPL | 1 | 643
S | 2609348 | 06429811329430 | VÄYLÄMUUNNIN CASAMBI | CASAMBI-DMX SIGNAALIMUUNTAJA | S26570 | Ohj. ja säätö Flingenberg X P0 | E | KPL | 644 | KPL | 1 | 644
S | 3217585 | 7612271517151 | JOHDONSUOJAKATKAISIJA S800 | S803P-D125, 3P D 125A | S3202B | Johdonsuoja-automaatit ABB LB | E | KPL | 644 | KPL | 1 | 644
S | 3217608 |  | Miniature Circuit Breaker | 3P K 125A | S3202B | Johdonsuoja-automaatit ABB LB | E | KPL | 644 | KPL | 1 | 644
S | 3263050 | 3250613230050 | JOHDONSUOJAKATKAISIJA HAGER | HMB290 2x100A B-KÄYRÄ 15kA | S3206B | Johdonsuoja-autom HAGER LB | E | KPL | 644 | KPL | 1 | 644
S | 3263208 | 3250613230197 | JOHDONSUOJAKATKAISIJA HAGER | HMC380 3x80A C-KÄYRÄ 15kA | S3206B | Johdonsuoja-autom HAGER LB | E | KPL | 644 | KPL | 1 | 644
S | 3421976 | 6418074011190 | ASENNUSKOTELO PC FIBOX | CAB PCQ 604021 G | S3407B | Kotelot Fibox LB | E | KPL | 644 | KPL | 1 | 644
S | 3427022 | 3250610674109 | ASENNUSKOTELO FE ORION PLUS | FL122A 800X500X250 IP65 | S3408B | Kotelot Hager LB | E | KPL | 644 | KPL | 1 | 644
S | 3449138 | 6418677179549 | KAAPPI SEINÄASENN. RST CASEMET | ESSP303020 300x300x200mm | S3426B | Kotelot Casemet LB | E | KPL | 644 | KPL | 1 | 644
S | 3642597 | 6417019928166 | VAIHTOKYTKIN OT PLUS | 4-NAP. I-O-II 100A 690V AC-22A | S3602B | Tehokytk -katkais ABB LB | E | KPL | 644 | KPL | 1 | 644
S | 3634003 | 4015082657130 | KOMPAKTIKATKAISIJA NZM | NZMB1-M80 | S3625B | Tehok. ja katk. Eaton LB | E | KPL | 644 | KPL | 1 | 644
S | 4225501 | 7021982120817 | RIPUSTUSVALAISIN SG | INSPIRE 3000K DALI VA | S4130B | Sisävalaisimet SG LB | E | KPL | 644 | KPL | 1 | 644
S | 4225503 | 7021982120831 | RIPUSTUSVALAISIN SG | INSPIRE 4000K DALI VA | S4130B | Sisävalaisimet SG LB | E | KPL | 644 | KPL | 1 | 644
S | 4282293 | 6438045020051 | OPASTEVALAISIN SILVER | Y6892WM145 230VAC 30M ALAS 2-P | S4203B | Turvavalaisimet Teknoware LB | E | KPL | 644 | KPL | 1 | 644
S | 4301238 | 6430064152201 | RUNKOVALAISIN | PICA 3-200 ON-OFF 840 OVAL | S4335B | TEOLLISUUSVALAISIM EASY LED LB | E | KPL | 644 | KPL | 1 | 644
S | 4301239 | 6430064152218 | RUNKOVALAISIN | PICA 3-200 ON-OFF 840 WIDE | S4335B | TEOLLISUUSVALAISIM EASY LED LB | E | KPL | 644 | KPL | 1 | 644
S | 4301240 | 6430064152225 | RUNKOVALAISIN | PICA 3-200 ON-OFF 840 EWIDE | S4335B | TEOLLISUUSVALAISIM EASY LED LB | E | KPL | 644 | KPL | 1 | 644
S | 4529950 | 4099854306563 | VALONHEITIN FLOODLIGHT PFM | FL 250 23400LM 830 SYM ML BK | S4513B | Ulkovalaisimet Ledvance LB | E | KPL | 644 | KPL | 1 | 644
S | 4529951 | 4099854306587 | VALONHEITIN FLOODLIGHT PFM | FL 250 23400LM 830 SYM ML WT | S4513B | Ulkovalaisimet Ledvance LB | E | KPL | 644 | KPL | 1 | 644
S | 4529952 | 4099854306600 | VALONHEITIN FLOODLIGHT PFM | FL 250 25000LM 840 SYM ML BK | S4513B | Ulkovalaisimet Ledvance LB | E | KPL | 644 | KPL | 1 | 644
S | 4529953 | 4099854306624 | VALONHEITIN FLOODLIGHT PFM | FL 250 25000LM 840 SYM ML WT | S4513B | Ulkovalaisimet Ledvance LB | E | KPL | 644 | KPL | 1 | 644
S | 4529954 | 4099854306648 | VALONHEITIN FLOODLIGHT PFM | FL 250 25000LM 865 SYM ML BK | S4513B | Ulkovalaisimet Ledvance LB | E | KPL | 644 | KPL | 1 | 644
S | 4529955 | 4099854306662 | VALONHEITIN FLOODLIGHT PFM | FL 250 25000LM 865 SYM ML WT | S4513B | Ulkovalaisimet Ledvance LB | E | KPL | 644 | KPL | 1 | 644
S | 4502090 |  | VALONHEITIN PRO+ SERIES | PRO+ 500 66-460MA 120W DALI- | S4535B | ULKOVALAISIMET EASY LED LB | E | KPL | 644 | KPL | 1 | 644
S | 4502091 |  | VALONHEITIN PRO+ SERIES | PRO+ 500 66-460MA 120W DALI - | S4535B | ULKOVALAISIMET EASY LED LB | E | KPL | 644 | KPL | 1 | 644
S | 4627722 | 6410046277221 | PYLVÄSJALUSTA SÄHKÖ-JOKINEN | SJ-1.3 TER/4KA | S4611B | Jalustat SJ LB | E | KPL | 644 | KPL | 1 | 644
S | 5020497 | 6418677433207 | ASENNUSSARJA ENSTO UN | SH607 | S5002B | Linjatarvikkeet Ensto LB | V | KPL | 644 | KPL | 1 | 644
S | 5044212 |  | Wooden pole-CU |  | S50500 | Puupylväät Scanpole P0 | V | KPL | 644 | KPL | 1 | 644
S | 7133198 | 6418296003126 | KAMERAPAKETTI UNV UNV | 2XIPC 4KAN NVR 1TB HDD 2XCAT6 | S71450 | Kameravalvonta Finnsat P0 | V | KPL | 644 | KPL | 1 | 644
S | 1114502 | 5414506007770 | SUOJALETKU MUOVI RAYCHEM | CCON25-CHT-2M ITSER LÄMPÖKAAP | S1115B | Suojaletkut Raychem LB | E | KPL | 645 | KPL | 1 | 645
S | 1476160 |  | Fire proof trunking | FWK3E E30 Fe 50x109x1500 white | S1420B | Asennuskanavat osat Tehalit LB | E | KPL | 645 | KPL | 1 | 645
S | 2724715 | 3389110549386 | OHJELMOITAVA RELE ZELIO | PACK 12 I-O 24 VDC | S2702B | Ohjaus säätö Schne LB | E | KPL | 645 | KPL | 1 | 645
S | 2724716 | 3389110549393 | OHJELMOITAVA RELE ZELIO | PACK 12 I-O 100-240VAC | S2702B | Ohjaus säätö Schne LB | E | KPL | 645 | KPL | 1 | 645
S | 3115479 | 5027590252690 | KAHVASULAKE UR BUSSMANN | 170M6892D 690V 1100A KAHVA 3 | S3101B | Kahvasulakkeet UTU LB | E | KPL | 645 | KPL | 1 | 645
S | 3214065 | 8012542341956 | VIKAVIRTASUOJAKYTKIN F200 | 4-NAPAINEN 25A 30MA B | S3202B | Johdonsuoja-automaatit ABB LB | E | KPL | 645 | KPL | 1 | 645
S | 3760331 | 3389119215558 | LÄMPÖRELE TESYS | LÄMPÖRELE LK20 23-32A | S3711B | Lämöpöreleet Schneider LB | E | KPL | 645 | KPL | 1 | 645
S | 4152128 | 4099854296949 | PINTA-/RIPUSTUSVAL. LEDVANCE | LN INV DI 1500 69W 930 ML BK | S4102B | Sisävalaisimet Ledvance LB | E | KPL | 645 | KPL | 1 | 645
S | 4152129 | 4099854296987 | PINTA-/RIPUSTUSVAL. LEDVANCE | LN INV DI 1500 69W 940 ML BK | S4102B | Sisävalaisimet Ledvance LB | E | KPL | 645 | KPL | 1 | 645
S | 4184592 | 7330139181671 | MODUULIVALAISIN MOLN POP | MOLNPOP 60X60 FX 5100 MP 6P | S41060 | Sisävalaisimet Proton P0 | E | PAK | 645 | KPL | 6 | 107.5
S | 4109658 | 7318304987501 | PIHAPIIRIVALAISIN KONSTSMIDE | ORION 498-750 IP44 E27 MU | S4113B | Sisävalaisimet Konstsmide LB | E | KPL | 645 | KPL | 1 | 645
S | 4128269 | 7318304982506 | PIHAPIIRIVALAISIN KONSTSMIDE | ORION 498-250 IP44 E27 VA | S4113B | Sisävalaisimet Konstsmide LB | E | KPL | 645 | KPL | 1 | 645
S | 4544274 | 4099854795909 | KATUVALAISIN URBAN FLEX | UB FLEX S 20W 730 RV35ST | S4513B | Ulkovalaisimet Ledvance LB | E | KPL | 645 | KPL | 1 | 645
S | 4544275 | 4099854795992 | KATUVALAISIN URBAN FLEX | UB FLEX S 20W 740 RV35ST | S4513B | Ulkovalaisimet Ledvance LB | E | KPL | 645 | KPL | 1 | 645
S | 5220984 | 6418677443503 | KUTISTEULKOPÄÄTE ENSTO UN | HOT1.2403L 95-240mm2 | S5202B | Kaapelin suoj+liitos Ensto LB | E | KPL | 645 | KPL | 1 | 645
S | 6707657 | 0793950432105 | LÄMPÖMITTARI EXTECH | DATALOGGERI 4-KANAVAA | S6718A | Mittarit Extech LA | E | KPL | 645 | KPL | 1 | 645
S | 7127910 | 6430055340297 | LIESIVAHTI SAFERA SENSE BT | SENSE BT PCU6.3-F, 3X16A 400V | S7199B | Hälytys- ja valvontalait. LB | E | KPL | 645 | KPL | 1 | 645
S | 7127911 | 6430055340280 | LIESIVAHTI SAFERA | SENSE BT PCU6.1-F, 1X35A 230V | S7199B | Hälytys- ja valvontalait. LB | E | KPL | 645 | KPL | 1 | 645
S | 8128154 | 6438599867041 | PYYHEKUIVAIN PURMO | NILA 800450 HC WHITE | S8127B | Pyyhekuivaimet Purmo LB | E | KPL | 645 | KPL | 1 | 645
S | 1467438 | 7394333018133 | KULMAKAPPALE MP-BOLAGEN | MP-214Z FZ-HYLLY 400Z | S1401B | Kaapelitiet MP LB | E | KPL | 646 | KPL | 1 | 646
S | 1418799 | 4012195869146 | LATTIARASIA UFS | RKFN2UZD3 9VS20, 12-MOD, RST | S1405B | Lattiarasiat ja tarv OBO LB | E | KPL | 646 | KPL | 1 | 646
S | 1444613 |  | PISTORASIAPYLVÄS PAJAP | PRP-G 424 2X4-OS 2xRJ45 VA | S1419B | Pistorasiapylväät PAJAP LB | E | KPL | 646 | KPL | 1 | 646
S | 2724753 | 3606481987129 | TURVARELE MODICON | 8 LÄHTÖÄ KAT 1 | S2749B | Turvareleet Schneider LB | E | KPL | 646 | KPL | 1 | 646
S | 3134591 |  | Handle fuse | aR 2 1000A 690V 110MM | S31000 | Kahvasulakkeet Hellermann X P0 | E | KPL | 646 | KPL | 1 | 646
S | 3134991 |  | Handle fuse | aR 3 1000A 1000V 110MM- | S31000 | Kahvasulakkeet Hellermann X P0 | E | KPL | 646 | KPL | 1 | 646
S | 3167748 | 4028854127328 | KAHVASULAKE UR SIBA | AR 1 500A 690V | S31000 | Kahvasulakkeet Hellermann X P0 | E | KPL | 646 | KPL | 1 | 646
S | 3167749 | 4028854127335 | KAHVASULAKE UR SIBA | AR 1 550A 690V | S31000 | Kahvasulakkeet Hellermann X P0 | E | KPL | 646 | KPL | 1 | 646
S | 3447385 | 3606480158933 | KAAPPI SEINÄAS FE UNIVERSAL EN | SEINÄKAAP MET 800X600X300 | S3418B | Kotelot Schneider LB | E | KPL | 646 | KPL | 1 | 646
S | 3458419 | 3606486104347 | KAAPPI LATTIA-AS. FE PANELSET | SIVUSEINÄPARI SFN 1400X800 | S3418B | Kotelot Schneider LB | E | KPL | 646 | KPL | 1 | 646
S | 3460556 | 3606480151347 | TUULETIN UNIVERSAL ENCLOSURES | SUODATINTUULETIN 850M3/H 230V | S3418B | Kotelot Schneider LB | E | KPL | 646 | KPL | 1 | 646
S | 3454064 | 6410034540641 | VIRTAKISKO OUNEVA | TAIPUISA 1000A 11x50x1000 | S3423B | Tarvikkeet Ouneva LB | E | KPL | 646 | KPL | 1 | 646
S | 3660220 | 6417019476315 | KYTKINVAROKE ABB | OS32GD03P 32A | S3611B | Kytkinvarokkeet ABB LB | V | KPL | 646 | KPL | 1 | 646
S | 3660323 | 6417019467986 | KYTKINVAROKE ABB | OS32GD12P 32A | S3611B | Kytkinvarokkeet ABB LB | E | KPL | 646 | KPL | 1 | 646
S | 2820082 | 3606480648922 | LOGIIKKAMODUULI MODICON | TM3 AI8 U/I 12BIT RUUVI | S3903B | Automaatiotuott. Schneider LB | E | KPL | 646 | KPL | 1 | 646
S | 2820083 | 3606480648939 | LOGIIKKAMODUULI MODICON | TM3 AI8 U/I 12BIT JOUSI | S3903B | Automaatiotuott. Schneider LB | E | KPL | 646 | KPL | 1 | 646
S | 2820088 | 3606480648984 | LOGIIKKAMODUULI MODICON | TM3 AO4 U/I 12BIT RUUVI | S3903B | Automaatiotuott. Schneider LB | E | KPL | 646 | KPL | 1 | 646
S | 2820089 | 3606480648991 | LOGIIKKAMODUULI MODICON | TM3 AO4 U/I 12BIT JOUSI | S3903B | Automaatiotuott. Schneider LB | E | KPL | 646 | KPL | 1 | 646
S | 4152012 | 4099854135231 | RIPUSTUSVALAISIN LEDVANCE | LN INV DI 1500 69W 930 ML WT | S4102B | Sisävalaisimet Ledvance LB | E | KPL | 646 | KPL | 1 | 646
S | 4152013 | 4099854135255 | RIPUSTUSVALAISIN LEDVANCE | LN INV DI 1500 69W 940 ML WT | S4102B | Sisävalaisimet Ledvance LB | E | KPL | 646 | KPL | 1 | 646
S | 4284495 | 7330139320551 | RIPUSTUSVALAISIN STRATUS | STRATUS L120 5000LM 840 R DE F | S41060 | Sisävalaisimet Proton P0 | E | KPL | 646 | KPL | 1 | 646
S | 7143332 | 3606481179821 | OHJAIN EXIWAY DICUBE | LINJAOHJAIN LAAJENNUSMODUULI | S42300 | Turvavalaisimet Schneider P0 | E | KPL | 646 | KPL | 1 | 646
S | 6425926 | 4030266003459 | LÄVISTINTARVIKE ALFRA | LÄVISTIN 25,4X25,4 NELIÖ | S6425A | Lävistintarvik. ALFRA ELP LA | E | KPL | 646 | KPL | 1 | 646
S | 7238412 | 4028177237223 | KAAPPITARVIKE TS | SIVUSEINÄPARI | S7207B | Tietoverkkokaap.tarv.Rittal LB | E | PAK | 646 | PAK | 1 | 646
S | 3612504 | 6410036125044 | KYTKINVAROKE C&S | SDF-D12 3P 630A | S36210 | Kytkinvarokkeet C&S ELP P0 | V | KPL | 647 | KPL | 1 | 647
S | 1418821 | 4012196028733 | LATTIARASIA UFS | GES6M-2 10U, 9-MOD, RST | S1405B | Lattiarasiat ja tarv OBO LB | E | KPL | 647 | KPL | 1 | 647
S | 1417484 |  | PISTORASIAPANEELI FLEXYOFFICE | G7044 UPPO 2PR+2xRJ45 CAT6 ALU | S1432B | Kanavakalusteet UTU LB | E | KPL | 647 | KPL | 1 | 647
S | 2420439 | 7392696701488 | VOIMAPISTORASIA CRITICAL&SAFE | 5H, 63A, IP67, 3P+N+E, KL | S2416B | Pistoras. tulpat Amphenol LB | E | KPL | 647 | KPL | 1 | 647
S | 2721324 | 3606489601706 | TURVARELE PREVENTA | UAT ,KATEG. 4, 48-240V ,JOUSI | S2749B | Turvareleet Schneider LB | E | KPL | 647 | KPL | 1 | 647
S | 2721325 | 3606489601713 | TURVARELE PREVENTA | UAT ,KATEG. 4, 48-240V ,RUUVI | S2749B | Turvareleet Schneider LB | E | KPL | 647 | KPL | 1 | 647
S | 3115500 | 5027590444842 | KAHVASULAKE UR BUSSMANN | KOKO1* 1250V 50A | S3101B | Kahvasulakkeet UTU LB | E | KPL | 647 | KPL | 1 | 647
S | 3426624 | 3250612776726 | OVI UNIVERS | FZ024N VASEN 1100X1050MM VAL | S3408B | Kotelot Hager LB | E | KPL | 647 | KPL | 1 | 647
S | 3420367 | 6418074064493 | PIHARASIA DIGI FIBOX | 2A2Y DAL 2xPR ALUMIINI IP44 | S3412B | Piharasiat Fibox LB | E | KPL | 647 | KPL | 1 | 647
S | 3465351 | 4028177006829 | KAAPPI SEINÄASENNUS PE | MUOVIKOTELO 600X600X200 IP66 | S3415B | Kotelot Rittal LB | E | KPL | 647 | KPL | 1 | 647
S | 3781778 | 3606489832902 | MOOTTORIKÄYNNISTIN TESYS ISLAN | TPRAN2X1 ANALOG. IO 2I/1O | S3720B | Moottorinsuojarel Schneider LB | E | KPL | 647 | KPL | 1 | 647
S | 4507126 |  | POLLARIVALAISIN POLLARI SEPE | POL.SEPE.GR.HA-LED IP44 | S4505B | Ulkovalaisimet Karlux LB | E | KPL | 647 | KPL | 1 | 647
S | 4507127 | 6410045071271 | POLLARIVALAISIN POLLARI SEPE | POL.SEPE.MU-LED IP44 | S4505B | Ulkovalaisimet Karlux LB | E | KPL | 647 | KPL | 1 | 647
S | 4507128 |  | POLLARIVALAISIN POLLARI SEPE | POL.SEPE.VA-LED IP44 | S4505B | Ulkovalaisimet Karlux LB | E | KPL | 647 | KPL | 1 | 647
S | 4606029 | 6410046060298 | KARTIOPYLVÄS S-VARSI TEHOMET | KH8S100B | S4604B | Pylväät ja varret Tehomet LB | E | KPL | 647 | KPL | 1 | 647
S | 6712010 | 3606480614019 | ENERGIAMITTARI PAN. POWERLOGIC | PM5320 3V X/5A LK0,5S PAN | S6725B | Mittarit Schneider Wiser LB | E | KPL | 647 | KPL | 1 | 647
S | 1476170 |  | Internal corner | R3031 FWK3E 50x110 t.white | S1420B | Asennuskanavat osat Tehalit LB | E | KPL | 648 | KPL | 1 | 648
S | 1476171 |  | External corner | R3032 FWK3E 50x110 t.white | S1420B | Asennuskanavat osat Tehalit LB | E | KPL | 648 | KPL | 1 | 648
S | 1476173 |  | Plane corner | R3035 FWK3E 50x110 t.white | S1420B | Asennuskanavat osat Tehalit LB | E | KPL | 648 | KPL | 1 | 648
S | 1475524 | 4012002243183 | SISÄKULMA ELECTRAPLAN.AK | SISÄKULMA FE 1-PUOL 800x250x40 | S1442B | Kanavat +osat Electroplan X LB | E | KPL | 648 | KPL | 1 | 648
S | 1475680 | 4012002242780 | ULKOKULMA ELECTRAPLAN.AK | AKBA FE 1-PUOL. 800x250x40 | S1442B | Kanavat +osat Electroplan X LB | E | KPL | 648 | KPL | 1 | 648
S | 2712250 | 4016779852166 | VALVONTARELE JÄNNITE ABB | CM-ESS.2S,YLI-/ALIJÄNNITEVALV, | S2703B | Ohjaus säätö ABB LB | E | KPL | 648 | KPL | 1 | 648
S | 2712312 | 4016779852241 | VALVONTARELE VIRTA ABB | CM-SRS.21S,YLI-/ALIVIRRANVALV, | S2703B | Ohjaus säätö ABB LB | E | KPL | 648 | KPL | 1 | 648
S | 2712315 | 4016779852258 | VALVONTARELE VIRTA ABB | CM-SRS.22S,YLI-/ALIVIRRANVALV, | S2703B | Ohjaus säätö ABB LB | E | KPL | 648 | KPL | 1 | 648
S | 2712543 | 4013614503849 | TEHOLÄHDE CP-C.1 24/5.0-C | CP-C.1 24/5.0-C,LÄHTÖ:24VDC/5A | S2703B | Ohjaus säätö ABB LB | E | KPL | 648 | KPL | 1 | 648
S | 2720432 | 3389110713510 | PAINEKYTKIN 0.25-4 BAR | XMLB004A2C11 2 SÄÄD. RAJAA DIN | S2742B | Painekytkimet Schneider LB | E | KPL | 648 | KPL | 1 | 648
S | 2815745 |  | Gateway KNX | ENO-KNX 32-ch | S2802B | Kiinteistöautom KNX ABB LB | E | KPL | 648 | KPL | 1 | 648
S | 3134990 |  | Handle fuse | aR 3 900A 1250V 110MM | S31000 | Kahvasulakkeet Hellermann X P0 | E | KPL | 648 | KPL | 1 | 648
S | 3214059 | 8012542341550 | VIKAVIRTASUOJAKYTKIN F200 | 2-NAPAINEN 16A 300MA B | S3215B | Vikavirtakytkimet ABB LB | E | KPL | 648 | KPL | 1 | 648
S | 3214071 | 8012542342250 | VIKAVIRTASUOJAKYTKIN F200 | 4-NAPAINEN 25A 300MA B | S3215B | Vikavirtakytkimet ABB LB | E | KPL | 648 | KPL | 1 | 648
S | 3660322 | 6417019476391 | KYTKINVAROKE ABB | 3-NAP. 32A 690V AC-22A | S3611B | Kytkinvarokkeet ABB LB | E | KPL | 648 | KPL | 1 | 648
S | 2820171 | 3606480649004 | LOGIIKKAMODUULI MODICON | TM3 AI4 U/I/TC/RTD RUUVI | S3903B | Automaatiotuott. Schneider LB | E | KPL | 648 | KPL | 1 | 648
S | 2820172 | 3606480649011 | LOGIIKKAMODUULI MODICON | TM3 AI4 U/I/TC/RTD JOUSI | S3903B | Automaatiotuott. Schneider LB | E | KPL | 648 | KPL | 1 | 648
S | 6625038 | 7392696001694 | ENERGIAMITTARI EQ | 3-VAIHE, 65A 400VAC, 1-4 TARIF | S6604B | Energiamittarit ABB LB | E | KPL | 648 | KPL | 1 | 648
S | 7264638 | 6410072646381 | HÄNTÄKAAPELI NAFICON | PAN.19" SCA/- HBBX 12SML 50M | S7203B | Kuitutuotteet Naficon X LB | E | KPL | 648 | KPL | 1 | 648
S | 7264644 | 6410072646442 | PANEELI-ESIKYTKETTY NAFICON | PAN.19" SCA/- HBBX 24SML 15M | S7203B | Kuitutuotteet Naficon X LB | E | KPL | 648 | KPL | 1 | 648
S | 8169439 | 5703466223642 | LATTIALÄMMITYSKAAPELI DEVIFLEX | 10T 100m 990W 230V | S8119B | Lämmityskaapelit 10T DEVI LB | V | KPL | 648 | KPL | 1 | 648
S | 8176272 | 7330778607723 | LÄMPÖKAAPELI EBECO | MULTIFLEX 27 120m / 3250W | S8133B | Ulkoal sulanapito Ebeco LB | E | KPL | 648 | KPL | 1 | 648
S | 1300608 | 7394438501103 | LYÖNTIKIINNIKE LETTI | VALIKOIMALAATIKKO | S1312B | Kiinnitystarv Norwesco LB | E | KPL | 649 | KPL | 1 | 649
S | 1449580 | 6438377022051 | X-KAPPALE TIKASHYLLY MEKA | KSX-500 R=300 HDG | S1427B | Kaapelitiet Meka LB | V | KPL | 649 | KPL | 1 | 649
S | 1476769 | 4012740030458 | TASOKULMA TEHALIT.BKB | BKB300532W3 | S1442B | Kanavat +osat Electroplan X LB | E | KPL | 649 | KPL | 1 | 649
S | 1476771 | 4012740030472 | TASOKULMA TEHALIT.BKB | BKB300542W3 | S1442B | Kanavat +osat Electroplan X LB | E | KPL | 649 | KPL | 1 | 649
S | 2724748 | 3606480748639 | TURVARELE MODICON | LÄHTÖMODUULI 2 DO PARI | S2749B | Turvareleet Schneider LB | E | KPL | 649 | KPL | 1 | 649
S | 2815627 |  | Output module KNX | SA/S8.16.6.2 8x16/20A curr.m | S2802B | Kiinteistöautom KNX ABB LB | E | KPL | 649 | KPL | 1 | 649
S | 3206682 | 4015081822294 | VALOKAARIVIKASUOJAKATK 13A. B | AFDD-13/2/B/003-A. 30MA | S3212B | Johdonsuoja-autom Eaton LB | E | KPL | 649 | KPL | 1 | 649
S | 3206686 | 4015081822355 | VALOKAARIVIKASUOJAKATK 13A. C | AFDD-13/2/C/003-A. 30MA | S3212B | Johdonsuoja-autom Eaton LB | E | KPL | 649 | KPL | 1 | 649
S | 3206690 | 4015081822539 | VALOKAARIVIKASUOJAKATK 16A. B | AFDD-16/2/B/003-A. 30MA | S3212B | Johdonsuoja-autom Eaton LB | E | KPL | 649 | KPL | 1 | 649
S | 3660409 | 7025840088394 | JONOVAROKEKYTKIN INLINE II | ZLBM3-3P-M12 | S3611B | Kytkinvarokkeet ABB LB | E | KPL | 649 | KPL | 1 | 649
S | 3661972 | 6417019421933 | KYTKINVAROKE ABB | KYTKINVAROKE, DIN 000,40A, 3-N | S3611B | Kytkinvarokkeet ABB LB | E | KPL | 649 | KPL | 1 | 649
S | 3781677 | 3606485444840 | ALIJÄNNITELAUKAISIJA TESYS | GV4AU247 GV4 MN 208-230V AC | S3706B | Moottorisuojak. Schneider LB | E | KPL | 649 | KPL | 1 | 649
S | 4260471 |  | PINTA-/RIPUSTUSVALAISIN ANNA | ANS15LED LED 26W/840 L DA | S4104B | Sisävalaisimet Ensto LB | E | KPL | 649 | KPL | 1 | 649
S | 4273701 | 5410288515021 | PINTA-/RIPUSTUSVAL. RANA LED | 0051502 1500 34W 3K DALI VA | S4112B | Sisävalaisimet Sylvania LB | E | KPL | 649 | KPL | 1 | 649
S | 4225437 | 7021986060102 | PINTA-ASENNUSVALAISIN SG | DISC 480 TW LEDDIM VA | S4130B | Sisävalaisimet SG LB | E | KPL | 649 | KPL | 1 | 649
S | 4225447 | 7021986060270 | PINTA-ASENNUSVALAISIN SG | DISC 480 TW LEDDIM MU | S4130B | Sisävalaisimet SG LB | E | KPL | 649 | KPL | 1 | 649
S | 4306751 | 7330139460813 | TEOLLISUUSVALAISIN AVOIN TAGE | TAGE2R L160 28500LM 840 NB30 | S43040 | Teollisuusvalaisimet Proton P0 | E | KPL | 649 | KPL | 1 | 649
S | 6785538 | 6410067855385 | VIRTAMUUNTAJA AVATTAVA FRER | TAA122 80X121 800/5 3VA LK0.5 | S6706B | Osoittavat mittarit Hager LB | E | KPL | 649 | KPL | 1 | 649
S | 6785539 | 6410067855392 | VIRTAMUUNTAJA AVATTAVA FRER | TAA122 80X121 1000/5 5VA LK0.5 | S6706B | Osoittavat mittarit Hager LB | E | KPL | 649 | KPL | 1 | 649
S | 6785540 | 6410067855408 | VIRTAMUUNTAJA AVATTAVA FRER | TAA122 80X121 1200/5 5VA LK0.5 | S6706B | Osoittavat mittarit Hager LB | E | KPL | 649 | KPL | 1 | 649
S | 6785541 | 6410067855415 | VIRTAMUUNTAJA AVATTAVA FRER | TAA122 80X121 1500/5 7.5VA 0.5 | S6706B | Osoittavat mittarit Hager LB | E | KPL | 649 | KPL | 1 | 649
S | 7264446 | 6410072644462 | PANEELI-ESIKYTKETTY NAFICON | PAN. 19 SCA/- 48SMT 1,5M | S7203B | Kuitutuotteet Naficon X LB | E | KPL | 649 | KPL | 1 | 649
S | 1468441 | 7394333400600 | KULMAKAPPALE | 6205-48 HST L-KULMAKAPPALE 600 | S1426B | Kaapelitiet RST MP LB | E | KPL | 650 | KPL | 1 | 650
S | 9842584 | 4046548011623 | TURVARELE PNOZ | X3 230VAC/24VDC | S2714B | Ohjaus säätö Omron LB | V | KPL | 650 | KPL | 1 | 650
S | 2818169 |  | LÄHTÖYKSIKKÖ VERHO JUNG | KNX VERH.OHJ4X230V TAI2X12-48V | S2806B | Kiinteistöautom KNX ENSTO LB | E | KPL | 650 | KPL | 1 | 650
S | 2818172 | 4011377048539 | LÄHTÖYKSIKKÖ VERHO JUNG | KNX VERH.OHJ4X230V TAI2X12-48V | S2806B | Kiinteistöautom KNX ENSTO LB | E | KPL | 650 | KPL | 1 | 650
S | 3134691 |  | Handle fuse | aR 3 1000A 690V 110MM | S31000 | Kahvasulakkeet Hellermann X P0 | E | KPL | 650 | KPL | 1 | 650
S | 3637736 | 3250613130343 | KYTKINVAROKE HAGER | HFD316 3N 160A NH00 | S3608B | Tehokytkimet UTU LB | E | KPL | 650 | KPL | 1 | 650
S | 3637802 | 3250613211950 | KOMPAKTIKATKAISIJA H3+ | P250 TM 3N 250A 25KA | S3608B | Tehokytkimet UTU LB | E | KPL | 650 | KPL | 1 | 650
S | 3660340 | 6417019480091 | KYTKINVAROKE ABB | 3-NAP. 125A 690V AC-22A | S3611B | Kytkinvarokkeet ABB LB | V | KPL | 650 | KPL | 1 | 650
S | 3804273 | 6438177459415 | TAAJUUSMUUTTAJA | ACH580-01-02A7-4 0.75kW IP21 | S3802B | Taajuusm pehmokäyn ABB LB | E | KPL | 650 | KPL | 1 | 650
S | 4226348 | 6438045023717 | TURVAVALAISIN SLIMSPOT II | TWS1292WA 230VAC IP20 | S4203B | Turvavalaisimet Teknoware LB | E | KPL | 650 | KPL | 1 | 650
S | 5048122 | 6418677406799 | JUURITUKI ENSTO UN | SH1 170-220 PYLVÄS | S5002B | Linjatarvikkeet Ensto LB | E | KPL | 650 | KPL | 1 | 650
S | 5232601 |  | LÄPIVIENTITARVIKE EUROMOLD | K400SOP-B TULPPA 630A 24kV | S5217B | Kaapelinsuojaus Eurolaite LB | E | KPL | 650 | KPL | 1 | 650
S | 9180053 |  | BETONIJALUSTA RUDUS | J3 BETONIJALUSTA | S54080 | Jakokaappitarvikkeet Rudus P0 | V | KPL | 650 | KPL | 1 | 650
S | 7264667 | 6410072646671 | PANEELI-ESIKYTKETTY NAFICON | PAN. 19 LC/- HBBX 24SML 15M | S7203B | Kuitutuotteet Naficon X LB | E | KPL | 650 | KPL | 1 | 650
S | 8176217 | 7330778611041 | LATTIALÄMMITYSMATTO EBECO | THERMOFLEX KIT 500 400W | S8112B | Lämmityslaitteet Ebeco LB | E | KPL | 650 | KPL | 1 | 650
S | 1444634 | 6410014446345 | PISTORASIAPYLVÄS PAJAP | PRP423USB | S1433B | Pistorasiapylväät UTU LB | E | KPL | 651 | KPL | 1 | 651
S | 1460469 | 4012740901338 | LATTIAJALKA TEHALIT.DA | 45-PYLVÄILLE 1-PUOL. HAR | S1433B | Pistorasiapylväät UTU LB | E | KPL | 651 | KPL | 1 | 651
S | 1461079 | 4012740838139 | LATTIAJALKA TEHALIT.DA | DA200 45/80-PYLV. 1-PUOL. MUS | S1433B | Pistorasiapylväät UTU LB | E | KPL | 651 | KPL | 1 | 651
S | 3310125 | 6410033101256 | RYHMÄKESKUSKOTELO NÄPSÄ | KNX-KOTELO950 IP20C FE 6X24 | S3304B | Keskukset ABB LB | E | KPL | 651 | KPL | 1 | 651
S | 3425123 | 6418074305220 | ASENNUSKOTELO GRP EURONORD | P 165609 | S3407B | Kotelot Fibox LB | E | KPL | 651 | KPL | 1 | 651
S | 3637581 | 3250613190064 | VERKONVAIHTOKYTKIN HAGER | HI403R 4N 1-0-2 63A | S3608B | Tehokytkimet UTU LB | E | KPL | 651 | KPL | 1 | 651
S | 3707552 | 4013614515538 | MOOTTORIKÄYNNISTIN ABB | HF9-ROLE-24VDC | S3702B | Moottorilähtökomp ABB LB | E | KPL | 651 | KPL | 1 | 651
S | 3885761 | 3606480736810 | SINISUODIN ALTIVAR | VW3A5402 ATV630/650 15A IP20 | S3805B | Taajuusm pehmokäyn Schneid LB | E | KPL | 651 | KPL | 1 | 651
S | 4225432 | 7021986060041 | PINTA-ASENNUSVALAISIN DISC | DISC 480 3000K SEN VA | S4130B | Sisävalaisimet SG LB | E | KPL | 651 | KPL | 1 | 651
S | 4225433 | 7021986060058 | PINTA-ASENNUSVALAISIN DISC | DISC 480 4000K SEN VA | S4130B | Sisävalaisimet SG LB | E | KPL | 651 | KPL | 1 | 651
S | 4225444 | 7021986060218 | PINTA-ASENNUSVALAISIN DISC | DISC 480 3000K SEN MU | S4130B | Sisävalaisimet SG LB | E | KPL | 651 | KPL | 1 | 651
S | 5203812 | 7393487020238 | KAAPELIKENKÄ ELPRESS | AKK 800-1 | S5204B | Kaapelin suoj+liitos Elpre LB | E | KPL | 651 | KPL | 1 | 651
S | 6406593 | 6410064065930 | PAKANPIDIN ELPRESS | V1330 LEUKAPIDIKE | S6403B | Työ turva tunnusväl Elpress LB | E | KPL | 651 | KPL | 1 | 651
S | 8169312 | 5703466150160 | SULANAPITOKAAPELI DEVISNOW | 30 40m/1250W 230V 30W/m | S8121B | Sulanapitokaap DEVI LB | V | KPL | 651 | KPL | 1 | 651
S | 8176363 | 7330778606092 | SULANAPITOMATTO EBECO | SNOWMAT2785W,0,5X18,7M | S8133B | Ulkoal sulanapito Ebeco LB | E | KPL | 651 | KPL | 1 | 651
S | 3263558 | 3250613231910 | JOHDONSUOJAKATKAISIJA HAGER | HMX220 2x20A C-KÄYRÄ 50kA | S3206B | Johdonsuoja-autom HAGER LB | E | KPL | 652 | KPL | 1 | 652
S | 1152337 | 6438199014807 | JAKORASIA ABB | AU19,IRTONYSÄJAKORASIA 200 KPL | S11042 | Asennus putkitustarv ABB P2 | V | PAK | 652 | KPL | 200 | 3.26
S | 2421398 | 7392696679053 | VOIMAPISTORASIA CRITICAL&SAFE | 6H, 63A, IP67, 3P+N+E, KL | S2416B | Pistoras. tulpat Amphenol LB | E | KPL | 652 | KPL | 1 | 652
S | 2720449 | 3389110757156 | PAINEKYTKIN A.D.160 BAR | XMLB160D2S12 2 SÄÄD. RAJAA M20 | S2742B | Painekytkimet Schneider LB | E | KPL | 652 | KPL | 1 | 652
S | 2720454 | 3389110757989 | PAINEKYTKIN 500 BAR | XMLB500D2S12 2 SÄÄD. RAJAA M20 | S2742B | Painekytkimet Schneider LB | E | KPL | 652 | KPL | 1 | 652
S | 2818261 | 4011377191440 | OHJELMA KNX JUNG | ETÄKÄYTTÖLISENSSI | S2806B | Kiinteistöautom KNX ENSTO LB | E | KPL | 652 | KPL | 1 | 652
S | 3115170 | 5027590278249 | KAHVASULAKE BUSSMANN | 1250NHG4G 500VAC gG-gL 1250A 4 | S3104B | Kahvasulakkeet Eaton LB | E | KPL | 652 | KPL | 1 | 652
S | 3263556 | 3250613231897 | JOHDONSUOJAKATKAISIJA HAGER | HMX210 2x10A C-KÄYRÄ 50kA | S3206B | Johdonsuoja-autom HAGER LB | E | KPL | 652 | KPL | 1 | 652
S | 3263557 | 3250613231903 | JOHDONSUOJAKATKAISIJA HAGER | HMX216 2x16A C-KÄYRÄ 50kA | S3206B | Johdonsuoja-autom HAGER LB | E | KPL | 652 | KPL | 1 | 652
S | 3442527 | 6418677174513 | KAAPPI SEINÄASENN PC ENSTO IS | WPCP306018G 300x600x185mm | S3416B | Kotelot Ensto LB | E | KPL | 652 | KPL | 1 | 652
S | 4260433 |  | UPPOASENNUSVALAISIN ANNA | AN15MFRED LED 19W/840 M DA | S4104B | Sisävalaisimet Ensto LB | E | KPL | 652 | KPL | 1 | 652
S | 4260477 | 6438389009040 | UPPOASENNUSVALAISIN ANNA | ANS15MFED LED 19W/840 M DA | S4104B | Sisävalaisimet Ensto LB | E | KPL | 652 | KPL | 1 | 652
S | 4223906 | 5703821177252 | PINTA-/RIPUSTUSVALAISIN SG | ARENA SPORT 1500 11690LM 4K DA | S4130A | Sisävalaisimet SG LA | E | KPL | 652 | KPL | 1 | 652
S | 4282294 | 6438045020068 | OPASTEVALAISIN SILVER | Y6892WM143 230VAC 30M O/V 2-P | S4203B | Turvavalaisimet Teknoware LB | E | KPL | 652 | KPL | 1 | 652
S | 5451640 | 7331980016884 | JALUSTA KABELDON | GOLV-S73 | S5403B | Jakokaa ja välij.koj. ABB LB | E | KPL | 652 | KPL | 1 | 652
S | 5815208 | 3606480387043 | YLIJÄNNITESUOJA KIINTEIS ACTI9 | IQUICK PRD40R 1P HÄL | S5804B | Ylijännitesuojaus Schneider LB | E | KPL | 652 | KPL | 1 | 652
S | 6752517 | 0095969435857 | JÄNNITEMITTAPÄÄSARJA SCM | FLUKE VPS101 | S6703B | Osoittavat mittarit Fluke LB | E | KPL | 652 | KPL | 1 | 652
S | 7284254 | 6410072842547 | TYÖKALU NESTOR | KAAPELIKUORIJA ST-OCS | S7202B | Kuitutuotteet Nestor X LB | E | KPL | 652 | KPL | 1 | 652
S | 7914335 | 3185280484607 | SEINÄTELINE ERARD | EXOSTAND600 ALL-IN-ONE 40-85" | S7505A | Antennituotteet Finnsat LA | E | KPL | 652 | KPL | 1 | 652
S | 8129902 | 6438537178284 | LÄMMITIN ÖLJY KIINTEÄ/SIIRRETT | YALI D+ 11X300X1100MM 750W | S81100 | Lämmityslaitteet Purmo P0 | V | KPL | 652 | KPL | 1 | 652
S | 1444501 | 6410014445010 | PISTORASIAPYLVÄS PAJAP | PRP 424-7 2x4-OS 2xRJ45 VA | S1419B | Pistorasiapylväät PAJAP LB | E | KPL | 653 | KPL | 1 | 653
S | 2361501 | 4024337057212 | KÖYSIRAJAKYTKIN BERNSTEIN | SRM-U1Z/U1Z-QF-175 | S2324B | Rajakytkimet OEM Bernstein LB | E | KPL | 653 | KPL | 1 | 653
S | 2421376 | 7392696680424 | VOIMAPISTORASIA CRITICAL&SAFE | 6H, 63A, IP44, 3P+N+E, KL | S2416B | Pistoras. tulpat Amphenol LB | E | KPL | 653 | KPL | 1 | 653
S | 2814566 | 4016779011495 | LÄHTÖYKSIKKÖ LÄMMITIN KNX ABB | 4-KAN 24-230VAC KÄS DIN 8-MOD | S2802B | Kiinteistöautom KNX ABB LB | E | KPL | 653 | KPL | 1 | 653
S | 2830082 | 4053546111330 | LÄHTÖYKSIKKÖ ABB FREEHOME | 12X16A 230V DIN | S28090 | Kiinteistöautom Free hom P0 | E | KPL | 653 | KPL | 1 | 653
S | 3424799 | 6418074300652 | ASENNUSKOTELO PC EK | THL24-2 | S3407B | Kotelot Fibox LB | E | KPL | 653 | KPL | 1 | 653
S | 3458431 | 3606486104460 | KAAPPI LATTIA-AS. FE PANELSET | SIVUSEINÄPARI SFN 2000X800 | S3418B | Kotelot Schneider LB | E | KPL | 653 | KPL | 1 | 653
S | 3439253 | 6410034392530 | TULPPAVAROKEKOTELO SELCAST | 2xPK16/2xPK29+PK16 | S3421B | Kotelot ja laipat Selcast LB | E | KPL | 653 | KPL | 1 | 653
S | 3426353 | 6438526000855 | KAAPPI SEINÄASENNUS FE AHMA | LKS460 SUOJAKAAPPI 460 MM | S3463B | Latausasemakeskukset Utu LB | E | KPL | 653 | KPL | 1 | 653
S | 3642630 | 6417019928173 | VAIHTOKYTKIN OT PLUS | 3-NAP. I-O-II 125A 690V AC-22A | S3602B | Tehokytk -katkais ABB LB | E | KPL | 653 | KPL | 1 | 653
S | 3881396 | 3606486007402 | PEHMOKÄYNNISTIN ALTIVAR | PEHMOKÄYNNISTIN OIKOSULKUMOOTT | S3805B | Taajuusm pehmokäyn Schneid LB | E | KPL | 653 | KPL | 1 | 653
S | 4210601 | 6438045000015 | TURVAVALAISINTARVIKE | TW77011 230VAC 0 11W TC-E | S4203B | Turvavalaisimet Teknoware LB | E | KPL | 653 | KPL | 1 | 653
S | 4351310 | 8719514956001 | SYVÄSÄTEILIJÄ CORELINE HIGHBAY | 30000LM 840 ON/OFF IP65 NB | S4303B | Teollisuusval Philips LB | E | KPL | 653 | KPL | 1 | 653
S | 4351314 | 8719514956018 | SYVÄSÄTEILIJÄ CORELINE HIGHBAY | 30000LM 840 ON/OFF IP65 WB | S4303B | Teollisuusval Philips LB | E | KPL | 653 | KPL | 1 | 653
S | 8103560 | 7393410540048 | LÄMPÖPUHALLIN TIGER FRICO | TIG53 5KW 400V IP44 P 450X290 | S8116B | Lämmityslaitteet HedTec LB | V | KPL | 653 | KPL | 1 | 653
S | 8415091 | 3245063109537 | HUOLTO-/OHITUSKYTKIN DAKER DK+ | MANUAL BY-PASS DAKER DK | S84090 | UPS-järjestelmät Legrand X P0 | V | KPL | 653 | KPL | 1 | 653
S | 8620313 | 6410086203136 | SÄHKÖMOOTTORI AL 230/400V | M3AA80A B5 0.37KW 1000 | S8601B | Moottorit ABB LB | E | KPL | 653 | KPL | 1 | 653
S | 8620389 | 6410086203891 | SÄHKÖMOOTTORI AL 230/400V | M3AA80B B3 0.55KW 1000 | S8601B | Moottorit ABB LB | E | KPL | 653 | KPL | 1 | 653
S | 8621028 | 6410086210288 | SÄHKÖMOOTTORI FE 230/400V | M3BP80B B3 0.55KW 1000 | S8601B | Moottorit ABB LB | E | KPL | 653 | KPL | 1 | 653
S | 8621039 | 6410086210394 | SÄHKÖMOOTTORI FE 230/400V | M3BP80A B5 0.37KW 1000 | S8601B | Moottorit ABB LB | E | KPL | 653 | KPL | 1 | 653
S | 8621051 | 6410086210516 | SÄHKÖMOOTTORI FE 400/690V | M3BP80B B3 0.55KW 1000 | S8601B | Moottorit ABB LB | E | KPL | 653 | KPL | 1 | 653
S | 8621062 | 6410086210622 | SÄHKÖMOOTTORI FE 400/690V | M3BP80A B5 0.37KW 1000 | S8601B | Moottorit ABB LB | E | KPL | 653 | KPL | 1 | 653
S | 2602290 | 5030797156418 | LIIKETUNNISTIN ACTIVEAHEAD | 5641 ACTIVEAHEAD | S2630B | Ohjausjärj. kompon. Helvar LB | E | KPL | 654 | KPL | 1 | 654
S | 2712005 | 7320500382271 | VALOANTURI ABB | OPTISELLA KAAPELILLA, 2M, TVOC | S2703B | Ohjaus säätö ABB LB | E | KPL | 654 | KPL | 1 | 654
S | 2712069 | 4016779697866 | TEHOLÄHDE ABB | LÄHTÖ:24VDC/5A | S2703B | Ohjaus säätö ABB LB | E | KPL | 654 | KPL | 1 | 654
S | 3134870 |  | Handle fuse | aR 2 700A 1100V 110MM- | S31000 | Kahvasulakkeet Hellermann X P0 | E | KPL | 654 | KPL | 1 | 654
S | 3309007 |  | TELEASENNUSKOTELO ENSTO | EST700/IT WALTTERIN ALLE. IT | S3303B | Keskukset Ensto LB | E | KPL | 654 | KPL | 1 | 654
S | 3638190 | 8015644694531 | KOMPAKTIKATKAISIJA ABB | XT1B 160 TMD 80-800 4P F F | S3602B | Tehokytk -katkais ABB LB | E | KPL | 654 | KPL | 1 | 654
S | 3640496 | 8015644007157 | KOMPAKTIKATKAISIJA ABB | XT1B 160 TMD 125-1250 3P F F | S3602B | Tehokytk -katkais ABB LB | E | KPL | 654 | KPL | 1 | 654
S | 3640500 | 8015644007256 | KOMPAKTIKATKAISIJA ABB | XT1B 160 TMD 100-1000 4P F F | S3602B | Tehokytk -katkais ABB LB | E | KPL | 654 | KPL | 1 | 654
S | 3640519 | 8015644012984 | KOMPAKTIKATKAISIJA ABB | XT1C 160 TMD 63-630 4P F F | S3602B | Tehokytk -katkais ABB LB | E | KPL | 654 | KPL | 1 | 654
S | 3887400 | 6410038874001 | KENTTÄVÄYLÄSOVITIN | 2-PORT ETHERNET OPTION | S3804B | Taajuusm pehmokäyn Danfoss LB | V | KPL | 654 | KPL | 1 | 654
S | 4260436 | 6438389008913 | UPPOASENNUSVALAISIN ANNA | AN15MFSED LED 19W/840 M DA | S4104B | Sisävalaisimet Ensto LB | E | KPL | 654 | KPL | 1 | 654
S | 4109817 | 7318305037502 | SEINÄVALAISIN ULKO KONSTSMIDE | GEMINI 503-750 IP23 E27 MU | S4113B | Sisävalaisimet Konstsmide LB | E | KPL | 654 | KPL | 1 | 654
S | 4327113 | 5025768254019 | SYVÄSÄTEILIJÄ ROCKS | IP65 50W 9100LM 30X60° | S4301B | Teollisuusval Sylvania LB | E | KPL | 654 | KPL | 1 | 654
S | 4327183 | 5025768254002 | SYVÄSÄTEILIJÄ ROCKS | IP65 50W 9500LM 75° | S4301B | Teollisuusval Sylvania LB | E | KPL | 654 | KPL | 1 | 654
S | 4544250 | 4099854792717 | KATUVALAISIN STREETLIGHT FLEX | SL FLEX 164W 730 RV25ST 25KLM | S4513B | Ulkovalaisimet Ledvance LB | E | KPL | 654 | KPL | 1 | 654
S | 4544251 | 4099854792724 | KATUVALAISIN STREETLIGHT FLEX | SL FLEX 164W 730 RW35ST 25KLM | S4513B | Ulkovalaisimet Ledvance LB | E | KPL | 654 | KPL | 1 | 654
S | 4544252 | 4099854792731 | KATUVALAISIN STREETLIGHT FLEX | SL FLEX 164W 740 RV25ST 27KLM | S4513B | Ulkovalaisimet Ledvance LB | E | KPL | 654 | KPL | 1 | 654
S | 4544253 | 4099854792748 | KATUVALAISIN STREETLIGHT FLEX | SL FLEX 164W 740 RW35ST 27KLM | S4513B | Ulkovalaisimet Ledvance LB | E | KPL | 654 | KPL | 1 | 654
S | 5808065 | 4012195391036 | YLIJÄNNITESUOJA PJ-VERKKO TBS | DS-BNC M/W, ANTENNI UR/NA | S5802B | Ylijännitesuojaus OBO LB | E | KPL | 654 | KPL | 1 | 654
S | 7011017 | 3606480207280 | PAINIKE EXXACT | INVA-WC PAKETTI, HKJ | S7002B | Teleasennustarv Schneider LB | E | KPL | 654 | KPL | 1 | 654
S | 7239507 | 4028177625822 | SEINÄKOTELO QE | 19"-SEINÄKOTELO15U 600X735X500 | S7207B | Tietoverkkokaap.tarv.Rittal LB | E | KPL | 654 | KPL | 1 | 654
S | 0602236 | 6410006022366 | KUPARIVOIMAKAAPELI-FR REKA | FRHF-EMC 4x240/120 F4B K500 | S0418B | Asennuskaapelit FRHF Reka LB | E | M | 655 | M | 1 | 655
S | 3214058 | 8012542341451 | VIKAVIRTASUOJAKYTKIN F200 | 2-NAPAINEN 63A 30MA B | S3215B | Vikavirtakytkimet ABB LB | E | KPL | 655 | KPL | 1 | 655
S | 3214060 | 8012542341659 | VIKAVIRTASUOJAKYTKIN F200 | 2-NAPAINEN 25A 300MA B | S3215B | Vikavirtakytkimet ABB LB | E | KPL | 655 | KPL | 1 | 655
S | 3634007 | 4015082657208 | KOMPAKTIKATKAISIJA NZM | NZMN1-M63 | S3625B | Tehok. ja katk. Eaton LB | E | KPL | 655 | KPL | 1 | 655
S | 4260703 | 6438389011388 | PINTA-/RIPUSTUSVALAISIN AAVA | AV12LLSED LED 34W/840 L DA | S4104B | Sisävalaisimet Ensto LB | E | KPL | 655 | KPL | 1 | 655
S | 5452190 | 7331980003464 | JALUSTA KABELDON | MARK-S48 SDC/SDCM 48 | S5403B | Jakokaa ja välij.koj. ABB LB | E | KPL | 655 | KPL | 1 | 655
S | 9571502 |  | BETONIJALUSTA RUDUS | TJ 1 BETONIALUSTA | S54080 | Jakokaappitarvikkeet Rudus P0 | V | KPL | 655 | KPL | 1 | 655
S | 6785319 | 8034120424936 | MONIMITTARI FRER | Q52 U/I/P/E/T/H/PH/VM | S6706B | Osoittavat mittarit Hager LB | E | KPL | 655 | KPL | 1 | 655
S | 7284970 |  | JATKOSKOTELO NESTOR | JATKOSPKT. NSC-M-MCP-96-HS | S7202B | Kuitutuotteet Nestor X LB | E | KPL | 655 | KPL | 1 | 655
S | 7233704 | 5711252221338 | LATTIAKAAPPI SCC FTTH/FTTX | SCC XL 396 RAL7037 | S72160 | Triarca kaapit P0 | E | KPL | 655 | KPL | 1 | 655
S | 8266800 | 9120053865737 | LISÄTARVIKE HARVIA | PRO D BLUETOOTH PLAYER BLACK | S8211B | Lisätarvikkeet Harvia LB | E | KPL | 655 | KPL | 1 | 655
S | 1432810 | 6438377016821 | KAAPELITIEN KANSI TIKASH. MEKA | KRL-KS90-500 R=600 PG | S1427B | Kaapelitiet Meka LB | E | KPL | 656 | KPL | 1 | 656
S | 1433337 | 6438377108298 | KAAPELITIEN KANSI TIKASH. MEKA | KRL-KS90-200 R=600 XPG | S1427B | Kaapelitiet Meka LB | E | KPL | 656 | KPL | 1 | 656
S | 6416837 | 4055626212685 | PURISTUSTYÖKALU PHOENIX | CRIMPFOX CENTRUS 6H | S1912B | Riviliittim Phoenix Contact LB | E | KPL | 656 | KPL | 1 | 656
S | 2724669 | 3389110549959 | OHJELMOITAVA RELE ZELIO | PACK 10 I-O 24 VDC | S2702B | Ohjaus säätö Schne LB | E | KPL | 656 | KPL | 1 | 656
S | 2724670 | 3389110549973 | OHJELMOITAVA RELE ZELIO | PACK 10 I-O 100-240VAC | S2702B | Ohjaus säätö Schne LB | E | KPL | 656 | KPL | 1 | 656
S | 2724685 | 3389110549416 | OHJELMOITAVA RELE ZELIO | SR 20 I-O 24 VDC WC | S2702B | Ohjaus säätö Schne LB | E | KPL | 656 | KPL | 1 | 656
S | 2720437 | 3389110755565 | PAINEKYTKIN 10 BAR | XMLB010A2S12 2 SÄÄD. RAJAA M20 | S2742B | Painekytkimet Schneider LB | E | KPL | 656 | KPL | 1 | 656
S | 2818966 | 4016779085953 | TEHOLÄHDE KNX ABB | 30 VDC 640 MA UPS | S2802B | Kiinteistöautom KNX ABB LB | E | KPL | 656 | KPL | 1 | 656
S | 4060100 | 5703451004782 | VALAISTUSMUUNTAJA NORATEL | 300/4-K 230/12V 4×75W - 300VA | S4032B | Valaisinkomponentit Noratel LB | E | KPL | 656 | KPL | 1 | 656
S | 4159518 | 6418677626685 | YLEISVALAISIN ENSTO | AVD370 IP44LED18W/840 DALI PCO | S4104B | Sisävalaisimet Ensto LB | E | KPL | 656 | KPL | 1 | 656
S | 4159528 | 6418677626784 | YLEISVALAISIN ENSTO | AVD370IP44 LED18W/830 DALI PCO | S4104B | Sisävalaisimet Ensto LB | E | KPL | 656 | KPL | 1 | 656
S | 4327115 | 5025768254026 | SYVÄSÄTEILIJÄ ROCKS | IP65 72W 13500LM 75° | S4301B | Teollisuusval Sylvania LB | E | KPL | 656 | KPL | 1 | 656
S | 4327122 | 5025768254033 | SYVÄSÄTEILIJÄ ROCKS | IP65 72W 13100LM 30X60° | S4301B | Teollisuusval Sylvania LB | E | KPL | 656 | KPL | 1 | 656
S | 4544276 |  | Street luminaire | UB FLEX S 40W 730 RV35ST | S4513B | Ulkovalaisimet Ledvance LB | E | KPL | 656 | KPL | 1 | 656
S | 4544277 | 4099854796005 | KATUVALAISIN URBAN FLEX | UB FLEX S 40W 740 RV35ST | S4513B | Ulkovalaisimet Ledvance LB | E | KPL | 656 | KPL | 1 | 656
S | 4619045 | 6418677403385 | VALAISINPYLVÄSKAAPPI ENSTO UN | SK160.1 SINKITTY SV15.11 | S4601B | Pylväskalusteet Ensto LB | E | KPL | 656 | KPL | 1 | 656
S | 8417380 | 743172437020 | UPS LINE-INTERACTIVE 5-SARJA | 5S 1500VA/900W TORNI | S8403B | UPS-Järjestelmät Eaton LB | E | KPL | 656 | KPL | 1 | 656
S | 8470008 | 5703451013869 | SUOJAJÄNNITEMUUNTAJA NORATEL | SUL150A-234024 630VA | S8405B | Muuntajat Noratel LB | E | KPL | 656 | KPL | 1 | 656
S | 8470970 | 5703451000302 | SUOJAEROTUSMUUNTAJA NORATEL | LF96C-22230-GY 230/230V 260VA | S8405B | Muuntajat Noratel LB | E | KPL | 656 | KPL | 1 | 656
S | 1418082 | 4012195245179 | VALURASIA OBO | OKA-W A 6050 4. FE | S1405B | Lattiarasiat ja tarv OBO LB | E | KPL | 657 | KPL | 1 | 657
S | 1418084 | 4012195245186 | VALURASIA OBO | OKA-W A 6050 6. FE | S1405B | Lattiarasiat ja tarv OBO LB | E | KPL | 657 | KPL | 1 | 657
S | 1418085 | 4012195245193 | VALURASIA OBO | OKA-W A 6050 9. FE | S1405B | Lattiarasiat ja tarv OBO LB | E | KPL | 657 | KPL | 1 | 657
S | 1418086 | 4012195245209 | VALURASIA OBO | OKA-W A 6050R9. FE | S1405B | Lattiarasiat ja tarv OBO LB | E | KPL | 657 | KPL | 1 | 657
S | 2818097 |  | TULOYKSIKKÖ KNX JUNG | KNX ANAL. YKS.(VAATII WSSV10) | S2806B | Kiinteistöautom KNX ENSTO LB | E | KPL | 657 | KPL | 1 | 657
S | 3427074 | 3250610670958 | ASENNUSKOTELO PE ORION PLUS | FL271B 650X500X200 IKK. IP65 | S3408B | Kotelot Hager LB | E | KPL | 657 | KPL | 1 | 657
S | 3444751 | 6418677176104 | SADELIPPA CASEMET | ERS6031B KOOLLE ESSP60XX30 | S3426B | Kotelot Casemet LB | E | KPL | 657 | KPL | 1 | 657
S | 3500926 | 6410034338026 | LATAUSKAAPELI ELVI | T2 3X16A 6M KYTK. PIKALIIT. | S3520B | Latausasem. ja piharas. Utu LB | E | KPL | 657 | KPL | 1 | 657
S | 3732167 | 4015082831677 | MOOTTORIKÄYNNISTIN PKZM | MSC-D-12-M12(24VDC) | S3701B | Moottorilähtökomponentit LB | E | KPL | 657 | KPL | 1 | 657
S | 4300540 |  | Sealed industrial luminaire | IP65 7350lm 54W 840 DA2 PMMA | S4317B | Teollisuusvalaisimet I-Valo LB | E | KPL | 657 | KPL | 1 | 657
S | 6770790 | 6410067707905 | KIERROSLUKUMITTARI LINE SEIKI | TM-5010EK PYÖRIMISNOPEUS | S6709B | Osoittavat mittarit Perel LB | E | KPL | 657 | KPL | 1 | 657
S | 7262042 | 6410072620428 | PANEELI-ESIKYTKETTY NAF1000 | SC/- HBBX 24SML 20M | S7203B | Kuitutuotteet Naficon X LB | E | KPL | 657 | KPL | 1 | 657
S | 8172798 | 7330778610853 | LATTIALÄMMITYSKAAPELI EBECO | CABLE KIT 500 400W | S8112B | Lämmityslaitteet Ebeco LB | E | KPL | 657 | KPL | 1 | 657
S | 1370214 | 5022660312564 | JOHDINSIDE TERÄS HELLERMANN | MBT8HFC 7,9x201 PINN. 50KPL | S1305B | Kiinnitystarv Hellermann LB | V | PAK | 658 | PAK | 1 | 658
S | 1602308 |  | LIITÄNTÄRASIA RAYCHEM | JB-MB-25/16mm2 EX TEOLLISUUS | S1601B | Pinta-asennusrasiat LB | E | KPL | 658 | KPL | 1 | 658
S | 2803633 | 4011334375593 | KELLOKYTKIN KNX R.1 | VKO 1K RF QUICKLINK MUS | S2804B | Kiinteistöautom UTU LB | E | KPL | 658 | KPL | 1 | 658
S | 2818264 | 4011377179110 | LÄHTÖYKSIKKÖ KNX JUNG | KYTKIN/VERHOYKSIKKÖ 6/3-KANA | S2806B | Kiinteistöautom KNX ENSTO LB | E | KPL | 658 | KPL | 1 | 658
S | 3210464 |  | Miniature Circuit Breaker | 3-pole K-char. 40A | S3202B | Johdonsuoja-automaatit ABB LB | E | KPL | 658 | KPL | 1 | 658
S | 3254475 | 3606480379611 | JOHDONSUOJAKATKAISIJA ACTI 9 | C120N JSK 4P D 63A 10KA | S3203B | Johdonsuoja-autom Schneider LB | E | KPL | 658 | KPL | 1 | 658
S | 3640527 | 8015644013103 | KOMPAKTIKATKAISIJA ABB | XT1N 160 TMD 100-1000 3P F F | S3602B | Tehokytk -katkais ABB LB | E | KPL | 658 | KPL | 1 | 658
S | 3640530 | 8015644013097 | KOMPAKTIKATKAISIJA ABB | XT1N 160 TMD 80-800 3P F F | S3602B | Tehokytk -katkais ABB LB | E | KPL | 658 | KPL | 1 | 658
S | 3600853 | 6419410310335 | TURVAKYTKIN KATKO | KUA 463U | S3604B | Tehokytk -katkais Katko LB | E | KPL | 658 | KPL | 1 | 658
S | 3601704 | 6417019163253 | TURVAKYTKIN VÄÄNNIN EMC ABB | OTE25T6B | S3610B | Turvakytkimet ABB LB | V | KPL | 658 | KPL | 1 | 658
S | 3707016 | 3471523132337 | KONTAKTORI ABB | 3-NAP. 22KW. 0S.0A 53A (AC-3) | S3702B | Moottorilähtökomp ABB LB | V | KPL | 658 | KPL | 1 | 658
S | 3886899 | 3606480802355 | JARRUVASTUS ALTIVAR | VW3A7742 28 OHM 0.96 KW | S3805B | Taajuusm pehmokäyn Schneid LB | E | KPL | 658 | KPL | 1 | 658
S | 4273770 | 5410288524139 | MODUULIVALAISIN RANA LED | 0052413 600 40W 3K 1-10 VA | S4112B | Sisävalaisimet Sylvania LB | E | KPL | 658 | KPL | 1 | 658
S | 4273779 | 5410288524177 | MODUULIVALAISIN RANA LED | 0052417 600 40W 4K 1-10 VA | S4112B | Sisävalaisimet Sylvania LB | E | KPL | 658 | KPL | 1 | 658
S | 4130768 | 5703821178099 | RIPUSTUSVALAISIN LINEAL | LINEAL S CORNER 4K DALI VA | S4130B | Sisävalaisimet SG LB | E | KPL | 658 | KPL | 1 | 658
S | 4137218 | 4007841067786 | TUNNISTINVALAISIN STEINEL | RS PRO R30 PLUS Q SC 3K IP40 | S4247B | TUNNISTINVALAISIMET STEINEL LB | E | KPL | 658 | KPL | 1 | 658
S | 4137219 | 4007841067779 | TUNNISTINVALAISIN STEINEL | RS PRO R30 PLUS Q SC 4K IP40 | S4247B | TUNNISTINVALAISIMET STEINEL LB | E | KPL | 658 | KPL | 1 | 658
S | 4137220 | 4007841067793 | TUNNISTINVALAISIN STEINEL | RS PRO R30 PLUS SC 3K IP40 | S4247B | TUNNISTINVALAISIMET STEINEL LB | E | KPL | 658 | KPL | 1 | 658
S | 4137221 | 4007841067762 | TUNNISTINVALAISIN STEINEL | RS PRO R30 PLUS SC 4K IP40 | S4247B | TUNNISTINVALAISIMET STEINEL LB | E | KPL | 658 | KPL | 1 | 658
S | 4360553 | 6438389006384 | RUNKOVALAISIN MARLO | MAR24WB LED IP23 82W/840 | S4305B | Teollisuusvalaisimet Ensto LB | E | KPL | 658 | KPL | 1 | 658
S | 7224151 |  | ASENNUSTARVIKE TOSP | FIST-GS-FLEX-17-50-S5027 | S7213B | Jatkostarv TOSP Commscope LB | E | KPL | 658 | KPL | 1 | 658
S | 7215809 |  | Pre assembled cable |  | S72170 | Orbis teletarvikkeet P0 | E | KPL | 658 | KPL | 1 | 658
S | 7241500 | 7333089019568 | LATTIARUNKO EUROLAN | 42U 600X600 | S7223A | Tietoverkkojakamot Eurolan LA | V | KPL | 658 | KPL | 1 | 658
S | 8112907 | 7045210068931 | LÄMPÖKAAPELI NEXANS | TXLP/2R NORD. 10W/M 1610W 161M | S8123B | Sulanapitokaap Axjo Kabel LB | E | KPL | 658 | KPL | 1 | 658
S | 8128159 | 6438599070779 | PYYHEKUIVAIN PURMO | NILA 800600 HC WHITE | S8127B | Pyyhekuivaimet Purmo LB | E | KPL | 658 | KPL | 1 | 658
S | 2712899 | 7350024486278 | TURVARELE JOKAB SAFETY | SENTRY SSR20P, PUSH-IN | S2707B | Koneturvatuotteet ABB LB | E | KPL | 659 | KPL | 1 | 659
S | 3246559 | 3250615515179 | YLIJÄNNITESUOJA KIINT. HAGER | SPA930 3N T1+T2 1.2KV 37.5KA | S3206B | Johdonsuoja-autom HAGER LB | E | KPL | 659 | KPL | 1 | 659
S | 3421926 | 6418074011121 | ASENNUSKOTELO PC FIBOX | CAB PCQ 604021 T | S3407B | Kotelot Fibox LB | E | KPL | 659 | KPL | 1 | 659
S | 3427052 | 3250610670743 | ASENNUSKOTELO FE ORION PLUS | FL171A 800X500X200 IKK. IP65 | S3408B | Kotelot Hager LB | E | KPL | 659 | KPL | 1 | 659
S | 3434782 | 06429810720849 | PISTORASIAKESKUS VOHEK | VOHEK AKKUPARKKI 1V4L | S3452B | Keskukset Vohek LB | E | KPL | 659 | KPL | 1 | 659
S | 3638786 | 7025840089902 | JONOVAROKEKYTKIN INLINE II | ZLBM2-3P-Z-V | S3611B | Kytkinvarokkeet ABB LB | V | KPL | 659 | KPL | 1 | 659
S | 3640426 |  | Fuse switch disconnector | ZLBM2-3P-Z-M12 | S3611B | Kytkinvarokkeet ABB LB | E | KPL | 659 | KPL | 1 | 659
S | 3782646 | 3389118212909 | KENTTÄVÄYLÄSOVITIN TESYS | LULC08, CANOPEN VÄYLÄMODUULI | S3715B | Lisätarvikkeet kont. Schn LB | E | KPL | 659 | KPL | 1 | 659
S | 3782647 | 3389118212916 | KENTTÄVÄYLÄSOVITIN TESYS | LULC15, ADVANTYS STB VÄYLÄMOD. | S3715B | Lisätarvikkeet kont. Schn LB | E | KPL | 659 | KPL | 1 | 659
S | 3888225 | 6410038882259 | TAAJUUSM VACON 20 0.75KW 3 | VACON0020-3L-0003-4 IP20 | S3804B | Taajuusm pehmokäyn Danfoss LB | V | KPL | 659 | KPL | 1 | 659
S | 4284566 | 7330139390776 | RIPUSTUSVALAISIN CRESSIDA | CRESSIDA L150 7100LM 830 DALI | S41060 | Sisävalaisimet Proton P0 | E | KPL | 659 | KPL | 1 | 659
S | 4284567 | 7330139390783 | RIPUSTUSVALAISIN CRESSIDA | CRESSIDA L150 7100LM 840 DALI | S41060 | Sisävalaisimet Proton P0 | E | KPL | 659 | KPL | 1 | 659
S | 5206865 |  | KYLMÄKUTISTEULKOPÄÄTE COLDFIT | CDTO/EC-1C-24-B-ND-T3-P3 35/70 | S5201B | Kaapelin suoj+liitostarv LB | V | KPL | 659 | KPL | 1 | 659
S | 6773551 | 3250612230440 | ENERGIAMITTARI DIN HAGER | ECR180T 1V SUORA 3X80A MODBUS | S6706B | Osoittavat mittarit Hager LB | E | KPL | 659 | KPL | 1 | 659
S | 7284216 | 6410072842165 | PANEELI-KUITU NESTOR | TT-ODF 4X6 SC -HÄNTÄKUITUPKT | S7202B | Kuitutuotteet Nestor X LB | E | KPL | 659 | KPL | 1 | 659
S | 7215257 |  | Wall installation cabinet 19" | 90000437 | S7218B | STERA KAAPIT JA TARVIKKEET XLB | V | KPL | 659 | KPL | 1 | 659
S | 8112973 | 7340074402366 | SULANAPITOKAAP ITSERAJ. NEXANS | DEFROST WATER KIT 60M 660W | S81310 | Putkien sulanapito Axjo P0 | V | KPL | 659 | KPL | 1 | 659
S | 8109110 | 5703466223468 | LATTIALÄMMITYSKAAPELI DEVIFLEX | 6T 140m870W 230V | S8142B | Lattialämmitys DEVI LB | E | KPL | 659 | KPL | 1 | 659
S | 8411733 | 731304736875 | UPS OFFLINE SCHNEIDER OFFGRID | PPS 300W 230V SCHUKO | S8402B | UPS- järjestelmät Schneider LB | E | KPL | 659 | KPL | 1 | 659
S | 1342087 | 6438377107963 | KAARIKIINNIKE MEKA | HST CCA-82 (10KPL) | S1306B | Kiinnitystarv Meka LB | E | PAK | 660 | KPL | 10 | 66
S | 4260415 | 6438389008906 | UPPOASENNUSVALAISIN ANNA | AN15LFRED LED 26W/840 L DA | S4104B | Sisävalaisimet Ensto LB | E | KPL | 660 | KPL | 1 | 660
S | 4260418 | 6438389008890 | UPPOASENNUSVALAISIN ANNA | AN15LFSED LED 26W/840 L DA | S4104B | Sisävalaisimet Ensto LB | E | KPL | 660 | KPL | 1 | 660
S | 7143385 | 3606480711466 | KESKUSYKSIKKÖTARVIKE EXIWAY | LUKITTAVA KANSILEVY CBS MEGA | S42300 | Turvavalaisimet Schneider P0 | E | KPL | 660 | KPL | 1 | 660
S | 4512241 | 6435200224224 | POLLARIVALAISIN AIRAM | GRETA MINI 9W/830 AN | S4504B | Ulkovalaisimet Airam LB | E | KPL | 660 | KPL | 1 | 660
S | 4512242 | 6435200224231 | POLLARIVALAISIN AIRAM | GRETA MINI 9W/830 HO | S4504B | Ulkovalaisimet Airam LB | E | KPL | 660 | KPL | 1 | 660
S | 4512243 | 6435200224248 | POLLARIVALAISIN AIRAM | GRETA MINI 9W/830 MU | S4504B | Ulkovalaisimet Airam LB | E | KPL | 660 | KPL | 1 | 660
S | 4512244 | 6435200224255 | POLLARIVALAISIN AIRAM | GRETA MINI 9W/830 VA | S4504B | Ulkovalaisimet Airam LB | E | KPL | 660 | KPL | 1 | 660
S | 4512246 | 6435200224279 | POLLARIVALAISIN AIRAM | GRETA MINI 9W/840 AN | S4504B | Ulkovalaisimet Airam LB | E | KPL | 660 | KPL | 1 | 660
S | 4512247 | 6435200224286 | POLLARIVALAISIN AIRAM | GRETA MINI 9W/840 HO | S4504B | Ulkovalaisimet Airam LB | E | KPL | 660 | KPL | 1 | 660
S | 4512248 | 6435200224293 | POLLARIVALAISIN AIRAM | GRETA MINI 9W/840 MU | S4504B | Ulkovalaisimet Airam LB | E | KPL | 660 | KPL | 1 | 660
S | 4512249 | 6435200224309 | POLLARIVALAISIN AIRAM | GRETA MINI 9W/840 VA | S4504B | Ulkovalaisimet Airam LB | E | KPL | 660 | KPL | 1 | 660
S | 4501368 |  | MAAVALAISIN HIDE A LITE | SPOT UP MULTI 17 3000K | S4509B | Ulkovalaisimet Hide-a-Lite LB | E | KPL | 660 | KPL | 1 | 660
S | 1430178 | 6438377005238 | SEINÄKANNAKE MEKA | HST VKF-800 4KN | S1427B | Kaapelitiet Meka LB | E | KPL | 661 | KPL | 1 | 661
S | 6402307 | 4055143868730 | PURISTUSTYÖKALU WAGO | PURISTUSTYÖKALU 50, | S1909B | Riviliittimet Wago LB | E | KPL | 661 | KPL | 1 | 661
S | 2362967 | 3606481499455 | KONTROLLERI HARMONY | ZART03 LÄHETIN. 3 PAINIKETTA | S2302B | Erikoiskytkimet Schneider LB | E | KPL | 661 | KPL | 1 | 661
S | 2704142 | 4046356117968 | TURVARELE PHOENIX | PSR-SCP- 24DC/ESD/4X1/30 | S2713B | Ohjaus säätö Phoenix LB | E | KPL | 661 | KPL | 1 | 661
S | 3426491 | 3250610673485 | DIN-KISKOKEHYS ORION PLUS | FL998A 950X800 6X37M DIN | S3408B | Kotelot Hager LB | E | KPL | 661 | KPL | 1 | 661
S | 3404413 | 4028177662919 | KAAPPILÄMMITIN SK | KAAPPILÄMMITIN | S3415B | Kotelot Rittal LB | E | KPL | 661 | KPL | 1 | 661
S | 3605251 | 7394438025180 | TURVAKYTKIN VÄÄNNIN NORWESCO | FEM 2002.U 2X20A 7.5KW IP65 | S3606B | Tehokytk -katkais Norwesco LB | E | KPL | 661 | KPL | 1 | 661
S | 3707540 | 4013614515576 | MOOTTORIKÄYNNISTIN ABB | HF0.6-DOL-24VDC | S3702B | Moottorilähtökomp ABB LB | E | KPL | 661 | KPL | 1 | 661
S | 3707542 | 4013614515590 | MOOTTORIKÄYNNISTIN ABB | HF9-DOL-24VDC | S3702B | Moottorilähtökomp ABB LB | E | KPL | 661 | KPL | 1 | 661
S | 3801524 | 7320500338261 | PEHMOKÄYNNISTIN ABB | PSR16-600-70 | S3809B | Pehmokäynnistimet ABB LB | V | KPL | 661 | KPL | 1 | 661
S | 4307106 | 6410043071068 | SULJETTU TEOLLISUUSVAL SELCAST | LED 6.3W OPAL RUSK IP67 | S4329B | Teollisuusval Selcast LB | E | KPL | 661 | KPL | 1 | 661
S | 5020056 | 6410050200567 | MUOTTI CADWELD | TACY5Y3 221085 | S5001B | Linjatarvikkeet LB | E | KPL | 661 | KPL | 1 | 661
S | 6707622 | 0793950103500 | ILMAVIRTAMITTARI EXTECH | PITOT ANEMO-/MANOMET 0.7252psi | S6718A | Mittarit Extech LA | E | KPL | 661 | KPL | 1 | 661
S | 7264659 | 6410072646596 | HÄNTÄKAAPELI NAFICON | PAN.19" LC/- HBBX 12SML 50M | S7203B | Kuitutuotteet Naficon X LB | E | KPL | 661 | KPL | 1 | 661
S | 7233702 | 5711252221352 | LATTIAKAAPPI SCC FTTH/FTTX | SCC XL 594-250 RAL7024 | S72160 | Triarca kaapit P0 | E | KPL | 661 | KPL | 1 | 661
S | 7233703 | 5711252221321 | LATTIAKAAPPI SCC FTTH/FTTX | SCC XL 396 RAL7008 | S72160 | Triarca kaapit P0 | V | KPL | 661 | KPL | 1 | 661
S | 3503732 |  | LATAUSLAITEJALUSTA LATINKI | LATAUSASEMAN PYLVÄS RST AMTRON | S3519B | Latausasemat Intercontrol LB | E | KPL | 662 | KPL | 1 | 662
S | 3660222 | 6417019476308 | KYTKINVAROKE ABB | 3-NAP. 32A 690V AC-22A | S3611B | Kytkinvarokkeet ABB LB | E | KPL | 662 | KPL | 1 | 662
S | 3751386 | 9005738247445 | KONTAKTORI BENEDICT&JÄGER | 1N 12A 1000VDC DC1 | S3703B | Moottorilähtökomp Hager LB | E | KPL | 662 | KPL | 1 | 662
S | 3153439 | 4011209004894 | KAHVASULAKE UR SENTRON | 3NE3336 | S3707B | Moottorilähtökomp. Siemens LB | E | KPL | 662 | KPL | 1 | 662
S | 3760281 | 3389119408653 | KONTAKTORI TESYS | KONTAKTORI 50A 110VAC | S3710B | Kontaktorit D-sarja Schneid LB | E | KPL | 662 | KPL | 1 | 662
S | 3706566 | 7320500480779 | LIITIN ABB | LIITINSARJA TÄHTI-KOLMIOKÄYNNI | S3716B | Kontaktorit >100A AC3 ABB LB | E | KPL | 662 | KPL | 1 | 662
S | 4273656 | 5410288514888 | PINTA-/RIPUSTUSVAL. RANA LED | 0051488 1200 54W 3K DALI VA | S4112B | Sisävalaisimet Sylvania LB | E | KPL | 662 | KPL | 1 | 662
S | 4273674 | 5410288514925 | PINTA-/RIPUSTUSVAL. RANA LED | 0051492 1200 54W 4K DALI VA | S4112B | Sisävalaisimet Sylvania LB | E | KPL | 662 | KPL | 1 | 662
S | 4544331 | 4099854726576 | POLLARIVALAISIN URBAN BOLLARD | UB CONE 15W 830 DALI H900 IP66 | S4513B | Ulkovalaisimet Ledvance LB | E | KPL | 662 | KPL | 1 | 662
S | 4544332 | 4099854726583 | POLLARIVALAISIN URBAN BOLLARD | UB CONE 15W 840 DALI H900 IP66 | S4513B | Ulkovalaisimet Ledvance LB | E | KPL | 662 | KPL | 1 | 662
S | 4607929 | 6410046079290 | KARTIOPYLVÄSRUNKO TEHOMET | B108K | S4604A | Pylväät ja varret Tehomet LA | V | KPL | 662 | KPL | 1 | 662
S | 8745064 | 6430031123296 | AKKU LYIJY SULJETTU | CT12-370W 12V/95.0AH (C20) T6 | S8709B | Akut CT-Leader LB | E | KPL | 662 | KPL | 1 | 662
S | 1468447 | 7394333400624 | T-KAPPALE | 6231-48 HST T-HAAROITUSK. 200 | S1426B | Kaapelitiet RST MP LB | E | KPL | 663 | KPL | 1 | 663
S | 2618515 | 4015120428111 | LÄSNÄOLOTUNNISTIN VA.M.COMPACT | PD-C 360BT/24 APC20 DALI-2 | S2648B | Liiketunn, säätimet Esylux LB | E | KPL | 663 | KPL | 1 | 663
S | 2803578 | 4011334383772 | PAINIKE KNX TS SENSOR | 1OS. LISÄT. LASI VAL | S2804B | Kiinteistöautom UTU LB | E | KPL | 663 | KPL | 1 | 663
S | 2803579 | 4011334381167 | PAINIKE KNX TS SENSOR | 1OS. LISÄT. LASI MUS | S2804B | Kiinteistöautom UTU LB | E | KPL | 663 | KPL | 1 | 663
S | 2803580 | 4011334386049 | PAINIKE KNX TS SENSOR | 1OS. LISÄT. LASI ALU | S2804B | Kiinteistöautom UTU LB | E | KPL | 663 | KPL | 1 | 663
S | 4251914 | 8720169764187 | UPPOASENNUSVALAISIN INTERACT | 4300LM 840 30X120 OC IA | S4103B | Sisävalaisimet Philips LB | E | KPL | 663 | KPL | 1 | 663
S | 4251917 | 8720169764255 | PINTA-ASENNUSVALAISIN INTERACT | 4000LM 830 20X120 OC IA | S4103B | Sisävalaisimet Philips LB | E | KPL | 663 | KPL | 1 | 663
S | 4251918 | 8720169764262 | PINTA-ASENNUSVALAISIN INTERACT | 4300LM 840 20X120 OC IA | S4103B | Sisävalaisimet Philips LB | E | KPL | 663 | KPL | 1 | 663
S | 4260439 | 6438389008760 | PINTA-/RIPUSTUSVALAISIN ANNA | AN15MRED LED 19W/840 M DA | S4104B | Sisävalaisimet Ensto LB | E | KPL | 663 | KPL | 1 | 663
S | 4260442 | 6438389008753 | PINTA-/RIPUSTUSVALAISIN ANNA | AN15MSED LED 19W/840 M DA | S4104B | Sisävalaisimet Ensto LB | E | KPL | 663 | KPL | 1 | 663
S | 4327149 | 5025768254149 | SYVÄSÄTEILIJÄ ROCKS | IP65 50W 9500LM 75° Z18 | S4301B | Teollisuusval Sylvania LB | E | KPL | 663 | KPL | 1 | 663
S | 4327150 | 5025768254156 | SYVÄSÄTEILIJÄ ROCKS | IP65 50W 9100LM 30X60° Z18 | S4301B | Teollisuusval Sylvania LB | E | KPL | 663 | KPL | 1 | 663
S | 4327156 | 5025768254163 | SYVÄSÄTEILIJÄ ROCKS | IP65 72W 13500LM 75° Z18 | S4301B | Teollisuusval Sylvania LB | E | KPL | 663 | KPL | 1 | 663
S | 4327157 | 5025768254170 | SYVÄSÄTEILIJÄ ROCKS | IP65 72W 13100LM 30X60° Z18 | S4301B | Teollisuusval Sylvania LB | E | KPL | 663 | KPL | 1 | 663
S | 4360569 | 6438389006933 | SYVÄSÄTEILIJÄ HB360 | HB360.150MBED LED IP65 140W/84 | S4305B | Teollisuusvalaisimet Ensto LB | E | KPL | 663 | KPL | 1 | 663
S | 4360571 | 6438389006926 | SYVÄSÄTEILIJÄ HB360 | HB360.150WBED LED IP65 140W/84 | S4305B | Teollisuusvalaisimet Ensto LB | E | KPL | 663 | KPL | 1 | 663
S | 4506968 | 6410045069681 | TAAJAMAVALAISIN TAPIO LED DALI | TAPIO LED-DA29W.VA-3500LM-IP44 | S4505B | Ulkovalaisimet Karlux LB | E | KPL | 663 | KPL | 1 | 663
S | 4506969 | 6410045069698 | TAAJAMAVALAISIN TAPIO LED DALI | TAPIO LED-DA29W.MU-3500LM-IP44 | S4505B | Ulkovalaisimet Karlux LB | E | KPL | 663 | KPL | 1 | 663
S | 4506971 |  | TAAJAMAVALAISIN TAPIO LED DALI | TAPIO LED-DA29W.HA-3500LM-IP44 | S4505B | Ulkovalaisimet Karlux LB | E | KPL | 663 | KPL | 1 | 663
S | 4532026 | 4099854373411 | VALONHEITIN LEDVANCE | FL FLEX 130W/840 ML 55X120D | S4513B | Ulkovalaisimet Ledvance LB | V | KPL | 663 | KPL | 1 | 663
S | 9565304 |  | YLIJÄNNITESUOJAT JA TELINE | YLIJÄNNITESUOJAT JA TELINE | S50140 | Linjatarvikkeet P2 ENG. P0 | V | KPL | 663 | KPL | 1 | 663
S | 5220014 | 6438100305840 | KUTISTEULKOPÄÄTE ENSTO UN | HOTHW1.2402L 25-95mm2 | S5202B | Kaapelin suoj+liitos Ensto LB | V | KPL | 663 | KPL | 1 | 663
S | 8261262 | 6410082612628 | LISÄTARVIKE HARVIA | ZG-900 TUOKSUPUMPPU | S8211B | Lisätarvikkeet Harvia LB | E | KPL | 663 | KPL | 1 | 663
S | 8266993 | 6417659037983 | VARAOSA HARVIA | CG170 ALAKORTTI GRIFFIN/XAFIR | S8211B | Lisätarvikkeet Harvia LB | E | KPL | 663 | KPL | 1 | 663
S | 3624500 |  | NOKKAKYTKIN VAIHTO | WS4/40V/Z11/Z20/45 | S3618B | Nokkakytkimet Hedtec LB | E | KPL | 664 | KPL | 1 | 664
S | 1418784 | 4012196086887 | LATTIARASIA UFS | RKSN2 9 KR V20, 12-MOD, RST | S1405B | Lattiarasiat ja tarv OBO LB | V | KPL | 664 | KPL | 1 | 664
S | 2621322 | 6418677630880 | ANTURI ENSTO | ECOA902 LÄMPÖ/KOSTEUSTUNNISTIN | S2608B | Sulanapitoterm Ensto LB | E | KPL | 664 | KPL | 1 | 664
S | 2618646 | 4015120427664 | LÄSNÄOLOTUNNISTIN ATMO | PD-ATMO 360I/8 O AUX 30V KNX | S2648B | Liiketunn, säätimet Esylux LB | E | KPL | 664 | KPL | 1 | 664
S | 2724754 | 3606481987136 | TURVARELE MODICON | 8 LÄHTÖÄ KAT 1 | S2749B | Turvareleet Schneider LB | E | KPL | 664 | KPL | 1 | 664
S | 3261763 | 3606480083853 | JOHDONSUOJAKATKAISIJA ACTI9 | IC60L 4P B63A 15kA | S3203B | Johdonsuoja-autom Schneider LB | E | KPL | 664 | KPL | 1 | 664
S | 3309014 |  | TELEASENNUSKOTELO ENSTO | EST3.700/IT 28 RJ45-LIITINPAIK | S3303B | Keskukset Ensto LB | V | KPL | 664 | KPL | 1 | 664
S | 3439038 | 6410034390383 | ASENNUSKOTELO SELCAST | 400x400x135 MATALA IP66 | S3421B | Kotelot ja laipat Selcast LB | E | KPL | 664 | KPL | 1 | 664
S | 3439043 | 6410034390437 | ASENNUSKOTELO SELCAST | 400x400x170 KORKEA IP66 | S3421B | Kotelot ja laipat Selcast LB | E | KPL | 664 | KPL | 1 | 664
S | 3439045 | 6410034390451 | ASENNUSKOTELO SELCAST | 400x500x135 MATALA IP66 | S3421B | Kotelot ja laipat Selcast LB | E | KPL | 664 | KPL | 1 | 664
S | 3638785 | 7025840089889 | JONOVAROKEKYTKIN INLINE II | ZLBM1-3P-Z-V | S3602B | Tehokytk -katkais ABB LB | E | KPL | 664 | KPL | 1 | 664
S | 3640547 | 8015644020828 | ASENNUSALUSTA ABB | XT1 P FP 4P EF | S3602B | Tehokytk -katkais ABB LB | E | KPL | 664 | KPL | 1 | 664
S | 3604783 | 6410036047834 | VERKONVAIHTOKYTKIN | ULT100/4V/Z20/Z75 | S3618B | Nokkakytkimet Hedtec LB | E | KPL | 664 | KPL | 1 | 664
S | 3605791 | 6410036057918 | NOKKAKYTKIN VAIHTO | WAH1716/32T/X85 | S3618B | Nokkakytkimet Hedtec LB | E | KPL | 664 | KPL | 1 | 664
S | 3624515 |  | NOKKAKYTKIN VAIHTO | WAH2233/32V/Z20/45 | S3618B | Nokkakytkimet Hedtec LB | E | KPL | 664 | KPL | 1 | 664
S | 4260383 | 6438389008531 | RIPUSTUSVALAISIN ANNA | ANS12MU LED 22W/840 M | S4104B | Sisävalaisimet Ensto LB | E | KPL | 664 | KPL | 1 | 664
S | 4351429 | 8719514955721 | SYVÄSÄTEILIJÄ CORELINE HIGHBAY | 20000LM 840 DALI IP65 NB | S4303B | Teollisuusval Philips LB | E | KPL | 664 | KPL | 1 | 664
S | 4351434 | 8719514955738 | SYVÄSÄTEILIJÄ CORELINE HIGHBAY | 20000LM 840 DALI IP65 WB | S4303B | Teollisuusval Philips LB | E | KPL | 664 | KPL | 1 | 664
S | 4318460 | 7392971152653 | TEOLLISUUSVAL INDLINE G2 SPORT | IP23 22400LM 127W DA2 CLO | S4328B | Teollisuusval Hide-a-lite LB | E | KPL | 664 | KPL | 1 | 664
S | 4318461 | 7392971152660 | TEOLLISUUSVAL INDLINE G2 SPORT | IP23 21200LM 127W DA2 CLO | S4328B | Teollisuusval Hide-a-lite LB | E | KPL | 664 | KPL | 1 | 664
S | 4318462 | 7392971152677 | TEOLLISUUSVAL INDLINE G2 SPORT | IP23 20950LM 127W DA2 CLO | S4328B | Teollisuusval Hide-a-lite LB | E | KPL | 664 | KPL | 1 | 664
S | 4318463 | 7392971152684 | TEOLLISUUSVAL INDLINE G2 SPORT | IP23 19350LM 127W DA2 CLO ASYM | S4328B | Teollisuusval Hide-a-lite LB | E | KPL | 664 | KPL | 1 | 664
S | 4532832 | 7021986117974 | SEINÄVALAISIN ULKO | METRO PRO 2X 3K GR | S4526B | Ulkovalaisimet SG LB | E | KPL | 664 | KPL | 1 | 664
S | 4506218 |  | SEINÄVALAISIN ULKO FUNKIS | FUNKIS MEGALED 2X24W 3K4K | S4534B | ULKOVALAISIMET KAMIC LB | V | KPL | 664 | KPL | 1 | 664
S | 6406608 | 7393487082489 | LAJITELMALAATIKKO ELPRESS | RPL605 | S6420B | Työ turva työkalut Elpress LB | V | PAK | 664 | PAK | 1 | 664
S | 1468887 | 7394333050140 | LANKAHYLLY MP-BOLAGEN | MP-727HR C5-M 600mm 2.5m | S1401B | Kaapelitiet MP LB | E | KPL | 665 | KPL | 1 | 665
S | 1912378 | 6410019123784 | PE-KISKO OUNEVA | 10X100X750, 25 REIKÄÄ 11 MM | S1908B | Sisäjohtoliittimet Ouneva LB | E | KPL | 665 | KPL | 1 | 665
S | 7036201 | 4011334353942 | MERKINANTOKOJE K.1 | HÄTÄKUTS.PAKK. UPR VAL | S2512B | Upotettavat pistorasiat UTU LB | E | KPL | 665 | KPL | 1 | 665
S | 3212282 | 7612271201401 | JOHDONSUOJAKATKAISIJA S800 | S804S-D63, 4P D 63A | S3202B | Johdonsuoja-automaatit ABB LB | E | KPL | 665 | KPL | 1 | 665
S | 3263052 | 3250613230067 | JOHDONSUOJAKATKAISIJA HAGER | HMB299 2x125A B-KÄYRÄ 15kA | S3206B | Johdonsuoja-autom HAGER LB | E | KPL | 665 | KPL | 1 | 665
S | 3214069 | 8012542342052 | VIKAVIRTASUOJAKYTKIN F200 | 4-NAPAINEN 40A 30MA B | S3215B | Vikavirtakytkimet ABB LB | V | KPL | 665 | KPL | 1 | 665
S | 3214072 | 8012542342359 | VIKAVIRTASUOJAKYTKIN F200 | 4-NAPAINEN 40A 300MA B | S3215B | Vikavirtakytkimet ABB LB | E | KPL | 665 | KPL | 1 | 665
S | 3254066 |  | VIKAVIRTALOHKO ACTI9 | IC60 VIGI 3P 63A 30mA A | S3218B | Vikavirtakytkimet Schneider LB | E | KPL | 665 | KPL | 1 | 665
S | 3447378 | 3606480159145 | KAAPPI SEINÄAS FE UNIVERSAL EN | SEINÄKAAP MET 600X600X400 | S3418B | Kotelot Schneider LB | E | KPL | 665 | KPL | 1 | 665
S | 3660415 | 7025840088400 | JONOVAROKEKYTKIN INLINE II | ZLBM3-3P-V | S3611B | Kytkinvarokkeet ABB LB | V | KPL | 665 | KPL | 1 | 665
S | 3782310 | 3389110523348 | LÄMPÖRELE TESYS | LRD4367 95-120A LK.10A | S3711B | Lämöpöreleet Schneider LB | E | KPL | 665 | KPL | 1 | 665
S | 4184500 | 7330139460899 | URHEILUTILAVALAISIN TAGE | TAGE2RSPORT L160 27KLM WB90 | S41060 | Sisävalaisimet Proton P0 | E | KPL | 665 | KPL | 1 | 665
S | 4184502 | 7330139460912 | URHEILUTILAVALAISIN TAGE | TAGE2RSPORT L160 27KLM WB90 D | S41060 | Sisävalaisimet Proton P0 | E | KPL | 665 | KPL | 1 | 665
S | 4143848 | 7392971146591 | ALASVALO COMFORT G4 | IP44 520LM 7,5W TUNE TILT 6PAC | S4212B | Sisävalaisimet Hide-a-lite LB | E | KPL | 665 | KPL | 1 | 665
S | 4158596 | 7392971151373 | KOHDEVALAISIN OPTIC TRACK | IP20 770LM 9,7W 27/3K WH KIT | S4212B | Sisävalaisimet Hide-a-lite LB | E | KPL | 665 | KPL | 1 | 665
S | 4158597 | 7392971151380 | KOHDEVALAISIN OPTIC TRACK | IP20 770LM 9,7W 27/3K BL KIT | S4212B | Sisävalaisimet Hide-a-lite LB | E | KPL | 665 | KPL | 1 | 665
S | 4306750 | 7330139460806 | TEOLLISUUSVALAISIN AVOIN TAGE | TAGE2R L160 27500LM 840 MB60 | S43040 | Teollisuusvalaisimet Proton P0 | E | KPL | 665 | KPL | 1 | 665
S | 4306752 | 7330139460820 | TEOLLISUUSVALAISIN AVOIN TAGE | TAGE2R L160 27000LM 840 WB90 D | S43040 | Teollisuusvalaisimet Proton P0 | E | KPL | 665 | KPL | 1 | 665
S | 5803407 | 5027590261135 | SUURJÄNNITESULAKE BUSSMANN | 24TFMEJ100 24KV 100A 442MM | S5803B | Ylijännitesuoj. Bussmann X LB | V | KPL | 665 | KPL | 1 | 665
S | 7264672 | 6410072646725 | PANEELI-ESIKYTKETTY NAFICON | PAN. 19 LCA/- HBBX 24SML 15M | S7203B | Kuitutuotteet Naficon X LB | E | KPL | 665 | KPL | 1 | 665
S | 6901008 | 6416198812518 | SIIVOUSVÄLINESARJA ALLAWAY | STANDARD 12M KAHVAKÄYNNISTYS | S8308B | Letkut siivousväl Allaway LB | E | KPL | 665 | KPL | 1 | 665
S | 8411653 | 731304344322 | UPS LINE-INTERACTIVE EASY UPS | SMVS 700W/1000VA 230V | S8402B | UPS- järjestelmät Schneider LB | E | KPL | 665 | KPL | 1 | 665
S | 2704019 | 4046356960939 | TEHOLÄHDE PHOENIX | TRIO-PS-2G/1AC/24DC/20 | S2713B | Ohjaus säätö Phoenix LB | E | KPL | 666 | KPL | 1 | 666
S | 2704025 | 4055626007380 | TEHOLÄHDE PHOENIX | UNO-UPS/24DC/24DC/60W | S2713B | Ohjaus säätö Phoenix LB | E | KPL | 666 | KPL | 1 | 666
S | 3214019 | 7612271471712 | JOHDONSUOJAKATKAISIJA S800 | S804PV-SP13, 4P SP 13A | S3202B | Johdonsuoja-automaatit ABB LB | E | KPL | 666 | KPL | 1 | 666
S | 3214020 | 7612271471736 | JOHDONSUOJAKATKAISIJA S800 | S804PV-SP16, 4P SP 16A | S3202B | Johdonsuoja-automaatit ABB LB | E | KPL | 666 | KPL | 1 | 666
S | 3214021 |  | Miniature Circuit Breaker | 4P SP 20A | S3202B | Johdonsuoja-automaatit ABB LB | E | KPL | 666 | KPL | 1 | 666
S | 3214022 | 7612271471774 | JOHDONSUOJAKATKAISIJA S800 | S804PV-SP25, 4P SP 25A | S3202B | Johdonsuoja-automaatit ABB LB | E | KPL | 666 | KPL | 1 | 666
S | 3214023 | 7612271471798 | JOHDONSUOJAKATKAISIJA S800 | S804PV-SP32, 4P SP 32A | S3202B | Johdonsuoja-automaatit ABB LB | E | KPL | 666 | KPL | 1 | 666
S | 3246552 | 3250615515063 | YLIJÄNNITESUOJA KIINT. HAGER | SPA180N T1+T2 1N N 1.5KV 100KA | S3206B | Johdonsuoja-autom HAGER LB | E | KPL | 666 | KPL | 1 | 666
S | 3501801 |  | LATAUSLAITEJALUSTA | EVTL32.00 | S3514B | Latausasemat Ensto LB | E | KPL | 666 | KPL | 1 | 666
S | 4221393 | 5703821173872 | ALASVALO SG | RAX 200 22W DA8 TW | S4130B | Sisävalaisimet SG LB | E | KPL | 666 | KPL | 1 | 666
S | 7143399 | 3606481680983 | KESKUSYKSIKKÖTARVIKE EXIWAY | MLDE12E PÄÄPIIRIMODUULI | S42300 | Turvavalaisimet Schneider P0 | E | KPL | 666 | KPL | 1 | 666
S | 4606034 | 6410046060342 | KARTIOPYLVÄS 1-VARSI TEHOMET | KH8P110B | S4604B | Pylväät ja varret Tehomet LB | E | KPL | 666 | KPL | 1 | 666
S | 5450024 | 6438100321314 | HAAROITUSKAAPPI PJ ENSTO | HAAROITUSKAAPPI, TYHJÄ 304 MM | S5404B | Jakokaap kj-kojeistot ENSTO LB | V | KPL | 666 | KPL | 1 | 666
S | 3228559 | 4012196159710 | YLIJÄNNITESUOJA KIINTEISTÖ TBS | V50-3+NPE+FS-280.T1+T2.3L+N+PE | S5802B | Ylijännitesuojaus OBO LB | V | KPL | 666 | KPL | 1 | 666
S | 6425921 | 4030266002674 | LÄVISTINTARVIKE ALFRA | LÄVISTIN 80,0MM | S6425A | Lävistintarvik. ALFRA ELP LA | E | KPL | 666 | KPL | 1 | 666
S | 6425923 | 4030266002766 | LÄVISTINTARVIKE ALFRA | LÄVISTIN 82,0MM | S6425A | Lävistintarvik. ALFRA ELP LA | E | KPL | 666 | KPL | 1 | 666
S | 7133191 | 6937096331111 | KAMERA-IP EASY | 4MP PTZ DOME 16X ZOOM POE | S71450 | Kameravalvonta Finnsat P0 | E | KPL | 666 | KPL | 1 | 666
S | 1119613 | 8717114120600 | SUOJALETKU METALLI ANACONDA | SEALTITE OR BK 4" 7.5M | S1121B | Suojaletkut Anamet LAPP LB | E | M | 667 | M | 1 | 667
S | 1476726 |  | Flat corner | BKGD base FE 300x60 Zn | S1442B | Kanavat +osat Electroplan X LB | E | KPL | 667 | KPL | 1 | 667
S | 2302638 | 4015081678525 | KIINNITYSMODUULI SL4 | SL4-SWD | S2319B | Merkkivalot Eaton LB | E | KPL | 667 | KPL | 1 | 667
S | 2302783 | 4015081677870 | KIINNITYSMODUULI SL7 | SL7-SWD | S2319B | Merkkivalot Eaton LB | E | KPL | 667 | KPL | 1 | 667
S | 2712247 | 4016779852401 | VALVONTARELE JÄNNITE ABB | CM-ESS.2P, PIKAJOUSILIITÄNTÄ | S2703B | Ohjaus säätö ABB LB | E | KPL | 667 | KPL | 1 | 667
S | 2712309 | 4016779852487 | VALVONTARELE VIRTA ABB | CM-SRS.21P, PIKAJOUSILIITÄNTÄ | S2703B | Ohjaus säätö ABB LB | E | KPL | 667 | KPL | 1 | 667
S | 3444752 | 6418677176111 | SADELIPPA CASEMET | ERS8031B KOOLLE ESSP80XX30 | S3426B | Kotelot Casemet LB | E | KPL | 667 | KPL | 1 | 667
S | 3760136 | 3389119405393 | MOOTTORINSUOJAKATKAISIJA TESYS | GV3P40 30-40A | S3706B | Moottorisuojak. Schneider LB | V | KPL | 667 | KPL | 1 | 667
S | 3709268 | 7320500204474 | LIITIN ABB | 2X(50-120)MM2, CU-KAAPELEILLE | S3716B | Kontaktorit >100A AC3 ABB LB | E | KPL | 667 | KPL | 1 | 667
S | 4290398 | 6438389002348 | MODULIVALAISIN DPML | DPML6X6/TW LED 34W/827-865 DA | S4104B | Sisävalaisimet Ensto LB | E | KPL | 667 | KPL | 1 | 667
S | 7108127 | 06418391000372 | KÄYTTÖLAITE | NL-KLG | S42550 | Turvavalaisimet Neptolux P0 | E | KPL | 667 | KPL | 1 | 667
S | 6402306 | 4055143868747 | PURISTUSTYÖKALU WAGO | 10 MM², 16 MM² JA 25 MM², AUTO | S1909B | Riviliittimet Wago LB | E | KPL | 668 | KPL | 1 | 668
S | 2619700 | 4015120428883 | LÄSNÄOLOTUNNISTIN | PD-C 360BT/24 APC20 DALI-2 BK | S2648B | Liiketunn, säätimet Esylux LB | E | KPL | 668 | KPL | 1 | 668
S | 2815753 |  | Output module heater KNX | 12-kan, 24-230VAC | S28090 | Kiinteistöautom Free hom P0 | E | KPL | 668 | KPL | 1 | 668
S | 3256310 | 3606480455483 | KAUKO-OHJAUSYKSIKKÖ ACTI9 | REFLEX SMARTLINK IC60N 3P B10A | S3217B | Acti9 tarvikkeet Schneider LB | E | KPL | 668 | KPL | 1 | 668
S | 3423225 | 6418074080172 | ASENNUSKOTELO PC FIBOX ARCA | 406021W 400x600x210mm IP66 HA | S3407B | Kotelot Fibox LB | E | KPL | 668 | KPL | 1 | 668
S | 3600710 | 6419410303740 | TURVAKYTKIN VÄÄNNIN KATKO | KUM 663U1.V 6X63A/30KW/400V | S3604B | Tehokytk -katkais Katko LB | E | KPL | 668 | KPL | 1 | 668
S | 4260472 | 6438389009033 | UPPOASENNUSVALAISIN ANNA | ANS15LFED LED 26W/840 L DA | S4104B | Sisävalaisimet Ensto LB | E | KPL | 668 | KPL | 1 | 668
S | 4282281 | 6438045021140 | TURVAVALAISIN SOLID LINELOWBAY | TWS4292WM 230 VAC IP65 | S4203B | Turvavalaisimet Teknoware LB | E | KPL | 668 | KPL | 1 | 668
S | 4525952 | 7333123033505 | PYLVÄSVALAISIN APARK PAN | IP66 40W/830 3000LM IK08 GR | S4500B | Ulkovalaisimet a-collection LB | E | KPL | 668 | KPL | 1 | 668
S | 4525961 | 7333123067463 | PYLVÄSVALAISIN APARK PAN | IP66 40W/840 3000LM IK08 GR | S4500B | Ulkovalaisimet a-collection LB | E | KPL | 668 | KPL | 1 | 668
S | 7142148 | 6410071421484 | MINUUTTIPULSSIKELLO ESMI | WE-88132/23 H 230mm AL | S7160B | Aikakellot Pelco LB | E | KPL | 668 | KPL | 1 | 668
S | 7142151 | 6410071421514 | MINUUTTIPULSSIKELLO ESMI | WE-88133/23 ARAB 230mm AL | S7160B | Aikakellot Pelco LB | E | KPL | 668 | KPL | 1 | 668
S | 7403207 | 4779051840168 | REITITIN TELTONIKA | 4G LTE CAT4 DUALSIM WIFI | S7505A | Antennituotteet Finnsat LA | E | KPL | 668 | KPL | 1 | 668
S | 7246136 | 3700575948772 | KAAPPITARVIKE GIGAMEDIA | LATTIAKEHYS G70, 42U, 800X800 | S9997B | GIGAMEDIA KAIKKI TUOTTEET LB | V | KPL | 668 | KPL | 1 | 668
S | 1433378 | 6438377108700 | KAAPELITIEN KANSI TIKASH. MEKA | KRL-KSX-150 R=300 XPG | S1427B | Kaapelitiet Meka LB | E | KPL | 669 | KPL | 1 | 669
S | 1417485 |  | PISTORASIAPANEELI FLEXYOFFICE | G7045 UPPO 3PR+2xRJ45 CAT6 ALU | S1432B | Kanavakalusteet UTU LB | E | KPL | 669 | KPL | 1 | 669
S | 7130228 |  | Wireless control unit | KeyPad TouchScreen white | S21180 | FSM Ajax kalusteet X P0 | V | KPL | 669 | KPL | 1 | 669
S | 2619701 | 4015120428890 | LÄSNÄOLOTUNNISTIN | PD-C 360/8 APC20 DALI-2 WIN I | S2648B | Liiketunn, säätimet Esylux LB | E | KPL | 669 | KPL | 1 | 669
S | 3428848 | 4013902496822 | MODUULIKOTELO PINTA SPELSBERG | AK 56 AIR HARM IP65 | S3409B | Kotelot Spelsberg LB | E | KPL | 669 | KPL | 1 | 669
S | 3465102 | 4028177639751 | ASENNUSKOTELO RST RITTAL | 1672600 HD-LIITÄNT 200x200x120 | S3415B | Kotelot Rittal LB | E | KPL | 669 | KPL | 1 | 669
S | 3639554 | 3250613113919 | YHDYSKAAPELI H3+ | HTL010H MIB-USB POWER SETUP | S3608B | Tehokytkimet UTU LB | E | KPL | 669 | KPL | 1 | 669
S | 3604758 | 6410036047582 | VERKONVAIHTOKYTKIN | ULT125/4E/Z20 | S3618B | Nokkakytkimet Hedtec LB | E | KPL | 669 | KPL | 1 | 669
S | 3760144 |  | MOOTTORINSUOJAKATKAISIJA TESYS | GV3P506 | S3706B | Moottorisuojak. Schneider LB | E | KPL | 669 | KPL | 1 | 669
S | 3760277 | 3389119408622 | KONTAKTORI TESYS | KONTAKTORI 50A 24VAC | S3710B | Kontaktorit D-sarja Schneid LB | E | KPL | 669 | KPL | 1 | 669
S | 4109852 | 7318306623209 | PIHAPIIRIVALAISIN KONSTSMIDE | MODE 662-320 IP54 E27 GAL | S4113B | Sisävalaisimet Konstsmide LB | E | KPL | 669 | KPL | 1 | 669
S | 7108900 | 06418391000396 | KESKUSYKSIKKÖTARVIKE | HEDRING.NET | S42550 | Turvavalaisimet Neptolux P0 | E | KPL | 669 | KPL | 1 | 669
S | 6751521 | 0095969344210 | MITTARITARVIKE EPROD | FLUKE ES-162-P3 JOHTOKELASARJA | S6703B | Osoittavat mittarit Fluke LB | E | KPL | 669 | KPL | 1 | 669
S | 6752012 | 0095969095914 | YLEISMITTARI DIGITAALINEN DMMS | FLUKE 175 ANA-DIGI | S6703B | Osoittavat mittarit Fluke LB | V | KPL | 669 | KPL | 1 | 669
S | 6761403 | 9120045477917 | TARKASTUSKAMERA RUNPOTEC | TARKASTUSKAM. RC3 DIG.LASKUR. | S6736B | Kamerapaketti Runpotec X LB | E | KPL | 669 | KPL | 1 | 669
S | 7165081 | 6410071650815 | ULA-TAHDISTIN ESMI | PÄÄKELLOON | S7160B | Aikakellot Pelco LB | V | KPL | 669 | KPL | 1 | 669
S | 8174535 | 5703466162545 | LATTIALÄMMITYSMATTO DEVI | DEVICOMFORT 100T 600W | S8142B | Lattialämmitys DEVI LB | E | KPL | 669 | KPL | 1 | 669
S | 8471375 | 5703451005512 | VIRTALÄHDE NORATEL | 24RC360C 360W 15A RIPPLE <5% | S8405B | Muuntajat Noratel LB | E | KPL | 669 | KPL | 1 | 669
S | 3732020 | 4015082223502 | MOOTTORINSUOJAKATKAISIJA PKZM | PKZM4-16 | S3701B | Moottorilähtökomponentit LB | E | KPL | 670 | KPL | 1 | 670
S | 2820298 | 3595863910469 | LOGIIKKAMODUULI MODICON | DIGITAALILÄHTÖ 16CH, 24V DC | S3903B | Automaatiotuott. Schneider LB | E | KPL | 670 | KPL | 1 | 670
S | 4045143 | 9006210665375 | OHJAUSKOMPONENTTI | 9014916 150W 24VDC SYLSMARTSTA | S4033B | Valaisinkomp Sylvania LB | E | KPL | 670 | KPL | 1 | 670
S | 4260421 |  | PINTA-/RIPUSTUSVALAISIN ANNA | AN15LRED LED 26W/840 L DA | S4104B | Sisävalaisimet Ensto LB | E | KPL | 670 | KPL | 1 | 670
S | 4260424 |  | PINTA-/RIPUSTUSVALAISIN ANNA | AN15LSED LED 26W/840 L DA | S4104B | Sisävalaisimet Ensto LB | E | KPL | 670 | KPL | 1 | 670
S | 7268711 | 6430079300925 | JATKOSKAAPPI NAFICON | NAF MULTIKAAPPI | S7203B | Kuitutuotteet Naficon X LB | E | KPL | 670 | KPL | 1 | 670
S | 8172726 | 7330778610259 | LÄMMITYSELEMENTTI EBECO | FOIL KIT 500 TÄYDENNYS 10M2 | S8112B | Lämmityslaitteet Ebeco LB | E | KPL | 670 | KPL | 1 | 670
S | 1444627 |  | PISTORASIAPYLVÄS PAJAP | PRP-G 424-7. | S1419B | Pistorasiapylväät PAJAP LB | E | KPL | 671 | KPL | 1 | 671
S | 1417319 | 4012740842532 | PISTORASIAPANEELI FLEXYOFFICE | G7045 UPPO 3PR+2xRJ45 CAT6 MUS | S1432B | Kanavakalusteet UTU LB | E | KPL | 671 | KPL | 1 | 671
S | 2609313 | 06429811329140 | ANTURI ARDITI | PIR TUNNISTIN PARISTOLLA MUSTA | S26570 | Ohj. ja säätö Flingenberg X P0 | E | KPL | 671 | KPL | 1 | 671
S | 2712260 | 4016779852609 | VALVONTARELE ERISTYS/MAAVU.ABB | CM-IWS.1S ERISTYSTASONVALVONTA | S2703B | Ohjaus säätö ABB LB | E | KPL | 671 | KPL | 1 | 671
S | 2712517 | 4013614503825 | TEHOLÄHDE ABB | CP-C.1 24/10.0,LÄHTÖ:24VDC/10A | S2703B | Ohjaus säätö ABB LB | E | KPL | 671 | KPL | 1 | 671
S | 2722590 | 3666916008904 | INDUKTIIV. TUNNISTIN OSISENSE | XSDH607339 12-48VDC-60MM | S2740B | Indukt. tunn Schneider LB | E | KPL | 671 | KPL | 1 | 671
S | 3134692 |  | Handle fuse | aR 3 1100A 690V 110MM | S31000 | Kahvasulakkeet Hellermann X P0 | E | KPL | 671 | KPL | 1 | 671
S | 3426516 | 3250616100039 | MITTARIALUSTA UNIVERS N | U97N 2-OS. 750X250 | S3408B | Kotelot Hager LB | E | KPL | 671 | KPL | 1 | 671
S | 3600429 | 6419410310311 | TURVAKYTKIN KATKO | KUA 632U | S3604B | Tehokytk -katkais Katko LB | E | KPL | 671 | KPL | 1 | 671
S | 4273509 | 5410288514550 | PINTA-/RIPUSTUSVAL. RANA LED | 0051455 600 27W 3K DALI VA | S4112B | Sisävalaisimet Sylvania LB | E | KPL | 671 | KPL | 1 | 671
S | 4273515 | 5410288514598 | PINTA-/RIPUSTUSVAL. RANA LED | 0051459 600 27W 4K DALI VA | S4112B | Sisävalaisimet Sylvania LB | E | KPL | 671 | KPL | 1 | 671
S | 4544137 | 4099854609480 | PYLVÄSVALAISIN URBAN CLASSIC | URBAN VLA COMP 40W 727 SYM140 | S4513B | Ulkovalaisimet Ledvance LB | E | KPL | 671 | KPL | 1 | 671
S | 4544138 | 4099854609497 | PYLVÄSVALAISIN URBAN CLASSIC | URBAN VLA COMP 40W 730 SYM140 | S4513B | Ulkovalaisimet Ledvance LB | E | KPL | 671 | KPL | 1 | 671
S | 4544139 | 4099854609503 | PYLVÄSVALAISIN URBAN CLASSIC | URBAN VLA COMP 40W 740 SYM140 | S4513B | Ulkovalaisimet Ledvance LB | E | KPL | 671 | KPL | 1 | 671
S | 4544140 | 4099854609510 | PYLVÄSVALAISIN URBAN CLASSIC | URBAN VLA COMP 40W 727 A45X140 | S4513B | Ulkovalaisimet Ledvance LB | E | KPL | 671 | KPL | 1 | 671
S | 4544141 | 4099854609527 | PYLVÄSVALAISIN URBAN CLASSIC | URBAN VLA COMP 40W 730 A45X140 | S4513B | Ulkovalaisimet Ledvance LB | E | KPL | 671 | KPL | 1 | 671
S | 4544142 | 4099854609534 | PYLVÄSVALAISIN URBAN CLASSIC | URBAN VLA COMP 40W 740 A45X140 | S4513B | Ulkovalaisimet Ledvance LB | E | KPL | 671 | KPL | 1 | 671
S | 6625032 | 7392696001564 | ENERGIAMITTARI EQ | 1-VAIHE, 65A 230VAC, 1-4 TARIF | S6604B | Energiamittarit ABB LB | E | KPL | 671 | KPL | 1 | 671
S | 6625039 | 7392696001700 | ENERGIAMITTARI EQ | 3-VAIHE, 65A 400VAC, 1-4 TARIF | S6604B | Energiamittarit ABB LB | E | KPL | 671 | KPL | 1 | 671
S | 8173050 | 5703466187258 | SULANAPITOMATTO DEVISNOW | 300 0.5X2M 288W 230V | S8121B | Sulanapitokaap DEVI LB | E | KPL | 671 | KPL | 1 | 671
S | 8101181 | 7393410007787 | SÄTEILYLÄMMITIN IH FRICO | IHW15. 1500W. 230V. IPX4 | S8141B | Säteilylämmittimet Hedtec LB | E | KPL | 671 | KPL | 1 | 671
S | 8101184 | 7393410007817 | SÄTEILYLÄMMITIN IH FRICO | IHF15. 1500W. 230V. IPX4 | S8141B | Säteilylämmittimet Hedtec LB | E | KPL | 671 | KPL | 1 | 671
S | 8173910 | 5703466202999 | LATTIALÄMMITYSMATTO DEVIMAT | 100 500W 230V 0.5x10m | S8142B | Lattialämmitys DEVI LB | V | KPL | 671 | KPL | 1 | 671
S | 1476163 |  | Fire proof trunking | FWK3E E30 Fe 102x259x1000 wht | S1420B | Asennuskanavat osat Tehalit LB | E | KPL | 672 | KPL | 1 | 672
S | 1449581 | 6438377022068 | X-KAPPALE TIKASHYLLY MEKA | KSX-600 R=300 HDG | S1427B | Kaapelitiet Meka LB | E | KPL | 672 | KPL | 1 | 672
S | 2609312 | 06429811329133 | ANTURI ARDITI | PIR TUNNISTIN PARISTOLLA VALK | S26570 | Ohj. ja säätö Flingenberg X P0 | E | KPL | 672 | KPL | 1 | 672
S | 2720447 | 3389110714272 | PAINEKYTKIN 10-160 BAR | XMLB160D2C11 2 SÄÄD. RAJAA DIN | S2742B | Painekytkimet Schneider LB | E | KPL | 672 | KPL | 1 | 672
S | 2724747 | 3606480748615 | TURVARELE MODICON | TULOMODUULI 16 TULOA | S2749B | Turvareleet Schneider LB | E | KPL | 672 | KPL | 1 | 672
S | 3246485 | 3250611623489 | VIKAVIRTASUOJAKYTKIN HAGER | CDA680K 30MA A/4X80A 10KA | S3206A | Johdonsuoja-autom HAGER LA | E | KPL | 672 | KPL | 1 | 672
S | 3246491 | 3250611623502 | VIKAVIRTASUOJAKYTKIN HAGER | CFA680K 300MA A/4X80A 10KA | S3206A | Johdonsuoja-autom HAGER LA | E | KPL | 672 | KPL | 1 | 672
S | 3263210 | 3250613230203 | JOHDONSUOJAKATKAISIJA HAGER | HMC390 3x100A C-KÄYRÄ 15kA | S3206B | Johdonsuoja-autom HAGER LB | E | KPL | 672 | KPL | 1 | 672
S | 3206692 |  | Arc Fault Circuit Interrupter | AFDD-16/2/C/001-A | S3212A | Johdonsuoja-autom Eaton LA | E | KPL | 672 | KPL | 1 | 672
S | 3428861 | 4013902515509 | MODUULIKOTELO PINTA SPELSBERG | AK-F 56 AIR HARM IP65 | S3409B | Kotelot Spelsberg LB | E | KPL | 672 | KPL | 1 | 672
S | 3428880 | 4013902496884 | MODUULIKOTELO PINTA SPELSBERG | AK 42 PLUS AIR HARM IP65 | S3409B | Kotelot Spelsberg LB | E | KPL | 672 | KPL | 1 | 672
S | 3428889 | 4013902515561 | MODUULIKOTELO PINTA SPELSBERG | AK-F 42 PLUS AIR HARM IP65 | S3409B | Kotelot Spelsberg LB | E | KPL | 672 | KPL | 1 | 672
S | 3447396 | 3606480155079 | KAAPPI SEINÄAS RST UNIVERSAL E | SEINÄKAAP RST 304L 300X300X150 | S3418B | Kotelot Schneider LB | E | KPL | 672 | KPL | 1 | 672
S | 4360547 | 6438389006421 | RUNKOVALAISIN MARLO | MAR24MB LED IP23 82W/840 | S4305B | Teollisuusvalaisimet Ensto LB | E | KPL | 672 | KPL | 1 | 672
S | 4360550 | 6438389006469 | RUNKOVALAISIN MARLO | MAR24O LED IP23 82W/840 | S4305B | Teollisuusvalaisimet Ensto LB | E | KPL | 672 | KPL | 1 | 672
S | 4360581 | 6438389007015 | RUNKOVALAISIN MARLO | MAR24DAS LED IP23 82W/840 | S4305B | Teollisuusvalaisimet Ensto LB | E | KPL | 672 | KPL | 1 | 672
S | 4300356 | 6410043003564 | LAAJASÄTEILIJÄ I-VALO 6721 | 6721.005.V3LM11 3XLED-18W | S4317B | Teollisuusvalaisimet I-Valo LB | E | KPL | 672 | KPL | 1 | 672
S | 4300541 |  | Sealed industrial luminaire | IP65 7350lm 54W 840 PMMA | S4317B | Teollisuusvalaisimet I-Valo LB | E | KPL | 672 | KPL | 1 | 672
S | 6774354 |  | SÄHKÖNLAATUMITTARI ENTES | MPR-47S-96 | S6733B | Mittarit Entes LB | E | KPL | 672 | KPL | 1 | 672
S | 8112969 | 7045210033113 | SULANAPITOKAAPELI NEXANS | DEFROST SNOW 28W/M 230V 96.4M | S8123B | Sulanapitokaap Axjo Kabel LB | V | KPL | 672 | KPL | 1 | 672
S | 8411744 | 731304450870 | UPS ONLINE EASY UPS | APC SRV 1000VA 230V LONG POWER | S8402B | UPS- järjestelmät Schneider LB | E | KPL | 672 | KPL | 1 | 672
S | 0475932 |  | OHJAUSKAAPELI HELUKABEL | TOPFLEX-EMV-UV-3P 3X240+3G42,5 | S0466B | OHJAUSKAAPELIT-HF CABLEX X LB | E | M | 673 | M | 1 | 673
S | 1468448 | 7394333400648 | T-KAPPALE | 6232-48 HST T-HAAROITUSK. 300 | S1426B | Kaapelitiet RST MP LB | E | KPL | 673 | KPL | 1 | 673
S | 2363022 | 3389110470895 | JALKAPAINIKE PREVENTA | XPER 311 | S2302B | Erikoiskytkimet Schneider LB | E | KPL | 673 | KPL | 1 | 673
S | 2720452 | 3389110714517 | PAINEKYTKIN 30-500 BAR | XMLB500D2C11 2 SÄÄD. RAJAA DIN | S2742B | Painekytkimet Schneider LB | E | KPL | 673 | KPL | 1 | 673
S | 3707288 | 4013614486098 | MOOTTORINSUOJAKATKAISIJA ABB | 22KW. 30-42A. 400V/25KA | S3718B | Moottorinsuojak ABB LB | E | KPL | 673 | KPL | 1 | 673
S | 3876344 | 3606480322440 | TAAJUUSMUUTTAJA ALTIVAR 212 | ATV212 0.75KW 400V IP21 | S3805B | Taajuusm pehmokäyn Schneid LB | E | KPL | 673 | KPL | 1 | 673
S | 2820349 | 3595864174037 | LOGIIKKAMODUULI MODICON | TAUSTALEVY, 4-PAIKKA, ETH | S3903B | Automaatiotuott. Schneider LB | E | KPL | 673 | KPL | 1 | 673
S | 4360613 | 6438389006872 | RUNKOVALAISIN TINO | TN3184MBFED 106W/840 AC F DALI | S4305B | Teollisuusvalaisimet Ensto LB | E | KPL | 673 | KPL | 1 | 673
S | 4528193 |  | VALONHEITIN SPOT IT | IP67 2300LM 3/4K 38° 25W BL | S4509B | Ulkovalaisimet Hide-a-Lite LB | V | KPL | 673 | KPL | 1 | 673
S | 4532884 | 7021986419382 | VALONHEITIN LANGFOSS MINI | LANGFOSS MINI 5000 3000K | S4526B | Ulkovalaisimet SG LB | E | KPL | 673 | KPL | 1 | 673
S | 4532885 | 7021986419399 | VALONHEITIN LANGFOSS MINI | LANGFOSS MINI 9000 3000K | S4526B | Ulkovalaisimet SG LB | E | KPL | 673 | KPL | 1 | 673
S | 4532887 | 7021986419412 | VALONHEITIN LANGFOSS MINI | LANGFOSS MINI 9000 4000K | S4526B | Ulkovalaisimet SG LB | E | KPL | 673 | KPL | 1 | 673
S | 4834734 | 4008321665379 | MONIMETALLILAMPPU OSRAM | HQI-T 2000W/N/I E40 | S4830B | Purkauslamput Osram LB | E | KPL | 673 | KPL | 1 | 673
S | 5218048 | 6438100302917 | KYLMÄKUTISTEULKOPÄÄTE ENSTO UN | COT1.2404L 150-300mm2 | S5202B | Kaapelin suoj+liitos Ensto LB | E | KPL | 673 | KPL | 1 | 673
S | 6405719 | 7393487043886 | PURISTUSPIHDIT MINIFORCE | GRB0560 0.5-6mm2 PYÖRÖPURISTUS | S6420B | Työ turva työkalut Elpress LB | E | KPL | 673 | KPL | 1 | 673
S | 8169478 | 5703466112274 | LATTIALÄMMITYSKAAPELI DEVI | DEVICOMFORT 80m 800W 230V | S8142B | Lattialämmitys DEVI LB | V | KPL | 673 | KPL | 1 | 673
S | 1418067 |  | Floor box |  | S1405B | Lattiarasiat ja tarv OBO LB | E | KPL | 674 | KPL | 1 | 674
S | 1468442 | 7394333400617 | T-KAPPALE | 6231-33 RST T-HAAROITUSK. 200 | S1426B | Kaapelitiet RST MP LB | E | KPL | 674 | KPL | 1 | 674
S | 2720450 | 3389110714395 | PAINEKYTKIN 22-300 BAR | XMLB300D2C11 2 SÄÄD. RAJAA DIN | S2742B | Painekytkimet Schneider LB | E | KPL | 674 | KPL | 1 | 674
S | 3206694 | 4015081822591 | VALOKAARIVIKASUOJAKATK 16A. C | AFDD-16/2/C/003-A. 30MA | S3212B | Johdonsuoja-autom Eaton LB | E | KPL | 674 | KPL | 1 | 674
S | 3465167 | 4028177813236 | KAAPPI SEINÄASENNUS FE AX | 1280000 800X1200X300 | S3415B | Kotelot Rittal LB | E | KPL | 674 | KPL | 1 | 674
S | 3442539 | 6418677174612 | KAAPPI SEINÄASENN PC ENSTO IS | WPCP406018T 400x600x185mm | S3416B | Kotelot Ensto LB | E | KPL | 674 | KPL | 1 | 674
S | 3458432 | 3606486108512 | KAAPPI LATTIA-AS. FE PANELSET | SIVUSEINÄPARI SFN 2000X1000 | S3418B | Kotelot Schneider LB | E | KPL | 674 | KPL | 1 | 674
S | 3662058 | 6419410231128 | KYTKINVAROKE KATKO | KVKE 4250 | S3604B | Tehokytk -katkais Katko LB | E | KPL | 674 | KPL | 1 | 674
S | 3781126 | 3389110082043 | KELA TESYS | LX1FJ240 240VAC 40-400HZ F400 | S3714B | Kont. F- ja G-sarja Schneid LB | E | KPL | 674 | KPL | 1 | 674
S | 4281399 | 6438045016443 | OPASTEVALAISIN OPAS 81 | Y8192WM165 230VAC 60M ALAS 2-P | S4203B | Turvavalaisimet Teknoware LB | E | KPL | 674 | KPL | 1 | 674
S | 6428806 | 4050118248593 | PURISTUSTYÖKALU WEIDMULLER | 1444050000 /PZ 6 ROTO L 0.14-6 | S6414B | Työ turva tunnusväl Weidm LB | E | KPL | 674 | KPL | 1 | 674
S | 2306408 | 3593150044545 | LASKURI CROUZET | CTR48 1-ESIVALINTA 10-30VDC | S6606B | Energiamitt. Muller-OEM X LB | E | KPL | 674 | KPL | 1 | 674
S | 6768051 | 3606481595287 | ENERGIAMITTARI DIN POWERTAG | POWERTAG ROPE 200A - R200 - 3P | S6725B | Mittarit Schneider Wiser LB | E | KPL | 674 | KPL | 1 | 674
S | 7142139 | 6410071421392 | MINUUTTIPULSSISIVUKELLO ESMI | WE-81633/23 AR 230mm SEINÄV AL | S7160B | Aikakellot Pelco LB | E | KPL | 674 | KPL | 1 | 674
S | 7284479 | 6410072844794 | ASENNUSTARVIKE NESTOR | TBK-KOTELON SEINÄTELINE | S7202B | Kuitutuotteet Nestor X LB | E | KPL | 674 | KPL | 1 | 674
S | 8101118 | 7393410001754 | SÄTEILYLÄMMITIN ELZTRIP | EZ217 1700W IP44 K 282X1221 | S8141B | Säteilylämmittimet Hedtec LB | V | KPL | 674 | KPL | 1 | 674
S | 8266407 | 9120053863016 | OHJAUSKESKUS HARVIA INFRABOX | IRB-S (MAX 3,6 KW) MUSTA | S8209B | Ohjauskeskukset Harvia LB | E | KPL | 674 | KPL | 1 | 674
S | 8420340 | 3553340800139 | AKKU EATON | EASY BATTERY+ PRODUCT K | S8404B | UPS-Tarvikkeet Eaton LB | E | KPL | 674 | KPL | 1 | 674
S | 1418822 | 4012196028740 | LATTIARASIA UFS | GES9M-2 10U. 12-MOD. RST | S1405B | Lattiarasiat ja tarv OBO LB | V | KPL | 675 | KPL | 1 | 675
S | 1444503 | 6410014445034 | PISTORASIAPYLVÄS PAJAP | PRP 444A 2x4-OS 4xRJ45 AN | S1419B | Pistorasiapylväät PAJAP LB | E | KPL | 675 | KPL | 1 | 675
S | 7116615 |  | SIREENI ASSERTA SOUNDER | AS/S/115-230/R/120 STANDARD | S2305B | Erikoiskytkimet Eaton LB | E | KPL | 675 | KPL | 1 | 675
S | 2815678 | 6955891817708 | NÄYTTÖPANEELI ABB WELCOME | VID4.3 B/T/WIF PSE IK05 IN VAL | S2809B | Kiinteistöautom Free hom LB | E | KPL | 675 | KPL | 1 | 675
S | 3254464 | 3606480379284 | JOHDONSUOJAKATKAISIJA ACTI 9 | C120N JSK 4P B 100A 10KA | S3203B | Johdonsuoja-autom Schneider LB | E | KPL | 675 | KPL | 1 | 675
S | 3303515 | 6410033035155 | RYHMÄKESKUS ENSTO | EHSV245.15 JOHDONS.K/VV-SUOJAK | S33031 | Keskukset Ensto P1 | V | KPL | 675 | KPL | 1 | 675
S | 4207223 | 6435200226761 | PUHDASTILAVALAISIN CLEAN | 600x600 IP65 32W/830 DA2 ACO | S4107B | Sisävalaisimet Airam LB | E | KPL | 675 | KPL | 1 | 675
S | 4207224 | 6435200226778 | PUHDASTILAVALAISIN CLEAN | 600x600 IP65 32W/840 DA2 ACO | S4107B | Sisävalaisimet Airam LB | E | KPL | 675 | KPL | 1 | 675
S | 4300421 |  | Spare parts set | 6756 LED-49W | S4317B | Teollisuusvalaisimet I-Valo LB | E | KPL | 675 | KPL | 1 | 675
S | 4503223 |  | PYLVÄSVALAISIN MAESTRO | MAE30LHH IP65 25W/840 PC HH | S4503A | Ulkovalaisimet Ensto LA | V | KPL | 675 | KPL | 1 | 675
S | 7270022 |  | Wall cabinet | WAC016 | S7246B | Tietoverkkokaapit Satmatic LB | E | KPL | 675 | KPL | 1 | 675
S | 8470523 | 5703451012558 | KÄSILAMPPUMUUNTAJA NORATEL | HLT21524 230/24V 150VA | S8405B | Muuntajat Noratel LB | E | KPL | 675 | KPL | 1 | 675
S | 8470965 | 5703451000289 | SUOJAEROTUSMUUNTAJA NORATEL | LF84B-22230-GY 230/230V 150VA | S8405B | Muuntajat Noratel LB | E | KPL | 675 | KPL | 1 | 675
S | 2724686 | 3389110549447 | OHJELMOITAVA RELE ZELIO | SR 20 I-O 100-240 VAC WC | S2702B | Ohjaus säätö Schne LB | E | KPL | 676 | KPL | 1 | 676
S | 2815554 |  | TULO/LÄHTÖYKSIKKÖ ABB FREEHOME | 8PV 8X6A 230V T DIN | S2802B | Kiinteistöautom KNX ABB LB | V | KPL | 676 | KPL | 1 | 676
S | 5807000 | 4046356518567 | YLIJÄNNITESUOJA PJ-VER PHOENIX | VAL-MS-T1/T2 335/12.5/3+1 | S3207B | Ylijännitesuoj Phoenix LB | E | KPL | 676 | KPL | 1 | 676
S | 3503982 |  | LATAUSLAITEJALUSTA LATINKI | INCH PYLVÄS RST | S3519B | Latausasemat Intercontrol LB | E | KPL | 676 | KPL | 1 | 676
S | 3503983 |  | LATAUSLAITEJALUSTA LATINKI | INCH PYLVÄS RST | S3519B | Latausasemat Intercontrol LB | E | KPL | 676 | KPL | 1 | 676
S | 3503984 |  | LATAUSLAITEJALUSTA LATINKI | INCH PYLVÄS RST | S3519B | Latausasemat Intercontrol LB | E | KPL | 676 | KPL | 1 | 676
S | 3503985 |  | LATAUSLAITEJALUSTA LATINKI | INCH PYLVÄS RST | S3519B | Latausasemat Intercontrol LB | E | KPL | 676 | KPL | 1 | 676
S | 3800160 | 7320500465516 | PEHMOKÄYNNISTIN ABB | PSRC16-600-70 SCROLL-KOMPRESS | S3809B | Pehmokäynnistimet ABB LB | E | KPL | 676 | KPL | 1 | 676
S | 4360644 | 6438389007473 | RUNKOVALAISIN MARLO | MAR243RMB LED IP23 77W/840 | S4305B | Teollisuusvalaisimet Ensto LB | E | KPL | 676 | KPL | 1 | 676
S | 4360653 | 6438389007435 | RUNKOVALAISIN MARLO | MAR243RWB LED IP23 77W/840 | S4305B | Teollisuusvalaisimet Ensto LB | E | KPL | 676 | KPL | 1 | 676
S | 4301200 | 6430064150108 | TEOLLISUUSVALAISIN PRO+ SERIES | PRO+ 500 88-460MA 120W DALI | S4335B | TEOLLISUUSVALAISIM EASY LED LB | E | KPL | 676 | KPL | 1 | 676
S | 4301202 |  | TEOLLISUUSVALAISIN PRO+ SERIES | PRO+ 500 88-460MA 120W DALI- | S4335B | TEOLLISUUSVALAISIM EASY LED LB | E | KPL | 676 | KPL | 1 | 676
S | 4301209 | 6430064151099 | TEOLLISUUSVALAISIN PRO+ SERIES | PRO+ 500 88-460MA 120W DALI - | S4335B | TEOLLISUUSVALAISIM EASY LED LB | E | KPL | 676 | KPL | 1 | 676
S | 5020583 | 6418677407406 | MUUNTAJATELINE ENSTO UN | SH75 TÄYDELLINEN | S5002B | Linjatarvikkeet Ensto LB | V | KPL | 676 | KPL | 1 | 676
S | 5218177 | 6438100311612 | KUTISTESISÄPÄÄTE ENSTO UN | HIT3.2413L 12/20(24)A/C 95-240 | S5202B | Kaapelin suoj+liitos Ensto LB | E | KPL | 676 | KPL | 1 | 676
S | 1468431 | 7394333401249 | KATTOKANNAKE | 6415-48 HST KATTOK.KAKSIPL3000 | S1426B | Kaapelitiet RST MP LB | E | KPL | 677 | KPL | 1 | 677
S | 1476752 | 4012740981316 | ASENNUSSARJA TEHALIT.BKG | BKG/BKB M8X60MM VAIM. 100KPL | S1442B | Kanavat +osat Electroplan X LB | E | PAK | 677 | PAK | 1 | 677
S | 2302602 | 4015081678051 | MERKKIVALOELEMENTTI SL7 | SL7-FL24-B-HPM | S2319B | Merkkivalot Eaton LB | E | KPL | 677 | KPL | 1 | 677
S | 2302603 | 4015081678068 | MERKKIVALOELEMENTTI SL7 | SL7-FL24-G-HPM | S2319B | Merkkivalot Eaton LB | E | KPL | 677 | KPL | 1 | 677
S | 2302604 | 4015081678075 | MERKKIVALOELEMENTTI SL7 | SL7-FL24-R-HPM | S2319B | Merkkivalot Eaton LB | E | KPL | 677 | KPL | 1 | 677
S | 2302605 | 4015081678082 | MERKKIVALOELEMENTTI SL7 | SL7-FL24-W-HPM | S2319B | Merkkivalot Eaton LB | E | KPL | 677 | KPL | 1 | 677
S | 2302606 | 4015081678099 | MERKKIVALOELEMENTTI SL7 | SL7-FL24-Y-HPM | S2319B | Merkkivalot Eaton LB | E | KPL | 677 | KPL | 1 | 677
S | 2302607 | 4015081679157 | MERKKIVALOELEMENTTI SL7 | SL7-FL24-A-HPM | S2319B | Merkkivalot Eaton LB | E | KPL | 677 | KPL | 1 | 677
S | 2802528 | 3250610022023 | LÄHTÖYKSIKKÖ KNX ETS | TYAS610D 10X16A RLCV SEC. DIN | S2804B | Kiinteistöautom UTU LB | E | KPL | 677 | KPL | 1 | 677
S | 3167750 | 4028854127311 | KAHVASULAKE UR SIBA | AR 1 630A 690V | S31000 | Kahvasulakkeet Hellermann X P0 | E | KPL | 677 | KPL | 1 | 677
S | 3449142 | 6418677179587 | KAAPPI SEINÄASENN. RST CASEMET | ESSP404020 400x400x200mm | S3426B | Kotelot Casemet LB | E | KPL | 677 | KPL | 1 | 677
S | 3760279 | 3389119408646 | KONTAKTORI TESYS | KONTAKTORI 50A 48VAC | S3710B | Kontaktorit D-sarja Schneid LB | E | KPL | 677 | KPL | 1 | 677
S | 3760283 |  | KONTAKTORI TESYS | LC1D50AG7 | S3710B | Kontaktorit D-sarja Schneid LB | E | KPL | 677 | KPL | 1 | 677
S | 3782311 | 3389110523355 | LÄMPÖRELE TESYS | LRD4369 110-140A LK.10A | S3711B | Lämöpöreleet Schneider LB | E | KPL | 677 | KPL | 1 | 677
S | 4159514 | 6418677626647 | YLEISVALAISIN ENSTO | AVD370IP21/44LED18W/840 D G FR | S4104B | Sisävalaisimet Ensto LB | E | KPL | 677 | KPL | 1 | 677
S | 4159525 | 6418677626753 | YLEISVALAISIN ENSTO | AVD370IP21/44 LED18W/830D G FR | S4104B | Sisävalaisimet Ensto LB | E | KPL | 677 | KPL | 1 | 677
S | 4282338 | 6438045021386 | TURVAVALAISIN SOLID LINELOWBAY | TWT4252WA 230 VAC IP65 1H | S4203B | Turvavalaisimet Teknoware LB | E | KPL | 677 | KPL | 1 | 677
S | 4134140 | 4018242971978 | PINTA-/RIPUSTUSVALAIS. TWENTY3 | 2360 G2 1200 4400LM 3/4K DALI | S4241B | Sisävalaisimet Nylund LB | E | KPL | 677 | KPL | 1 | 677
S | 6714707 | 0793950435014 | DATALOGGERI EXTECH | KOSTEUS LÄMPÖ +MUISTIKORTTI | S6718A | Mittarit Extech LA | E | KPL | 677 | KPL | 1 | 677
S | 7264390 | 6410072643908 | PANEELI-ESIKYTKETTY NAFICON | PAN. 19 SCA/- HBBX 24SML 20M | S7203B | Kuitutuotteet Naficon X LB | E | KPL | 677 | KPL | 1 | 677
S | 7914806 | 6937096346825 | KAIUTIN UNV | IP-TORVIKAIUTIN IP66 30W | S7901B | AV järjestelmät LB | E | KPL | 677 | KPL | 1 | 677
S | 8129429 | 6438257448599 | LÄMMITIN ÖLJYTÄYTTEINEN | YALI C 0505/2 50X50CM 750W | S8110B | Lämmityslaitteet Purmo LB | V | KPL | 677 | KPL | 1 | 677
S | 8168144 | 5703466223864 | LATTIALÄMMITYSKAAPELI DEVIFLEX | 18T 118m 2135W 230V | S8118B | Lämmityskaap 18T DEVI LB | V | KPL | 677 | KPL | 1 | 677
S | 8408615 | 7640169262005 | UPS-LISÄAKKU POWERVALUE 11 T | LISÄAKKUKOTELO 1KVA T 3 2 9AH | S8401B | UPS laitteet ja muuntajat LB | E | KPL | 677 | KPL | 1 | 677
S | 8438448 | 731304405016 | VIRRANJAKELUYKSIKKÖ EASY PDU | EASY PDU B 16A 230V | S8402B | UPS- järjestelmät Schneider LB | E | KPL | 677 | KPL | 1 | 677
S | 1467466 | 7394333023205 | X-KAPPALE MP-BOLAGEN | MP-224Z FZ-HYLLY 200Z | S1401B | Kaapelitiet MP LB | E | KPL | 678 | KPL | 1 | 678
S | 7418007 | 4066966512014 | ETHERNET KYTKINTARVIKE WAGO | POE-INJEKTORI 1X60W | S2715B | Ohjaus säätö Wago LB | E | KPL | 678 | KPL | 1 | 678
S | 2814699 | 4016779066693 | LÄHTÖYKSIKKÖ KNX ABB | SA/S12.16.2.2 12X16A | S2802B | Kiinteistöautom KNX ABB LB | E | KPL | 678 | KPL | 1 | 678
S | 2815546 |  | Gateway KNX/IP | IP-Router | S2802B | Kiinteistöautom KNX ABB LB | E | KPL | 678 | KPL | 1 | 678
S | 2818090 |  | VÄYLÄMUUNNIN KNX JUNG | KNX DALI-GATEWAY | S2806B | Kiinteistöautom KNX ENSTO LB | E | KPL | 678 | KPL | 1 | 678
S | 3134592 |  | Handle fuse | aR 2 1100A 600V 110MM | S31000 | Kahvasulakkeet Hellermann X P0 | E | KPL | 678 | KPL | 1 | 678
S | 3254460 | 3606480379604 | JOHDONSUOJAKATKAISIJA ACTI 9 | C120N JSK 3P D 125A 10KA | S3203B | Johdonsuoja-autom Schneider LB | E | KPL | 678 | KPL | 1 | 678
S | 3439042 | 6410034390420 | ASENNUSKOTELO SELCAST | 400x400x170 KORKEA IP66 | S3421B | Kotelot ja laipat Selcast LB | E | KPL | 678 | KPL | 1 | 678
S | 3506318 |  | LATAUSLAITEJALUSTA NEXT GREEN | JALUSTA NEXT POLE | S34591 | Pylväs adapterit next green | V | KPL | 678 | KPL | 1 | 678
S | 3607451 | 4024537010635 | TÄHTIKOLMIOKYTKIN SÄLZER | S606 0-Y-D 3N 63A 4-PISTE | S3608B | Tehokytkimet UTU LB | E | KPL | 678 | KPL | 1 | 678
S | 3782243 | 3389110805444 | KONTAKTORI TESYS | LC1D383P7 38A 3S 1S+1A 230V AC | S3710B | Kontaktorit D-sarja Schneid LB | E | KPL | 678 | KPL | 1 | 678
S | 3781906 | 3606481946188 | KELA TESYS | LX1G3QLSEA VALVONTAMODUULI 3P | S3714B | Kont. F- ja G-sarja Schneid LB | E | KPL | 678 | KPL | 1 | 678
S | 3781909 | 3606481946218 | KELA TESYS | LX1G3RLSEA VALVONTAMODUULI 3P | S3714B | Kont. F- ja G-sarja Schneid LB | E | KPL | 678 | KPL | 1 | 678
S | 3781912 | 3606481946249 | KELA TESYS | LX1G3SLSEA VALVONTAMODUULI 3P | S3714B | Kont. F- ja G-sarja Schneid LB | E | KPL | 678 | KPL | 1 | 678
S | 4117251 | 6418677628030 | TUNNISTINVALAISIN ENSTO | AVD370 IP44 LED14W/840 DPIR5 | S4104B | Sisävalaisimet Ensto LB | E | KPL | 678 | KPL | 1 | 678
S | 4117268 | 6418677628146 | TUNNISTINVALAISIN ENSTO | AVD370 IP44 LED14W/830 DPIR5 | S4104B | Sisävalaisimet Ensto LB | E | KPL | 678 | KPL | 1 | 678
S | 4522390 | 7021986237429 | POLLARIVALAISIN SG | OPUS PR 1100 11.5W 3K GR | S4526B | Ulkovalaisimet SG LB | E | KPL | 678 | KPL | 1 | 678
S | 6405779 | 7393487042780 | PURISTUSTYÖKALU ELPRESS | ES2258 CU 6-16 KR/KS 4-10mm2 | S6420B | Työ turva työkalut Elpress LB | E | KPL | 678 | KPL | 1 | 678
S | 6405780 | 7393487042797 | PURISTUSTYÖKALU ELPRESS | EL2258 MEK CU KRF/KSF 16-25 | S6420B | Työ turva työkalut Elpress LB | E | KPL | 678 | KPL | 1 | 678
S | 6752518 | 0095969401227 | VIRTAPIHTI ACC | FLUKE I800 AC | S6703B | Osoittavat mittarit Fluke LB | E | KPL | 678 | KPL | 1 | 678
S | 7142136 | 6410071421361 | MINUUTTIPULSSISIVUKELLO ESMI | WE-81632/23 H 230mm SEINÄVA AL | S7160B | Aikakellot Pelco LB | E | KPL | 678 | KPL | 1 | 678
S | 7238512 | 4028177966246 | KAAPPITARVIKE RITTAL | KATTOTUULETIN VX IT | S7207B | Tietoverkkokaap.tarv.Rittal LB | E | KPL | 678 | KPL | 1 | 678
S | 8420348 | 3553340800252 | AKKU EATON | EASY BATTERY+ PRODUCT Y | S8404B | UPS-Tarvikkeet Eaton LB | E | KPL | 678 | KPL | 1 | 678
S | 2830025 | 4011395314586 | HUONETERMOSTAATTI ABB FREEHOME | 10-OS T CO2 RH VOC VAL | S28090 | Kiinteistöautom Free hom P0 | E | KPL | 679 | KPL | 1 | 679
S | 6901262 | 6416198812426 | IMULETKUASENNELMA ALLAWAY | PREMIUM 12M KAHVAKÄYNNISTYS | S8308B | Letkut siivousväl Allaway LB | E | KPL | 679 | KPL | 1 | 679
S | 1433336 | 6438377108281 | KAAPELITIEN KANSI TIKASH. MEKA | KRL-KS90-150 R=600 XPG | S1427B | Kaapelitiet Meka LB | E | KPL | 679 | KPL | 1 | 679
S | 1433352 | 6438377108441 | KAAPELITIEN KANSI TIKASH. MEKA | KRL-KST-150 R=300 XPG | S1427B | Kaapelitiet Meka LB | E | KPL | 679 | KPL | 1 | 679
S | 3254370 | 3606489502782 | VIKAVIRTASUOJAKYTKIN ACTI 9 | RCCB B EV 2P 25A 30MA | S3218B | Vikavirtakytkimet Schneider LB | E | KPL | 679 | KPL | 1 | 679
S | 3424575 | 6418074089458 | KAAPPI SEINÄASENNUS PC ARCA | ARCA 507030 NO MP | S3407B | Kotelot Fibox LB | E | KPL | 679 | KPL | 1 | 679
S | 3424584 | 6418074089380 | KAAPPI SEINÄASENNUS PC ARCA | ARCA 705030 NO MP | S3407B | Kotelot Fibox LB | E | KPL | 679 | KPL | 1 | 679
S | 3434781 | 06429810720832 | PISTORASIAKESKUS VOHEK | VOHEK AKKUPARKKI 1V4LK | S3452B | Keskukset Vohek LB | E | KPL | 679 | KPL | 1 | 679
S | 3707556 | 3471523133846 | KONTAKTORI ABB | AF40-22-00-14 18.5KW 70A | S3702B | Moottorilähtökomp ABB LB | E | KPL | 679 | KPL | 1 | 679
S | 2714005 | 4025515150787 | TEHOLÄHDE SITOP MODULAR | SITOP MODULAR 24VDC/5A, 1/2-AC | S3707B | Moottorilähtökomp. Siemens LB | E | KPL | 679 | KPL | 1 | 679
S | 4282347 | 6438045021713 | TURVAVALAISIN SOLID LINELOWBAY | Y4292WM 230VAC IP65 YP | S4203B | Turvavalaisimet Teknoware LB | E | KPL | 679 | KPL | 1 | 679
S | 4503220 |  | PYLVÄSVALAISIN MAESTRO | MAE30LGH IP65 25W/840 PC GH | S4503B | Ulkovalaisimet Ensto LB | E | KPL | 679 | KPL | 1 | 679
S | 4503226 |  | PYLVÄSVALAISIN MAESTRO | MAE30LM IP65 25W/840 PC M | S4503B | Ulkovalaisimet Ensto LB | E | KPL | 679 | KPL | 1 | 679
S | 4107518 | 6410041075181 | YLEISVALAISIN POLLARI PITKÄ | POL.PI.ANTRAS.-E27IP44-1100 | S4505B | Ulkovalaisimet Karlux LB | E | KPL | 679 | KPL | 1 | 679
S | 4107524 | 6410041075242 | LATTIAVALAISIN POLLARI PITKÄ | POL.PI.MU-100W-E27 IP44-1100 | S4505B | Ulkovalaisimet Karlux LB | E | KPL | 679 | KPL | 1 | 679
S | 4107529 | 6410041075297 | LATTIAVALAISIN POLLARI PITKÄ | POL.PI.VA-100W-E27 IP44-1100 | S4505B | Ulkovalaisimet Karlux LB | E | KPL | 679 | KPL | 1 | 679
S | 6773568 | 3250612231324 | ENERGIAMITTARI DIN HAGER | ECM300C 3V VIRTAM. 5A MBUS | S6706B | Osoittavat mittarit Hager LB | E | KPL | 679 | KPL | 1 | 679
S | 7264201 | 6410072642017 | PANEELI-ESIKYTKETTY NAFICON | PAN.19" LC/- HBBX 24SML 20M | S7203B | Kuitutuotteet Naficon X LB | E | KPL | 679 | KPL | 1 | 679
S | 7414152 |  | ETHERNET KYTKIN ZYXEL | GS1920-8HPV2 | S7403B | Aktiivilaitteet Ahlsell X LB | V | KPL | 679 | KPL | 1 | 679
S | 8471004 | 5703451014927 | SUOJAEROTUSMUUNTAJA NORATEL | SUL192C-460230 1600VA | S8405B | Muuntajat Noratel LB | E | KPL | 679 | KPL | 1 | 679
S | 8625080 |  | SÄHKÖMOOTTORI FE 230/400V ABB | M2BAX 100LKA B3 3 KW 1500 IE3 | S8601B | Moottorit ABB LB | V | KPL | 679 | KPL | 1 | 679
S | 1623871 | 6410016238719 | JAKORASIA SELCAST | 16mm2 690V 6xPK29 IP44 | S1608B | Pinta-asennusras Selcast LB | E | KPL | 680 | KPL | 1 | 680
S | 1904708 |  | Potential-equalizing busbarUTU | MEB100-32 10X100X600 32 hole | S1923B | Potentiaalintasaus Utu LB | E | KPL | 680 | KPL | 1 | 680
S | 3254465 | 3606480379291 | JOHDONSUOJAKATKAISIJA ACTI 9 | C120N JSK 4P B 125A 10KA | S3203B | Johdonsuoja-autom Schneider LB | E | KPL | 680 | KPL | 1 | 680
S | 3782319 | 3389110704976 | SUUNNANVAIHTOKONTAKTORI TESYS | LC2D093BD 9A 3S 2S+2A 24V DC | S3710B | Kontaktorit D-sarja Schneid LB | E | KPL | 680 | KPL | 1 | 680
S | 4011459 | 7392971146355 | ELEKTRONINEN LIITÄNTÄLAITE | IP20 24V 200W RGBW/TW DT8 DA2 | S4001B | Valaisinkomp Hidealite LB | E | KPL | 680 | KPL | 1 | 680
S | 4360616 | 6438389006834 | RUNKOVALAISIN TINO | TN3184WBFED 106W/840 AC F DALI | S4305B | Teollisuusvalaisimet Ensto LB | E | KPL | 680 | KPL | 1 | 680
S | 6625045 | 7392696001830 | ENERGIAMITTARI EQ | 3-VAIHE, 6A 400VAC, 1-4 TARIFF | S6604B | Energiamittarit ABB LB | E | KPL | 680 | KPL | 1 | 680
S | 8407017 | 4028177947511 | VIRRANJAKELUYKSIKKÖ PDU RITTAL | PDU BASIC 16A/3 CEE 18XC13+3XC | S7207B | Tietoverkkokaap.tarv.Rittal LB | E | KPL | 680 | KPL | 1 | 680
S | 8123924 | 6410081239246 | LÄMMITIN ÖLJY KIINTEÄ WARMOS | EW612-230V 1250W 600X1440MM | S8117B | Lämmityslaitteet Warmos LB | V | KPL | 680 | KPL | 1 | 680
S | 8176209 | 7330778602926 | LÄMPÖKAAPELIMATTO EBECO | EBECO SNOW MELT 2700W | S8133B | Ulkoal sulanapito Ebeco LB | E | KPL | 680 | KPL | 1 | 680
S | 1602309 |  | LIITÄNTÄRASIA RAYCHEM | JB-MB-26/16mm2 EX TEOLLISUUS | S1601B | Pinta-asennusrasiat LB | E | KPL | 681 | KPL | 1 | 681
S | 77306789 | 3606481819772 | VENTTIILI SCHNEIDER V231 | 32/16 2-TIE,LAIPPA,TOISIOPUOLI | S2812B | Toimilaitteet Schneider KES LB | E | KPL | 681 | KPL | 1 | 681
S | 3134693 |  | Handle fuse | aR 3 1250A 690V 110MM | S31000 | Kahvasulakkeet Hellermann X P0 | E | KPL | 681 | KPL | 1 | 681
S | 3210534 |  | Miniature Circuit Breaker | 4-pole K-char. 10A | S3202B | Johdonsuoja-automaatit ABB LB | E | KPL | 681 | KPL | 1 | 681
S | 3210535 |  | Miniature Circuit Breaker | 4-pole K-char. 13A | S3202B | Johdonsuoja-automaatit ABB LB | E | KPL | 681 | KPL | 1 | 681
S | 3210536 |  | Miniature Circuit Breaker | 4-pole K-char. 15A | S3202B | Johdonsuoja-automaatit ABB LB | E | KPL | 681 | KPL | 1 | 681
S | 3210537 |  | Miniature Circuit Breaker | 4-pole K-char. 16A | S3202B | Johdonsuoja-automaatit ABB LB | E | KPL | 681 | KPL | 1 | 681
S | 3210538 |  | Miniature Circuit Breaker | 4-pole K-char. 20A | S3202B | Johdonsuoja-automaatit ABB LB | E | KPL | 681 | KPL | 1 | 681
S | 3254294 | 3606481157539 | VIKAVIRTAJOHDONS.KATK. ACTI9 | A9D87410 4B10 30MA A 6KA | S3219B | Vikavirtajohdons Schneider LB | E | KPL | 681 | KPL | 1 | 681
S | 3254295 | 3606481157553 | VIKAVIRTAJOHDONS.KATK. ACTI9 | A9D87416 4B16 30MA A 6KA | S3219B | Vikavirtajohdons Schneider LB | E | KPL | 681 | KPL | 1 | 681
S | 3254324 |  | VIKAVIRTAJOHDONS.KATK. ACTI9 | A9D67410 4C10 30MA A 6KA | S3219B | Vikavirtajohdons Schneider LB | V | KPL | 681 | KPL | 1 | 681
S | 3660213 | 6417019476476 | KYTKINVAROKE ABB | OS63GD03P. 63A | S3611B | Kytkinvarokkeet ABB LB | V | KPL | 681 | KPL | 1 | 681
S | 3660331 | 6417019476520 | KYTKINVAROKE ABB | OS63GD12P 63A | S3611B | Kytkinvarokkeet ABB LB | V | KPL | 681 | KPL | 1 | 681
S | 4125457 | 4058075436008 | VALOPROFIILI/-NAUHA LEDVANCE | LS SUP TW-2000/927-965/5/IP67 | S4102B | Sisävalaisimet Ledvance LB | E | KPL | 681 | KPL | 1 | 681
S | 4306754 | 7330139460844 | TEOLLISUUSVALAISIN AVOIN TAGE | TAGE2R L160 28500LM 840 NB30 D | S43040 | Teollisuusvalaisimet Proton P0 | E | KPL | 681 | KPL | 1 | 681
S | 4525951 | 7333123033499 | PYLVÄSVALAISIN APARK CONE | IP66 40W/830 3000LM IK09 GR | S4500B | Ulkovalaisimet a-collection LB | E | KPL | 681 | KPL | 1 | 681
S | 4525959 | 7333123067456 | PYLVÄSVALAISIN APARK CONE | IP66 40W/840 3000LM IK09 GR | S4500B | Ulkovalaisimet a-collection LB | E | KPL | 681 | KPL | 1 | 681
S | 5408001 | 6410054080011 | HAAROITUSKAAPPI PJ OUNEVA | 300X850X230 RAL7037+OTL95 | S5203B | Kaapelin suoj+liitos Ouneva LB | V | KPL | 681 | KPL | 1 | 681
S | 5408002 | 6410054080028 | HAAROITUSKAAPPI PJ OUNEVA | 300X850X230 RAL7008+OTL95 | S5203B | Kaapelin suoj+liitos Ouneva LB | E | KPL | 681 | KPL | 1 | 681
S | 7264664 | 6410072646640 | HÄNTÄKAAPELI NAFICON | PAN.19" LCA/- HBBX 12SML 50M | S7203B | Kuitutuotteet Naficon X LB | E | KPL | 681 | KPL | 1 | 681
S | 8439042 | 4028177948549 | VIRRANJAKELUYKSIKKÖ PDU RITTAL | PDU YLIJÄNN.SUOJA 3 16A/3 CEE | S7207B | Tietoverkkokaap.tarv.Rittal LB | E | KPL | 681 | KPL | 1 | 681
S | 8439043 | 4028177948556 | VIRRANJAKELUYKSIKKÖ PDU RITTAL | PDU YLIJÄNN.SUOJA 3 32A/3 CEE | S7207B | Tietoverkkokaap.tarv.Rittal LB | E | KPL | 681 | KPL | 1 | 681
S | 7215812 |  | Pre assembled cable |  | S72170 | Orbis teletarvikkeet P0 | V | KPL | 681 | KPL | 1 | 681
S | 7220827 |  | VIRTALÄHDE STERA | 19" POWERBOX 5U (3 SUL.KOK.) | S7218B | STERA KAAPIT JA TARVIKKEET XLB | V | KPL | 681 | KPL | 1 | 681
S | 7914165 | 813982021914 | LÄHETIN KANEXPRO | KANEXPRO HDMI PANEELI, 1XHDMI | S7505A | Antennituotteet Finnsat LA | E | KPL | 681 | KPL | 1 | 681
S | 8011506 |  | MIKROINVERTTERI HOYMILES | HMT-2000 | S80270 | Hoymiles-tuotteet P0 | V | KPL | 681 | KPL | 1 | 681
S | 1441683 | 6438269329251 | KULMAKAPPALE SYSTEMAL PRESTO | NB550 KULMA 90° | S1413B | Valaisinkiskot hyllyt Syste LB | E | KPL | 682 | KPL | 1 | 682
S | 1444650 |  | PISTORASIAPYLVÄS PAJAP | PRP424B | S1433B | Pistorasiapylväät UTU LB | E | KPL | 682 | KPL | 1 | 682
S | 1476629 | 4012740028820 | LATTIARASIA ELECTRAPLAN.VE-EE | EKQ060 RST 200X200 UMPI 15MM | S1443B | Lattiarasiat Utu LB | E | KPL | 682 | KPL | 1 | 682
S | 1476651 | 4012740029117 | LATTIARASIA ELECTRAPLAN.VE-EE | EKQ060 RST D215 UMPI 15MM | S1443B | Lattiarasiat Utu LB | E | KPL | 682 | KPL | 1 | 682
S | 2621321 | 6418677630873 | ANTURI ENSTO | ECOA901 LUMI- JA JÄÄTUNNISTIN | S2608B | Sulanapitoterm Ensto LB | E | KPL | 682 | KPL | 1 | 682
S | 2721293 | 3389119632003 | ULTRAÄÄNITUNNISTIN OSISENSE | XXS18P1PM12 MUOVI M18 PNP | S2736B | Ultraäänianturit Schneider LB | E | KPL | 682 | KPL | 1 | 682
S | 2807026 | 4003468490785 | LÄHTÖYKSIKKÖ THEBEN | JM 8 T KNX | S2810B | Kiinteistöautom Theben LB | E | KPL | 682 | KPL | 1 | 682
S | 3138396 | 4028854028427 | KAHVASULAKE UR SIBA | AR 3 500A 690V- | S31000 | Kahvasulakkeet Hellermann X P0 | E | KPL | 682 | KPL | 1 | 682
S | 3138397 | 4028854028434 | KAHVASULAKE UR SIBA | AR 3 550A 690V- | S31000 | Kahvasulakkeet Hellermann X P0 | E | KPL | 682 | KPL | 1 | 682
S | 3206680 | 4015081822263 | VALOKAARIVIKASUOJAKATK 13A. B | AFDD-13/2/B/001-A. 10MA | S3212B | Johdonsuoja-autom Eaton LB | E | KPL | 682 | KPL | 1 | 682
S | 3206684 | 4015081822324 | VALOKAARIVIKASUOJAKATK 13A. C | AFDD-13/2/C/001-A. 10MA | S3212B | Johdonsuoja-autom Eaton LB | E | KPL | 682 | KPL | 1 | 682
S | 3206688 | 4015081822508 | VALOKAARIVIKASUOJAKATK 16A. B | AFDD-16/2/B/001-A. 10MA | S3212B | Johdonsuoja-autom Eaton LB | E | KPL | 682 | KPL | 1 | 682
S | 3254322 |  | VIKAVIRTJOHDONSUOJAK.ACTI 9 | A9D77420 4C20 30MA SI 6KA | S3219B | Vikavirtajohdons Schneider LB | E | KPL | 682 | KPL | 1 | 682
S | 3254323 |  | VIKAVIRTJOHDONSUOJAK.ACTI 9 | A9D77425 4C25 30MA SI 6KA | S3219B | Vikavirtajohdons Schneider LB | E | KPL | 682 | KPL | 1 | 682
S | 3653155 | 3606480020957 | KOMPAKTIKATKAISIJA COMPACT | LV429290 4P | S3607B | Tehokytk -katkais Schneider LB | E | KPL | 682 | KPL | 1 | 682
S | 3707017 | 3471523132344 | KONTAKTORI ABB | 3-NAP. 22KW, 0S,0A 53A (AC-3) | S3702B | Moottorilähtökomp ABB LB | E | KPL | 682 | KPL | 1 | 682
S | 3708056 |  | KONTAKTORI ABB | AFS38-30-22-11 2S+2A 38A | S3702B | Moottorilähtökomp ABB LB | E | KPL | 682 | KPL | 1 | 682
S | 7117552 | 6410071175523 | TURVAVALAISINTARVIKE ETHERSOV | ETHERNET-SOVITIN | S4228B | Turvavalaisimet Exilight LB | E | KPL | 682 | KPL | 1 | 682
S | 4107586 | 6410041075860 | KOHDEVALAISIN POLLARI SIRU | POL.SIRU.VA-100W-E27 IP44-1100 | S4505B | Ulkovalaisimet Karlux LB | E | KPL | 682 | KPL | 1 | 682
S | 4107587 | 6410041075877 | KOHDEVALAISIN POLLARI SIRU | POL.SIRU.MU-100W-E27 IP44-1100 | S4505B | Ulkovalaisimet Karlux LB | E | KPL | 682 | KPL | 1 | 682
S | 4107588 | 6410041075884 | YLEISVALAISIN POLLARI SIRU | POL.SIRU.ANTRAS-100W-E27 IP44 | S4505B | Ulkovalaisimet Karlux LB | E | KPL | 682 | KPL | 1 | 682
S | 4545817 | 06430018880358 | PYLVÄSVALAISIN KARLUX | LYHTY-RAL7021-E27-IP44 | S4505B | Ulkovalaisimet Karlux LB | E | KPL | 682 | KPL | 1 | 682
S | 4528902 | 7392971150628 | PYLVÄSVALAISIN SHARP POST | IP65 3000LM 31W 3/4K ASYM GR | S4509B | Ulkovalaisimet Hide-a-Lite LB | E | KPL | 682 | KPL | 1 | 682
S | 4528906 | 7392971150635 | PYLVÄSVALAISIN SHARP POST | IP65 3000LM 31W 3/4K ASYM ATN | S4509B | Ulkovalaisimet Hide-a-Lite LB | E | KPL | 682 | KPL | 1 | 682
S | 4502092 |  | TUNNELIVALAISIN PRO+ VIA | PRO+ VIA U 15W (UPPOASENNUS) | S4535B | ULKOVALAISIMET EASY LED LB | E | KPL | 682 | KPL | 1 | 682
S | 4502093 |  | TUNNELIVALAISIN PRO+ VIA | PRO+ VIA U 15W (UPPOASENNUS) | S4535B | ULKOVALAISIMET EASY LED LB | E | KPL | 682 | KPL | 1 | 682
S | 4502094 |  | TUNNELIVALAISIN PRO+ VIA | PRO+ VIA U 15W (UPPOASENNUS) | S4535B | ULKOVALAISIMET EASY LED LB | E | KPL | 682 | KPL | 1 | 682
S | 4502804 | 6430064151242 | TUNNELIVALAISIN PRO+ VIA | PRO+ VIA P 15W (PINTA-ASENNUS) | S4535B | ULKOVALAISIMET EASY LED LB | E | KPL | 682 | KPL | 1 | 682
S | 4502805 | 6430064151259 | TUNNELIVALAISIN PRO+ VIA | PRO+ VIA P 15W (PINTA-ASENNUS) | S4535B | ULKOVALAISIMET EASY LED LB | E | KPL | 682 | KPL | 1 | 682
S | 4502806 | 6430064151266 | TUNNELIVALAISIN PRO+ VIA | PRO+ VIA P 15W (PINTA-ASENNUS) | S4535B | ULKOVALAISIMET EASY LED LB | E | KPL | 682 | KPL | 1 | 682
S | 4619057 | 6418677403392 | VALAISINPYLVÄSKAAPPI ENSTO UN | SK160.2 SINKIT SV15.11+SVV1.10 | S4601B | Pylväskalusteet Ensto LB | E | KPL | 682 | KPL | 1 | 682
S | 7914151 | 814556015087 | MIKSERI KANEXPRO | MIKROFONIMIKSERI 2X20W 4OHM | S7505A | Antennituotteet Finnsat LA | E | KPL | 682 | KPL | 1 | 682
S | 7914907 | 6418296001931 | LÄHETIN SC&T | LAAJENNINPARI HDMI+KVM 150M | S7505A | Antennituotteet Finnsat LA | E | SAT | 682 | KPL | 2 | 341
S | 8745111 | 6410087451116 | AKKU LYIJY AVOIN TROJAN | T-875-LPT 8V 170Ah | S8705B | Akut Celltech LB | E | KPL | 682 | KPL | 1 | 682
S | 2618632 | 4015120428289 | LÄSNÄOLOTUNNISTIN COMPACT | PD-C 360BT/32 APC20 DALI-2 | S2648B | Liiketunn, säätimet Esylux LB | E | KPL | 683 | KPL | 1 | 683
S | 2714079 | 4025515154211 | SITOP UPS1600. INPUT 24VDC | 6EP4136-3AB00-0AY0. 20A | S2716B | Ohjaus säätö Siemens LB | E | KPL | 683 | KPL | 1 | 683
S | 7282580 | 4028177955233 | KAAPPITARVIKE VX IT | ILMANOHJAIN 600X2450 | S7207B | Tietoverkkokaap.tarv.Rittal LB | E | KPL | 683 | KPL | 1 | 683
S | 2307425 | 7350024467185 | KÖYSIRAJAKYTKIN JOKAB SAFETY | LINESTRONG,10M VAIJERISETTI | S2304B | Erikoiskytkimet ABB LB | E | KPL | 684 | KPL | 1 | 684
S | 2602292 | 5030797256415 | LIIKETUNNISTIN ACTIVEAHEAD | 5641B ACTIVEAHEAD | S2630B | Ohjausjärj. kompon. Helvar LB | E | KPL | 684 | KPL | 1 | 684
S | 3108284 | 5996516016800 | KAHVASULAKE BUSSMANN | 170M5875 690V 800A 2/110 AR | S3104B | Kahvasulakkeet Eaton LB | V | KPL | 684 | KPL | 1 | 684
S | 3658069 | 3606481993199 | KOMPAKTIKATKAISIJA COMPACT | NSXM 50NA 50A 4P EVERLINK | S3607B | Tehokytk -katkais Schneider LB | E | KPL | 684 | KPL | 1 | 684
S | 3781772 | 3606489832841 | MOOTTORIKÄYNNISTIN TESYS ISLAN | TPRPM009 TEHONLIITÄNTÄ 9A | S3720B | Moottorinsuojarel Schneider LB | E | KPL | 684 | KPL | 1 | 684
S | 4284560 | 7330139390714 | RIPUSTUSVALAISIN CRESSIDA | CRESSIDA L120 6200LM 830 DE | S41060 | Sisävalaisimet Proton P0 | E | KPL | 684 | KPL | 1 | 684
S | 4284561 | 7330139390721 | RIPUSTUSVALAISIN CRESSIDA | CRESSIDA L120 6200LM 840 DE | S41060 | Sisävalaisimet Proton P0 | E | KPL | 684 | KPL | 1 | 684
S | 4365188 | 8596099041359 | TEOLLISUUSVALAISIN SULJ MODUS | HB IP65 165W 840 DALI 26500LM | S43500 | Teollisuusval Modus ELP P0 | E | KPL | 684 | KPL | 1 | 684
S | 6785298 | 6410067852988 | VIRTAMUUNTAJA FRER | TAT125 127x55 3000/1 35VA L0.5 | S6706B | Osoittavat mittarit Hager LB | E | KPL | 684 | KPL | 1 | 684
S | 1433379 | 6438377108717 | KAAPELITIEN KANSI TIKASH. MEKA | KRL-KSX-200 R=300 XPG | S1427B | Kaapelitiet Meka LB | E | KPL | 685 | KPL | 1 | 685
S | 2319659 | 3389110645088 | RIIPPUOHJAINKOTELO HARMONY | XACA12 12 AUKKOA | S2302B | Erikoiskytkimet Schneider LB | E | KPL | 685 | KPL | 1 | 685
S | 2724696 | 3389110549430 | OHJELMOITAVA RELE ZELIO | SR 20 I-O ST 24 VDC | S2702B | Ohjaus säätö Schne LB | E | KPL | 685 | KPL | 1 | 685
S | 3634155 | 4015082718428 | OVIASENNUSPAKKAUS NZM | NZM4-XHBR | S3625B | Tehok. ja katk. Eaton LB | E | KPL | 685 | KPL | 1 | 685
S | 2820167 | 3606485393018 | LOGIIKKAMODUULI MODICON | TM3 TURVA 2-TOIMINTOA RUUVI | S3903B | Automaatiotuott. Schneider LB | E | KPL | 685 | KPL | 1 | 685
S | 4360641 | 6438389007558 | RUNKOVALAISIN MARLO | MAR243RDAS LED IP23 77W/840 | S4305B | Teollisuusvalaisimet Ensto LB | E | KPL | 685 | KPL | 1 | 685
S | 5203800 | 7393487020085 | JATKOSHOLKKI ELPRESS | AS1000-1 | S5204B | Kaapelin suoj+liitos Elpre LB | E | KPL | 685 | KPL | 1 | 685
S | 5411013 | 7331980049820 | KISKOTARVIKE KABELDON | KSST325CSS-F | S5403B | Jakokaa ja välij.koj. ABB LB | E | KPL | 685 | KPL | 1 | 685
S | 8176384 |  | LATTIALÄMMITYSKAAP CABLEFLEX11 | 155M 1710W 10.7-22.7 M2 | S8112A | Lämmityslaitteet Ebeco X LA | E | KPL | 685 | KPL | 1 | 685
S | 8128157 | 6438599547912 | PYYHEKUIVAIN PURMO | NILA 800450 HC CHROME | S8127B | Pyyhekuivaimet Purmo LB | E | KPL | 685 | KPL | 1 | 685
S | 0602022 | 6410006020225 | KUPARIVOIMAKAAPEL-HF PRYSMIAN | MCMK-HF C-PRO 4X300/150 AN 1KV | S0617B | Kuparivoimakaap Prysmian LB | V | M | 686 | M | 1 | 686
S | 1468443 | 7394333400631 | T-KAPPALE | 6232-33 RST T-HAAROITUSK. 300 | S1426B | Kaapelitiet RST MP LB | E | KPL | 686 | KPL | 1 | 686
S | 2402805 | 6410024028050 | JATKOJOHTO MENNEKES | 63A 20m H07RN-F 5G16 | S24210 | Jatkojohdot 400V P0 | V | KPL | 686 | KPL | 1 | 686
S | 2619618 | 6410035150719 | LIIKETUNNISTIN KOSTI | 180 10A 230V IP44 UPK VAL | S2604B | Liiketunn, säätimet ABB LB | E | KPL | 686 | KPL | 1 | 686
S | 2712262 | 4016779852616 | VALVONTARELE ERISTYS/MAAVU.ABB | CM-IWS.2S ERISTYSTASONVALVONTA | S2703B | Ohjaus säätö ABB LB | E | KPL | 686 | KPL | 1 | 686
S | 3642501 | 7331980052981 | ASENNUSALUSTA KABELDON | APXT2KIT | S3602B | Tehokytk -katkais ABB LB | E | KPL | 686 | KPL | 1 | 686
S | 3600297 | 6419410311295 | TURVAKYTKIN KATKO | KUA 463U 1.V | S3604B | Tehokytk -katkais Katko LB | E | KPL | 686 | KPL | 1 | 686
S | 3781987 | 3606481915696 | ASENNUSOSA TESYS | LA9G4603 LIITINJATKO 4P | S3714B | Kont. F- ja G-sarja Schneid LB | E | KPL | 686 | KPL | 1 | 686
S | 4282218 | 6438045019963 | OPASTEVALAISIN SILVER | TWS6592WM 230VAC IP20 1H | S4203B | Turvavalaisimet Teknoware LB | E | KPL | 686 | KPL | 1 | 686
S | 7143412 | 3606480699306 | AKKU EXIWAY | EXIWAY AKKU 12V 79AH | S42300 | Turvavalaisimet Schneider P0 | E | KPL | 686 | KPL | 1 | 686
S | 6441917 | 9120045475920 | KÖYSI RUNPOTEC | VETOKÖYSI 8,0 MM, 120 M | S6442B | Vetojusitarvike Runpotec X LB | E | KPL | 686 | KPL | 1 | 686
S | 7142048 | 6410071420487 | MINUUTTIPULSSISIVUKELLO ESMI | WE-91632/40 H 400mm SEINÄVARR | S7160B | Aikakellot Pelco LB | E | KPL | 686 | KPL | 1 | 686
S | 7142053 | 6410071420531 | MINUUTTIPULSSISIVUKELLO ESMI | WE-91633/40 ARAB 400mm SEINÄVA | S7160B | Aikakellot Pelco LB | E | KPL | 686 | KPL | 1 | 686
S | 7125998 |  | MERKKIVALOTARVIKE HARMONY | XV6 MUOKATTAVA ÄÄNIHÄLYTYS (VA | S7199B | Hälytys- ja valvontalait. LB | E | KPL | 686 | KPL | 1 | 686
S | 7915261 | 4260258612523 | SEINÄTELINE SDOCK FIX | LUKITTAVA TAB110, MUSTA | S7901B | AV järjestelmät LB | E | KPL | 686 | KPL | 1 | 686
S | 7915262 | 4260258610529 | SEINÄTELINE SDOCK FIX | LUKITTAVA TAB110, HOPEA | S7901B | AV järjestelmät LB | E | KPL | 686 | KPL | 1 | 686
S | 7915263 | 4260258619720 | SEINÄTELINE SDOCK FIX | LUKITTAVA TABA110, MUSTA | S7901B | AV järjestelmät LB | E | KPL | 686 | KPL | 1 | 686
S | 7915264 | 4260258619737 | SEINÄTELINE SDOCK FIX | LUKITTAVA TABA110, HOPEA | S7901B | AV järjestelmät LB | E | KPL | 686 | KPL | 1 | 686
S | 7915265 | 4260258612530 | SEINÄTELINE SDOCK FIX | LUKITTAVA TAB12.40, MUSTA | S7901B | AV järjestelmät LB | E | KPL | 686 | KPL | 1 | 686
S | 7915266 | 4260258610536 | SEINÄTELINE SDOCK FIX | LUKITTAVA TAB12.40, HOPEA | S7901B | AV järjestelmät LB | E | KPL | 686 | KPL | 1 | 686
S | 8745031 |  | AKKU LYIJY SULJ UPS CT-LEADER | CT12-100/23FT 12V/106Ah(C20)T6 | S8709B | Akut CT-Leader LB | E | KPL | 686 | KPL | 1 | 686
S | 1372181 | 4031026253701 | JOHDINSIDE HELLERMANN | RTT750HR 13x750 AVATT MU 5/PSS | S1305B | Kiinnitystarv Hellermann LB | E | PSS | 687 | KPL | 5 | 137.4
S | 2607715 | 6410035700327 | TERMOSTAATTI THEBEN | RAM 782 | S2616B | Säätimet Theben LB | E | KPL | 687 | KPL | 1 | 687
S | 3243570 | 4015081548897 | YLIJÄNNITESUOJA KIINT. XPOLE | SPBT12-280/4 | S3212A | Johdonsuoja-autom Eaton LA | E | KPL | 687 | KPL | 1 | 687
S | 3256463 | 3606480455629 | KAUKO-OHJAUSYKSIKKÖ ACTI9 | REFLEX SMARTLINK IC60N 2P C63A | S3217B | Acti9 tarvikkeet Schneider LB | E | KPL | 687 | KPL | 1 | 687
S | 3420039 | 6418074016201 | ASENNUSKOTELO AL FIBOX | ALN 233318 | S3407B | Kotelot Fibox LB | E | KPL | 687 | KPL | 1 | 687
S | 3425017 | 6418074031556 | ASENNUSKOTELO AL ALU | ALN 233318 UP | S3407B | Kotelot Fibox LB | E | KPL | 687 | KPL | 1 | 687
S | 3605252 | 7394438025203 | TURVAKYTKIN VÄÄNNIN NORWESCO | FEM 2003 3X20A 7.5KW IP65 | S3606B | Tehokytk -katkais Norwesco LB | E | KPL | 687 | KPL | 1 | 687
S | 3732021 | 4015082223526 | MOOTTORINSUOJAKATKAISIJA PKZM | PKZM4-25 | S3701B | Moottorilähtökomponentit LB | E | KPL | 687 | KPL | 1 | 687
S | 3804274 | 6438177459422 | TAAJUUSMUUTTAJA | ACH580-01-03A4-4 1.1kW IP21 | S3802B | Taajuusm pehmokäyn ABB LB | E | KPL | 687 | KPL | 1 | 687
S | 4260380 | 6438389008524 | RIPUSTUSVALAISIN ANNA | ANS12LU LED 30W/840 L | S4104B | Sisävalaisimet Ensto LB | E | KPL | 687 | KPL | 1 | 687
S | 4260704 | 6438389011395 | PINTA-/RIPUSTUSVALAISIN AAVA | AV12LLRED LED 34W/840 L DA | S4104B | Sisävalaisimet Ensto LB | E | KPL | 687 | KPL | 1 | 687
S | 5220066 | 6438100307080 | KYLMÄKUTISTESISÄPÄÄTE ENSTO | CITH3.2403L HYBRIDI SISÄPÄÄTE | S5202B | Kaapelin suoj+liitos Ensto LB | E | KPL | 687 | KPL | 1 | 687
S | 7273226 | 6430078841702 | HAAROITIN LA-FIBER | OPTINEN 16-JAKO, SCAPC SM, 19" | S7242A | Tietoverkkotuott. muut LA | E | KPL | 687 | KPL | 1 | 687
S | 8129912 | 6438537179045 | LÄMMITIN ÖLJY KIINTEÄ/SIIRRETT | YALI D+ 11X500X1050MM 1000W | S81100 | Lämmityslaitteet Purmo P0 | V | KPL | 687 | KPL | 1 | 687
S | 8174010 | 5703466203286 | LATTIALÄMMITYSMATTO DEVIMAT | 150 750W 230V 0.5x10m | S8142B | Lattialämmitys DEVI LB | V | KPL | 687 | KPL | 1 | 687
S | 1432826 | 6438377016982 | KAAPELITIEN KANSI TIKASH. MEKA | KRL-KST-600 R=300 PG | S1427B | Kaapelitiet Meka LB | E | KPL | 688 | KPL | 1 | 688
S | 1449810 | 6438377023249 | KULMAKAPPALE TIKASHYLLY MEKA | KS90-1000 R=300 HDG | S1427B | Kaapelitiet Meka LB | E | KPL | 688 | KPL | 1 | 688
S | 2807028 | 4003468490884 | LÄHTÖYKSIKKÖ THEBEN | JM 8 T 24V KNX | S2810B | Kiinteistöautom Theben LB | E | KPL | 688 | KPL | 1 | 688
S | 77306833 | 3606489658557 | VENTTIILI SCHNEIDER V241 | 50/38 2-TIE,ULKOKIERRE,TOISIO | S2812B | Toimilaitteet Schneider KES LB | E | KPL | 688 | KPL | 1 | 688
S | 3254466 | 3606480379260 | JOHDONSUOJAKATKAISIJA ACTI 9 | C120N JSK 4P B 63A 10KA | S3203B | Johdonsuoja-autom Schneider LB | E | KPL | 688 | KPL | 1 | 688
S | 3264532 | 3606480085796 | JOHDONSUOJAKATKAISIJA ACTI9 | IC60L 4P Z32A 20kA | S3203B | Johdonsuoja-autom Schneider LB | E | KPL | 688 | KPL | 1 | 688
S | 3426560 | 3250616480285 | DATA-ASENNUSKOTELO FE/PS VOLTA | VH60NW IP30 FE/PS | S3408B | Kotelot Hager LB | E | KPL | 688 | KPL | 1 | 688
S | 3448020 | 3606480162558 | DIN-ASENNUSALUSTA UNIVERSAL EN | NSYDLM84 DIN-KEHIKKO 84MOD | S3418B | Kotelot Schneider LB | E | KPL | 688 | KPL | 1 | 688
S | 3434751 | 06429810720887 | PISTORASIAKESKUS VOHEK | SISU 024 32A | S3452B | Keskukset Vohek LB | E | KPL | 688 | KPL | 1 | 688
S | 3638191 | 8015644012991 | KOMPAKTIKATKAISIJA ABB | XT1C 160 TMD 80-800 4P F F | S3602B | Tehokytk -katkais ABB LB | E | KPL | 688 | KPL | 1 | 688
S | 3638778 | 8015644012922 | KOMPAKTIKATKAISIJA ABB | XT1C 160 TMD 125-1250 3P F F | S3602B | Tehokytk -katkais ABB LB | E | KPL | 688 | KPL | 1 | 688
S | 3640509 | 8015644013004 | KOMPAKTIKATKAISIJA ABB | XT1C 160 TMD 100-1000 4P F F | S3602B | Tehokytk -katkais ABB LB | E | KPL | 688 | KPL | 1 | 688
S | 3659041 | 6417019384115 | N-LIITIN ABB | N-LIITIN | S3602B | Tehokytk -katkais ABB LB | E | KPL | 688 | KPL | 1 | 688
S | 3804296 | 6438177459538 | TAAJUUSMUUTTAJA IP55 | ACH580-01-02A7-4+B056 0.75kW | S3802B | Taajuusm pehmokäyn ABB LB | V | KPL | 688 | KPL | 1 | 688
S | 4260347 | 6438389008357 | RIPUSTUSVALAISIN ANNA | AN12MUR LED 22W/840 M | S4104B | Sisävalaisimet Ensto LB | E | KPL | 688 | KPL | 1 | 688
S | 4260349 | 6438389008340 | RIPUSTUSVALAISIN ANNA | AN12MUS LED 22W/840 M | S4104B | Sisävalaisimet Ensto LB | E | KPL | 688 | KPL | 1 | 688
S | 4209542 | 6435200237880 | VALOPROFIILI/-NAUHA RIGEL 230V | IP65 7W/M 840 50M | S41070 | Sisävalaisimet Airam P0 | V | KPL | 688 | KPL | 1 | 688
S | 4282339 | 6438045021751 | TURVAVALAISIN SOLID LINELOWBAY | Y4252WA 230 VAC IP65 1H YP | S4203B | Turvavalaisimet Teknoware LB | E | KPL | 688 | KPL | 1 | 688
S | 4300357 | 6410043003571 | LAAJASÄTEILIJÄ I-VALO 6721 | 6721.405.V3LM11 3XLED-18W | S4317B | Teollisuusvalaisimet I-Valo LB | V | KPL | 688 | KPL | 1 | 688
S | 4301250 | 6430064152324 | RUNKOVALAISIN | PICA 3-200 ONOFF 840 WIDE 5PKE | S4335B | TEOLLISUUSVALAISIM EASY LED LB | E | KPL | 688 | KPL | 1 | 688
S | 4506958 |  | TAAJAMAVALAISIN TALAS LED | TALAS LED-DA29W.HA-3500LM-IP44 | S45050 | Ulkovalaisimet Karlux P0 | V | KPL | 688 | KPL | 1 | 688
S | 4506987 | 6410045069872 | TAAJAMAVALAISIN KOMBI LED DALI | KOMBI LED-DA29W.VA-3500LM-IP44 | S4505B | Ulkovalaisimet Karlux LB | E | KPL | 688 | KPL | 1 | 688
S | 4506989 | 6410045069896 | TAAJAMAVALAISIN KOMBI LED DALI | KOMBI LED-DA29W.MU-3500LM-IP44 | S4505B | Ulkovalaisimet Karlux LB | E | KPL | 688 | KPL | 1 | 688
S | 4506991 |  | TAAJAMAVALAISIN KOMBI LED DALI | KOMBI LED-DA29W.HA-3500LM-IP44 | S4505B | Ulkovalaisimet Karlux LB | E | KPL | 688 | KPL | 1 | 688
S | 7282562 | 4028177950573 | KAAPPITARVIKE VX IT | SIVUSEINÄ 2-OS 1000X2000 | S7207B | Tietoverkkokaap.tarv.Rittal LB | E | KPL | 688 | KPL | 1 | 688
S | 2815191 | 4016779655774 | TULO/LÄHTÖYKSIKKÖ KNX ABB | 32 KANAVAA | S2802B | Kiinteistöautom KNX ABB LB | E | KPL | 689 | KPL | 1 | 689
S | 2815915 | 4053546110913 | LÄHTÖYKSIKKÖ VERHO KNX ABB | VERHOLÄHTÖ 8X6A 230VAC | S2802B | Kiinteistöautom KNX ABB LB | E | KPL | 689 | KPL | 1 | 689
S | 2815926 | 4053546111026 | LÄHTÖYKSIKKÖ VERHO KNX ABB | VERHOLÄHTÖ 8X6A 24VDC | S2802B | Kiinteistöautom KNX ABB LB | E | KPL | 689 | KPL | 1 | 689
S | 3421980 | 6418074011206 | ASENNUSKOTELO PC FIBOX | CAB PCQ 604027 G | S3407B | Kotelot Fibox LB | E | KPL | 689 | KPL | 1 | 689
S | 3465160 | 4028177813229 | KAAPPI SEINÄASENNUS FE AX | 1130000 1000X760X300 | S3415B | Kotelot Rittal LB | E | KPL | 689 | KPL | 1 | 689
S | 3735182 |  | KONTAKTORI EATON | DILM50(24V50HZ) | S3701B | Moottorilähtökomponentit LB | E | KPL | 689 | KPL | 1 | 689
S | 3735183 | 4015082778279 | KONTAKTORI EATON | DILM50(110V50HZ,120V60HZ) | S3701B | Moottorilähtökomponentit LB | E | KPL | 689 | KPL | 1 | 689
S | 3735185 | 4015082778323 | KONTAKTORI EATON | DILM50(400V50HZ,440V60HZ) | S3701B | Moottorilähtökomponentit LB | E | KPL | 689 | KPL | 1 | 689
S | 3735224 | 4015082778347 | KONTAKTORI EATON | DILM50(24V50/60HZ) | S3701B | Moottorilähtökomponentit LB | E | KPL | 689 | KPL | 1 | 689
S | 3760335 | 3389119215572 | LÄMPÖRELE TESYS | LÄMPÖRELE LK20 37-50A | S3711B | Lämöpöreleet Schneider LB | E | KPL | 689 | KPL | 1 | 689
S | 3876468 | 3389110690774 | EMC-SUODIN ALTIVAR | VW3A31408 EMC-SUODIN ATV312 | S3805B | Taajuusm pehmokäyn Schneid LB | E | KPL | 689 | KPL | 1 | 689
S | 4211258 |  | TURVAVALAISIN SOLID ZONELOWBAY | TWT3253WA 230 VAC IP65 3H | S4203B | Turvavalaisimet Teknoware LB | E | KPL | 689 | KPL | 1 | 689
S | 4579257 | 5026524638371 | KATTO/SEI STERLING BULKHEADLED | 4063837 9-17W 4K IP55 HO | S4506B | Ulkovalaisimet Sylvania LB | E | KPL | 689 | KPL | 1 | 689
S | 5221056 | 6418677444869 | KUTISTEJATKOS ENSTO | HJ11.2402C 25-95mm2 | S5202B | Kaapelin suoj+liitos Ensto LB | E | KPL | 689 | KPL | 1 | 689
S | 6785442 | 6410067854425 | VIRTAMUUNTAJA FRER | TAT101 102x55 3000/1 12VA 0.2S | S6706B | Osoittavat mittarit Hager LB | E | KPL | 689 | KPL | 1 | 689
S | 7142142 | 6410071421422 | MINUUTTIPULSSISIVUKELLO ESMI | WE-81732/23 H 230mm KATTOVA AL | S7160B | Aikakellot Pelco LB | E | KPL | 689 | KPL | 1 | 689
S | 7142145 | 6410071421453 | MINUUTTIPULSSISIVUKELLO ESMI | WE-81733/23 AR 230mm KATTOV AL | S7160B | Aikakellot Pelco LB | E | KPL | 689 | KPL | 1 | 689
S | 7526299 | 5903953006455 | PÄÄVAHVISTIN FINNSAT | 4XUHF+VHF/FM/AUX AGC 118DBUV | S7505A | Antennituotteet Finnsat LA | E | KPL | 689 | KPL | 1 | 689
S | 8438420 | 731304310778 | UPS-LISÄVARUSTE SMART-UPS | SRT 5KVA KIINT.LÄHD. SARJA | S8402B | UPS- järjestelmät Schneider LB | E | KPL | 689 | KPL | 1 | 689
S | 8438438 | 731304323983 | UPS-LISÄVARUSTE SMART-UPS | SRT 2,2-3KVA KIINT.LÄHD. SARJA | S8402B | UPS- järjestelmät Schneider LB | E | KPL | 689 | KPL | 1 | 689
S | 0475909 |  | OHJAUSKAAPELI HELUKABEL | TOPFLEX-EMV-3PLUS 3X240+3G42,5 | S0466B | OHJAUSKAAPELIT-HF CABLEX X LB | E | M | 690 | M | 1 | 690
S | 1444529 | 6410014445294 | PISTORASIAPYLVÄS PAJAP | PRP 626 2x6-OS 2xRJ45 VA | S1419B | Pistorasiapylväät PAJAP LB | E | KPL | 690 | KPL | 1 | 690
S | 3439164 | 6410034391649 | ASENNUSKOTELO HST SELCAST SSJ | KOKO 400x200x121mm SS316 IP66 | S3421B | Kotelot ja laipat Selcast LB | E | KPL | 690 | KPL | 1 | 690
S | 3605754 |  | NOKKAKYTKIN VAIHTO | WS4/55V/Z20/Z45 | S3618B | Nokkakytkimet Hedtec LB | E | KPL | 690 | KPL | 1 | 690
S | 3605865 |  | NOKKAKYTKIN VAIHTO | ST024/40E/Z20/X85 | S3618B | Nokkakytkimet Hedtec LB | E | KPL | 690 | KPL | 1 | 690
S | 3605882 |  | NOKKAKYTKIN VAIHTO | ST024/55V/Z20/Z45/X85 | S3618B | Nokkakytkimet Hedtec LB | E | KPL | 690 | KPL | 1 | 690
S | 3888219 | 6410038882198 | TAAJUUSM VACON 20 1.1KW 1 | VACON0020-1L-0005-2 IP20 | S3804B | Taajuusm pehmokäyn Danfoss LB | E | KPL | 690 | KPL | 1 | 690
S | 2820040 | 3606480648700 | LOGIIKKAMODUULI MODICON | PLC M221-16IO TR,SO COMPACT | S3903B | Automaatiotuott. Schneider LB | E | KPL | 690 | KPL | 1 | 690
S | 2820181 | 3606480649066 | LOGIIKKAMODUULI MODICON | TM4 PROFIBUS DP SLAVE,12MBIT/S | S3903B | Automaatiotuott. Schneider LB | E | KPL | 690 | KPL | 1 | 690
S | 4117488 | 6438100486884 | TUNNISTINVALAISIN ENSTO | AVR400 25W/830/840 PIR AAG2 | S4104B | Sisävalaisimet Ensto LB | E | KPL | 690 | KPL | 1 | 690
S | 4117509 | 6438100486853 | TUNNISTINVALAISIN ENSTO | AVR400 18W/830/840 D PC O PIR | S4104B | Sisävalaisimet Ensto LB | E | KPL | 690 | KPL | 1 | 690
S | 4284523 | 7330139320636 | RIPUSTUSVALAISIN STRATUS | STRATUS L150 6000LM 840 R D F | S41060 | Sisävalaisimet Proton P0 | E | KPL | 690 | KPL | 1 | 690
S | 4285315 | 6430025693620 | RIPUSTUSVALAISIN SAAS | SPARKLE 4K CL | S4110B | Sisävalaisimet SAAS LB | E | KPL | 690 | KPL | 1 | 690
S | 4285344 | 6430025699134 | RIPUSTUSVALAISIN SAAS | SPARKLE 2.7K CL | S4110B | Sisävalaisimet SAAS LB | E | KPL | 690 | KPL | 1 | 690
S | 4285345 | 6430025699158 | RIPUSTUSVALAISIN SAAS | SPARKLE 3K CL | S4110B | Sisävalaisimet SAAS LB | E | KPL | 690 | KPL | 1 | 690
S | 4134117 | 4018242509690 | PINTA-/RIPUSTUSVALAISIN | 2360 H1 PW19-IL 4000-840 ETDD | S4241B | Sisävalaisimet Nylund LB | V | KPL | 690 | KPL | 1 | 690
S | 4226251 | 5205327030661 | TURVAVALAISIN KAMIC | CAP LUX 65 | S4245B | SISÄVALAISIMET KAMIC LB | V | KPL | 690 | KPL | 1 | 690
S | 4608427 | 6410046084270 | OLAKEPYLVÄS TEHOMET | 8S114 | S4604A | Pylväät ja varret Tehomet LA | V | KPL | 690 | KPL | 1 | 690
S | 8176218 | 7330778611058 | LATTIALÄMMITYSMATTO EBECO | THERMOFLEX KIT 500 480W | S8112B | Lämmityslaitteet Ebeco LB | E | KPL | 690 | KPL | 1 | 690
S | 8261405 | 6410082614059 | OHJAUSKESKUS HARVIA LTY | LISÄTEHOYKSIKKÖ COMBI LTY17C | S8209B | Ohjauskeskukset Harvia LB | E | KPL | 690 | KPL | 1 | 690
S | 1433472 | 6438377126728 | KAAPELITIEN KANSI TIKASH. MEKA | KRL-KS45-600 R=300 XPG | S1427B | Kaapelitiet Meka LB | E | KPL | 691 | KPL | 1 | 691
S | 2600215 | 5703466209271 | ANTURI DEVIREG | 850 KATTOANTURI IP67 | S2609B | Termostaatit Devi LB | V | KPL | 691 | KPL | 1 | 691
S | 2814680 | 4016779066792 | LÄHTÖYKSIKKÖ KNX ABB | SAH/S16.6.7.1 16X6A | S2802B | Kiinteistöautom KNX ABB LB | E | KPL | 691 | KPL | 1 | 691
S | 3447343 | 3606480160233 | KAAPPI FE UNIVERSAL ENCLOSURES | SEINÄKAAP MET 1000X600X250 | S3418B | Kotelot Schneider LB | E | KPL | 691 | KPL | 1 | 691
S | 3658342 | 3606481990624 | KOMPAKTIKATKAISIJA COMPACT | NSXM F 36KA 3P 80A EVERLINK | S3607B | Tehokytk -katkais Schneider LB | E | KPL | 691 | KPL | 1 | 691
S | 3658343 | 3606481990631 | KOMPAKTIKATKAISIJA COMPACT | NSXM F 36KA 3P 100A EVERLINK | S3607B | Tehokytk -katkais Schneider LB | E | KPL | 691 | KPL | 1 | 691
S | 3634191 | 4015082714611 | LIITIN NZM | NZM3-XKA2 | S3625B | Tehok. ja katk. Eaton LB | E | KPL | 691 | KPL | 1 | 691
S | 3751247 | 9005738206480 | MOOTTORINSUOJAKATK.BENEDICT&JÄ | M4-100R 55-75 A 50kA | S3703B | Moottorilähtökomp Hager LB | E | KPL | 691 | KPL | 1 | 691
S | 4579259 | 5026524638333 | KATTO/SEI STERLING BULKHEADLED | 4063833 9-17W 3K IP55 HO | S4506B | Ulkovalaisimet Sylvania LB | E | KPL | 691 | KPL | 1 | 691
S | 5020049 | 6410050200499 | KAHVA CADWELD | PYSTYMUOTEILLE L161A 161090 | S5001B | Linjatarvikkeet LB | E | KPL | 691 | KPL | 1 | 691
S | 6406422 | 6410064064223 | PURISTUSPAKKA ELPRESS | BC-5 LÄPIM 16-10/HAAR 16-10mm2 | S5204B | Kaapelin suoj+liitos Elpre LB | E | PAR | 691 | KPL | 2 | 345.5
S | 6406423 | 6410064064230 | PURISTUSPAKKA ELPRESS | BC-6 LÄPIM 25-16/HAAR 25-16mm2 | S5204B | Kaapelin suoj+liitos Elpre LB | E | PAR | 691 | KPL | 2 | 345.5
S | 6406425 | 6410064064254 | PURISTUSPAKKA ELPRESS | BC-8-9 LÄPI 50-16/HAA 50-16mm2 | S5204B | Kaapelin suoj+liitos Elpre LB | E | PAR | 691 | KPL | 2 | 345.5
S | 3254226 | 3606480506291 | YLIJÄNNITESUOJA KIINTEIS ACTI9 | IPRD T2 65R 1P+N+PE HÄL. | S5804B | Ylijännitesuojaus Schneider LB | E | KPL | 691 | KPL | 1 | 691
S | 7263410 |  | PANEELI-ESIKYTKETTY NAFICON | PAN.19 LCA/- 48SMT 3.5M | S7203B | Kuitutuotteet Naficon X LB | E | KPL | 691 | KPL | 1 | 691
S | 7238508 | 4028177942400 | SEINÄKOTELO RITTAL | 19" AX IT 600X600X350MM | S7208A | Tietoverkkokaapit Rittal LA | E | KPL | 691 | KPL | 1 | 691
S | 8173060 | 5703466187340 | SULANAPITOMATTO DEVISNOW | 300 0.75X1.8M 410W 230V | S8121B | Sulanapitokaap DEVI LB | E | KPL | 691 | KPL | 1 | 691
S | 1449279 | 7332227019552 | TYÖKALU DEFEM | KAAPELINVETORULLA B25 | S1411B | Kaapelitiet Wibe LB | E | KPL | 692 | KPL | 1 | 692
S | 1433353 | 6438377108458 | KAAPELITIEN KANSI TIKASH. MEKA | KRL-KST-200 R=300 XPG | S1427B | Kaapelitiet Meka LB | E | KPL | 692 | KPL | 1 | 692
S | 2704148 | 4046356482035 | TEHOLÄHDE PHOENIX | QUINT-PS/24DC/24DC/ 5 | S2713B | Ohjaus säätö Phoenix LB | E | KPL | 692 | KPL | 1 | 692
S | 2720455 | 3389110712681 | PAINEKYTKIN -0.14...-1BAR | XMLBM02V2C11 2 SÄÄD. RAJAA DIN | S2742B | Painekytkimet Schneider LB | E | KPL | 692 | KPL | 1 | 692
S | 2816001 | 3606489523374 | KOSKETUSNÄYTTÖ HARMONY | 4"W, 1*SARJAP, 1*ETH | S2816B | Kosketusnäytöt Schneider LB | E | KPL | 692 | KPL | 1 | 692
S | 3265561 | 3606480085130 | JOHDONSUOJAKATKAISIJA ACTI9 | IC60L JOHDONSUOJAK 4P K1,6A 10 | S3203B | Johdonsuoja-autom Schneider LB | E | KPL | 692 | KPL | 1 | 692
S | 3263560 | 3250613231934 | JOHDONSUOJAKATKAISIJA HAGER | HMX232 2x32A C-KÄYRÄ 50kA | S3206B | Johdonsuoja-autom HAGER LB | E | KPL | 692 | KPL | 1 | 692
S | 3263561 | 3250613231941 | JOHDONSUOJAKATKAISIJA HAGER | HMX240 2x40A C-KÄYRÄ 50kA | S3206B | Johdonsuoja-autom HAGER LB | E | KPL | 692 | KPL | 1 | 692
S | 3637620 | 4049857250318 | JONOVAROKEKYTKIN E3 | NH1 3N 250A KK185 IP20 PULTTIL | S3608B | Tehokytkimet UTU LB | E | KPL | 692 | KPL | 1 | 692
S | 3637774 | 3250613177065 | KOMPAKTIKATKAISIJA H3+ | P160 TM 3N 80A 70KA | S3608B | Tehokytkimet UTU LB | E | KPL | 692 | KPL | 1 | 692
S | 3642244 | 6417019223216 | TURVAKYTKIN VIPU ABB | OTP16HT3M/10 | S3610B | Turvakytkimet ABB LB | E | KPL | 692 | KPL | 1 | 692
S | 4103473 | 6438389009293 | TUNNISTINVALAISIN ENSTO | AVR320 IP44 10W/830/840 DP51M | S4104B | Sisävalaisimet Ensto LB | E | KPL | 692 | KPL | 1 | 692
S | 4579256 | 5026524638357 | KATTO/SEI STERLING BULKHEADLED | 4063835 9-17W 4K IP55 MU | S4506B | Ulkovalaisimet Sylvania LB | E | KPL | 692 | KPL | 1 | 692
S | 4579258 | 5026524638319 | KATTO/SEI STERLING BULKHEADLED | 4063831 9-17W 3K IP55 MU | S4506B | Ulkovalaisimet Sylvania LB | E | KPL | 692 | KPL | 1 | 692
S | 6785480 | 6410067854807 | VIRTAMUUNTAJA FRER | TAC033 30x10 100/1 1VA LK0.2S | S6706B | Osoittavat mittarit Hager LB | E | KPL | 692 | KPL | 1 | 692
S | 6785481 | 6410067854814 | VIRTAMUUNTAJA FRER | TAC033 30x10 125/1 1.5VA 0.2S | S6706B | Osoittavat mittarit Hager LB | E | KPL | 692 | KPL | 1 | 692
S | 6785482 | 6410067854821 | VIRTAMUUNTAJA FRER | TAC033 30x10 150/1 2.5VA 0.2S | S6706B | Osoittavat mittarit Hager LB | E | KPL | 692 | KPL | 1 | 692
S | 6785485 | 6410067854852 | VIRTAMUUNTAJA FRER | TAC033 30x10 300/1 5VA LK0.2S | S6706B | Osoittavat mittarit Hager LB | E | KPL | 692 | KPL | 1 | 692
S | 6785486 | 6410067854869 | VIRTAMUUNTAJA FRER | TAC033 30x10 400/1 7.5VA 0.2S | S6706B | Osoittavat mittarit Hager LB | E | KPL | 692 | KPL | 1 | 692
S | 7142149 | 6410071421491 | MINUUTTIPULSSIKELLO ESMI | WE-88132/30 H 300mm AL | S7160B | Aikakellot Pelco LB | E | KPL | 692 | KPL | 1 | 692
S | 7142152 | 6410071421521 | MINUUTTIPULSSIKELLO ESMI | WE-88133/30 ARAB 300mm AL | S7160B | Aikakellot Pelco LB | E | KPL | 692 | KPL | 1 | 692
S | 7284713 | 6410072847139 | PANEELI-ESIKYTKETTY NESTOR | NESTOR PANEL LC 96XSMT -HKPKT | S7202B | Kuitutuotteet Nestor X LB | E | KPL | 692 | KPL | 1 | 692
S | 1460467 | 4012740903899 | LATTIAJALKA TEHALIT.DA | 45-PYLVÄILLE 2-PUOL. HAR | S1433B | Pistorasiapylväät UTU LB | E | KPL | 693 | KPL | 1 | 693
S | 1461078 | 4012740838146 | LATTIAJALKA TEHALIT.DA | DA200 45/80-PYLV. 2-PUOL. MUS | S1433B | Pistorasiapylväät UTU LB | E | KPL | 693 | KPL | 1 | 693
S | 2806809 | 4003468480076 | LÄHTÖYKSIKKÖ THEBEN | LUXORLIVING J8 SÄLEKAIH TOIMIL | S2810B | Kiinteistöautom Theben LB | E | KPL | 693 | KPL | 1 | 693
S | 2601604 | 8719327218198 | OHJAUSYKSIKKÖ HOMEY | HOMEY-PRO-EU-03 | S28180 | Homey-tuotteet P0 | V | KPL | 693 | KPL | 1 | 693
S | 3134881 |  | Handle fuse | aR 2 800A 1100V 110MM- | S31000 | Kahvasulakkeet Hellermann X P0 | E | KPL | 693 | KPL | 1 | 693
S | 3332373 | 6438526001869 | RYHMÄKESKUS PINTA FE POINTER | POINTER3415-550M 35A IP30 | S3301B | Keskukset UTU LB | V | KPL | 693 | KPL | 1 | 693
S | 3427537 | 3250616666290 | UPOTUSKAULUS VOLTA | VZ262N OVELLA K. VH24XX RST | S3408B | Kotelot Hager LB | E | KPL | 693 | KPL | 1 | 693
S | 3658334 | 3606481999344 | KOMPAKTIKATKAIS. RUNKO COMPACT | NSX100H RUNKO 70KA 3P 100A | S3607B | Tehokytk -katkais Schneider LB | E | KPL | 693 | KPL | 1 | 693
S | 3707555 | 3471523133839 | KONTAKTORI ABB | AF40-22-00-13 18.5KW 70A | S3702B | Moottorilähtökomp ABB LB | E | KPL | 693 | KPL | 1 | 693
S | 3735200 |  | Contactor Eaton | 277274 | S3726B | Moottorilähtökomp. Eaton LB | E | KPL | 693 | KPL | 1 | 693
S | 2820175 | 3606480649042 | LOGIIKKAMODUULI MODICON | TM3 AI2 U/I/TC/RTD AO1 RUUVI | S3903B | Automaatiotuott. Schneider LB | E | KPL | 693 | KPL | 1 | 693
S | 4544046 |  | VALONHEITIN VIZULO | SLB FL 230W 33948LM L08 DA | S45290 | VALONHEITTIMET VIZULO BB P0 | V | KPL | 693 | KPL | 1 | 693
S | 4544047 |  | VALONHEITIN VIZULO | SLB FL 230W 30652LM L35 DA | S45290 | VALONHEITTIMET VIZULO BB P0 | V | KPL | 693 | KPL | 1 | 693
S | 6716840 | 0793950437100 | DATALOGGERI EXTECH | MANOMETRI .2.9psi (200mbar) | S6718A | Mittarit Extech LA | E | KPL | 693 | KPL | 1 | 693
S | 6716841 | 0793950437209 | DATALOGGERI EXTECH | MANOMETRI .29psi (2000mbar) | S6718A | Mittarit Extech LA | E | KPL | 693 | KPL | 1 | 693
S | 6716842 | 0793950437308 | DATALOGGERI EXTECH | MANOMETRI .101.5psi (7000mbar) | S6718A | Mittarit Extech LA | E | KPL | 693 | KPL | 1 | 693
S | 8103578 | 7393410539745 | SÄTEILYLÄMMITIN FRICO | HC6 600W IP44 1193X595 | S8141B | Säteilylämmittimet Hedtec LB | V | KPL | 693 | KPL | 1 | 693
S | 1476168 |  | T-piece | R3026 FWK3E 50x60 t.white | S1420B | Asennuskanavat osat Tehalit LB | E | KPL | 694 | KPL | 1 | 694
S | 2362968 | 3606481499462 | KONTROLLERI HARMONY | ZART04 LÄHETIN. 4 PAINIKETTA | S2302B | Erikoiskytkimet Schneider LB | E | KPL | 694 | KPL | 1 | 694
S | 3167751 | 4028854125799 | KAHVASULAKE UR SIBA | AR 1 700A 690V | S31000 | Kahvasulakkeet Hellermann X P0 | E | KPL | 694 | KPL | 1 | 694
S | 3301646 | 6438100342296 | RYHMÄKESKUS PIN PIKKU-WALTTERI | EHSV275.15PS 25A IP20C | S3303B | Keskukset Ensto LB | V | KPL | 694 | KPL | 1 | 694
S | 3447387 | 3606480158872 | KAAPPI SEINÄAS FE UNIVERSAL EN | SEINÄKAAP MET 800X800X250 | S3418B | Kotelot Schneider LB | E | KPL | 694 | KPL | 1 | 694
S | 3458121 | 3606481715197 | ASENN.KOT.UNIVERSAL ENCLOSURES | KOTELO RST 300X300X120 | S3418B | Kotelot Schneider LB | E | KPL | 694 | KPL | 1 | 694
S | 3641393 | 6417019048543 | VÄÄNNIN ABB | YASDA8 | S3602B | Tehokytk -katkais ABB LB | E | KPL | 694 | KPL | 1 | 694
S | 4207304 | 6435200226884 | PUHDASTILAVALAISIN CLEAN | 1200x300 IP65 53W/830 DA2 ACO | S4107B | Sisävalaisimet Airam LB | E | KPL | 694 | KPL | 1 | 694
S | 4207305 | 6435200226891 | PUHDASTILAVALAISIN CLEAN | 1200x300 IP65 53W/840 DA2 ACO | S4107B | Sisävalaisimet Airam LB | E | KPL | 694 | KPL | 1 | 694
S | 4300432 |  | Sealed industrial luminaire | DC10-X3400-CB IP67 28W | S4317B | Teollisuusvalaisimet I-Valo LB | E | KPL | 694 | KPL | 1 | 694
S | 7110121 | 4049787006573 | SIREENI WERMA 439.110.55 | VÄL./32-ÄÄNI 9-60VDC HAR/PUN | S7198B | Hälytinlaitteet LAPP LB | E | KPL | 694 | KPL | 1 | 694
S | 7282586 | 4028177955295 | KAAPPITARVIKE RITTAL | VX IT ILMANOHJAIN 800X2000 | S7207B | Tietoverkkokaap.tarv.Rittal LB | E | KPL | 694 | KPL | 1 | 694
S | 0431167 | 5017455007404 | SYÖTTÖRASIA RAYCHEM | JBM-100-EP EX TEOLLISUUS | S8138B | Teollisuuden lämpökaap Rayc LB | E | KPL | 694 | KPL | 1 | 694
S | 0431171 | 5017455010909 | SYÖTTÖRASIA RAYCHEM | JBU-100-L-E EX TEOLLISUUS | S8138B | Teollisuuden lämpökaap Rayc LB | E | KPL | 694 | KPL | 1 | 694
S | 8261189 | 9120053860091 | INFRAPUNASÄTEILIJÄ HARVIA | DIR-350-R 350 W | S8212B | Muut tuotteet Harvia LB | E | KPL | 694 | KPL | 1 | 694
S | 8408622 | 7640169261893 | UPS ONLINE POWERVALUE 11 T | ONLINE UPS 1 KVA/900W/0MIN S | S8401B | UPS laitteet ja muuntajat LB | E | KPL | 694 | KPL | 1 | 694
S | 8470009 | 5703451013876 | SUOJAJÄNNITEMUUNTAJA NORATEL | SUL150B-234024 800VA | S8405B | Muuntajat Noratel LB | E | KPL | 694 | KPL | 1 | 694
S | 8470989 | 5703451013975 | SUOJAEROTUSMUUNTAJA NORATEL | SUL150B-234230 800VA | S8405B | Muuntajat Noratel LB | E | KPL | 694 | KPL | 1 | 694
S | 8470991 | 5703451013999 | SUOJAEROTUSMUUNTAJA NORATEL | SUL192C-234230 1600VA | S8405B | Muuntajat Noratel LB | E | KPL | 694 | KPL | 1 | 694
S | 3317439 |  | Distribution board data flu Fe | SLIMUPPO 40A-21JS-2VVS-IT EASY | S3300B | Keskukset a-collection LB | V | KPL | 695 | KPL | 1 | 695
S | 3465154 | 4028177813137 | KAAPPI SEINÄASENNUS FE AX | 1091000 600X1000X400 | S3415B | Kotelot Rittal LB | E | KPL | 695 | KPL | 1 | 695
S | 3439060 | 6410034390604 | ASENNUSKOTELO SELCAST | 400x500x170 KORKEA IP66 | S3421B | Kotelot ja laipat Selcast LB | E | KPL | 695 | KPL | 1 | 695
S | 3449139 | 6418677179556 | KAAPPI SEINÄASENN. RST CASEMET | ESSP304020 300x400x200mm | S3426B | Kotelot Casemet LB | E | KPL | 695 | KPL | 1 | 695
S | 3801109 | 7320500217245 | KOSKETUSSUOJA ABB | LT185-AY | S3702B | Moottorilähtökomp ABB LB | E | KPL | 695 | KPL | 1 | 695
S | 4179382 | 6410041793825 | PROJEKTORI CARIITTI | VPL 30 KT LED-PROJEKTORI | S4105B | Sisävalaisimet Cariitti LB | E | KPL | 695 | KPL | 1 | 695
S | 4179652 | 6410041796529 | PROJEKTORI CARIITTI | VPL30T TUIKE | S4105B | Sisävalaisimet Cariitti LB | E | KPL | 695 | KPL | 1 | 695
S | 4179653 | 6410041796536 | PROJEKTORI CARIITTI | VPL30CT SINITUIKE | S4105B | Sisävalaisimet Cariitti LB | E | KPL | 695 | KPL | 1 | 695
S | 4179654 | 6410041796543 | PROJEKTORI CARIITTI | VPL30NL REVONTULI | S4105B | Sisävalaisimet Cariitti LB | E | KPL | 695 | KPL | 1 | 695
S | 4179655 | 6410041796550 | PROJEKTORI CARIITTI | VPL30FL TULENLOIMU | S4105B | Sisävalaisimet Cariitti LB | E | KPL | 695 | KPL | 1 | 695
S | 4273662 | 5410288514895 | PINTA-/RIPUSTUSVAL. RANA LED | 0051489 1200 54W 3K 1-10 VA | S4112B | Sisävalaisimet Sylvania LB | E | KPL | 695 | KPL | 1 | 695
S | 4273695 | 5410288514932 | PINTA-/RIPUSTUSVAL. RANA LED | 0051493 1200 54W 4K 1-10 VA | S4112B | Sisävalaisimet Sylvania LB | E | KPL | 695 | KPL | 1 | 695
S | 4300542 | 06417344000025 | TEOLLISUUSVAL SULJ 6741 | IP65 9350LM 71W 840 DA2 PMMA | S4317B | Teollisuusvalaisimet I-Valo LB | E | KPL | 695 | KPL | 1 | 695
S | 4534655 | 6438100434045 | TIEVALAISIN | IZYL1 20LED 5369 65W 740 CL2 | S4510B | Ulkovalaisimet Schreder LB | E | KPL | 695 | KPL | 1 | 695
S | 4534656 | 6438100434052 | TIEVALAISIN | IZYL1 20LED 5369 65W 757 CL2 | S4510B | Ulkovalaisimet Schreder LB | E | KPL | 695 | KPL | 1 | 695
S | 4609824 | 6410046098246 | KARTIOPYLVÄS TEHOMET | A204SK JAUHEMAAL. RAL 9011 | S4604A | Pylväät ja varret Tehomet LA | V | KPL | 695 | KPL | 1 | 695
S | 5408500 |  | KAAPELIJAKOKAAPPI A-COLLECTION | TELEKAAPPI MICRONEST | S54070 | Acollection telekaappi P0 | V | KPL | 695 | KPL | 1 | 695
S | 5408506 |  | KAAPELIJAKOKAAPPI A-COLLECTION | TELEKAAPPI MAAKAAPELI | S54070 | Acollection telekaappi P0 | V | KPL | 695 | KPL | 1 | 695
S | 6441950 | 9120045476897 | KAAPELINMITTAUSLAITE RUNPOTEC | Ø 2 MM - 32 MM + KAAPELITELA | S6442B | Vetojusitarvike Runpotec X LB | E | KPL | 695 | KPL | 1 | 695
S | 6625056 | 7392696002448 | ENERGIAMITTARI EQ | 3-VAIHE, 80A 500VAC, MID | S6604B | Energiamittarit ABB LB | E | KPL | 695 | KPL | 1 | 695
S | 6752237 | 0095969614931 | HAUENLEUAT ACC | FLUKE TLK1550-RTLC 10kV MITTAU | S6703B | Osoittavat mittarit Fluke LB | E | KPL | 695 | KPL | 1 | 695
S | 6785500 | 6410067855002 | SUMMAVIRTAMUUNTAJA FRER | TASC102 5+5A 10VA LK 0.5 | S6706B | Osoittavat mittarit Hager LB | E | KPL | 695 | KPL | 1 | 695
S | 6785522 |  | MONIMITTARI FRER | Q72 U/I/P/E/T/H/PH | S6706B | Osoittavat mittarit Hager LB | E | KPL | 695 | KPL | 1 | 695
S | 6705801 | 6416280460306 | LÄHIVERKKOTESTERI | NETCAT PRO2 | S6731B | LAN-TYÖKALUT JA TARVIKKEET LB | E | KPL | 695 | KPL | 1 | 695
S | 7550406 | 8424450329986 | PÄÄVAHVISTIN TELEVES | AVANT12-LITE 2XUHF+VHF/DAB/FM | S7505A | Antennituotteet Finnsat LA | E | KPL | 695 | KPL | 1 | 695
S | 8176200 | 7330778610860 | LATTIALÄMMITYSKAAPELI EBECO | CABLE KIT 500 470W | S8112B | Lämmityslaitteet Ebeco LB | E | KPL | 695 | KPL | 1 | 695
S | 8266994 | 6417659038003 | VARAOSA HARVIA | SP356 CG170C ALAKORTTI GRIFFIN | S8211B | Lisätarvikkeet Harvia LB | E | KPL | 695 | KPL | 1 | 695
S | 8420337 | 3553340800115 | AKKU EATON | EASY BATTERY+ PRODUCT I | S8404B | UPS-Tarvikkeet Eaton LB | E | KPL | 695 | KPL | 1 | 695
S | 2830035 | 4011395314647 | HUONETERMOSTAATTI ABB FREEHOME | 10-OS T CO2 RH VOC MVAL | S28090 | Kiinteistöautom Free hom P0 | E | KPL | 696 | KPL | 1 | 696
S | 3826217 | 4011209691728 | PEHMOKÄYNNISTIN SIRIUS | 15KW/400V, 3RW4027-1BB14 | S2729B | Siemens Automaatio safety LB | E | KPL | 696 | KPL | 1 | 696
S | 2830015 |  | HUONETERMOSTAATTI ABB | 10-OS T CO2 RH VOC ALU | S28090 | Kiinteistöautom Free hom P0 | E | KPL | 696 | KPL | 1 | 696
S | 2830045 |  | Room thermostat ABB F-H | 10-gang RTC CO2 rh B | S28090 | Kiinteistöautom Free hom P0 | E | KPL | 696 | KPL | 1 | 696
S | 5823180 | 4028854051883 | SUURJÄNNITESULAKE SIBA | 80A 6/12kV E=292mm | S3006B | Sulakkeet Siba LB | E | KPL | 696 | KPL | 1 | 696
S | 3458120 | 3606481715210 | ASENN.KOT.UNIVERSAL ENCLOSURES | KOTELO RST 200X400X120 | S3418B | Kotelot Schneider LB | E | KPL | 696 | KPL | 1 | 696
S | 3660224 | 6417019476469 | KYTKINVAROKE ABB | 3-NAP. 63A 690V AC-22A | S3611B | Kytkinvarokkeet ABB LB | E | KPL | 696 | KPL | 1 | 696
S | 3660330 | 6417019476513 | KYTKINVAROKE ABB | OS63GD12 63A | S3611B | Kytkinvarokkeet ABB LB | V | KPL | 696 | KPL | 1 | 696
S | 3781925 | 3606481946386 | KELA TESYS | LX1G4QLSEA VALVONTAMODUULI 4P | S3714B | Kont. F- ja G-sarja Schneid LB | E | KPL | 696 | KPL | 1 | 696
S | 3781928 | 3606481946416 | KELA TESYS | LX1G4RLSEA VALVONTAMODUULI 4P | S3714B | Kont. F- ja G-sarja Schneid LB | E | KPL | 696 | KPL | 1 | 696
S | 3781931 | 3606481946447 | KELA TESYS | LX1G4SLSEA VALVONTAMODUULI 4P | S3714B | Kont. F- ja G-sarja Schneid LB | E | KPL | 696 | KPL | 1 | 696
S | 3804567 | 6438177458968 | TAAJUUSMUUTTAJA IP20 | ACS480-04-05A7-4 2.2KW 400V | S3802B | Taajuusm pehmokäyn ABB LB | E | KPL | 696 | KPL | 1 | 696
S | 4110358 | 6420611178921 | VALOKUITUVALAISIN CARIITTI | F335 LASIKUITUNIPPU | S4105B | Sisävalaisimet Cariitti LB | E | KPL | 696 | KPL | 1 | 696
S | 4184501 | 7330139460905 | URHEILUTILAVALAISIN TAGE | TAGE2RSPORT L160 28KLM MB60 | S41060 | Sisävalaisimet Proton P0 | E | KPL | 696 | KPL | 1 | 696
S | 7117565 | 6410071175653 | ASENNUSTARVIKE ESC-200P | 12V-70AH | S4228B | Turvavalaisimet Exilight LB | E | KPL | 696 | KPL | 1 | 696
S | 4306753 | 7330139460837 | TEOLLISUUSVALAISIN AVOIN TAGE | TAGE2R L160 27500LM 840 MB60 D | S43040 | Teollisuusvalaisimet Proton P0 | E | KPL | 696 | KPL | 1 | 696
S | 5203813 | 7393487020276 | JATKOSHOLKKI ELPRESS | AKK1000-1 | S5204B | Kaapelin suoj+liitos Elpre LB | E | KPL | 696 | KPL | 1 | 696
S | 7284217 | 6410072842172 | PANEELI-KUITU NESTOR | TT-ODF 3X8 SC -HÄNTÄKUITUPKT | S7202B | Kuitutuotteet Nestor X LB | E | KPL | 696 | KPL | 1 | 696
S | 8169314 | 5703466150177 | SULANAPITOKAAPELI DEVISNOW | 30 45m/1350W 230V 30W/m | S8121B | Sulanapitokaap DEVI LB | V | KPL | 696 | KPL | 1 | 696
S | 8168248 | 6418677635441 | LATTIANLÄMMITYSMATTO ThinMat | 16m 800W. 8 m2 100W/m2 | S8128B | Lattialämmitys Ensto LB | V | KPL | 696 | KPL | 1 | 696
S | 1467439 | 7394333029801 | KULMAKAPPALE MP-BOLAGEN | MP-215Z FZ-HYLLY 500Z | S1401B | Kaapelitiet MP LB | E | KPL | 697 | KPL | 1 | 697
S | 1444502 |  | PISTORASIAPYLVÄS PAJAP | PRP 424-7A 2x4-OS 2xRJ45 AN | S1419B | Pistorasiapylväät PAJAP LB | E | KPL | 697 | KPL | 1 | 697
S | 1449582 | 6438377022075 | T-KAPPALE TIKASHYLLY MEKA | KST-150 R=600 HDG | S1427B | Kaapelitiet Meka LB | E | KPL | 697 | KPL | 1 | 697
S | 2721232 | 3606480748851 | TURVARELE PREVENTA | LAAJENNUSMOD. 8 TULOA 2 LÄHTÖÄ | S2749B | Turvareleet Schneider LB | E | KPL | 697 | KPL | 1 | 697
S | 3414664 | 6417258026388 | MITTAUSKESKUS PINTA A-C | A-MK25/3JS/VVS+PR EASY | S34000 | Kotel keskuket A-collection P0 | V | KPL | 697 | KPL | 1 | 697
S | 3607461 | 4024537052741 | NOKKAKYTKIN VAIHTO SÄLZER | S608 1-0-2 3N 80A 4-PISTE | S3608B | Tehokytkimet UTU LB | E | KPL | 697 | KPL | 1 | 697
S | 3760145 |  | MOOTTORINSUOJAKATKAISIJA TESYS | GV3P656 | S3706B | Moottorisuojak. Schneider LB | E | KPL | 697 | KPL | 1 | 697
S | 3888953 | 3606480966392 | TAAJUUSMUUTTAJA ALTIVAR 320 | ATV320U06N4B 0.55KW 3-va KIRJA | S3805B | Taajuusm pehmokäyn Schneid LB | E | KPL | 697 | KPL | 1 | 697
S | 4217725 | 6438100432454 | PINTA-/RIPUSTUSVALAISIN | PRIMUS 12M 37W/827-865 HO DA | S4104B | Sisävalaisimet Ensto LB | E | KPL | 697 | KPL | 1 | 697
S | 4280842 | 5025768596829 | KOHDEVALAISIN BEACON XL LED | 2059682 33W 3K 34° L3 MU | S4112B | Sisävalaisimet Sylvania LB | E | KPL | 697 | KPL | 1 | 697
S | 4280843 | 5025768596836 | KOHDEVALAISIN BEACON XL LED | 2059683 33W 3K 34° L3 VA | S4112B | Sisävalaisimet Sylvania LB | E | KPL | 697 | KPL | 1 | 697
S | 4280848 | 5025768596881 | KOHDEVALAISIN BEACON XL LED | 2059688 33W 3K 50° L3 MU | S4112B | Sisävalaisimet Sylvania LB | E | KPL | 697 | KPL | 1 | 697
S | 4280860 | 5025768597000 | KOHDEVALAISIN BEACON XL LED | 2059700 33W 4K 34° L3 MU | S4112B | Sisävalaisimet Sylvania LB | E | KPL | 697 | KPL | 1 | 697
S | 4280861 | 5025768597017 | KOHDEVALAISIN BEACON XL LED | 2059701 33W 4K 34° L3 VA | S4112B | Sisävalaisimet Sylvania LB | E | KPL | 697 | KPL | 1 | 697
S | 4280866 | 5025768597062 | KOHDEVALAISIN BEACON XL LED | 2059706 33W 4K 50° L3 MU | S4112B | Sisävalaisimet Sylvania LB | E | KPL | 697 | KPL | 1 | 697
S | 4280867 | 5025768597079 | KOHDEVALAISIN BEACON XL LED | 2059707 33W 4K 50° L3 VA | S4112B | Sisävalaisimet Sylvania LB | E | KPL | 697 | KPL | 1 | 697
S | 4280874 | 5025768597147 | KOHDEVALAISIN BEACON XL LED | 2059714 33W 3K 34° L3 MU | S4112B | Sisävalaisimet Sylvania LB | E | KPL | 697 | KPL | 1 | 697
S | 4280875 | 5025768597154 | KOHDEVALAISIN BEACON XL LED | 2059715 33W 3K 34° L3 VA | S4112B | Sisävalaisimet Sylvania LB | E | KPL | 697 | KPL | 1 | 697
S | 4280876 | 5025768597161 | KOHDEVALAISIN BEACON XL LED | 2059716 33W 3K 50° L3 MU | S4112B | Sisävalaisimet Sylvania LB | E | KPL | 697 | KPL | 1 | 697
S | 4280881 | 5025768597215 | KOHDEVALAISIN BEACON XL LED | 2059721 33W 4K 34° L3 VA | S4112B | Sisävalaisimet Sylvania LB | E | KPL | 697 | KPL | 1 | 697
S | 4280882 | 5025768597222 | KOHDEVALAISIN BEACON XL LED | 2059722 33W 4K 50° L3 MU | S4112B | Sisävalaisimet Sylvania LB | E | KPL | 697 | KPL | 1 | 697
S | 4534650 | 6438100433956 | TIEVALAISIN | IZYL1 20LED 5301 52W 740 CL2 | S4510B | Ulkovalaisimet Schreder LB | E | KPL | 697 | KPL | 1 | 697
S | 4534651 | 6438100433963 | TIEVALAISIN | IZYL1 20LED 5303 65W 740 CL2 | S4510B | Ulkovalaisimet Schreder LB | E | KPL | 697 | KPL | 1 | 697
S | 5232648 | 6410052326487 | KUTISTEPÄÄTESARJA EUROMOLD | ULKO 24kV 120-300mm2 | S5217B | Kaapelinsuojaus Eurolaite LB | E | KPL | 697 | KPL | 1 | 697
S | 6406652 | 7393487035942 | MATRIISIPIDIN ELPRESS | V2521 | S6403B | Työ turva tunnusväl Elpress LB | E | KPL | 697 | KPL | 1 | 697
S | 8109111 | 5703466223475 | LATTIALÄMMITYSKAAPELI DEVIFLEX | 6T 160m 915W 230V | S8142B | Lattialämmitys DEVI LB | E | KPL | 697 | KPL | 1 | 697
S | 8266764 | 6417659027229 | LISÄTARVIKE HARVIA | SUODATIN XL VEDENSUODATTIMEEN | S8211B | Lisätarvikkeet Harvia LB | E | KPL | 697 | KPL | 1 | 697
S | 8470161 | 5703451007370 | SUOJAJÄNNITEMUUNTAJA NORATEL | SU150B-23024 700VA | S8405B | Muuntajat Noratel LB | E | KPL | 697 | KPL | 1 | 697
S | 4532028 | 4099854373398 | VALONHEITIN LEDVANCE | FL FLEX 130W/840 ML 45X140D | S4513B | Ulkovalaisimet Ledvance LB | E | KPL | 698 | KPL | 1 | 698
S | 4532030 | 4099854373428 | VALONHEITIN LEDVANCE | FL FLEX 130W/840 ML R60 | S4513B | Ulkovalaisimet Ledvance LB | E | KPL | 698 | KPL | 1 | 698
S | 1444654 | 6438526001647 | PISTORASIAPYLVÄS PAJAP | PRP640B | S1433B | Pistorasiapylväät UTU LB | E | KPL | 698 | KPL | 1 | 698
S | 2603119 | 7340157101179 | VALONSÄÄDIN EXTRONIC | NP-2T DL | S26050 | Liiketunn Luxomat, Extronic P0 | V | KPL | 698 | KPL | 1 | 698
S | 2724693 | 3389110549423 | OHJELMOITAVA RELE ZELIO | SR 20 I-O 24 VDC | S2702B | Ohjaus säätö Schne LB | E | KPL | 698 | KPL | 1 | 698
S | 2712523 | 7350024483291 | TURVARELE JOKAB SAFETY | SENTRY SSR10M | S2707B | Koneturvatuotteet ABB LB | E | KPL | 698 | KPL | 1 | 698
S | 2712528 | 7350024483345 | TURVARELE JOKAB SAFETY | SENTRY TSR10 | S2707B | Koneturvatuotteet ABB LB | E | KPL | 698 | KPL | 1 | 698
S | 3264502 | 3606480085734 | JOHDONSUOJAKATKAISIJA ACTI9 | IC60L 4P Z2A 100kA | S3203B | Johdonsuoja-autom Schneider LB | E | KPL | 698 | KPL | 1 | 698
S | 3264540 | 3606480085772 | JOHDONSUOJAKATKAISIJA ACTI9 | IC60L 4P Z40A 20kA | S3203B | Johdonsuoja-autom Schneider LB | E | KPL | 698 | KPL | 1 | 698
S | 3439037 | 6410034390376 | ASENNUSKOTELO SELCAST | 400x400x135 MATALA IP66 | S3421B | Kotelot ja laipat Selcast LB | E | KPL | 698 | KPL | 1 | 698
S | 3640553 | 8015644020866 | ASENNUSALUSTA ABB | XT2 P FP 4P EF | S3602B | Tehokytk -katkais ABB LB | E | KPL | 698 | KPL | 1 | 698
S | 3642354 | 6417019199498 | TURVAKYTKIN VIPU ABB | OTL16T6M | S3610B | Turvakytkimet ABB LB | E | KPL | 698 | KPL | 1 | 698
S | 3624589 |  | TURVAKYTKIN VÄÄNNIN | RLT100/4PM-D3 | S3618B | Nokkakytkimet Hedtec LB | E | KPL | 698 | KPL | 1 | 698
S | 3633809 | 4015082590840 | KOMPAKTIKATKAISIJA NZM | NZMN1-A80 | S3625B | Tehok. ja katk. Eaton LB | E | KPL | 698 | KPL | 1 | 698
S | 4280849 | 5025768596898 | KOHDEVALAISIN BEACON XL LED | 2059689 33W 3K 50° L3 VA | S4112B | Sisävalaisimet Sylvania LB | E | KPL | 698 | KPL | 1 | 698
S | 4280877 | 5025768597178 | KOHDEVALAISIN BEACON XL LED | 2059717 33W 3K 50° L3 VA | S4112B | Sisävalaisimet Sylvania LB | E | KPL | 698 | KPL | 1 | 698
S | 4280883 | 5025768597239 | KOHDEVALAISIN BEACON XL LED | 2059723 33W 4K 50° L3 VA | S4112B | Sisävalaisimet Sylvania LB | E | KPL | 698 | KPL | 1 | 698
S | 4507016 | 6410045070168 | TAAJAMAVALAISIN TAPIO LED DALI | TAPIO LED-DA44W.VA-5000LM-IP44 | S4505B | Ulkovalaisimet Karlux LB | E | KPL | 698 | KPL | 1 | 698
S | 4507017 | 6410045070175 | TAAJAMAVALAISIN TAPIO LED DALI | TAPIO LED-DA44W.HA-5000LM-IP44 | S4505B | Ulkovalaisimet Karlux LB | E | KPL | 698 | KPL | 1 | 698
S | 4507028 | 6410045070281 | TAAJAMAVALAISIN TAPIO LED DALI | TAPIO LED-DA44W.MU-5000LM-IP44 | S4505B | Ulkovalaisimet Karlux LB | E | KPL | 698 | KPL | 1 | 698
S | 4532025 | 4099854373329 | VALONHEITIN LEDVANCE | FL FLEX 130W/830 ML 55X120D | S4513B | Ulkovalaisimet Ledvance LB | E | KPL | 698 | KPL | 1 | 698
S | 4532027 | 4099854373305 | VALONHEITIN LEDVANCE | FL FLEX 130W/830 ML 45X140D | S4513B | Ulkovalaisimet Ledvance LB | E | KPL | 698 | KPL | 1 | 698
S | 4532029 | 4099854373350 | VALONHEITIN LEDVANCE | FL FLEX 130W/830 ML R60 | S4513B | Ulkovalaisimet Ledvance LB | E | KPL | 698 | KPL | 1 | 698
S | 4532031 | 4099854374104 | VALONHEITIN LEDVANCE | FL FLEX 130W/822 ML R30 | S4513B | Ulkovalaisimet Ledvance LB | E | KPL | 698 | KPL | 1 | 698
S | 4532032 | 4099854373374 | VALONHEITIN LEDVANCE | FL FLEX 130W/830 ML R30 | S4513B | Ulkovalaisimet Ledvance LB | E | KPL | 698 | KPL | 1 | 698
S | 4532033 | 4099854373442 | VALONHEITIN LEDVANCE | FL FLEX 130W/840 ML R30 | S4513B | Ulkovalaisimet Ledvance LB | E | KPL | 698 | KPL | 1 | 698
S | 5451402 | 7331980005291 | KISKOSTO KABELDON | KSFS16181 | S5403B | Jakokaa ja välij.koj. ABB LB | E | KPL | 698 | KPL | 1 | 698
S | 3109927 |  | KAHVAVAROKEALUSTA ABB | 3-NAP. 400A. DIN 2. IP20 | S3102B | Kahvasulakkeet ABB LB | V | KPL | 699 | KPL | 1 | 699
S | 3601067 | 7025840081098 | JONOVAROKEKYTKIN ABB | XLP2-A60/120-A, 400A | S3611B | Kytkinvarokkeet ABB LB | E | KPL | 699 | KPL | 1 | 699
S | 3601068 | 7025840081104 | JONOVAROKEKYTKIN ABB | XLP2-A60/120-B, 400A | S3611B | Kytkinvarokkeet ABB LB | E | KPL | 699 | KPL | 1 | 699
S | 3661971 | 6417019421896 | KYTKINVAROKE ABB | OS40FD22000N1 DIN 000 40A 4-N | S3611B | Kytkinvarokkeet ABB LB | E | KPL | 699 | KPL | 1 | 699
S | 3707358 | 3471522403841 | KONTAKTORI ABB | 3-NAP. 22KW 0S,0A, 50A(AC-3) 1 | S3716B | Kontaktorit >100A AC3 ABB LB | E | KPL | 699 | KPL | 1 | 699
S | 4544278 | 4099854795923 | KATUVALAISIN URBAN FLEX | UB FLEX S 60W 730 RV35ST | S4513B | Ulkovalaisimet Ledvance LB | E | KPL | 699 | KPL | 1 | 699
S | 4544279 | 4099854795879 | KATUVALAISIN URBAN FLEX | UB FLEX S 60W 730 RW45ST | S4513B | Ulkovalaisimet Ledvance LB | E | KPL | 699 | KPL | 1 | 699
S | 4544280 | 4099854796074 | KATUVALAISIN URBAN FLEX | UB FLEX S 60W 740 RV35ST | S4513B | Ulkovalaisimet Ledvance LB | E | KPL | 699 | KPL | 1 | 699
S | 4544281 | 4099854795954 | KATUVALAISIN URBAN FLEX | UB FLEX S 60W 740 RW45ST | S4513B | Ulkovalaisimet Ledvance LB | E | KPL | 699 | KPL | 1 | 699
S | 5232700 | 6410052327002 | JATKOSPAKKAUS NEXANS-EUROMOLD | 3X24JTS1.150MC-WSK2.0 | S5217B | Kaapelinsuojaus Eurolaite LB | V | KPL | 699 | KPL | 1 | 699
S | 5232701 | 6410052327019 | JATKOSPAKKAUS NEXANS-EUROMOLD | 3X24JTS1.240MC-WSK2.0 | S5217B | Kaapelinsuojaus Eurolaite LB | V | KPL | 699 | KPL | 1 | 699
S | 1114507 | 5414506013757 | SUOJALETKU MUOVI RAYCHEM | CCON20-CMT-25M PI-LÄMPÖKAAPEL | S1115B | Suojaletkut Raychem LB | E | KPL | 700 | KPL | 1 | 700
S | 3254371 | 3606489567248 | VIKAVIRTASUOJAKYTKIN ACTI 9 | RCCB B EV 2P 40A 30MA | S3218B | Vikavirtakytkimet Schneider LB | E | KPL | 700 | KPL | 1 | 700
S | 3454048 | 6410034540481 | VIRTAKISKO OUNEVA | TAIPUISA 630A 6x40x3000 | S3423B | Tarvikkeet Ouneva LB | E | KPL | 700 | KPL | 1 | 700
S | 3434752 | 06429810720894 | PISTORASIAKESKUS VOHEK | SISU 114 32A | S3452B | Keskukset Vohek LB | E | KPL | 700 | KPL | 1 | 700
S | 3653255 | 3606480018886 | KOMPAKTIKATKAISIJA COMPACT NSX | LV429521 25/100A | S3607B | Tehokytk -katkais Schneider LB | E | KPL | 700 | KPL | 1 | 700
S | 3658371 | 3606481999764 | KOMPAKTIKATKAIS. RUNKO COMPACT | NSX100N RUNKO 50KA 4P 100A | S3607B | Tehokytk -katkais Schneider LB | E | KPL | 700 | KPL | 1 | 700
S | 3611808 | 6410036118084 | TURVAKYTKIN VÄÄNNIN KRAUS&NAI. | KG80.T203/40.KL71V 80A TURVAKY | S3616B | Nokkakytk Krauss&Naimer LB | E | KPL | 700 | KPL | 1 | 700
S | 2820173 | 3606480649028 | LOGIIKKAMODUULI MODICON | TM3 AI8 TC/RTD RUUVI | S3903B | Automaatiotuott. Schneider LB | E | KPL | 700 | KPL | 1 | 700
S | 2820174 | 3606480649035 | LOGIIKKAMODUULI MODICON | TM3 AI8 TC/RTD JOUSI | S3903B | Automaatiotuott. Schneider LB | E | KPL | 700 | KPL | 1 | 700
S | 4260340 | 6438389008333 | RIPUSTUSVALAISIN ANNA | AN12LUR LED 30W/840 L | S4104B | Sisävalaisimet Ensto LB | E | KPL | 700 | KPL | 1 | 700
S | 4207204 | 6435200226587 | PUHDASTILAVALAISIN AIRAM | BESTCLEAN A IP65 35W/930 WH | S4107B | Sisävalaisimet Airam LB | E | KPL | 700 | KPL | 1 | 700
S | 4207205 | 6435200226594 | PUHDASTILAVALAISIN AIRAM | BESTCLEAN A IP65 35W/940 WH | S4107B | Sisävalaisimet Airam LB | E | KPL | 700 | KPL | 1 | 700
S | 4211261 | 6438045021775 | TURVAVALAISIN SOLID ZONELOWBAY | Y3253WA 230 VAC IP65 3H YP | S4203B | Turvavalaisimet Teknoware LB | E | KPL | 700 | KPL | 1 | 700
S | 7123864 |  | OHJELMISTO | TST5104C AALTO CONTROL | S4203B | Turvavalaisimet Teknoware LB | E | KPL | 700 | KPL | 1 | 700
S | 4360590 | 6438389006841 | RUNKOVALAISIN TINO | TN31104WBF 130W/840 AC F | S4305B | Teollisuusvalaisimet Ensto LB | E | KPL | 700 | KPL | 1 | 700
S | 7200679 | 3606480170348 | PUHALLINSARJA ACTASSI | SEINÄKAAPPIIN (2 PUHALLINTA) | S7241B | Tietoverkkotuott. Schneider LB | E | KPL | 700 | KPL | 1 | 700
S | 8411124 | 3389110585827 | SUOJAJÄNNITEMUUNTAJA MODICON | 230/400 / 24V 1000VA | S8402B | UPS- järjestelmät Schneider LB | E | KPL | 700 | KPL | 1 | 700
S | 1449848 | 6438377023386 | KULMAKAPPALE TIKASHYLLY MEKA | KS90-800 R=600 HDG | S1427B | Kaapelitiet Meka LB | V | KPL | 701 | KPL | 1 | 701
S | 1912343 | 6410019123432 | PE-KISKO OUNEVA | 10X80X1000, 36 REIKÄÄ 9 MM | S1908B | Sisäjohtoliittimet Ouneva LB | E | KPL | 701 | KPL | 1 | 701
S | 2318085 | 3606480334719 | PAINIKETARVIKE HARMONY | ZBRRC RELE KONF 24VDC | S2302B | Erikoiskytkimet Schneider LB | E | KPL | 701 | KPL | 1 | 701
S | 2712240 | 4016779852128 | VALVONTARELE JÄNNITE ABB | CM-EFS.2S,YLI-JA ALIJÄNNITE,RU | S2703B | Ohjaus säätö ABB LB | E | KPL | 701 | KPL | 1 | 701
S | 2712254 | 4016779852173 | VALVONTARELE JÄNNITE ABB | CM-ESS.MS,MONITOIMI,YLÄ-JA ALA | S2703B | Ohjaus säätö ABB LB | E | KPL | 701 | KPL | 1 | 701
S | 2712298 | 4016779852135 | VALVONTARELE VIRTA ABB | CM-SFS.21S, YLÄ-JA ALARAJA,RUU | S2703B | Ohjaus säätö ABB LB | E | KPL | 701 | KPL | 1 | 701
S | 2712299 | 4016779852142 | VALVONTARELE VIRTA ABB | CM-SFS.22S, YLÄ-JA ALARAJA,RUU | S2703B | Ohjaus säätö ABB LB | E | KPL | 701 | KPL | 1 | 701
S | 2712319 | 4016779852265 | VALVONTARELE VIRTA ABB | CM-SRS.M1S,MONITOIMIVIRTARELE, | S2703B | Ohjaus säätö ABB LB | E | KPL | 701 | KPL | 1 | 701
S | 2712320 | 4016779852272 | VALVONTARELE VIRTA ABB | CM-SRS.M2S.MONITOIMIVIRTARELE. | S2703B | Ohjaus säätö ABB LB | E | KPL | 701 | KPL | 1 | 701
S | 2712322 | 4016779852715 | VALVONTARELE LÄMPÖTILA ABB | CM-TCS.11S, LÄMPÖTILANVALVONTA | S2703B | Ohjaus säätö ABB LB | E | KPL | 701 | KPL | 1 | 701
S | 2712324 | 4016779852722 | VALVONTARELE LÄMPÖTILA ABB | CM-TCS.12S. LÄMPÖTILANVALVONTA | S2703B | Ohjaus säätö ABB LB | E | KPL | 701 | KPL | 1 | 701
S | 3134680 |  | Handle fuse | aR 3 800A 690V 110MM | S31000 | Kahvasulakkeet Hellermann X P0 | E | KPL | 701 | KPL | 1 | 701
S | 3263563 | 3250613231965 | JOHDONSUOJAKATKAISIJA HAGER | HMX263 2x63A C-KÄYRÄ 50kA | S3206B | Johdonsuoja-autom HAGER LB | E | KPL | 701 | KPL | 1 | 701
S | 3214062 | 8012542341758 | VIKAVIRTASUOJAKYTKIN F200 | 2-NAPAINEN 40A 300MA B | S3215B | Vikavirtakytkimet ABB LB | E | KPL | 701 | KPL | 1 | 701
S | 3317431 | 6417258026197 | RYHMÄKESKUS PINTA A-C | A-PINTA 40A/15JS/2VVS/IT EASY | S33000 | Keskukset a-collection P0 | V | KPL | 701 | KPL | 1 | 701
S | 3732171 | 4015082831714 | MOOTTORIKÄYNNISTIN PKZM | MSC-R-0,25-M7(230V50HZ) | S3701B | Moottorilähtökomponentit LB | E | KPL | 701 | KPL | 1 | 701
S | 3732172 | 4015082831721 | MOOTTORIKÄYNNISTIN PKZM | MSC-R-0,4-M7(230V50HZ) | S3701B | Moottorilähtökomponentit LB | E | KPL | 701 | KPL | 1 | 701
S | 5045214 |  | Wooden pole-CU | 214, 14 M, LK 2, 150/250 | S50500 | Puupylväät Scanpole P0 | V | KPL | 701 | KPL | 1 | 701
S | 5408003 | 6410054080035 | HAAROITUSKAAPPI PJ OUNEVA | 300X850X230 RAL7008+OTL150 | S5203B | Kaapelin suoj+liitos Ouneva LB | E | KPL | 701 | KPL | 1 | 701
S | 5408005 | 6410054080059 | HAAROITUSKAAPPI PJ OUNEVA | 300X850X230 RAL7037+OTL150 | S5203B | Kaapelin suoj+liitos Ouneva LB | E | KPL | 701 | KPL | 1 | 701
S | 7110117 | 4049787006610 | SIREENI WERMA 439.010.55 | VÄL./32-ÄÄNI 9-60VDC PUN/PUN | S7198B | Hälytinlaitteet LAPP LB | E | KPL | 701 | KPL | 1 | 701
S | 7110119 | 4049787006597 | SIREENI WERMA 439.030.55 | VÄL./32-ÄÄNI 9-60VDC PUN/KEL | S7198B | Hälytinlaitteet LAPP LB | E | KPL | 701 | KPL | 1 | 701
S | 7110123 | 4049787006559 | SIREENI WERMA 439.130.55 | VÄL./32-ÄÄNI 9-60VDC HAR/KEL | S7198B | Hälytinlaitteet LAPP LB | E | KPL | 701 | KPL | 1 | 701
S | 8129409 | 6438257448452 | LÄMMITIN ÖLJYTÄYTTEINEN | YALI C 0308/2 30X80CM750W | S8110B | Lämmityslaitteet Purmo LB | E | KPL | 701 | KPL | 1 | 701
S | 5823080 | 4028854052347 | SUURJÄNNITESULAKE SIBA | 80A 10/24kV E=442mm | S3006B | Sulakkeet Siba LB | V | KPL | 702 | KPL | 1 | 702
S | 3264504 | 3606480085697 | JOHDONSUOJAKATKAISIJA ACTI9 | IC60L 4P Z4A 100kA | S3203B | Johdonsuoja-autom Schneider LB | E | KPL | 702 | KPL | 1 | 702
S | 3421932 | 6418074011138 | ASENNUSKOTELO PC FIBOX | CAB PCQ 604027 T | S3407B | Kotelot Fibox LB | E | KPL | 702 | KPL | 1 | 702
S | 3781970 | 3606481916679 | ASENNUSOSA TESYS | LA9G3752 KUORMANVAIHTOKISKO 3P | S3714B | Kont. F- ja G-sarja Schneid LB | E | KPL | 702 | KPL | 1 | 702
S | 3800194 | 7320500477182 | PEHMOKÄYNNISTIN ABB | 7,5KW(SUORA)/400V, APUJÄNNITE | S3809B | Pehmokäynnistimet ABB LB | E | KPL | 702 | KPL | 1 | 702
S | 4273710 | 5410288515274 | PINTA-/RIPUSTUSVAL. RANA LED | 0051527 1500 57W 3K VA | S4112B | Sisävalaisimet Sylvania LB | E | KPL | 702 | KPL | 1 | 702
S | 4544264 | 4099854796173 | KATUVALAISIN URBAN FLEX | UB FLEX S 20W 730 RV35ST 2XZHA | S4513B | Ulkovalaisimet Ledvance LB | E | KPL | 702 | KPL | 1 | 702
S | 4544265 | 4099854796265 | KATUVALAISIN URBAN FLEX | UB FLEX S 20W 740 RV35ST 2XZHA | S4513B | Ulkovalaisimet Ledvance LB | E | KPL | 702 | KPL | 1 | 702
S | 4502095 |  | TUNNELIVALAISIN PRO+ VIA | PRO+ VIA U 23W (UPPOASENNUS) | S4535B | ULKOVALAISIMET EASY LED LB | E | KPL | 702 | KPL | 1 | 702
S | 4502096 |  | TUNNELIVALAISIN PRO+ VIA | PRO+ VIA U 23W (UPPOASENNUS) | S4535B | ULKOVALAISIMET EASY LED LB | E | KPL | 702 | KPL | 1 | 702
S | 4502097 |  | TUNNELIVALAISIN PRO+ VIA | PRO+ VIA U 23W (UPPOASENNUS) | S4535B | ULKOVALAISIMET EASY LED LB | E | KPL | 702 | KPL | 1 | 702
S | 4502807 | 6430064151273 | TUNNELIVALAISIN PRO+ VIA | PRO+ VIA P 23W (PINTA-ASENNUS) | S4535B | ULKOVALAISIMET EASY LED LB | E | KPL | 702 | KPL | 1 | 702
S | 4502808 | 6430064151280 | TUNNELIVALAISIN PRO+ VIA | PRO+ VIA P 23W (PINTA-ASENNUS) | S4535B | ULKOVALAISIMET EASY LED LB | E | KPL | 702 | KPL | 1 | 702
S | 4502809 | 6430064151297 | TUNNELIVALAISIN PRO+ VIA | PRO+ VIA P 23W (PINTA-ASENNUS) | S4535B | ULKOVALAISIMET EASY LED LB | E | KPL | 702 | KPL | 1 | 702
S | 4619060 | 6418677403408 | VALAISINPYLVÄSKAAPPI ENSTO UN | SK160.2/M SI M SV15.11+SVV1.10 | S4601B | Pylväskalusteet Ensto LB | E | KPL | 702 | KPL | 1 | 702
S | 6405721 | 7393487043893 | PURISTUSPIHDIT MINIFORCE | GRB0560C 0.5-6mm2 PYÖRÖPURIST | S6420B | Työ turva työkalut Elpress LB | E | KPL | 702 | KPL | 1 | 702
S | 6406291 | 7393487049260 | PURISTUSTYÖKALU ELPRESS | EW1025 Cu/Al 10-25mm2 | S6420B | Työ turva työkalut Elpress LB | E | KPL | 702 | KPL | 1 | 702
S | 6773527 | 3250615632111 | MONIMITTARITARVIKE HAGER | SM211 JBUS/MODBUS MIT. SM103E | S6706B | Osoittavat mittarit Hager LB | E | KPL | 702 | KPL | 1 | 702
S | 7914908 | 6418296001948 | LÄHETIN SC&T | HDMI-LAAJENNIN 4K 140M CAT5E/6 | S7505A | Antennituotteet Finnsat LA | E | PAR | 702 | KPL | 2 | 351
S | 8743307 | 6430031122886 | AKKU LYIJY SULJETTU LEOCH | LPCG12-70A GEELIAKKU T6+ | S8705B | Akut Celltech LB | E | KPL | 702 | KPL | 1 | 702
S | 7134427 | 3700575963546 | KAMERAVAL.JÄRJESTEL. GIGAMEDIA | IP-KAMERA X 2 + 1TB TALLENNIN | S9997B | GIGAMEDIA KAIKKI TUOTTEET LB | V | KPL | 702 | KPL | 1 | 702
S | 1370433 | 5022660020650 | JOHDINSIDE TERÄS HELLERMANN | MBT33S 4.6x838 SS316 HST 100KP | S1305B | Kiinnitystarv Hellermann LB | E | PSS | 703 | KPL | 100 | 7.03
S | 2307370 | 7350024461169 | TURVARAJAKYTKIN JOKAB SAFETY | HK5 KAAPELI, 5M CANNON-LIITIN | S2304B | Erikoiskytkimet ABB LB | E | KPL | 703 | KPL | 1 | 703
S | 2721378 | 3606482039315 | TURVARELE PREVENTA | NOLLANOPEUS, 24 V, JOUSI | S2749B | Turvareleet Schneider LB | E | KPL | 703 | KPL | 1 | 703
S | 2721379 | 3606482034051 | TURVARELE PREVENTA | NOLLANOPEUS, 24 V, RUUVI | S2749B | Turvareleet Schneider LB | E | KPL | 703 | KPL | 1 | 703
S | 3429245 | 4013902858460 | RIVILIITINKOTELO SPELSBERG | RK 4/100 SL-100X42 | S3409B | Kotelot Spelsberg LB | V | KPL | 703 | KPL | 1 | 703
S | 3706598 | 3471523132023 | KONTAKTORI ABB | 3-NAP. 18,5KW 0S,0A 40A(AC-3) | S3702B | Moottorilähtökomp ABB LB | E | KPL | 703 | KPL | 1 | 703
S | 3707263 | 3471523133648 | KONTAKTORI ABB | 4-NAP. 0S,0A 100A(AC-1) | S3702B | Moottorilähtökomp ABB LB | E | KPL | 703 | KPL | 1 | 703
S | 4240488 | 7392971137728 | LED-NAUHA HIDE-A-LITE | LEDSTRIP 230V IP65 HI 27K 10M | S4212B | Sisävalaisimet Hide-a-lite LB | E | KPL | 703 | KPL | 1 | 703
S | 4240490 | 7392971137742 | LED-NAUHA HIDE-A-LITE | LEDSTRIP 230V IP65 HI 3K 10M | S4212B | Sisävalaisimet Hide-a-lite LB | E | KPL | 703 | KPL | 1 | 703
S | 4240492 | 7392971137766 | LED-NAUHA HIDE-A-LITE | LEDSTRIP 230V IP65 HIGH 4K 10M | S4212B | Sisävalaisimet Hide-a-lite LB | E | KPL | 703 | KPL | 1 | 703
S | 7143413 | 3606480699313 | AKKU EXIWAY | EXIWAY AKKU 12V 84AH | S42300 | Turvavalaisimet Schneider P0 | E | KPL | 703 | KPL | 1 | 703
S | 5815273 | 3606480060434 | YLIJÄNNITESUOJATARVIKE ACTI 9 | MASTER PRD1 1P 350V TYYPPI 1 | S5804B | Ylijännitesuojaus Schneider LB | E | KPL | 703 | KPL | 1 | 703
S | 7915253 | 4260258612325 | SEINÄTELINE SDOCK FIX | LUKITTAVA A100, MUSTA | S7901B | AV järjestelmät LB | E | KPL | 703 | KPL | 1 | 703
S | 7915254 | 4260258610321 | SEINÄTELINE SDOCK FIX | LUKITTAVA A100, HOPEA | S7901B | AV järjestelmät LB | E | KPL | 703 | KPL | 1 | 703
S | 8176567 | 7330778611805 | LATTIALÄMMITYSKAA CABLE KIT300 | 11W/M,89M,960W+EB300 | S8112B | Lämmityslaitteet Ebeco LB | E | KPL | 703 | KPL | 1 | 703
S | 8417171 | 3553340586040 | UPS-LISÄVARUSTE 9-SARJA | EATON 9SX 3000IM INST. KIT | S8404B | UPS-Tarvikkeet Eaton LB | E | KPL | 703 | KPL | 1 | 703
S | 7418009 | 4066966842753 | ETHERNET KYTKINTARVIKE WAGO | POE-SPLITTER,24 VDC:N LÄHTÖ,3A | S2715B | Ohjaus säätö Wago LB | E | KPL | 704 | KPL | 1 | 704
S | 2803620 | 4011334381648 | PAINIKE LANGATON KNX S.1 | 4OS RF QUICKLINK VAL | S2804B | Kiinteistöautom UTU LB | E | KPL | 704 | KPL | 1 | 704
S | 2818260 | 4011377173378 | VÄYLÄMUUNNIN KNX JUNG | KNX/IP RAJAPINTA DIN | S2806B | Kiinteistöautom KNX ENSTO LB | E | KPL | 704 | KPL | 1 | 704
S | 3444754 | 6418677176128 | SADELIPPA CASEMET | ERS10031B KOOLLE ESSP100XX30 | S3426B | Kotelot Casemet LB | E | KPL | 704 | KPL | 1 | 704
S | 4507123 | 6410045071233 | POLLARIVALAISIN POLLARI PITKÄ | POLLARI MU-LED IP44-PIT.1100 | S4505B | Ulkovalaisimet Karlux LB | E | KPL | 704 | KPL | 1 | 704
S | 4507124 | 6410045071240 | POLLARIVALAISIN POLLARI PITKÄ | POLLARI VA-LED IP44-PIT.1100 | S4505B | Ulkovalaisimet Karlux LB | E | KPL | 704 | KPL | 1 | 704
S | 4507125 | 6410045071257 | POLLARIVALAISIN POLLARI PITKÄ | POLLARI HA-LED IP44-PIT.1100 | S4505B | Ulkovalaisimet Karlux LB | E | KPL | 704 | KPL | 1 | 704
S | 6707530 | 4743254006072 | LÄMPÖKAMERA INFRADEX | FLIR ONE EDGE PRO | S6710B | Osoittavat mittarit Flir LB | V | KPL | 704 | KPL | 1 | 704
S | 7542962 | 6430078841481 | LAAJAKAISTAVAHVISTIN | 5-65/85-1006MHZ, D3.0 | S75090 | Antennituotteet Laatuantenni | E | KPL | 704 | KPL | 1 | 704
S | 8266026 | 6410082660261 | SEINÄKIUAS HARVIA THE WALL | SW60 6 KW 5-8M3 | S82021 | Sähkökiukaat HARVIA P1 | V | KPL | 704 | KPL | 1 | 704
S | 3760306 | 3389119409247 | KONTAKTORI TESYS | KONTAKTORI 4S 60A AC1 24VAC | S3710B | Kontaktorit D-sarja Schneid LB | E | KPL | 705 | KPL | 1 | 705
S | 2712261 | 4016779852654 | VALVONTARELE ERIS/MAAVUOTO ABB | CM-IWS.2P ERISTYSTASONVALVONTA | S2703B | Ohjaus säätö ABB LB | E | KPL | 705 | KPL | 1 | 705
S | 2712280 | 4016779851879 | VALVONTAREL.VAIHEJÄRJESTYS ABB | CM-MPS.43S, RUUVI,2C/O,300-500 | S2703B | Ohjaus säätö ABB LB | E | KPL | 705 | KPL | 1 | 705
S | 3210485 |  | Miniature Circuit Breaker | 3-pole Z-char. 40A | S3202B | Johdonsuoja-automaatit ABB LB | E | KPL | 705 | KPL | 1 | 705
S | 3447579 |  | JAKELUKISKO CANALIS | JOUSTAVA KISKO 3P 63A 1M | S3447B | VIRTAKISKOT CANALIS LB | E | KPL | 705 | KPL | 1 | 705
S | 3638199 | 8015644694494 | KOMPAKTIKATKAISIJA ABB | XT1B 160 TMD 160-1600 3P F F | S3602B | Tehokytk -katkais ABB LB | E | KPL | 705 | KPL | 1 | 705
S | 3760137 | 3389119405409 | MOOTTORINSUOJAKATKAI TESYS | GV3P50 37-50A | S3706B | Moottorisuojak. Schneider LB | V | KPL | 705 | KPL | 1 | 705
S | 3781946 | 3606481915948 | PÄÄKOSKETINSARJA TESYS | LA9G4QA 4P KONTAKTORILLE | S3714B | Kont. F- ja G-sarja Schneid LB | E | KPL | 705 | KPL | 1 | 705
S | 4282329 | 6438045021416 | TURVAVALAISIN SOLID ZONEMIDBAY | TWT3653WA 230 VAC IP65 3H | S4203B | Turvavalaisimet Teknoware LB | E | KPL | 705 | KPL | 1 | 705
S | 7143391 | 3606480711534 | KESKUSYKSIKKÖTARVIKE EXIWAY | CBS KAAPIN POHJA 600X450X200H | S42300 | Turvavalaisimet Schneider P0 | E | KPL | 705 | KPL | 1 | 705
S | 4506985 |  | TAAJAMAVALAISIN TALAS LED | TALAS LED-DA44W.HA-5000LM-IP44 | S45050 | Ulkovalaisimet Karlux P0 | V | KPL | 705 | KPL | 1 | 705
S | 5451622 | 7331980003044 | KAAPELIJAKOKAAPPI KABELDON | CDCA 218x280x730mm | S5403B | Jakokaa ja välij.koj. ABB LB | E | KPL | 705 | KPL | 1 | 705
S | 3228521 |  | YLIJÄNNITESUOJA KIINTEISTÖ TBS | V-PV-T2-1500 DC | S5802B | Ylijännitesuojaus OBO LB | E | KPL | 705 | KPL | 1 | 705
S | 8176309 | 7330778350681 | ASENNUS-/KYTKENTÄTARVIKE EBECO | KYTKENTÄRASIA ELAK-RS | S8135B | Lisätarvikkeet Ebeco LB | E | KPL | 705 | KPL | 1 | 705
S | 8103593 | 7393410534559 | OHJAUSYKSIKKÖ PANTHER FRICO | FC SMART | S8140B | Ilmaverhot Frico Hedtec LB | E | KPL | 705 | KPL | 1 | 705
S | 3115480 | 5027590252706 | KAHVASULAKE UR BUSSMANN | 170M8554D 690V 1250A KAHVA 3 | S3101B | Kahvasulakkeet UTU LB | E | KPL | 706 | KPL | 1 | 706
S | 3442529 |  | KAAPPI SEINÄASENN PC ENSTO IS | WPCP406018G 400x600x185mm | S3416B | Kotelot Ensto LB | E | KPL | 706 | KPL | 1 | 706
S | 3414900 | 6410034149004 | TYÖMAAN ALAKESKUS FE TSR-HUB | TSR-HUB32 | S3420B | Työm.keskukset A-collection LB | E | KPL | 706 | KPL | 1 | 706
S | 3658584 | 3606485872650 | LIITINPAKKAUS TRANSFERPACT | TA63 KAAPELIKENKÄ 4KPL AL300MM | S3619B | Tehok -katk tarv Schneider LB | E | KPL | 706 | KPL | 1 | 706
S | 3634008 | 4015082657215 | KOMPAKTIKATKAISIJA NZM | NZMN1-M80 | S3625B | Tehok. ja katk. Eaton LB | E | KPL | 706 | KPL | 1 | 706
S | 3782534 | 3389110229080 | LÄMPÖRELE TESYS | LR2D3552 23-32A LK.20 | S3711B | Lämöpöreleet Schneider LB | E | KPL | 706 | KPL | 1 | 706
S | 3782535 | 3389110229097 | LÄMPÖRELE TESYS | LR2D3555 30-40A LK.20 | S3711B | Lämöpöreleet Schneider LB | E | KPL | 706 | KPL | 1 | 706
S | 3707354 | 3471522403803 | KONTAKTORI ABB | 3-NAP. 22KW 0S,0A, 50A(AC-3) 1 | S3716B | Kontaktorit >100A AC3 ABB LB | E | KPL | 706 | KPL | 1 | 706
S | 4197151 | 6410041971513 | SAUNAVALAISIN CARIITTI | SAUNA LINEAR 4M (LED) + SPOT | S4105B | Sisävalaisimet Cariitti LB | V | KPL | 706 | KPL | 1 | 706
S | 4111892 | 7318305637504 | PIHAPIIRIVALAISIN KONSTSMIDE | VEGA 563-750 IP23 8W MU | S4113B | Sisävalaisimet Konstsmide LB | E | KPL | 706 | KPL | 1 | 706
S | 4282290 | 6438045020075 | OPASTEVALAISIN SILVER | Y6792WM149 230VAC 30M ALAS 1-P | S4203B | Turvavalaisimet Teknoware LB | E | KPL | 706 | KPL | 1 | 706
S | 4282291 | 6438045020082 | OPASTEVALAISIN SILVER | Y6792WM148 230VAC 30M OIK 1-P | S4203B | Turvavalaisimet Teknoware LB | E | KPL | 706 | KPL | 1 | 706
S | 5020442 | 6418677407130 | KULMAORSI ENSTO UN | SH207 B1-9 20kV | S5002B | Linjatarvikkeet Ensto LB | V | KPL | 706 | KPL | 1 | 706
S | 8129920 | 6438537176709 | LÄMMITIN ÖLJY KIINTEÄ/SIIRRETT | YALI P+ 11X300X400MM 250W | S8110A | Lämmityslaitteet Purmo LA | V | KPL | 706 | KPL | 1 | 706
S | 8169479 | 5703466112281 | LATTIALÄMMITYSKAAPELI DEVI | DEVICOMFORT 90m 900W 230V | S8142B | Lattialämmitys DEVI LB | V | KPL | 706 | KPL | 1 | 706
S | 2420299 | 7392696628457 | VOIMAPISTORAS CRITICAL & SAFE | 5-NAP 63A 6H IP67 3P+N+E KYTK | S2416B | Pistoras. tulpat Amphenol LB | E | KPL | 707 | KPL | 1 | 707
S | 2803627 | 4011334382720 | PAINIKE LANGATON KNX R.1 | 4OS. RF QUICKLINK VAL | S2804B | Kiinteistöautom UTU LB | E | KPL | 707 | KPL | 1 | 707
S | 2803628 | 4011334382768 | PAINIKE LANGATON KNX R.1 | 4OS. RF QUICKLINK MUS | S2804B | Kiinteistöautom UTU LB | E | KPL | 707 | KPL | 1 | 707
S | 2803632 | 4011334375579 | KELLOKYTKIN KNX R.1 | VKO 1K RF QUICKLINK VAL | S2804B | Kiinteistöautom UTU LB | E | KPL | 707 | KPL | 1 | 707
S | 2826018 | 4010312323786 | VIRTALÄHDE | ONWALL-AL | S2805B | Kiinteistöautom ELTAKO LB | E | KPL | 707 | KPL | 1 | 707
S | 5827163 | 6410058271637 | YLIJÄNNITESUOJA PHOENIX | PT 2XEX(I)-24DC-ST | S3207B | Ylijännitesuoj Phoenix LB | E | KPL | 707 | KPL | 1 | 707
S | 3254414 | 3606480443305 | VIKAVIRTASUOJAKYTKIN ACTI 9 | A9Z21480 IID 4P 80A 30MA A | S3218B | Vikavirtakytkimet Schneider LB | E | KPL | 707 | KPL | 1 | 707
S | 3499020 | 6410034990200 | MITTAUSKESKUS PI/UP FE NEWLEC | 1T-MK25-N 1T 25A IP34 FE | S34001 | Kotel keskuket A-collection P1 | V | KPL | 707 | KPL | 1 | 707
S | 3706318 | 3471523114715 | KONTAKTORI ABB | AF38Z-30-00-21 | S3702B | Moottorilähtökomp ABB LB | V | KPL | 707 | KPL | 1 | 707
S | 3760217 |  | MOOTTORINSUOJAKATKAISIJA TESYS | GV3P501 | S3706B | Moottorisuojak. Schneider LB | E | KPL | 707 | KPL | 1 | 707
S | 4179662 | 6410041796628 | VALOKUITUVALAISIN CARIITTI | VPL30T-CEP 100 TÄHTITAIVAS | S4105B | Sisävalaisimet Cariitti LB | E | KPL | 707 | KPL | 1 | 707
S | 4179666 | 6410041796666 | VALOKUITUVALAISIN CARIITTI | VPL30CT-CEP 100 TÄHTITAIVAS | S4105B | Sisävalaisimet Cariitti LB | E | KPL | 707 | KPL | 1 | 707
S | 4223992 | 5703821172448 | RIPUSTUSVALAISIN SG | FACET II 12 D/ASY 18W 3K DA VA | S4130B | Sisävalaisimet SG LB | E | KPL | 707 | KPL | 1 | 707
S | 4225923 |  | Suspended luminaire | Facet II 12 D/A 18W 4K DA | S4130B | Sisävalaisimet SG LB | E | KPL | 707 | KPL | 1 | 707
S | 7143371 |  | Emergency luminaire Schneider | MLD62 EXW-POWER-CBS GCC | S42300 | Turvavalaisimet Schneider P0 | E | KPL | 707 | KPL | 1 | 707
S | 6625046 | 7392696001847 | ENERGIAMITTARI EQ | 3-VAIHE, 6A 400VAC, 1-4 TARIFF | S6604B | Energiamittarit ABB LB | E | KPL | 707 | KPL | 1 | 707
S | 6752232 | 0095969012379 | ANTURI ACC | FLUKE 80PK-3A PINTALÄMPÖTILA | S6703B | Osoittavat mittarit Fluke LB | E | KPL | 707 | KPL | 1 | 707
S | 7127913 | 6430055340266 | LIESIVAHTI SAFERA | SENSE WI-FI PCU6.3-F, 3X16A | S7199B | Hälytys- ja valvontalait. LB | E | KPL | 707 | KPL | 1 | 707
S | 7127914 | 6430055340259 | LIESIVAHTI SAFERA | SENSE WI-FI PCU6.1-F, 1X35A | S7199B | Hälytys- ja valvontalait. LB | E | KPL | 707 | KPL | 1 | 707
S | 7284785 | 6410072847856 | HAAROITIN NESTOR | NC-1000 -JAOT. 16X(1X2) SC/APC | S7202B | Kuitutuotteet Nestor X LB | E | KPL | 707 | KPL | 1 | 707
S | 7264645 | 6410072646459 | PANEELI-ESIKYTKETTY NAFICON | PAN.19" SCA/- HBBX 24SML 25M | S7203B | Kuitutuotteet Naficon X LB | E | KPL | 707 | KPL | 1 | 707
S | 7215810 |  | VALMISKAAPELI ORBIS | OPTOMAST 12F SM 150M PANEELI | S72170 | Orbis teletarvikkeet P0 | E | KPL | 707 | KPL | 1 | 707
S | 77306989 | 711426034257 | VENTTIILI SCHNEIDER VG210R | 50/35 2-TIE SISÄKIERRE HÖYRY | S2812B | Toimilaitteet Schneider KES LB | E | KPL | 708 | KPL | 1 | 708
S | 3206674 | 4015081822171 | VALOKAARIVIKASUOJAKATK 10A. B | AFDD-10/2/B/003-A. 30MA | S3212B | Johdonsuoja-autom Eaton LB | E | KPL | 708 | KPL | 1 | 708
S | 3206678 | 4015081822232 | VALOKAARIVIKASUOJAKATK 10A. C | AFDD-10/2/C/003-A. 30MA | S3212B | Johdonsuoja-autom Eaton LB | E | KPL | 708 | KPL | 1 | 708
S | 4152102 | 4099854249228 | PINTA-/RIPUSTUSVAL. LEDVANCE | LN INV D 1200 40W 930 DALI S W | S4102B | Sisävalaisimet Ledvance LB | E | KPL | 708 | KPL | 1 | 708
S | 4152103 | 4099854249273 | PINTA-/RIPUSTUSVAL. LEDVANCE | LN INV D 1200 40W 940 DALI S W | S4102B | Sisävalaisimet Ledvance LB | E | KPL | 708 | KPL | 1 | 708
S | 4152104 | 4099854371721 | PINTA-/RIPUSTUSVAL. LEDVANCE | LN INV D 1200 40W 930 DALI S B | S4102B | Sisävalaisimet Ledvance LB | E | KPL | 708 | KPL | 1 | 708
S | 4152105 | 4099854371745 | PINTA-/RIPUSTUSVAL. LEDVANCE | LN INV D 1200 40W 940 DALI S B | S4102B | Sisävalaisimet Ledvance LB | E | KPL | 708 | KPL | 1 | 708
S | 4274102 |  | Modular luminaire | RANA LED R 1200 6500LM 4K LOUV | S4112B | Sisävalaisimet Sylvania LB | E | KPL | 708 | KPL | 1 | 708
S | 4360587 | 6438389006889 | RUNKOVALAISIN TINO | TN31104MBF 130W/840 AC F | S4305B | Teollisuusvalaisimet Ensto LB | E | KPL | 708 | KPL | 1 | 708
S | 4300543 |  | Sealed industrial luminaire | IP65 9350lm 71W 840 PMMA | S4317B | Teollisuusvalaisimet I-Valo LB | E | KPL | 708 | KPL | 1 | 708
S | 4301235 | 6430064152171 | RUNKOVALAISIN | PICA 3-200 DALI 840 OVAL | S4335B | TEOLLISUUSVALAISIM EASY LED LB | E | KPL | 708 | KPL | 1 | 708
S | 4301236 | 6430064152188 | RUNKOVALAISIN | PICA 3-200 DALI 840 WIDE | S4335B | TEOLLISUUSVALAISIM EASY LED LB | E | KPL | 708 | KPL | 1 | 708
S | 4301237 | 6430064152195 | RUNKOVALAISIN | PICA 3-200 DALI 840 EWIDE | S4335B | TEOLLISUUSVALAISIM EASY LED LB | E | KPL | 708 | KPL | 1 | 708
S | 4606024 | 6410046060243 | KARTIOPYLVÄSRUNKO TEHOMET | KH8.5/60/LR KARTIORUNKO/166MM | S4604B | Pylväät ja varret Tehomet LB | V | KPL | 708 | KPL | 1 | 708
S | 7267431 | 8424450181997 | SEINÄKAAPPI DATACOM | 19" 6+2RU VALMIIKSI KOOTTU | S7242A | Tietoverkkotuott. muut LA | E | KPL | 708 | KPL | 1 | 708
S | 8266517 | 6410082665174 | LISÄTARVIKE HARVIA | ZG-700 TYHJENNYSVENTTIILI | S8211B | Lisätarvikkeet Harvia LB | E | KPL | 708 | KPL | 1 | 708
S | 8420388 |  | UPS-management card 9-serie | NETWORK-M3 | S8403B | UPS-Järjestelmät Eaton LB | V | KPL | 708 | KPL | 1 | 708
S | 1430179 | 6438377005245 | SEINÄKANNAKE MEKA | HST VKF-900 4KN | S1427B | Kaapelitiet Meka LB | E | KPL | 709 | KPL | 1 | 709
S | 2803949 | 4011334415923 | TERMOSTAATTI KNX S.1 | +7/+40 ANT.TUL T UJ | S2804B | Kiinteistöautom UTU LB | E | KPL | 709 | KPL | 1 | 709
S | 2814381 | 4010312321447 | OHJAUSYKSIKKÖ | DL-USB MINI | S2805B | Kiinteistöautom ELTAKO LB | E | KPL | 709 | KPL | 1 | 709
S | 3254477 | 3606480379628 | JOHDONSUOJAKATKAISIJA ACTI 9 | C120N JSK 4P D 80A 10KA | S3203B | Johdonsuoja-autom Schneider LB | E | KPL | 709 | KPL | 1 | 709
S | 3653466 | 3606480019586 | KOMPAKTIKATKAISIJA COMPACT | LV432507 4KPL AL 300MM | S3607B | Tehokytk -katkais Schneider LB | E | KPL | 709 | KPL | 1 | 709
S | 3640433 | 6417019538143 | KYTKINVAROKE ABB | 2-NAP. 125A 690V AC-22A | S3611B | Kytkinvarokkeet ABB LB | E | KPL | 709 | KPL | 1 | 709
S | 3706320 | 3471523114739 | KONTAKTORI ABB | AF38Z-30-00-23 | S3716B | Kontaktorit >100A AC3 ABB LB | E | KPL | 709 | KPL | 1 | 709
S | 3707003 | 3471523132122 | KONTAKTORI ABB | 3-NAP. 18,5KW 1S,1A 40A(AC-3) | S3716B | Kontaktorit >100A AC3 ABB LB | E | KPL | 709 | KPL | 1 | 709
S | 4260688 | 6438389000221 | RIPUSTUSVALAISIN ALPO | APL15433YED LED 60W/840 WH | S4104B | Sisävalaisimet Ensto LB | E | KPL | 709 | KPL | 1 | 709
S | 7123927 |  | OHJELMISTO | TST5131 ACM PC-OHJELMISTO | S4203B | Turvavalaisimet Teknoware LB | E | KPL | 709 | KPL | 1 | 709
S | 4129269 | 6410041292694 | OPASTEVALAISIN ALEXI | ALEXI-3-A | S4228B | Turvavalaisimet Exilight LB | E | KPL | 709 | KPL | 1 | 709
S | 4544266 | 4099854796180 | KATUVALAISIN URBAN FLEX | UB FLEX S 40W 730 RV35ST 2XZHA | S4513B | Ulkovalaisimet Ledvance LB | E | KPL | 709 | KPL | 1 | 709
S | 4544267 | 4099854796272 | KATUVALAISIN URBAN FLEX | UB FLEX S 40W 740 RV35ST 2XZHA | S4513B | Ulkovalaisimet Ledvance LB | E | KPL | 709 | KPL | 1 | 709
S | 7110277 | 4049787043158 | VILKKUVALO EVOSIGNAL | MAXI TWINLIGHT 12-24VAC/DC RD | S7198B | Hälytinlaitteet LAPP LB | E | KPL | 709 | KPL | 1 | 709
S | 7110283 | 4049787043363 | VILKKUVALO EVOSIGNAL | MAXI TWINLIGHT 12-24VAC/DC GN | S7198B | Hälytinlaitteet LAPP LB | E | KPL | 709 | KPL | 1 | 709
S | 7110289 | 4049787043424 | VILKKUVALO EVOSIGNAL | MAXI TWINLIGHT 12-24VAC/DC YE | S7198B | Hälytinlaitteet LAPP LB | E | KPL | 709 | KPL | 1 | 709
S | 7110295 | 4049787043486 | VILKKUVALO EVOSIGNAL | MAXI TWINLIGHT 12-24VAC/DC CL | S7198B | Hälytinlaitteet LAPP LB | E | KPL | 709 | KPL | 1 | 709
S | 7112701 | 4049787043547 | VILKKUVALO EVOSIGNAL | MAXI TWINLIGHT 12-24VAC/DC BU | S7198B | Hälytinlaitteet LAPP LB | E | KPL | 709 | KPL | 1 | 709
S | 7264668 | 6410072646688 | PANEELI-ESIKYTKETTY NAFICON | PAN. 19 LC/- HBBX 24SML 25M | S7203B | Kuitutuotteet Naficon X LB | E | KPL | 709 | KPL | 1 | 709
S | 8266025 | 6410082660254 | SEINÄKIUAS HARVIA THE WALL | SW45 4.5 KW 3-6M3 | S8202A | Sähkökiukaat HARVIA LA | E | KPL | 709 | KPL | 1 | 709
S | 6409611 | 4008190335731 | PURISTUSTYÖKALU WEIDMÜLLER | 9014100000 / HTN21 0.5-6mm2 | S1903B | Riviliittimet Weidmuller LB | E | KPL | 710 | KPL | 1 | 710
S | 3447386 | 3606480158902 | KAAPPI SEINÄAS FE UNIVERSAL EN | SEINÄKAAP MET 800X600X400 | S3418B | Kotelot Schneider LB | E | KPL | 710 | KPL | 1 | 710
S | 3707262 | 3471523133631 | KONTAKTORI ABB | 4-NAP. 0S,0A 100A(AC-1) | S3702B | Moottorilähtökomp ABB LB | E | KPL | 710 | KPL | 1 | 710
S | 3708057 | 3471523157613 | KONTAKTORI ABB | AFS40-30-22-11 2S+2A 40A | S3702B | Moottorilähtökomp ABB LB | E | KPL | 710 | KPL | 1 | 710
S | 3708069 | 3471523157736 | KONTAKTORI ABB | AFS52-30-22-13 22KW 2S+2A 53A | S3702B | Moottorilähtökomp ABB LB | E | KPL | 710 | KPL | 1 | 710
S | 3709165 | 3471522302809 | KONTAKTORI ABB | 3-NAP. 30KVAR, 1S,0A, VAIMENNU | S3702B | Moottorilähtökomp ABB LB | E | KPL | 710 | KPL | 1 | 710
S | 4260668 |  | PINTA-/RIPUSTUSVALAISIN AAVA | AV15LLS LED 42W/840 L | S4104B | Sisävalaisimet Ensto LB | E | KPL | 710 | KPL | 1 | 710
S | 4517329 | 8718699455897 | VALONHEITIN CORELINE TEMPO | BVP125 LED120-4S/740 S | S4502B | Ulkovalaisimet Philips LB | E | KPL | 710 | KPL | 1 | 710
S | 6625023 | 7392696000130 | ENERGIAMITTARI EQ | 3-VAIHE, 6A 500VAC, MID | S6604B | Energiamittarit ABB LB | E | KPL | 710 | KPL | 1 | 710
S | 8622249 |  | SÄHKÖMOOTTORI FE 230/400V | M3BP80MD B3 0.75KW 3000 IE3 | S8601B | Moottorit ABB LB | E | KPL | 710 | KPL | 1 | 710
S | 8622250 |  | SÄHKÖMOOTTORI FE 400/690V | M3BP80MD B3 0.75KW 3000 IE3 | S8601B | Moottorit ABB LB | E | KPL | 710 | KPL | 1 | 710
S | 1418586 | 4012196493791 | ASENNUSTARVIKE EGS | VH-POS,VAIJERIKELA,6KG | S1405B | Lattiarasiat ja tarv OBO LB | E | KPL | 711 | KPL | 1 | 711
S | 6409506 | 4008190406615 | PURISTUSTYÖKALU WEIDMÜLLER | 9014350000 PZ 6 ROTO 0.14-6mm2 | S1903B | Riviliittimet Weidmuller LB | V | KPL | 711 | KPL | 1 | 711
S | 2319498 | 3389110648973 | PAINIKETARVIKE HARMONY | ZA2VA12 BCD/LATCH | S2302B | Erikoiskytkimet Schneider LB | E | KPL | 711 | KPL | 1 | 711
S | 2724694 | 3389110549607 | OHJELMOITAVA RELE ZELIO | SR 20 I-O 100 240 VAC | S2702B | Ohjaus säätö Schne LB | E | KPL | 711 | KPL | 1 | 711
S | 3134593 |  | Handle fuse | aR 2 1250A 600V 110MM | S31000 | Kahvasulakkeet Hellermann X P0 | E | KPL | 711 | KPL | 1 | 711
S | 3424128 | 6418074020468 | ASENNUSKOTELO PC FIBOX | CAB PC 604022 G3B | S3407B | Kotelot Fibox LB | E | KPL | 711 | KPL | 1 | 711
S | 3465103 | 4028177639768 | ASENNUSKOTELO RST RITTAL | 1674600 HD-LIITÄNT 300x200x120 | S3415B | Kotelot Rittal LB | E | KPL | 711 | KPL | 1 | 711
S | 3636419 | 4049857124909 | JONOVAROKEKYTKIN E3 | NH2 3N KK185MM M12 VM-MAHD. | S3608B | Tehokytkimet UTU LB | E | KPL | 711 | KPL | 1 | 711
S | 3637612 | 4049857130696 | JONOVAROKEKYTKIN E3 | NH2 3N KK185mm V-LIIT. | S3608B | Tehokytkimet UTU LB | E | KPL | 711 | KPL | 1 | 711
S | 3782536 | 3389110229103 | LÄMPÖRELE TESYS | LR2D3557 37-50A LK.20 | S3711B | Lämöpöreleet Schneider LB | E | KPL | 711 | KPL | 1 | 711
S | 3886854 | 3606485435787 | DU/DT-SUODIN ALTIVAR | VW3A5503 DU/DT-SUODIN 120 µH | S3805B | Taajuusm pehmokäyn Schneid LB | E | KPL | 711 | KPL | 1 | 711
S | 4525945 | 7333123010520 | VALONHEITIN A-COLLECTION | AFLOOD LED TEC 200W 27000LM AS | S45000 | Ulkovalaisimet a-collection P0 | V | KPL | 711 | KPL | 1 | 711
S | 4556011 | 7021983914811 | SEINÄ/KATTOVALAISIN ULKO SG | 230V OUTDOOR 10m 9W/m 2700K | S4526B | Ulkovalaisimet SG LB | E | KPL | 711 | KPL | 1 | 711
S | 4556015 | 7021983914859 | SEINÄ/KATTOVALAISIN ULKO SG | 230V OUTDOOR 10m 9W/m 3000K | S4526B | Ulkovalaisimet SG LB | E | KPL | 711 | KPL | 1 | 711
S | 6712013 | 3606480624520 | ENERGIAMITTARI PAN. POWERLOGIC | PM5340 3V X/5A LK0,5S PAN | S6725B | Mittarit Schneider Wiser LB | E | KPL | 711 | KPL | 1 | 711
S | 7220832 |  | VIRTALÄHDE STERA | 19" POWERBOX 5U (4 SUL.KOK.) | S7218B | STERA KAAPIT JA TARVIKKEET XLB | V | KPL | 711 | KPL | 1 | 711
S | 8128160 | 6438599546076 | PYYHEKUIVAIN PURMO | NILA 800600 HC CHROME | S8127B | Pyyhekuivaimet Purmo LB | E | KPL | 711 | KPL | 1 | 711
S | 8743158 | 6430031122619 | AKKU LYIJY SULJETTU FIAMM | 12FIT60 12V/60.0Ah T6-NAPA | S8705B | Akut Celltech LB | E | KPL | 711 | KPL | 1 | 711
S | 2005594 | 6410020055944 | KYTKIN SELCAST | VAIHTO 1 2-NAP HARM IP67 | S2005B | Pinta-as kytkimet Selcast LB | V | KPL | 712 | KPL | 1 | 712
S | 1441684 | 6438269329268 | KULMAKAPPALE SYSTEMAL PRESTO | NB560 KULMA 90° | S1413B | Valaisinkiskot hyllyt Syste LB | E | KPL | 712 | KPL | 1 | 712
S | 3263352 | 3250613230319 | JOHDONSUOJAKATKAISIJA HAGER | HMD380 3x80A D-KÄYRÄ 15kA | S3206B | Johdonsuoja-autom HAGER LB | E | KPL | 712 | KPL | 1 | 712
S | 3641203 | 6417019204529 | LUKITUSLAITE ABB | OETLZW3 | S3611B | Kytkinvarokkeet ABB LB | E | KPL | 712 | KPL | 1 | 712
S | 3641475 | 6417019028743 | LUKITUSLAITE ABB | OETLZW14 | S3611B | Kytkinvarokkeet ABB LB | E | KPL | 712 | KPL | 1 | 712
S | 3782356 | 3389110361919 | KONTAKTORI TESYS | LC1D38JL 38A 3S 1S+1A 12V DC | S3710B | Kontaktorit D-sarja Schneid LB | E | KPL | 712 | KPL | 1 | 712
S | 4217729 | 6438100432478 | PINTA-/RIPUSTUSVALAISIN | PRIMUS 12M 40W/927-965 HO DA | S4104B | Sisävalaisimet Ensto LB | E | KPL | 712 | KPL | 1 | 712
S | 4184503 | 7330139460929 | URHEILUTILAVALAISIN TAGE | TAGE2RSPORT L160 28KLM MB60 D | S41060 | Sisävalaisimet Proton P0 | E | KPL | 712 | KPL | 1 | 712
S | 4327123 | 5025768254040 | SYVÄSÄTEILIJÄ ROCKS | IP65 112W 21200LM 75° | S4301B | Teollisuusval Sylvania LB | E | KPL | 712 | KPL | 1 | 712
S | 4327129 | 5025768254057 | SYVÄSÄTEILIJÄ ROCKS | IP65 112W 20500LM 30X60° | S4301B | Teollisuusval Sylvania LB | E | KPL | 712 | KPL | 1 | 712
S | 4327131 | 5025768254064 | SYVÄSÄTEILIJÄ ROCKS | IP65 142W 26500LM 75° | S4301B | Teollisuusval Sylvania LB | E | KPL | 712 | KPL | 1 | 712
S | 4327132 |  | Highbay luminaire Rocks | Rocks IP65 26KLM 840 AISLE DAL | S4301B | Teollisuusval Sylvania LB | E | KPL | 712 | KPL | 1 | 712
S | 4300035 |  | LAAJASÄTEILIJÄ I-VALO 6721 | 6741.005.V3LM11 IP64 LED-77W | S4317B | Teollisuusvalaisimet I-Valo LB | E | KPL | 712 | KPL | 1 | 712
S | 4824734 | 8711500202352 | MONIMETALLILAMPPU PHILIPS | HPI-T 2000W/642 400V E40 | S4821B | Purkauslamput Philips LB | E | KPL | 712 | KPL | 1 | 712
S | 8407010 | 4028177947443 | VIRRANJAKELUYKSIKKÖ PDU RITTAL | PDU BASIC 16A/1 CEE 24XC13+4XC | S7207B | Tietoverkkokaap.tarv.Rittal LB | E | KPL | 712 | KPL | 1 | 712
S | 8505600 | 6410085056009 | PUHALLIN TSR GAARD | 1800M3/H, 375W | S8101B | Lämmityslaitteet LB | E | KPL | 712 | KPL | 1 | 712
S | 8470370 | 5703451008490 | SUOJAJÄNNITEMUUNTAJA NORATEL | LF84B-22032-GS 150VA | S8405B | Muuntajat Noratel LB | E | KPL | 712 | KPL | 1 | 712
S | 1300026 |  | Hammer-in bracket Letti | 25-2B/30 XXL | S1312B | Kiinnitystarv Norwesco LB | E | PAK | 713 | KPL | 300 | 2.3767
S | 1467467 | 7394333031835 | X-KAPPALE MP-BOLAGEN | MP-225Z FZ-HYLLY 300Z | S1401B | Kaapelitiet MP LB | E | KPL | 713 | KPL | 1 | 713
S | 2318586 | 3606480521164 | PAINIKETARVIKE HARMONY | ZBRRD VAST.O RELE KONF 24-240V | S2302B | Erikoiskytkimet Schneider LB | E | KPL | 713 | KPL | 1 | 713
S | 2319995 | 3389110641127 | KOSKETINELEMENTTI HARMONY | KOSKETINEL 2 NOP 1S+1AV+1S/1AV | S2302B | Erikoiskytkimet Schneider LB | V | KPL | 713 | KPL | 1 | 713
S | 2423349 | 6410024233492 | JATKOJOHTO 3-VAIHE PC ELECTRIC | PJ6310 63A 400V IP67 10M | S2411B | Pistorasiat tulpat PCE LB | V | KPL | 713 | KPL | 1 | 713
S | 2619702 | 4015120428906 | LÄSNÄOLOTUNNISTIN | PD-C 360/24 APC20 DALI-2 WIN I | S2648B | Liiketunn, säätimet Esylux LB | E | KPL | 713 | KPL | 1 | 713
S | 3210419 | 4013614435126 | JOHDONSUOJAKATKAISIJA S200MUC | 3-NAPAINEN B-KÄYRÄ 63A | S3202B | Johdonsuoja-automaatit ABB LB | E | KPL | 713 | KPL | 1 | 713
S | 3210439 |  | Miniature Circuit Breaker | 3-pole C-char. 63A | S3202B | Johdonsuoja-automaatit ABB LB | E | KPL | 713 | KPL | 1 | 713
S | 3633804 | 4015082590796 | KOMPAKTIKATKAISIJA NZM | NZMB1-A100 | S3625B | Tehok. ja katk. Eaton LB | E | KPL | 713 | KPL | 1 | 713
S | 4503261 |  | PYLVÄSVALAISIN SOLIST | SO30LGH IP65 25W/840 PC GH | S4503B | Ulkovalaisimet Ensto LB | E | KPL | 713 | KPL | 1 | 713
S | 4503264 |  | PYLVÄSVALAISIN SOLIST | SO30LHH IP65 25W/840 PC HH | S4503B | Ulkovalaisimet Ensto LB | E | KPL | 713 | KPL | 1 | 713
S | 4503267 | 6438100385965 | PYLVÄSVALAISIN SOLIST | SO30LM IP65 25W/840 PC M | S4503B | Ulkovalaisimet Ensto LB | E | KPL | 713 | KPL | 1 | 713
S | 4503275 |  | PYLVÄSVALAISIN SOLIST | SO30LGH IP65 25W/830 PC GH | S4503B | Ulkovalaisimet Ensto LB | E | KPL | 713 | KPL | 1 | 713
S | 4503277 |  | PYLVÄSVALAISIN SOLIST | SO30LHH IP65 25W/830 PC HH | S4503B | Ulkovalaisimet Ensto LB | E | KPL | 713 | KPL | 1 | 713
S | 4503279 |  | PYLVÄSVALAISIN SOLIST | SO30LM IP65 25W/830 PC M | S4503B | Ulkovalaisimet Ensto LB | E | KPL | 713 | KPL | 1 | 713
S | 6773520 | 4049857055135 | VIRTAMUUNTAJA KIINTEÄ E3 | LVZ00SE 100/5 LK1 NH00 3KPL | S6706B | Osoittavat mittarit Hager LB | E | KPL | 713 | KPL | 1 | 713
S | 6773521 | 4049857055166 | VIRTAMUUNTAJA KIINTEÄ E3 | LVZ00SE 150/5 LK1 NH00 3KPL | S6706B | Osoittavat mittarit Hager LB | E | KPL | 713 | KPL | 1 | 713
S | 8129914 | 6438537179410 | LÄMMITIN ÖLJY KIINTEÄ/SIIRRETT | YALI D+ 21X500X400MM 500W | S8110B | Lämmityslaitteet Purmo LB | V | KPL | 713 | KPL | 1 | 713
S | 8129940 | 6438537177140 | LÄMMITIN ÖLJY KIINTEÄ/SIIRRETT | YALI R+ 11X300X400MM 250W | S8110B | Lämmityslaitteet Purmo LB | E | KPL | 713 | KPL | 1 | 713
S | 2815584 |  | VÄYLÄMUUNNIN KNX ABB | KNX/DALI 1-KAN. BASIC. T DIN | S2802B | Kiinteistöautom KNX ABB LB | E | KPL | 714 | KPL | 1 | 714
S | 3458151 | 3606480001291 | JAKELUKISKO CANALIS | JAKELUKISKO 40A 0,5M JOUSTAVA | S3447B | VIRTAKISKOT CANALIS LB | E | KPL | 714 | KPL | 1 | 714
S | 3706317 | 3471523114708 | KONTAKTORI ABB | AF38Z-30-00-20 | S3702B | Moottorilähtökomp ABB LB | E | KPL | 714 | KPL | 1 | 714
S | 3706319 | 3471523114722 | KONTAKTORI ABB | AF38Z-30-00-22 | S3702B | Moottorilähtökomp ABB LB | E | KPL | 714 | KPL | 1 | 714
S | 3708050 | 3471523158696 | KONTAKTORI ABB | AFS38Z-30-22-30 2S+2A 38A | S3702B | Moottorilähtökomp ABB LB | E | KPL | 714 | KPL | 1 | 714
S | 3709062 | 3471523114791 | KONTAKTORI ABB | 3-NAP. 18.5KW 0S.0A 38A(AC-3) | S3702B | Moottorilähtökomp ABB LB | E | KPL | 714 | KPL | 1 | 714
S | 3886891 | 3606480802294 | JARRUVASTUS ALTIVAR | VW3A7735 8 OHM 0.96 KW | S3805B | Taajuusm pehmokäyn Schneid LB | E | KPL | 714 | KPL | 1 | 714
S | 4244104 | 6438045024295 | TURVAVALAISIN SLIMSPOT II | TWS1292WA5 230VAC IP20 | S4203B | Turvavalaisimet Teknoware LB | E | KPL | 714 | KPL | 1 | 714
S | 4300398 |  | VARAOSAPAKKAUS I-VALO | 9451.200.V3LM11 LED-77W | S4317B | Teollisuusvalaisimet I-Valo LB | E | KPL | 714 | KPL | 1 | 714
S | 4511616 | 6435200222978 | SEINÄVALAISIN ULKO AIRAM | BLITZ Q130 D 2X15.6W/830 16 AN | S4504B | Ulkovalaisimet Airam LB | E | KPL | 714 | KPL | 1 | 714
S | 4511617 | 6435200222985 | SEINÄVALAISIN ULKO AIRAM | BLITZ Q130 D 2X15.6W/830 16 HO | S4504B | Ulkovalaisimet Airam LB | E | KPL | 714 | KPL | 1 | 714
S | 4511618 | 6435200222992 | SEINÄVALAISIN ULKO AIRAM | BLITZ Q130 D 2X15.6W/830 16 MU | S4504B | Ulkovalaisimet Airam LB | E | KPL | 714 | KPL | 1 | 714
S | 4511619 | 6435200223005 | SEINÄVALAISIN ULKO AIRAM | BLITZ Q130 D 2X15.6W/830 16 VA | S4504B | Ulkovalaisimet Airam LB | E | KPL | 714 | KPL | 1 | 714
S | 4511621 | 6435200223029 | SEINÄVALAISIN ULKO AIRAM | BLITZ Q130 D 2X15.6W/840 16 AN | S4504B | Ulkovalaisimet Airam LB | E | KPL | 714 | KPL | 1 | 714
S | 4511622 |  | SEINÄVALAISIN ULKO AIRAM | BLITZ Q130 D 2X15.6W/840 16 HO | S4504B | Ulkovalaisimet Airam LB | E | KPL | 714 | KPL | 1 | 714
S | 4511623 | 6435200223043 | SEINÄVALAISIN ULKO AIRAM | BLITZ Q130 D 2X15.6W/840 16 MU | S4504B | Ulkovalaisimet Airam LB | E | KPL | 714 | KPL | 1 | 714
S | 4511624 | 6435200223050 | SEINÄVALAISIN ULKO AIRAM | BLITZ Q130 D 2X15.6W/840 16 VA | S4504B | Ulkovalaisimet Airam LB | E | KPL | 714 | KPL | 1 | 714
S | 4511626 | 6435200223074 | SEINÄVALAISIN ULKO AIRAM | BLITZ Q130 D 2X15.6W/830 40 AN | S4504B | Ulkovalaisimet Airam LB | E | KPL | 714 | KPL | 1 | 714
S | 4511627 | 6435200223081 | SEINÄVALAISIN ULKO AIRAM | BLITZ Q130 D 2X15.6W/830 40 HO | S4504B | Ulkovalaisimet Airam LB | E | KPL | 714 | KPL | 1 | 714
S | 4511628 | 6435200223098 | SEINÄVALAISIN ULKO AIRAM | BLITZ Q130 D 2X15.6W/830 40 MU | S4504B | Ulkovalaisimet Airam LB | E | KPL | 714 | KPL | 1 | 714
S | 4511629 | 6435200223104 | SEINÄVALAISIN ULKO AIRAM | BLITZ Q130 D 2X15.6W/830 40 VA | S4504B | Ulkovalaisimet Airam LB | E | KPL | 714 | KPL | 1 | 714
S | 4511631 |  | SEINÄVALAISIN ULKO AIRAM | BLITZ Q130 D 2X15.6W/840 40 AN | S4504B | Ulkovalaisimet Airam LB | E | KPL | 714 | KPL | 1 | 714
S | 4511632 |  | SEINÄVALAISIN ULKO AIRAM | BLITZ Q130 D 2X15.6W/840 40 HO | S4504B | Ulkovalaisimet Airam LB | E | KPL | 714 | KPL | 1 | 714
S | 4511633 |  | SEINÄVALAISIN ULKO AIRAM | BLITZ Q130 D 2X15.6W/840 40 MU | S4504B | Ulkovalaisimet Airam LB | E | KPL | 714 | KPL | 1 | 714
S | 4511634 |  | SEINÄVALAISIN ULKO AIRAM | BLITZ Q130 D 2X15.6W/840 40 VA | S4504B | Ulkovalaisimet Airam LB | E | KPL | 714 | KPL | 1 | 714
S | 4511636 |  | SEINÄVALAISIN ULKO AIRAM | BLITZ Q130 D 2X15.6W/830 74 AN | S4504B | Ulkovalaisimet Airam LB | E | KPL | 714 | KPL | 1 | 714
S | 4511637 |  | SEINÄVALAISIN ULKO AIRAM | BLITZ Q130 D 2X15.6W/830 74 HO | S4504B | Ulkovalaisimet Airam LB | E | KPL | 714 | KPL | 1 | 714
S | 4511638 | 6435200223197 | SEINÄVALAISIN ULKO AIRAM | BLITZ Q130 D 2X15.6W/830 74 MU | S4504B | Ulkovalaisimet Airam LB | E | KPL | 714 | KPL | 1 | 714
S | 4511639 |  | SEINÄVALAISIN ULKO AIRAM | BLITZ Q130 D 2X15.6W/830 74 VA | S4504B | Ulkovalaisimet Airam LB | E | KPL | 714 | KPL | 1 | 714
S | 4511641 |  | SEINÄVALAISIN ULKO AIRAM | BLITZ Q130 D 2X15.6W/840 74 AN | S4504B | Ulkovalaisimet Airam LB | E | KPL | 714 | KPL | 1 | 714
S | 4511642 |  | SEINÄVALAISIN ULKO AIRAM | BLITZ Q130 D 2X15.6W/840 74 HO | S4504B | Ulkovalaisimet Airam LB | E | KPL | 714 | KPL | 1 | 714
S | 4511643 |  | SEINÄVALAISIN ULKO AIRAM | BLITZ Q130 D 2X15.6W/840 74 MU | S4504B | Ulkovalaisimet Airam LB | E | KPL | 714 | KPL | 1 | 714
S | 4511644 | 6435200223258 | SEINÄVALAISIN ULKO AIRAM | BLITZ Q130 D 2X15.6W/840 74 VA | S4504B | Ulkovalaisimet Airam LB | E | KPL | 714 | KPL | 1 | 714
S | 4627716 | 6410046277160 | PYLVÄSJALUSTA SÄHKÖ-JOKINEN | SJ-4/1500/4KA | S4611B | Jalustat SJ LB | E | KPL | 714 | KPL | 1 | 714
S | 5808245 | 4012195613329 | ASENNUSTARVIKE TBS | 101 3-ES-16 | S5802B | Ylijännitesuojaus OBO LB | E | KPL | 714 | KPL | 1 | 714
S | 7284240 | 6410072842400 | PANEELI-KUITU NESTOR | TT-ODF 3X8 SC 24XSML 5 M | S7202B | Kuitutuotteet Nestor X LB | E | KPL | 714 | KPL | 1 | 714
S | 7284967 |  | JATKOSKOTELO NESTOR | JATKOSPKT. NSC-M-HSP-96-HS | S7202B | Kuitutuotteet Nestor X LB | E | KPL | 714 | KPL | 1 | 714
S | 7263341 | 6410072633411 | JATKOSKOTELO NAFICON | NAF YLEISJATKOS 48/96-K ILMAN | S7203B | Kuitutuotteet Naficon X LB | V | KPL | 714 | KPL | 1 | 714
S | 7263466 | 6430079301076 | LATTIAKAAPPI NAFICON | RÄKKI 600X600X1600 | S7203B | Kuitutuotteet Naficon X LB | V | KPL | 714 | KPL | 1 | 714
S | 7264318 | 6410072643182 | PANEELI-ESIKYTKETTY NAFICON | PANEELI 19 SC/- 48SMT 1,5M | S7203B | Kuitutuotteet Naficon X LB | E | KPL | 714 | KPL | 1 | 714
S | 1370012 | 5414363062424 | JOHDINSIDE ABB T&B | TY-RAP 295X4.8X1.3 MU 1000 KPL | S1319B | Kiinnitystarvikkeet ABB LB | V | PAK | 715 | KPL | 1000 | 0.715
S | 2319780 | 3389110640625 | RIIPPUOHJAINKOTELO HARMONY | XACB061 6 AUKKOA | S2302B | Erikoiskytkimet Schneider LB | E | KPL | 715 | KPL | 1 | 715
S | 2818197 | 4011377030992 | LÄHTÖYKSIKKÖ KNX JUNG | PUHALLINOHJAIN 2-KANAVAINEN | S2806B | Kiinteistöautom KNX ENSTO LB | E | KPL | 715 | KPL | 1 | 715
S | 3447554 | 3606480001352 | JAKELUKISKO CANALIS | JAKELUKISKO 2X3P 40A 2M JOUSTA | S3447B | VIRTAKISKOT CANALIS LB | E | KPL | 715 | KPL | 1 | 715
S | 3658070 | 3606481993205 | KOMPAKTIKATKAISIJA COMPACT | NSXM 100NA 100A 4P EVERLINK | S3607B | Tehokytk -katkais Schneider LB | E | KPL | 715 | KPL | 1 | 715
S | 3782726 | 3389110364606 | MOOTTORINSUOJARELE TESYS | LUCC32B SUOJARELE | S3720B | Moottorinsuojarel Schneider LB | E | KPL | 715 | KPL | 1 | 715
S | 4109544 | 7318305702509 | PIHAPIIRIVALAISIN KONSTSMIDE | VIRGO 570-250 IP23 E27 VA | S4113B | Sisävalaisimet Konstsmide LB | E | KPL | 715 | KPL | 1 | 715
S | 4282330 | 6438045021782 | TURVAVALAISIN SOLID ZONEMIDBAY | Y3653WA 230 VAC IP65 3H YP | S4203B | Turvavalaisimet Teknoware LB | E | KPL | 715 | KPL | 1 | 715
S | 6412133 |  | Crimp tool Klauke | "K05SYNCRO" | S6441B | Työ turva työkalut Klauke LB | V | KPL | 715 | KPL | 1 | 715
S | 6785326 | 8034120424998 | MONIMITTARI FRER | Q52 U/I/P/E/T/H/PH/MODBUS | S6706B | Osoittavat mittarit Hager LB | E | KPL | 715 | KPL | 1 | 715
S | 7139878 | 8050329007886 | PALOVAROITINKESKUS FSM | INIM PALOVAROITINKESKUS | S7155B | Turvatuotteet FSM LB | V | KPL | 715 | KPL | 1 | 715
S | 7246325 | 3701537501530 | LATTIAKAAPPI GIGAMEDIA | 42U 600X600 MUSTA | S9997B | GIGAMEDIA KAIKKI TUOTTEET LB | V | KPL | 715 | KPL | 1 | 715
S | 1476630 | 4012740028837 | LATTIARASIA ELECTRAPLAN.VE-EE | EKQ060 RST 200X200 UMPI 25MM | S1443B | Lattiarasiat Utu LB | E | KPL | 716 | KPL | 1 | 716
S | 1476652 | 4012740029124 | LATTIARASIA ELECTRAPLAN.VE-EE | EKQ060 RST D215 UMPI 25MM | S1443B | Lattiarasiat Utu LB | E | KPL | 716 | KPL | 1 | 716
S | 2712321 | 4016779852777 | VALVONTARELE LÄMPÖTILA ABB | CM-TCS.11P, LÄMPÖTILAVALVONTA, | S2703B | Ohjaus säätö ABB LB | E | KPL | 716 | KPL | 1 | 716
S | 2712323 | 4016779852784 | VALVONTARELE LÄMPÖTILA ABB | CM-TCS.12P, LÄMPÖTILAVALVONTA, | S2703B | Ohjaus säätö ABB LB | E | KPL | 716 | KPL | 1 | 716
S | 2712325 | 4016779852791 | VALVONTARELE LÄMPÖTILA ABB | CM-TCS.13P, LÄMPÖTILAVALVONTA, | S2703B | Ohjaus säätö ABB LB | E | KPL | 716 | KPL | 1 | 716
S | 3206672 | 4015081822140 | VALOKAARIVIKASUOJAKATK 10A. B | AFDD-10/2/B/001-A. 10MA | S3212B | Johdonsuoja-autom Eaton LB | E | KPL | 716 | KPL | 1 | 716
S | 3439046 | 6410034390468 | ASENNUSKOTELO SELCAST | 400x500x135 MATALA IP66 | S3421B | Kotelot ja laipat Selcast LB | E | KPL | 716 | KPL | 1 | 716
S | 3707296 | 4013614486173 | MOOTTORINSUOJAKATKAISIJA ABB | 22KW, 54A, 400V/25KA | S3718B | Moottorinsuojak ABB LB | E | KPL | 716 | KPL | 1 | 716
S | 4528192 |  | VALONHEITIN SPOT IT | IP67 2300LM 3/4K 15° 25W BL | S4509B | Ulkovalaisimet Hide-a-Lite LB | E | KPL | 716 | KPL | 1 | 716
S | 6759707 | 0095969659253 | MITTARIPAKETTI TEMP | FLUKE FL62MAX+/323/1AC PAKETTI | S6703B | Osoittavat mittarit Fluke LB | E | KPL | 716 | KPL | 1 | 716
S | 7264163 | 6410072641638 | PANEELI-ESIKYTKETTY NAFICON | NAF1000 SC/- HBBX 24SML 30M | S7203B | Kuitutuotteet Naficon X LB | E | KPL | 716 | KPL | 1 | 716
S | 7241257 | 7333089008081 | SEINÄKAAPPI EUROLAN EUROBOX | 12U L540XS600XK600 PELTIOVI | S7223A | Tietoverkkojakamot Eurolan LA | V | KPL | 716 | KPL | 1 | 716
S | 8420346 | 3553340800238 | AKKU EATON | EASY BATTERY+ PRODUCT U | S8404B | UPS-Tarvikkeet Eaton LB | E | KPL | 716 | KPL | 1 | 716
S | 2707356 | 3250613144371 | VALVONTARELE ERIS/MAAVUO.HAGER | HR526 0.03-30A VIIV. 50% LCD | S2706B | Ohjaus säätö UTU LB | E | KPL | 717 | KPL | 1 | 717
S | 3211240 |  | Residual Current Device | 2-pole 25A 30mA AUTORECLOSE | S3215B | Vikavirtakytkimet ABB LB | E | KPL | 717 | KPL | 1 | 717
S | 3332324 | 6410033323245 | RYHMÄKESKUS PINTA PS POINTER | POINTER3415 V 35A IP30 PS | S3301B | Keskukset UTU LB | V | KPL | 717 | KPL | 1 | 717
S | 3447379 | 3606480159114 | KAAPPI SEINÄAS FE UNIVERSAL EN | SEINÄKAAP MET 600X800X300 | S3418B | Kotelot Schneider LB | E | KPL | 717 | KPL | 1 | 717
S | 3658142 | 3606482000056 | KOMPAKTIKATK.SUOJARELE COMPACT | MICROLOGIC 2.2 40A 4P NSX100 | S3607B | Tehokytk -katkais Schneider LB | E | KPL | 717 | KPL | 1 | 717
S | 3637990 | 3250613197032 | LIITINSUOJA H3+ | PLUG-IN -JALUSTALLE P160 4N | S3608B | Tehokytkimet UTU LB | E | KPL | 717 | KPL | 1 | 717
S | 2820458 | 3606486877876 | LOGIIKKAMODUULI MODICON | LASKURIM.+KANTA, 1 INC, 250KHZ | S3903B | Automaatiotuott. Schneider LB | E | KPL | 717 | KPL | 1 | 717
S | 4314388 | 6430026600573 | TEOLLISUUSVAL SULJ ELEKTROVALO | HOOD IP65 25W 2910LM 840 | S43410 | TEOLLISUUSVAL SULJETTU BB P0 | V | KPL | 717 | KPL | 1 | 717
S | 5220892 | 6418677444142 | KUTISTESISÄPÄÄTE ENSTO UN | HIT1.1204L 150-300mm2 | S5202B | Kaapelin suoj+liitos Ensto LB | E | KPL | 717 | KPL | 1 | 717
S | 5815266 | 3606480060359 | YLIJÄNNITESUOJATARVIKE ACTI 9 | VARAPATRUUNA PRD1 MASTER | S5804B | Ylijännitesuojaus Schneider LB | E | KPL | 717 | KPL | 1 | 717
S | 7414105 | 4718937604388 | ETHERNET KYTKIN ZYXEL | GS1350-12HP | S7403B | Aktiivilaitteet Ahlsell X LB | V | KPL | 717 | KPL | 1 | 717
S | 2714075 | 4025515154198 | SITOP UPS1600. INPUT 24VDC | 6EP4134-3AB00-1AY0. 10A USB | S2716B | Ohjaus säätö Siemens LB | E | KPL | 718 | KPL | 1 | 718
S | 3317405 | 6410033174052 | RYHMÄKESKUS PINTA A-COLLECTION | A-PINTA 40A/15JS/2VVS/IT | S33000 | Keskukset a-collection P0 | V | KPL | 718 | KPL | 1 | 718
S | 3317422 | 6417258004287 | RYHMÄKESKUS-DATA UPPO FE A-C | SLIM UPPO 40A-21JS-2VVS-IT | S3300B | Keskukset a-collection LB | V | KPL | 718 | KPL | 1 | 718
S | 3465156 | 4028177813212 | KAAPPI SEINÄASENNUS FE AX | 1110000 1000X1000X300 | S3415A | Kotelot Rittal LA | V | KPL | 718 | KPL | 1 | 718
S | 3447569 | 3606480003011 | JAKELUKISKO CANALIS | JOUSTAVA KISKO 3P 100A 1M | S3447B | VIRTAKISKOT CANALIS LB | E | KPL | 718 | KPL | 1 | 718
S | 3509006 |  | Recharging station |  | S35300 | Latausasemat Vestel X P0 | V | KPL | 718 | KPL | 1 | 718
S | 3881337 | 3606489548391 | TAAJUUSMUUTTAJA ALTIVAR | ATV320U02M2W | S3805B | Taajuusm pehmokäyn Schneid LB | E | KPL | 718 | KPL | 1 | 718
S | 4282283 | 6438045021164 | TURVAVALAISIN SOLID LINEMIDBAY | TWS4392WM 230 VAC IP65 | S4203B | Turvavalaisimet Teknoware LB | E | KPL | 718 | KPL | 1 | 718
S | 6406668 | 7393487036048 | PURISTUSPAKKA ELPRESS | B2553 | S6402B | Työ turva tunnusväl Elkris LB | E | KPL | 718 | KPL | 1 | 718
S | 6625058 | 7392696002455 | ENERGIAMITTARI EQ | 3-VAIHE, 80A 500VAC, MID | S6604B | Energiamittarit ABB LB | E | KPL | 718 | KPL | 1 | 718
S | 8169532 | 5703466202739 | SULANAPITOKAAPELI ITSERAJ DEVI | ICEGUARD-18 23m 414W 230V | S8121B | Sulanapitokaap DEVI LB | V | KPL | 718 | KPL | 1 | 718
S | 1433354 | 6438377108465 | KAAPELITIEN KANSI TIKASH. MEKA | KRL-KST-300 R=300 XPG | S1427B | Kaapelitiet Meka LB | E | KPL | 719 | KPL | 1 | 719
S | 2509926 |  | LATTIARASIAN KANSI ABL SURSUM | MATTA MESSINKI | S2501B | Upotettavat pistorasiat LB | E | KPL | 719 | KPL | 1 | 719
S | 2509928 | 4011721061771 | LATTIARASIAN KANSI ABL SURSUM | MATTA PLATINA | S2501B | Upotettavat pistorasiat LB | E | KPL | 719 | KPL | 1 | 719
S | 2704022 | 4046356960861 | TEHOLÄHDE PHOENIX | TRIO-PS-2G/3AC/24DC/20 | S2713B | Ohjaus säätö Phoenix LB | E | KPL | 719 | KPL | 1 | 719
S | 2803621 | 4011334381655 | PAINIKE LANGATON KNX S.1 | 4OS RF QUICKLINK ANT | S2804B | Kiinteistöautom UTU LB | E | KPL | 719 | KPL | 1 | 719
S | 3500752 | 6438526001487 | LATAUSASEMA HIDASLATAUS UTU-X | UTUFOXF10-SDT-2Y | S3520B | Latausasem. ja piharas. Utu LB | E | KPL | 719 | KPL | 1 | 719
S | 3602143 | 6417019308609 | VÄÄNNIN ABB | ROSTERIVÄÄNNIN I-O | S3602B | Tehokytk -katkais ABB LB | E | KPL | 719 | KPL | 1 | 719
S | 3732173 | 4015082831738 | MOOTTORIKÄYNNISTIN PKZM | MSC-R-0,63-M7(230V50HZ) | S3701B | Moottorilähtökomponentit LB | E | KPL | 719 | KPL | 1 | 719
S | 3760275 |  | KONTAKTORI TESYS | LC1D50A3P7 | S3710B | Kontaktorit D-sarja Schneid LB | E | KPL | 719 | KPL | 1 | 719
S | 3707356 | 3471522403810 | KONTAKTORI ABB | 3-NAP. 22KW 0S,0A, 50A(AC-3) 1 | S3716B | Kontaktorit >100A AC3 ABB LB | E | KPL | 719 | KPL | 1 | 719
S | 3881338 | 3606489548407 | TAAJUUSMUUTTAJA ALTIVAR | ATV320U04M2W | S3805B | Taajuusm pehmokäyn Schneid LB | E | KPL | 719 | KPL | 1 | 719
S | 4152132 | 4099854296925 | PINTA-/RIPUSTUSVAL. LEDVANCE | LN INV DI 1500 69W 930 DALI BK | S4102B | Sisävalaisimet Ledvance LB | E | KPL | 719 | KPL | 1 | 719
S | 4152133 | 4099854296963 | PINTA-/RIPUSTUSVAL. LEDVANCE | LN INV DI 1500 69W 940 DALI BK | S4102B | Sisävalaisimet Ledvance LB | E | KPL | 719 | KPL | 1 | 719
S | 5045411 |  | Wooden pole-CU | 411, 11 M, LK 4, 190/250 | S50500 | Puupylväät Scanpole P0 | E | KPL | 719 | KPL | 1 | 719
S | 6430736 | 6410064307368 | KAAPELINVETORULLA LAPP GROUP | CHAMPION 67 | S6439B | Kaapelinvetolaitteet LB | E | KPL | 719 | KPL | 1 | 719
S | 6785299 | 6410067852995 | VIRTAMUUNTAJA FRER | TAT125 127x55 4000/1 35VA L0.5 | S6706B | Osoittavat mittarit Hager LB | E | KPL | 719 | KPL | 1 | 719
S | 8176595 | 7330778604524 | SULANAPITOKAAPELI EBECO | FROSTVAKT 10 60 M 10W/M | S8132B | Putkien sulanapito Ebeco LB | E | KPL | 719 | KPL | 1 | 719
S | 2724692 | 3389110549713 | OHJELMOITAVA RELE ZELIO | SR 20 I-O 24 VAC | S2702B | Ohjaus säätö Schne LB | E | KPL | 720 | KPL | 1 | 720
S | 2724695 | 3389110549720 | OHJELMOITAVA RELE ZELIO | SR 20 I-O 12 VDC | S2702B | Ohjaus säätö Schne LB | E | KPL | 720 | KPL | 1 | 720
S | 2820037 | 3606489909482 | KOSKETUSNÄYTTÖ MAGELIS | OHJAUSPÄÄTE, 3"5 VÄRI | S2816B | Kosketusnäytöt Schneider LB | E | KPL | 720 | KPL | 1 | 720
S | 3425726 | 3250612735723 | MODUULIKOTELO PI/UP FE UNIVERS | FWB52S 2X5X12M IP44 | S3408B | Kotelot Hager LB | E | KPL | 720 | KPL | 1 | 720
S | 3658139 | 3606482000599 | KOMPAKTIKATK.SUOJARELE COMPACT | MICROLOGIC 2.2G 100A 3P NSX100 | S3607B | Tehokytk -katkais Schneider LB | E | KPL | 720 | KPL | 1 | 720
S | 3658140 | 3606482000582 | KOMPAKTIKATK.SUOJARELE COMPACT | MICROLOGIC 2.2 G 40A 3P NSX100 | S3607B | Tehokytk -katkais Schneider LB | E | KPL | 720 | KPL | 1 | 720
S | 3782314 | 3389110522563 | LÄMPÖRELE TESYS | LRD33696 110-140A LK.10A | S3711B | Lämöpöreleet Schneider LB | E | KPL | 720 | KPL | 1 | 720
S | 3707297 | 4013614486180 | MOOTTORINSUOJAKATKAISIJA ABB | 30KW, 65A, 400V/25KA | S3718B | Moottorinsuojak ABB LB | E | KPL | 720 | KPL | 1 | 720
S | 4159519 | 6418677626692 | YLEISVALAISIN ENSTO | AVD370IP21/44LED18W/4K DALIGFR | S4104B | Sisävalaisimet Ensto LB | E | KPL | 720 | KPL | 1 | 720
S | 4159529 | 6418677626791 | YLEISVALAISIN ENSTO | AVD370IP21/44LED18W/3KDALI GFR | S4104B | Sisävalaisimet Ensto LB | E | KPL | 720 | KPL | 1 | 720
S | 4146553 | 6435200274755 | PINTA-/RIPUSTUSVALAISIN PUCK | 610 IP20 48W/840 ACO WH | S4107B | Sisävalaisimet Airam LB | E | KPL | 720 | KPL | 1 | 720
S | 4146554 | 6435200274762 | PINTA-/RIPUSTUSVALAISIN PUCK | 610 IP20 48W/830 ACO WH | S4107B | Sisävalaisimet Airam LB | E | KPL | 720 | KPL | 1 | 720
S | 4360556 | 6438389006407 | RUNKOVALAISIN MARLO | MAR24WBED LED IP23 82W/840 DA | S4305B | Teollisuusvalaisimet Ensto LB | E | KPL | 720 | KPL | 1 | 720
S | 4544282 |  | Street luminaire | UB FLEX S 80W 730 RV35ST | S4513B | Ulkovalaisimet Ledvance LB | E | KPL | 720 | KPL | 1 | 720
S | 4544283 | 4099854795886 | KATUVALAISIN URBAN FLEX | UB FLEX S 80W 730 RW45ST | S4513B | Ulkovalaisimet Ledvance LB | E | KPL | 720 | KPL | 1 | 720
S | 4544284 |  | Street luminaire | UB FLEX S 80W 740 RV35ST | S4513B | Ulkovalaisimet Ledvance LB | E | KPL | 720 | KPL | 1 | 720
S | 4544285 | 4099854795978 | KATUVALAISIN URBAN FLEX | UB FLEX S 80W 740 RW45ST | S4513B | Ulkovalaisimet Ledvance LB | E | KPL | 720 | KPL | 1 | 720
S | 5220972 | 6418677443404 | KUTISTEULKOPÄÄTE ENSTO UN | HOT1.1204L 150-300mm2 | S5202B | Kaapelin suoj+liitos Ensto LB | E | KPL | 720 | KPL | 1 | 720
S | 8471800 | 5703451004430 | VARIOMUUNTAJA NORATEL | RV230/1.6 1.6A IP00 | S8405B | Muuntajat Noratel LB | E | KPL | 720 | KPL | 1 | 720
S | 2721380 | 3606482039322 | TURVARELE PREVENTA | NOLLANOP. 48-240V, JOUSI | S2749B | Turvareleet Schneider LB | E | KPL | 721 | KPL | 1 | 721
S | 2721381 | 3606482034068 | TURVARELE PREVENTA | NOLLANOP. 48-240V, RUUVI | S2749B | Turvareleet Schneider LB | E | KPL | 721 | KPL | 1 | 721
S | 2820293 | 3606489484057 | VÄYLÄMUUNNIN SPACELOGIC KNX | KNX DALI BASIC 2-KAN. | S2803B | Kiint.autom KNX SCHNEIDER LB | V | KPL | 721 | KPL | 1 | 721
S | 3265563 | 3606480085178 | JOHDONSUOJAKATKAISIJA ACTI9 | IC60L 4P K63A 15kA | S3203B | Johdonsuoja-autom Schneider LB | E | KPL | 721 | KPL | 1 | 721
S | 3332213 | 6410033322132 | RYHMÄKESKUS UPPO TERRIER | 40.15 35A IP30 PS | S3301B | Keskukset UTU LB | V | KPL | 721 | KPL | 1 | 721
S | 3424139 | 6418074050038 | ASENNUSKOTELO PE FIBOX | CAB P 604023 | S3407B | Kotelot Fibox LB | E | KPL | 721 | KPL | 1 | 721
S | 3642503 | 7331980052998 | ASENNUSALUSTA KABELDON | APXT4KIT | S3602B | Tehokytk -katkais ABB LB | E | KPL | 721 | KPL | 1 | 721
S | 3661962 | 6417019420790 | KYTKINVAROKE ABB | KYTKINVAROKE, CC, 30A, 3-NAP. | S3611B | Kytkinvarokkeet ABB LB | E | KPL | 721 | KPL | 1 | 721
S | 3781990 | 3606481916495 | ASENNUSOSA TESYS | LA9G3633 LIITINJATKO 3P KÄÄNTÖ | S3714B | Kont. F- ja G-sarja Schneid LB | E | KPL | 721 | KPL | 1 | 721
S | 4152016 | 4099854135637 | RIPUSTUSVALAISIN LEDVANCE | LN INV DI 1500 69W 930 DALI WT | S4102B | Sisävalaisimet Ledvance LB | E | KPL | 721 | KPL | 1 | 721
S | 4152017 | 4099854135651 | RIPUSTUSVALAISIN LEDVANCE | LN INV DI 1500 69W 940 DALI WT | S4102B | Sisävalaisimet Ledvance LB | E | KPL | 721 | KPL | 1 | 721
S | 4284525 | 7330139320650 | RIPUSTUSVALAISIN STRATUS | STRATUS L150 6000LM 840R DE F | S41060 | Sisävalaisimet Proton P0 | E | KPL | 721 | KPL | 1 | 721
S | 2721225 | 3606480748660 | TURVARELE PREVENTA | LAAJENNUSMOD. 4 DIGIT. LÄHTÖPA | S2749B | Turvareleet Schneider LB | E | KPL | 722 | KPL | 1 | 722
S | 3642884 | 6417019274560 | TURVAKYTKIN VIPU EMC ABB | OTE75T3M | S3610B | Turvakytkimet ABB LB | V | KPL | 722 | KPL | 1 | 722
S | 3781999 | 3606481015952 | ASENNUSOSA TESYS | LA9G3673 LIITINJATKO 3P | S3714B | Kont. F- ja G-sarja Schneid LB | E | KPL | 722 | KPL | 1 | 722
S | 4282214 | 6438045019925 | OPASTEVALAISIN SILVER | TWS6692WA 230VAC IP20 1H | S4203B | Turvavalaisimet Teknoware LB | E | KPL | 722 | KPL | 1 | 722
S | 4511516 | 6435200221971 | SEINÄVAL ULKO BLITZ M DOUBLE | IP65 31W/830 16D GLC ANT | S4504B | Ulkovalaisimet Airam LB | E | KPL | 722 | KPL | 1 | 722
S | 4511517 | 6435200221988 | SEINÄVAL ULKO BLITZ M DOUBLE | IP65 31W/830 16D GLC SI | S4504B | Ulkovalaisimet Airam LB | E | KPL | 722 | KPL | 1 | 722
S | 4511518 | 6435200221995 | SEINÄVAL ULKO BLITZ M DOUBLE | IP65 31W/830 16D GLC BK | S4504B | Ulkovalaisimet Airam LB | E | KPL | 722 | KPL | 1 | 722
S | 4511519 | 6435200222008 | SEINÄVAL ULKO BLITZ M DOUBLE | IP65 31W/830 16D GLC WH | S4504B | Ulkovalaisimet Airam LB | E | KPL | 722 | KPL | 1 | 722
S | 4511521 | 6435200222022 | SEINÄVAL ULKO BLITZ M DOUBLE | IP65 31W/840 16D GLC ANT | S4504B | Ulkovalaisimet Airam LB | E | KPL | 722 | KPL | 1 | 722
S | 4511522 | 6435200222039 | SEINÄVAL ULKO BLITZ M DOUBLE | IP65 31W/840 16D GLC SI | S4504B | Ulkovalaisimet Airam LB | E | KPL | 722 | KPL | 1 | 722
S | 4511523 |  | SEINÄVAL ULKO BLITZ M DOUBLE | IP65 31W/840 16D GLC BK | S4504B | Ulkovalaisimet Airam LB | E | KPL | 722 | KPL | 1 | 722
S | 4511524 |  | SEINÄVAL ULKO BLITZ M DOUBLE | IP65 31W/840 16D GLC WH | S4504B | Ulkovalaisimet Airam LB | E | KPL | 722 | KPL | 1 | 722
S | 4511526 |  | SEINÄVAL ULKO BLITZ M DOUBLE | IP65 31W/830 40D GLC ANT | S4504B | Ulkovalaisimet Airam LB | E | KPL | 722 | KPL | 1 | 722
S | 4511527 | 6435200222084 | SEINÄVAL ULKO BLITZ M DOUBLE | IP65 31W/830 40D GLC SI | S4504B | Ulkovalaisimet Airam LB | E | KPL | 722 | KPL | 1 | 722
S | 4511528 |  | SEINÄVAL ULKO BLITZ M DOUBLE | IP65 31W/830 40D GLC BK | S4504B | Ulkovalaisimet Airam LB | E | KPL | 722 | KPL | 1 | 722
S | 4511529 | 6435200222107 | SEINÄVAL ULKO BLITZ M DOUBLE | IP65 31W/830 40D GLC WH | S4504B | Ulkovalaisimet Airam LB | E | KPL | 722 | KPL | 1 | 722
S | 4511531 | 6435200222121 | SEINÄVAL ULKO BLITZ M DOUBLE | IP65 31W/840 40D GLC ANT | S4504B | Ulkovalaisimet Airam LB | E | KPL | 722 | KPL | 1 | 722
S | 4511532 | 6435200222138 | SEINÄVAL ULKO BLITZ M DOUBLE | IP65 31W/840 40D GLC SI | S4504B | Ulkovalaisimet Airam LB | E | KPL | 722 | KPL | 1 | 722
S | 4511533 | 6435200222145 | SEINÄVAL ULKO BLITZ M DOUBLE | IP65 31W/840 40D GLC BK | S4504B | Ulkovalaisimet Airam LB | E | KPL | 722 | KPL | 1 | 722
S | 4511534 | 6435200222152 | SEINÄVAL ULKO BLITZ M DOUBLE | IP65 31W/840 40D GLC WH | S4504B | Ulkovalaisimet Airam LB | E | KPL | 722 | KPL | 1 | 722
S | 4511536 | 6435200222176 | SEINÄVAL ULKO BLITZ M DOUBLE | IP65 31W/830 74D GLC ANT | S4504B | Ulkovalaisimet Airam LB | E | KPL | 722 | KPL | 1 | 722
S | 4511537 | 6435200222183 | SEINÄVAL ULKO BLITZ M DOUBLE | IP65 31W/830 74D GLC SI | S4504B | Ulkovalaisimet Airam LB | E | KPL | 722 | KPL | 1 | 722
S | 4511538 | 6435200222190 | SEINÄVAL ULKO BLITZ M DOUBLE | IP65 31W/830 74D GLC BK | S4504B | Ulkovalaisimet Airam LB | E | KPL | 722 | KPL | 1 | 722
S | 4511539 | 6435200222206 | SEINÄVAL ULKO BLITZ M DOUBLE | IP65 31W/830 74D GLC WH | S4504B | Ulkovalaisimet Airam LB | E | KPL | 722 | KPL | 1 | 722
S | 4511541 | 6435200222220 | SEINÄVAL ULKO BLITZ M DOUBLE | IP65 31W/840 74D GLC ANT | S4504B | Ulkovalaisimet Airam LB | V | KPL | 722 | KPL | 1 | 722
S | 4511542 | 6435200222237 | SEINÄVAL ULKO BLITZ M DOUBLE | IP65 31W/840 74D GLC SI | S4504B | Ulkovalaisimet Airam LB | E | KPL | 722 | KPL | 1 | 722
S | 4511543 | 6435200222244 | SEINÄVAL ULKO BLITZ M DOUBLE | IP65 31W/840 74D GLC BK | S4504B | Ulkovalaisimet Airam LB | E | KPL | 722 | KPL | 1 | 722
S | 4511544 | 6435200222251 | SEINÄVAL ULKO BLITZ M DOUBLE | IP65 31W/840 74D GLC WH | S4504B | Ulkovalaisimet Airam LB | E | KPL | 722 | KPL | 1 | 722
S | 4506992 |  | TAAJAMAVALAISIN KOMBI LED DALI | KOMBI LED-DA44W.VA-5000LM-IP44 | S4505B | Ulkovalaisimet Karlux LB | E | KPL | 722 | KPL | 1 | 722
S | 4506993 |  | TAAJAMAVALAISIN KOMBI LED DALI | KOMBI LED-DA44W.MU-5000LM-IP44 | S4505B | Ulkovalaisimet Karlux LB | E | KPL | 722 | KPL | 1 | 722
S | 4506994 |  | TAAJAMAVALAISIN KOMBI LED DALI | KOMBI LED-DA44W.HA-5000LM-IP44 | S4505B | Ulkovalaisimet Karlux LB | E | KPL | 722 | KPL | 1 | 722
S | 6752123 | 0095969921138 | VIRTAPIHTIMITTARI EPROD | T6-1000PRO/EU | S67030 | Osoittavat mittarit Fluke P0 | V | KPL | 722 | KPL | 1 | 722
S | 8102915 | 7392274263322 | LÄMPÖPUHALLIN EL-BJÖRN | VF 9 4.5-9kW 400V | S8104B | Lämmityslaitteet El-Björn LB | E | KPL | 722 | KPL | 1 | 722
S | 2712239 | 4016779876513 | VALVONTARELE JÄNNITE ABB | CM-EFS.2P, PIKAJOUSILIITÄNTÄ | S2703B | Ohjaus säätö ABB LB | E | KPL | 723 | KPL | 1 | 723
S | 2712253 | 4016779852418 | VALVONTARELE JÄNNITE ABB | CM-ESS.MP, PIKAJOUSILIITÄNTÄ | S2703B | Ohjaus säätö ABB LB | E | KPL | 723 | KPL | 1 | 723
S | 2712297 | 4016779852371 | VALVONTARELE VIRTA ABB | CM-SFS.21P, PIKAJOUSILIITÄNTÄ | S2703B | Ohjaus säätö ABB LB | E | KPL | 723 | KPL | 1 | 723
S | 2712318 | 4016779852500 | VALVONTARELE VIRTA ABB | CM-SRS.M1P, PIKAJOUSILIITÄNTÄ | S2703B | Ohjaus säätö ABB LB | E | KPL | 723 | KPL | 1 | 723
S | 2712530 | 7350024483369 | TURVARELE JOKAB SAFETY | SENTRY TSR20M | S2707B | Koneturvatuotteet ABB LB | E | KPL | 723 | KPL | 1 | 723
S | 2802535 | 3250610050378 | VÄYLÄMUUNNIN KNX KNX ETS | TYAS664D 4K DALI RGB(T)W BC | S2804B | Kiinteistöautom UTU LB | E | KPL | 723 | KPL | 1 | 723
S | 2818079 |  | VALONSÄÄDIN KNX JUNG | KNX SÄÄDIN 4X1-10V | S2806B | Kiinteistöautom KNX ENSTO LB | E | KPL | 723 | KPL | 1 | 723
S | 3429630 | 4013902934515 | PISTORASIAKESKUS STV | 502-K 2xSCHUKO | S3409B | Kotelot Spelsberg LB | E | KPL | 723 | KPL | 1 | 723
S | 3605253 | 7394438025210 | TURVAKYTKIN VÄÄNNIN NORWESCO | FEM 2003.U 3X20A 7.5KW IP65 | S3606B | Tehokytk -katkais Norwesco LB | E | KPL | 723 | KPL | 1 | 723
S | 3732154 | 4015082831509 | MOOTTORIKÄYNNISTIN PKZM | MSC-D-16-M17(230V50HZ) | S3701B | Moottorilähtökomponentit LB | E | KPL | 723 | KPL | 1 | 723
S | 3781651 | 3606481304513 | MOOTTORINSUOJAKATKAISIJA TESYS | GV3P73 63-73A 37KW 50KA | S3706B | Moottorisuojak. Schneider LB | V | KPL | 723 | KPL | 1 | 723
S | 4103521 | 6438389009385 | TUNNISTINVALAISIN ENSTO | AVR320 IP44 14W/830/840 DP51M | S4104B | Sisävalaisimet Ensto LB | E | KPL | 723 | KPL | 1 | 723
S | 4627723 | 6410046277238 | PYLVÄSJALUSTA SÄHKÖ-JOKINEN | SJ-2 TER/4KA | S4611B | Jalustat SJ LB | E | KPL | 723 | KPL | 1 | 723
S | 1372180 |  | Wire bond | RTT750HR 13x750 YEL | S1305B | Kiinnitystarv Hellermann LB | E | PAK | 724 | PAK | 1 | 724
S | 2005595 | 6410020055951 | KYTKIN SELCAST | VAIHTO 2 2-NAP HARM IP67 | S2005B | Pinta-as kytkimet Selcast LB | E | KPL | 724 | KPL | 1 | 724
S | 2005596 | 6410020055968 | KYTKIN SELCAST | VAIHTO 7 2-NAP HARM IP67 | S2005B | Pinta-as kytkimet Selcast LB | V | KPL | 724 | KPL | 1 | 724
S | 4114991 | 4007841079338 | TUNNISTINVALAISIN STEINEL | RS PRO 5150 SC 5 CORE 4K IP65 | S2632B | TUNNISTIMET STEINEL LB | E | KPL | 724 | KPL | 1 | 724
S | 3210499 |  | Miniature Circuit Breaker | 4-pole C-char. 0,5A | S3202B | Johdonsuoja-automaatit ABB LB | E | KPL | 724 | KPL | 1 | 724
S | 3210500 |  | Miniature Circuit Breaker | 4-pole C-char. 1A | S3202B | Johdonsuoja-automaatit ABB LB | E | KPL | 724 | KPL | 1 | 724
S | 3210501 | 4013614437373 | JOHDONSUOJAKATKAISIJA S200MUC | 4-NAPAINEN C-KÄYRÄ 1,6A | S3202B | Johdonsuoja-automaatit ABB LB | E | KPL | 724 | KPL | 1 | 724
S | 3210502 | 4013614437380 | JOHDONSUOJAKATKAISIJA S200MUC | 4-NAPAINEN C-KÄYRÄ 2A | S3202B | Johdonsuoja-automaatit ABB LB | E | KPL | 724 | KPL | 1 | 724
S | 3210503 | 4013614437397 | JOHDONSUOJAKATKAISIJA S200MUC | 4-NAPAINEN C-KÄYRÄ 3A | S3202B | Johdonsuoja-automaatit ABB LB | E | KPL | 724 | KPL | 1 | 724
S | 3210504 | 4013614437403 | JOHDONSUOJAKATKAISIJA S200MUC | 4-NAPAINEN C-KÄYRÄ 4A | S3202B | Johdonsuoja-automaatit ABB LB | E | KPL | 724 | KPL | 1 | 724
S | 3210505 |  | Miniature Circuit Breaker | 4-pole C-char. 6A | S3202B | Johdonsuoja-automaatit ABB LB | E | KPL | 724 | KPL | 1 | 724
S | 3210507 |  | Miniature Circuit Breaker | 4-pole C-char. 8A | S3202B | Johdonsuoja-automaatit ABB LB | E | KPL | 724 | KPL | 1 | 724
S | 3210513 |  | Miniature Circuit Breaker | 4-pole C-char. 25A | S3202B | Johdonsuoja-automaatit ABB LB | E | KPL | 724 | KPL | 1 | 724
S | 3210514 |  | Miniature Circuit Breaker | 4-pole C-char. 32A | S3202B | Johdonsuoja-automaatit ABB LB | E | KPL | 724 | KPL | 1 | 724
S | 3210868 | 4016779879767 | JOHDONSUOJAKATKAISIJA S750DR | 4P E 16A | S3202B | Johdonsuoja-automaatit ABB LB | E | KPL | 724 | KPL | 1 | 724
S | 3254418 | 3606480443374 | VIKAVIRTASUOJAKYTKIN ACTI 9 | A9Z24491 IID 4P 100A 300MA A | S3218B | Vikavirtakytkimet Schneider LB | E | KPL | 724 | KPL | 1 | 724
S | 3658212 | 3606481999238 | KUORMANKYTKIN VIPU COMPACT | NSX160NA KUORMANKYTKIN 160A 2P | S3607B | Tehokytk -katkais Schneider LB | E | KPL | 724 | KPL | 1 | 724
S | 3637578 | 3250613140564 | VERKONVAIHTOKYTKIN HAGER | HIM406 4X63A 1-0-2 DIN | S3608B | Tehokytkimet UTU LB | E | KPL | 724 | KPL | 1 | 724
S | 3637606 | 3250613361594 | KISKOPAKKAUS HAGER | HZ159 LÄHD. k. 630A 4kpl | S3608B | Tehokytkimet UTU LB | E | KPL | 724 | KPL | 1 | 724
S | 5020486 | 6418677407352 | TASO-ORSI ENSTO UN | SH68 20kV AVOJOHDOLLE EPÄSYMM | S5002B | Linjatarvikkeet Ensto LB | V | KPL | 724 | KPL | 1 | 724
S | 5709079 | 6410057090796 | JAKELUMUUNTAJA KKM | CDT PYLVÄSADAPTERI | S5706B | JAKELUMUUNTAJA KKM X LB | E | KPL | 724 | KPL | 1 | 724
S | 2708315 |  | LÄHETIN NOKEVAL | RMD681 8 KANAVAA | S2734B | Automaatiotuotteet Nokeval LB | E | KPL | 725 | KPL | 1 | 725
S | 2724769 | 3606480748844 | TURVARELE MODICON | 8 TULOA 2 LÄHTÖÄ | S2749B | Turvareleet Schneider LB | E | KPL | 725 | KPL | 1 | 725
S | 2814568 | 4016779011624 | LÄHTÖYKSIKKÖ LÄMMITIN KNX ABB | PÄÄPIIRI 2-KAN 0-10VDC K 8 DIN | S2802B | Kiinteistöautom KNX ABB LB | E | KPL | 725 | KPL | 1 | 725
S | 2814570 | 4016779011648 | LÄHTÖYKSIKKÖ LÄMMITIN KNX ABB | PÄÄPIIRI 2-KAN 3-PIST K 8 DIN | S2802B | Kiinteistöautom KNX ABB LB | E | KPL | 725 | KPL | 1 | 725
S | 2815120 | 4016779585828 | VÄYLÄMUUNNIN KNX ABB | DALI. DIN 6 MOD. 8 KANAVAINEN | S2802B | Kiinteistöautom KNX ABB LB | E | KPL | 725 | KPL | 1 | 725
S | 3246492 | 3250611623519 | VIKAVIRTASUOJAKYTKIN HAGER | CFA684K 300MA A/4X100A 10KA | S3206A | Johdonsuoja-autom HAGER LA | E | KPL | 725 | KPL | 1 | 725
S | 3427405 | 6410034274058 | RYHMÄKESKUS PS BASSET | BASSET3409 V 35A IP44 PS | S3403B | Koteloidut keskukset UTU LB | E | KPL | 725 | KPL | 1 | 725
S | 3429632 | 4013902934546 | PISTORASIAKESKUS STV | 512-K 2xSCHUKO 1x16A | S3409B | Kotelot Spelsberg LB | E | KPL | 725 | KPL | 1 | 725
S | 3642600 | 6417019928180 | VAIHTOKYTKIN OT PLUS | 4-NAP. I-O-II 125A 690V AC-22A | S3602B | Tehokytk -katkais ABB LB | E | KPL | 725 | KPL | 1 | 725
S | 3804297 | 6438177459545 | TAAJUUSMUUTTAJA IP55 | ACH580-01-03A4-4+B056 1.1kW | S3802B | Taajuusm pehmokäyn ABB LB | E | KPL | 725 | KPL | 1 | 725
S | 4300036 | 6410043000365 | LAAJASÄTEILIJÄ I-VALO 6721 | 6741.405.V3LM11 IP64 LED-77W | S4317B | Teollisuusvalaisimet I-Valo LB | E | KPL | 725 | KPL | 1 | 725
S | 4525100 | 4007841085681 | TUNNISTINVALAISIN STEINEL | XSOLAR GL-S LED1.2W 4K150LM AN | S4524B | Ulkovalaisimet Steinel LB | E | KPL | 725 | KPL | 1 | 725
S | 5045313 |  | Wooden pole-CU | 313, 13 M, LK 3, 170/255 | S50500 | Puupylväät Scanpole P0 | V | KPL | 725 | KPL | 1 | 725
S | 5451209 | 7331980031399 | JALUSTA KABELDON | MARK-S 73LD SDC 73LD | S5403B | Jakokaa ja välij.koj. ABB LB | V | KPL | 725 | KPL | 1 | 725
S | 5452197 | 7331980003389 | KAAPPITARVIKE KABELDON | BPF-S98 SDC/SDCM 98 | S5403B | Jakokaa ja välij.koj. ABB LB | E | KPL | 725 | KPL | 1 | 725
S | 7142061 | 6410071420616 | SEKUNTIPULSSIKELLO ESMI | WE-99132/23 H 230mm | S7160B | Aikakellot Pelco LB | E | KPL | 725 | KPL | 1 | 725
S | 7142064 | 6410071420647 | SEKUNTIPULSSIKELLO ESMI | WE-99133/23 ARAB 230mm | S7160B | Aikakellot Pelco LB | E | KPL | 725 | KPL | 1 | 725
S | 8129904 | 6438537176082 | LÄMMITIN ÖLJY KIINTEÄ/SIIRRETT | YALI D+ 21X300X500MM 500W | S8110B | Lämmityslaitteet Purmo LB | V | KPL | 725 | KPL | 1 | 725
S | 8112930 | 7045210055979 | LÄMPÖKAAPELIMATTO NEXANS | MILLIMAT/100 1000W 10 M2 | S8111B | Lämpökaapelit AXJO LB | E | KPL | 725 | KPL | 1 | 725
S | 6901033 | 6416198824603 | KESKUSPÖLYNIMURI ALLAWAY | X30 KESKUSYKSIKKÖ | S8303B | Keskuspölyimurit Allaway LB | E | KPL | 725 | KPL | 1 | 725
S | 3465124 | 4028177814974 | KAAPPI SEINÄASENNUS RST AX | KYTKENTÄKAAPPI 380X600X210 RST | S3415B | Kotelot Rittal LB | E | KPL | 726 | KPL | 1 | 726
S | 3465125 | 4028177814981 | KAAPPI SEINÄASENNUS RST AX | KYTKENTÄKAAPPI 600X380X210 RST | S3415B | Kotelot Rittal LB | E | KPL | 726 | KPL | 1 | 726
S | 3604468 |  | TURVAKYTKIN VÄÄNNIN | RLT100/6PM-D3/H11 | S3618B | Nokkakytkimet Hedtec LB | E | KPL | 726 | KPL | 1 | 726
S | 3624559 | 6410036245599 | TÄHTIKOLMIOKYTKIN | SD/63PL/K3/F607 22.0KW | S3618B | Nokkakytkimet Hedtec LB | E | KPL | 726 | KPL | 1 | 726
S | 4273521 | 5410288514666 | PINTA-/RIPUSTUSVAL. RANA LED | 0051466 600 40W 3K DALI VA | S4112B | Sisävalaisimet Sylvania LB | E | KPL | 726 | KPL | 1 | 726
S | 4273527 | 5410288514703 | PINTA-/RIPUSTUSVAL. RANA LED | 0051470 600 40W 4K DALI VA | S4112B | Sisävalaisimet Sylvania LB | E | KPL | 726 | KPL | 1 | 726
S | 4503059 |  | PYLVÄSVALAISIN TORI LED | TO500LEDAHA LED 30W/840 AC AHA | S45030 | Ulkovalaisimet Ensto P0 | V | KPL | 726 | KPL | 1 | 726
S | 4503061 |  | PYLVÄSVALAISIN TORI LED | TO500LEDHH LED 30W/840 AC HH | S45030 | Ulkovalaisimet Ensto P0 | V | KPL | 726 | KPL | 1 | 726
S | 6707685 |  | MAGNEETTIKENTTÄMITTARI EXTECH | LÄMPÖTILAKORJAIMELLA HAL-ANT | S6718A | Mittarit Extech LA | E | KPL | 726 | KPL | 1 | 726
S | 8129903 | 6438537178956 | LÄMMITIN ÖLJY KIINTEÄ/SIIRRETT | YALI D+ 11X300X1500MM 1000W | S81100 | Lämmityslaitteet Purmo P0 | V | KPL | 726 | KPL | 1 | 726
S | 8129913 | 6438537179076 | LÄMMITIN ÖLJY KIINTEÄ/SIIRRETT | YALI D+ 11X500X1300MM 1250W | S81100 | Lämmityslaitteet Purmo P0 | V | KPL | 726 | KPL | 1 | 726
S | 1433338 | 6438377108304 | KAAPELITIEN KANSI TIKASH. MEKA | KRL-KS90-300 R=600 XPG | S1427B | Kaapelitiet Meka LB | E | KPL | 727 | KPL | 1 | 727
S | 1449142 | 6438377019693 | KATTOKANNAKE MEKA | TP2-P-1500 HDG | S1427B | Kaapelitiet Meka LB | E | KPL | 727 | KPL | 1 | 727
S | 2712279 | 4016779852050 | VALVONTARELE VAIHEJÄRJEST. ABB | CM-MPS.43P,KOLMIVAIHEVALVONTA, | S2703B | Ohjaus säätö ABB LB | E | KPL | 727 | KPL | 1 | 727
S | 3426719 | 3250612739479 | MODUULIKOTELO UPPO FE UNIVERS | FWU31S 3X12M QC IP30 | S3408B | Kotelot Hager LB | E | KPL | 727 | KPL | 1 | 727
S | 3427084 | 3250610672723 | OVI ORION PLUS | FL386B 750X750 3X250X15M | S3408B | Kotelot Hager LB | E | KPL | 727 | KPL | 1 | 727
S | 3885959 | 3606480076565 | TAAJUUSMUUTTAJA ALTIVAR | ATV12H018M2TQ 0.18KW 240V | S3805B | Taajuusm pehmokäyn Schneid LB | E | KPL | 727 | KPL | 1 | 727
S | 4109936 | 7318305812505 | SEINÄVALAISIN ULKO KONSTSMIDE | LIBRA 581-250 IP23 E27 VA | S4113B | Sisävalaisimet Konstsmide LB | E | KPL | 727 | KPL | 1 | 727
S | 4351439 | 8719514955899 | SYVÄSÄTEILIJÄ CORELINE HIGHBAY | 25000LM 865 DALI IP65 WB | S4303B | Teollisuusval Philips LB | E | KPL | 727 | KPL | 1 | 727
S | 4300423 |  | Sealed industrial luminaire | MA20-X100-CH IP66 53W | S4317B | Teollisuusvalaisimet I-Valo LB | E | KPL | 727 | KPL | 1 | 727
S | 4300429 |  | Sealed industrial luminaire | MA20-X300-CH IP66 53W | S4317B | Teollisuusvalaisimet I-Valo LB | E | KPL | 727 | KPL | 1 | 727
S | 4304562 |  | TEOLLISUUSVALAISIN GREENLED | IP65 137W 840 ON/OFF G | S43560 | Teollisuusval Greenled P0 | E | KPL | 727 | KPL | 1 | 727
S | 4522389 | 7021986237368 | POLLARIVALAISIN SG | OPUS P 1100 11.5W 3K GR | S4526B | Ulkovalaisimet SG LB | E | KPL | 727 | KPL | 1 | 727
S | 4502098 |  | TUNNELIVALAISIN PRO+ VIA | PRO+ VIA U 30W (UPPOASENNUS) | S4535B | ULKOVALAISIMET EASY LED LB | E | KPL | 727 | KPL | 1 | 727
S | 4502099 |  | TUNNELIVALAISIN PRO+ VIA | PRO+ VIA U 30W (UPPOASENNUS) | S4535B | ULKOVALAISIMET EASY LED LB | E | KPL | 727 | KPL | 1 | 727
S | 4502800 | 6430064151204 | TUNNELIVALAISIN PRO+ VIA | PRO+ VIA U 30W (UPPOASENNUS) | S4535B | ULKOVALAISIMET EASY LED LB | E | KPL | 727 | KPL | 1 | 727
S | 4502810 | 6430064151303 | TUNNELIVALAISIN PRO+ VIA | PRO+ VIA P 30W (PINTA-ASENNUS) | S4535B | ULKOVALAISIMET EASY LED LB | E | KPL | 727 | KPL | 1 | 727
S | 4502811 | 6430064151310 | TUNNELIVALAISIN PRO+ VIA | PRO+ VIA P 30W (PINTA-ASENNUS) | S4535B | ULKOVALAISIMET EASY LED LB | E | KPL | 727 | KPL | 1 | 727
S | 4502812 | 6430064151327 | TUNNELIVALAISIN PRO+ VIA | PRO+ VIA P 30W (PINTA-ASENNUS) | S4535B | ULKOVALAISIMET EASY LED LB | E | KPL | 727 | KPL | 1 | 727
S | 8411745 | 731304450900 | UPS ONLINE EASY UPS | APC SRV 1000VA RM 230V LONG PO | S8402B | UPS- järjestelmät Schneider LB | E | KPL | 727 | KPL | 1 | 727
S | 1623891 | 6410016238917 | JAKORASIA SELCAST | 25mm2 690V 6xPK36 IP44 | S1608B | Pinta-asennusras Selcast LB | E | KPL | 728 | KPL | 1 | 728
S | 3655606 | 8015644559717 | ASENNUSTARVIKEPAKKAUS ABB | 1SDA054846R1 | S3602B | Tehokytk -katkais ABB LB | E | KPL | 728 | KPL | 1 | 728
S | 3760197 |  | KONTAKTORI TESYS | LC1D65ABBE 65A 3S1S1A 24VDCPLC | S3710B | Kontaktorit D-sarja Schneid LB | E | KPL | 728 | KPL | 1 | 728
S | 3881339 | 3606489548414 | TAAJUUSMUUTTAJA ALTIVAR | ATV320U06M2W | S3805B | Taajuusm pehmokäyn Schneid LB | E | KPL | 728 | KPL | 1 | 728
S | 4244130 | 6438045024554 | TURVAVALAISIN STAMINA | TWT7451WK 230VAC/DC IP65 | S4203B | Turvavalaisimet Teknoware LB | E | KPL | 728 | KPL | 1 | 728
S | 4318415 | 7392971152202 | TEOLLISUUSVAL AVOIN INDLINE G2 | IP23 15400LM 80W CASAMBI | S4328B | Teollisuusval Hide-a-lite LB | E | KPL | 728 | KPL | 1 | 728
S | 4318416 | 7392971152219 | TEOLLISUUSVAL AVOIN INDLINE G2 | IP23 15100LM 80W CASAMBI | S4328B | Teollisuusval Hide-a-lite LB | E | KPL | 728 | KPL | 1 | 728
S | 4318417 | 7392971152226 | TEOLLISUUSVAL AVOIN INDLINE G2 | IP23 13800LM 80W CASAMBI | S4328B | Teollisuusval Hide-a-lite LB | E | KPL | 728 | KPL | 1 | 728
S | 4579650 | 5410288568119 | VALONHEITIN KALANI | IP66 150W 21600LM 3K ASYM DALI | S4506B | Ulkovalaisimet Sylvania LB | E | KPL | 728 | KPL | 1 | 728
S | 4579658 | 5410288568225 | VALONHEITIN KALANI | IP66 150W 24000LM 4K 60° DALI | S4506B | Ulkovalaisimet Sylvania LB | E | KPL | 728 | KPL | 1 | 728
S | 4579659 | 5410288568232 | VALONHEITIN KALANI | IP66 150W 23000LM 4K ASYM DALI | S4506B | Ulkovalaisimet Sylvania LB | E | KPL | 728 | KPL | 1 | 728
S | 4834605 | 4008321527011 | MONIMETALLILAMPPU OSRAM | HQI-T 2000W/D/I E40 | S4830B | Purkauslamput Osram LB | E | KPL | 728 | KPL | 1 | 728
S | 4834733 | 4008321526809 | MONIMETALLILAMPPU OSRAM | HQI-T 2000W D | S4830B | Purkauslamput Osram LB | E | KPL | 728 | KPL | 1 | 728
S | 5451746 | 7331980045846 | KYTKINTARVIKE KABELDON | TRAFO-CD630 | S5403B | Jakokaa ja välij.koj. ABB LB | E | KPL | 728 | KPL | 1 | 728
S | 7282587 | 4028177955301 | KAAPPITARVIKE VX IT | ILMANOHJAIN 800X2200 | S7207B | Tietoverkkokaap.tarv.Rittal LB | E | KPL | 728 | KPL | 1 | 728
S | 6435141 | 8424450187968 | KUIDUNKATKAISUKONE TELEVES | KUITULEIKKURI | S7505A | Antennituotteet Finnsat LA | E | KPL | 728 | KPL | 1 | 728
S | 9835501 |  | LATAUSASEMA SUNGROW | RES. EVC 22KW | S80280 | Sungrow Residential Invert P0 | V | KPL | 728 | KPL | 1 | 728
S | 2604114 | 7393410207286 | SÄÄDIN FRICO | RE5 5-PORRASSÄÄDIN 5A | S8140B | Ilmaverhot Frico Hedtec LB | E | KPL | 728 | KPL | 1 | 728
S | 2608206 | 5703502660134 | SULANAPITOTERMOSTAAT MICROTEMP | ETO2-4550 SULATUKSEN OHJAUS | S2622B | Termostaatit Microtemp LB | E | KPL | 729 | KPL | 1 | 729
S | 2807040 | 4003468905432 | TEHOLÄHDE KNX THEBEN | PS 1280 MA T KNX | S2810B | Kiinteistöautom Theben LB | E | KPL | 729 | KPL | 1 | 729
S | 3260873 | 3250611611684 | VIKAVIRTASUOJAKYTKIN HAGER | CFH425G 300mA A-HI/4x25A | S3206B | Johdonsuoja-autom HAGER LB | E | KPL | 729 | KPL | 1 | 729
S | 3501535 | 6410034513010 | LATAUSLAITEJALUSTA GARO GLB | ST-GHL-D | S3431B | Latausasemat Garo LB | E | KPL | 729 | KPL | 1 | 729
S | 3436869 | 6438526003535 | PIHARASIA UTU-X | UTUFOX CEE 16A 2XJSVV-YHD. | S3449B | Latausasem. ja piharas. Utu LB | E | KPL | 729 | KPL | 1 | 729
S | 3638788 | 7025840090236 | JONOVAROKEKYTKIN INLINE II | ZLBM1-3P-Z-SC | S3602B | Tehokytk -katkais ABB LB | E | KPL | 729 | KPL | 1 | 729
S | 3658185 | 3606482000544 | KOMPAKTIKATK.SUOJARELE COMPACT | TM125G 125A 3P3D NSX160-250 | S3607B | Tehokytk -katkais Schneider LB | E | KPL | 729 | KPL | 1 | 729
S | 3888962 | 3606480966743 | TAAJUUSMUUTTAJA ALTIVAR 320 | ATV320U11N4C 1.1KW 3-vaihe | S3805B | Taajuusm pehmokäyn Schneid LB | E | KPL | 729 | KPL | 1 | 729
S | 2820039 | 3606480648694 | LOGIIKKAMODUULI MODICON | PLC M221-16IO RELAY COMPACT | S3903B | Automaatiotuott. Schneider LB | E | KPL | 729 | KPL | 1 | 729
S | 4282277 | 6438045021102 | TURVAVALAISIN SOLID ZONELOWBAY | TWS3292WM 230 VAC IP65 | S4203B | Turvavalaisimet Teknoware LB | E | KPL | 729 | KPL | 1 | 729
S | 4282360 | 6438045021720 | TURVAVALAISIN SOLID LINEMIDBAY | Y4392WM 230VAC IP65 YP | S4203B | Turvavalaisimet Teknoware LB | E | KPL | 729 | KPL | 1 | 729
S | 4318351 |  | SYVÄSÄTEILIJÄ HIGHLITE | IP65 29000LM 200W 840 60° DA2 | S4328B | Teollisuusval Hide-a-lite LB | E | KPL | 729 | KPL | 1 | 729
S | 4318352 |  | SYVÄSÄTEILIJÄ HIGHLITE | IP65 29500LM 200W 840 90° DA2 | S4328B | Teollisuusval Hide-a-lite LB | E | KPL | 729 | KPL | 1 | 729
S | 4318353 |  | SYVÄSÄTEILIJÄ HIGHLITE | IP65 29800LM 200W 840 120° DA2 | S4328B | Teollisuusval Hide-a-lite LB | E | KPL | 729 | KPL | 1 | 729
S | 7284714 | 6410072847146 | PANEELI-ESIKYTKETTY NESTOR | NESTOR PANEL LCA 96XSMT -HKPKT | S7202B | Kuitutuotteet Nestor X LB | E | KPL | 729 | KPL | 1 | 729
S | 7282523 | 4028177128859 | KAAPPITARVIKE RITTAL | DATARACK-LISÄKIINNITYSTASO 45U | S7207B | Tietoverkkokaap.tarv.Rittal LB | E | KPL | 729 | KPL | 1 | 729
S | 1449583 | 6438377022082 | T-KAPPALE TIKASHYLLY MEKA | KST-200 R=600 HDG | S1427B | Kaapelitiet Meka LB | E | KPL | 730 | KPL | 1 | 730
S | 1965713 | 3472591789447 | LIITINTYÖKALU TE/ABB ENTRELEC | OUPAD | S1924B | RIVILIITIN Entrelec FinnE X LB | E | KPL | 730 | KPL | 1 | 730
S | 3134992 |  | Handle fuse | aR 3 1100A 1000V 110MM- | S31000 | Kahvasulakkeet Hellermann X P0 | E | KPL | 730 | KPL | 1 | 730
S | 3447534 | 3606480430602 | KESKUKSEN LISÄTARVIKE ACTI9 | SMARTLINK KISKO | S3418B | Kotelot Schneider LB | E | KPL | 730 | KPL | 1 | 730
S | 3440440 | 6418677158315 | KAAPPI SEINÄASENNUS FE CASEMET | EFEF608020A 600x800x200mm | S3426B | Kotelot Casemet LB | E | KPL | 730 | KPL | 1 | 730
S | 3605339 | 7394438051448 | TURVAKYTKIN VÄÄNNIN EMC NORWES | ESWP3 363H EMC 3X63A 30KW IP65 | S3606B | Tehokytk -katkais Norwesco LB | E | KPL | 730 | KPL | 1 | 730
S | 4217701 | 6438100422561 | PINTA-/RIPUSTUSVALAISIN | PRIMUS 12M 25W/840 AAG2 | S4104B | Sisävalaisimet Ensto LB | E | KPL | 730 | KPL | 1 | 730
S | 4217702 | 6438100432362 | PINTA-/RIPUSTUSVALAISIN | PRIMUS 12M 25W/830 AAG2 | S4104B | Sisävalaisimet Ensto LB | E | KPL | 730 | KPL | 1 | 730
S | 9571503 |  | BETONIJALUSTA RUDUS | TJ 2 BETONIALUSTA | S54080 | Jakokaappitarvikkeet Rudus P0 | V | KPL | 730 | KPL | 1 | 730
S | 7110276 | 4049787043301 | VILKKUVALO EVOSIGNAL | MAXI TWINLIGHT 115-230VAC RD | S7198B | Hälytinlaitteet LAPP LB | E | KPL | 730 | KPL | 1 | 730
S | 7110282 | 4049787043356 | VILKKUVALO EVOSIGNAL | MAXI TWINLIGHT 115-230VAC GN | S7198B | Hälytinlaitteet LAPP LB | E | KPL | 730 | KPL | 1 | 730
S | 7110288 | 4049787043417 | VILKKUVALO EVOSIGNAL | MAXI TWINLIGHT 115-230VAC YE | S7198B | Hälytinlaitteet LAPP LB | E | KPL | 730 | KPL | 1 | 730
S | 7110294 | 4049787043479 | VILKKUVALO EVOSIGNAL | MAXI TWINLIGHT 115-230VAC CL | S7198B | Hälytinlaitteet LAPP LB | E | KPL | 730 | KPL | 1 | 730
S | 7112700 | 4049787043530 | VILKKUVALO EVOSIGNAL | MAXI TWINLIGHT 115-230VAC BU | S7198B | Hälytinlaitteet LAPP LB | E | KPL | 730 | KPL | 1 | 730
S | 7264445 | 6410072644455 | PANEELI-ESIKYTKETTY NAFICON | PAN. 19 SCA/- 48SMT 1,5M | S7203B | Kuitutuotteet Naficon X LB | V | KPL | 730 | KPL | 1 | 730
S | 8129930 | 6438537176853 | LÄMMITIN ÖLJY KIINTEÄ/SIIRRETT | YALI P+ 11X500X550MM 500W | S8110A | Lämmityslaitteet Purmo LA | V | KPL | 730 | KPL | 1 | 730
S | 8438244 | 731304003298 | AKKU RBC | APC-VAIHTOAKKU #7 | S8402B | UPS- järjestelmät Schneider LB | E | KPL | 730 | KPL | 1 | 730
S | 2609366 | 06429811329676 | OHJAUSYKSIKKÖ CASAMBI | SALVADOR 1032 | S26570 | Ohj. ja säätö Flingenberg X P0 | E | KPL | 731 | KPL | 1 | 731
S | 2724755 | 3606481987143 | TURVARELE MODICON | 16 LÄHTÖÄ KAT 1 | S2749B | Turvareleet Schneider LB | E | KPL | 731 | KPL | 1 | 731
S | 3658470 | 3606481065940 | OHJAUSYKSIKKÖ TRANSFERPACT | TA VALINTAKYTKIMODUULI,VARAOSA | S3607B | Tehokytk -katkais Schneider LB | E | KPL | 731 | KPL | 1 | 731
S | 6783070 | 3303430504405 | SUMMAVIRTAMUUNTAJA VIGIREX | 50440 VIKAVIRTAR. 120MM | S3607B | Tehokytk -katkais Schneider LB | E | KPL | 731 | KPL | 1 | 731
S | 7143414 | 3606480699320 | AKKU EXIWAY | EXIWAY AKKU 12V 95AH | S42300 | Turvavalaisimet Schneider P0 | E | KPL | 731 | KPL | 1 | 731
S | 4318391 | 7392971149387 | TEOLLISUUSVALAISIN LITELINE G2 | IP44 6300LM 40W 3/4K WH EM BL | S4328B | Teollisuusval Hide-a-lite LB | E | KPL | 731 | KPL | 1 | 731
S | 4606039 | 6410046060397 | KARTIOPYLVÄS 1-VARSI TEHOMET | KH8P125B | S4604B | Pylväät ja varret Tehomet LB | E | KPL | 731 | KPL | 1 | 731
S | 7060719 | 6418677332012 | MERKINANTOKOJE JUSSI | INVA WC PAKETTI (MUUNTAJA) | S70040 | Teleasennustarvikkeet ABB P0 | V | KPL | 731 | KPL | 1 | 731
S | 7915255 | 4260258612332 | SEINÄTELINE SDOCK FIX | LUKITTAVA A110, MUSTA | S7901B | AV järjestelmät LB | E | KPL | 731 | KPL | 1 | 731
S | 7915256 | 4260258610338 | SEINÄTELINE SDOCK FIX | LUKITTAVA A110, HOPEA | S7901B | AV järjestelmät LB | E | KPL | 731 | KPL | 1 | 731
S | 7915259 | 4260258612424 | SEINÄTELINE SDOCK FIX | LUKITTAVA A10.90, MUSTA | S7901B | AV järjestelmät LB | E | KPL | 731 | KPL | 1 | 731
S | 7915260 | 4260258610420 | SEINÄTELINE SDOCK FIX | LUKITTAVA A10.90, HOPEA | S7901B | AV järjestelmät LB | E | KPL | 731 | KPL | 1 | 731
S | 8264500 | 6410082645008 | OHJAUSKESKUS HARVIA XENIO | CX110 (MAX. 10.5 KW) | S8209B | Ohjauskeskukset Harvia LB | E | KPL | 731 | KPL | 1 | 731
S | 1468444 | 7394333400655 | T-KAPPALE | 6233-33 RST T-HAAROITUSK. 400 | S1426B | Kaapelitiet RST MP LB | E | KPL | 732 | KPL | 1 | 732
S | 6409608 | 4008190035440 | PURISTUSTYÖKALU WEIDMÜLLER | 9012600000 / PZ16 6-16mm2 | S1903B | Riviliittimet Weidmuller LB | E | KPL | 732 | KPL | 1 | 732
S | 2402793 | 4015394228103 | PISTORASIA KYTKIMELLÄ AMAXX | 16A 5P 6H 400V IP67 PANEELIAS | S2412B | Pistorasiat tulpat Mennekes LB | E | KPL | 732 | KPL | 1 | 732
S | 3427024 | 3250610670545 | ASENNUSKOTELO FE ORION PLUS | FL124A 800X600X300 IP65 | S3408B | Kotelot Hager LB | E | KPL | 732 | KPL | 1 | 732
S | 3427086 | 3250610672808 | OVI ORION PLUS | FL405B 750X450 3X250X9M | S3408B | Kotelot Hager LB | E | KPL | 732 | KPL | 1 | 732
S | 3638181 | 8015644694913 | KOMPAKTIKATKAISIJA ABB | XT2N 160 TMD 16-300 3P F F | S3602B | Tehokytk -katkais ABB LB | E | KPL | 732 | KPL | 1 | 732
S | 3638182 | 8015644694920 | KOMPAKTIKATKAISIJA ABB | XT2N 160 TMA 63-630 3P F F | S3602B | Tehokytk -katkais ABB LB | E | KPL | 732 | KPL | 1 | 732
S | 3638195 | 8015644009212 | KOMPAKTIKATKAISIJA ABB | XT2N 160 TMA 50-500 3P F F | S3602B | Tehokytk -katkais ABB LB | E | KPL | 732 | KPL | 1 | 732
S | 3638605 | 8015644008581 | KOMPAKTIKATKAISIJA ABB | XT2N 160 TMD 25-300 3P F F | S3602B | Tehokytk -katkais ABB LB | E | KPL | 732 | KPL | 1 | 732
S | 3638615 | 8015644008598 | KOMPAKTIKATKAISIJA ABB | XT2N 160 TMD 32-320 3P F F | S3602B | Tehokytk -katkais ABB LB | E | KPL | 732 | KPL | 1 | 732
S | 3638633 | 8015644008604 | KOMPAKTIKATKAISIJA ABB | XT2N 160 TMA 40-400 3P F F | S3602B | Tehokytk -katkais ABB LB | E | KPL | 732 | KPL | 1 | 732
S | 3638651 | 8015644009236 | KOMPAKTIKATKAISIJA ABB | XT2N 160 TMA 80-800 3P F F | S3602B | Tehokytk -katkais ABB LB | E | KPL | 732 | KPL | 1 | 732
S | 3732174 | 4015082831752 | MOOTTORIKÄYNNISTIN PKZM | MSC-R-1-M7(230V50HZ) | S3701B | Moottorilähtökomponentit LB | E | KPL | 732 | KPL | 1 | 732
S | 3760199 | 3606480988288 | KONTAKTORI TESYS | LC1D65AKUE 65A 3S1S1A 100-250V | S3710B | Kontaktorit D-sarja Schneid LB | E | KPL | 732 | KPL | 1 | 732
S | 3781758 | 3606480988271 | KONTAKTORI TESYS | LC1D65AEHE 65A 3S 48-130VACDC | S3710B | Kontaktorit D-sarja Schneid LB | E | KPL | 732 | KPL | 1 | 732
S | 2820084 | 3606480648946 | LOGIIKKAMODUULI MODICON | TM3 AI4 AO2 U/I 12BIT RUUVI | S3903B | Automaatiotuott. Schneider LB | E | KPL | 732 | KPL | 1 | 732
S | 2820085 | 3606480648953 | LOGIIKKAMODUULI MODICON | TM3 AI4 AO2 U/I 12BIT JOUSI | S3903B | Automaatiotuott. Schneider LB | E | KPL | 732 | KPL | 1 | 732
S | 2820437 | 3606486877357 | LOGIIKKAMODUULI MODICON | ANA.TULO, 4CH, VIRTA/JÄNN.+KAN | S3903B | Automaatiotuott. Schneider LB | E | KPL | 732 | KPL | 1 | 732
S | 4291532 | 6438389002430 | MODULIVALAISIN DPML | DPML6X6AA LED 34W/840 AA | S4104B | Sisävalaisimet Ensto LB | E | KPL | 732 | KPL | 1 | 732
S | 4291534 | 6438389002447 | MODULIVALAISIN DPML | DPML6X6AA/3K LED 34W/830 AA | S4104B | Sisävalaisimet Ensto LB | E | KPL | 732 | KPL | 1 | 732
S | 4129329 | 6410041293295 | OPASTEVALAISIN LEXI | LEXI-1W | S4228B | Turvavalaisimet Exilight LB | E | KPL | 732 | KPL | 1 | 732
S | 5452191 | 7331980012428 | JALUSTA KABELDON | MARK-S73 SDC/SDCM 73 | S5403B | Jakokaa ja välij.koj. ABB LB | V | KPL | 732 | KPL | 1 | 732
S | 6441906 | 9120045473353 | VETOJOUSITARVIKE RUNPOTEC | PROFI-SET 60 M JA RUNPO 5 30 | S6442B | Vetojusitarvike Runpotec X LB | E | KPL | 732 | KPL | 1 | 732
S | 7215813 |  | Pre assembled cable |  | S72170 | Orbis teletarvikkeet P0 | V | KPL | 732 | KPL | 1 | 732
S | 8411108 | 3389110601367 | SUOJAJÄNNITEMUUNTAJA MODICON | 230/400 / 115V 630VA | S8402B | UPS- järjestelmät Schneider LB | E | KPL | 732 | KPL | 1 | 732
S | 1444518 | 6410014445188 | PISTORASIAPYLVÄS PAJAP | PRP464 2x4-OS 6xRJ45 VA | S1419B | Pistorasiapylväät PAJAP LB | E | KPL | 733 | KPL | 1 | 733
S | 1444530 | 6410014445300 | PISTORASIAPYLVÄS PAJAP | PRP 626A 2x6-OS 2xRJ45 AN | S1419B | Pistorasiapylväät PAJAP LB | E | KPL | 733 | KPL | 1 | 733
S | 2815271 | 4016779881265 | TULO/LÄHTÖYKSIKKÖ KNX ABB | 8PV 8X6ARCH T DIN | S2802B | Kiinteistöautom KNX ABB LB | E | KPL | 733 | KPL | 1 | 733
S | 3246554 | 3250615514813 | YLIJÄNNITESUOJAPATRUUNA HAGER | SPA001N SUOJ. SPA180N | S3206B | Johdonsuoja-autom HAGER LB | E | KPL | 733 | KPL | 1 | 733
S | 3253820 |  | VIKAVIRTASUOJAKYTKIN C60N | REDTEST 2P 25A 30mA A | S3218B | Vikavirtakytkimet Schneider LB | E | KPL | 733 | KPL | 1 | 733
S | 4300422 |  | Sealed industrial luminaire | MA20-X100-CB IP66 53W | S4317B | Teollisuusvalaisimet I-Valo LB | E | KPL | 733 | KPL | 1 | 733
S | 4300428 |  | Sealed industrial luminaire | MA20-X300-CB IP66 53W | S4317B | Teollisuusvalaisimet I-Valo LB | E | KPL | 733 | KPL | 1 | 733
S | 6406605 | 7393487062955 | LAJITELMALAATIKKO ELPRESS | RPL5548 1550kpl PÄÄTEHOLKIT | S6403B | Työ turva tunnusväl Elpress LB | V | KPL | 733 | KPL | 1 | 733
S | 6625062 | 7392696002493 | ENERGIAMITTARI EQ | 3-VAIHE, 6A 500VAC, MID | S6604B | Energiamittarit ABB LB | E | KPL | 733 | KPL | 1 | 733
S | 8176201 | 7330778610877 | LATTIALÄMMITYSKAAPELI EBECO | CABLE KIT 500 540W | S8112B | Lämmityslaitteet Ebeco LB | E | KPL | 733 | KPL | 1 | 733
S | 8176579 | 7330778605958 | LATTIALÄMMITYSMATTO EBECO | THERMOFLEX 120W/M2, 9,6 M2 | S8112B | Lämmityslaitteet Ebeco LB | V | KPL | 733 | KPL | 1 | 733
S | 2704166 | 4063151166144 | TEHOLÄHDE PHOENIX | TRIO3-PS/3AC/24DC/40 | S2713B | Ohjaus säätö Phoenix LB | E | KPL | 734 | KPL | 1 | 734
S | 2803622 | 4011334381662 | PAINIKE LANGATON KNX S.1 | 4OS. RF QUICKLINK ALU | S2804B | Kiinteistöautom UTU LB | E | KPL | 734 | KPL | 1 | 734
S | 2803631 | 4011334375340 | KELLOKYTKIN KNX S.1 | VKO 1K RF QUICKLINK ALU | S2804B | Kiinteistöautom UTU LB | E | KPL | 734 | KPL | 1 | 734
S | 3439160 | 6410034391601 | ASENNUSKOTELO HST SELCAST SSJ | KOKO 300x300x121mm SS316 IP66 | S3421B | Kotelot ja laipat Selcast LB | E | KPL | 734 | KPL | 1 | 734
S | 3781552 | 3606480375200 | MODUULIKONTAKTORI ACTI9 | ICT 100A 4S 230VAC | S3712B | Kontaktorit A9 Schneider LB | V | KPL | 734 | KPL | 1 | 734
S | 2816011 | 3606489703530 | LOGIIKKAMODUULI MODICON | TM3 VÄYLÄMODUULI ETHERNET | S3903B | Automaatiotuott. Schneider LB | E | KPL | 734 | KPL | 1 | 734
S | 2820512 | 3606486877340 | LOGIIKKAMODUULI MODICON | ANALOG.TULO+KANTA 2CH KOVENNET | S3903B | Automaatiotuott. Schneider LB | E | KPL | 734 | KPL | 1 | 734
S | 4226350 | 6438045023731 | TURVAVALAISIN SLIMSPOT II | TWS1292WAC 230VAC IP20 | S4203B | Turvavalaisimet Teknoware LB | E | KPL | 734 | KPL | 1 | 734
S | 4360548 | 6438389006445 | RUNKOVALAISIN MARLO | MAR24MBED LED IP23 82W/840 DA | S4305B | Teollisuusvalaisimet Ensto LB | E | KPL | 734 | KPL | 1 | 734
S | 4360551 | 6438389006483 | RUNKOVALAISIN MARLO | MAR24OED LED IP23 82W/840 DA | S4305B | Teollisuusvalaisimet Ensto LB | E | KPL | 734 | KPL | 1 | 734
S | 4360583 | 6438389007039 | RUNKOVALAISIN MARLO | MAR24DASED LED IP23 82W/840 | S4305B | Teollisuusvalaisimet Ensto LB | E | KPL | 734 | KPL | 1 | 734
S | 8129431 | 6438257448629 | LÄMMITIN ÖLJYTÄYTTEINEN | YALI C 0507/2 50X65CM 1000W | S8110B | Lämmityslaitteet Purmo LB | V | KPL | 734 | KPL | 1 | 734
S | 4300027 | 6410043000273 | SULJETTU TEOLL VAL I-VALO DORA | DC20-M3400-CB IP64 65W | S4317B | Teollisuusvalaisimet I-Valo LB | E | KPL | 735 | KPL | 1 | 735
S | 1475533 | 4012002243275 | SISÄKULMA ELECTRAPLAN.AK | SISÄKULMA FE 1-PUOL 800x250x70 | S1442B | Kanavat +osat Electroplan X LB | E | KPL | 735 | KPL | 1 | 735
S | 1475689 | 4012002242872 | ULKOKULMA ELECTRAPLAN.AK | ULKOKULMA FE 1-PUOL 800x250x70 | S1442B | Kanavat +osat Electroplan X LB | E | KPL | 735 | KPL | 1 | 735
S | 2604209 | 4007841013653 | KAUKO-OHJ LIVELINK DALI-SARJA | LIVELINK-OHJAUSLAITE | S2633B | Säätimet Hedtec LB | E | KPL | 735 | KPL | 1 | 735
S | 2712274 | 4016779851909 | VALVONTAREL.VAIHEJÄRJESTYS ABB | CM-MPS.23S, RUUVI,2C/O,180-280 | S2703B | Ohjaus säätö ABB LB | V | KPL | 735 | KPL | 1 | 735
S | 2815923 | 4053546110999 | LÄHTÖYKSIKKÖ VERHO KNX ABB | VERHOLÄHTÖ 4X230VAC 8XTULO T | S2802B | Kiinteistöautom KNX ABB LB | E | KPL | 735 | KPL | 1 | 735
S | 3332244 |  | RYHMÄKESKUS-DATA UPPO FE | IT-TERRIER 40.21 35A IP30 FE | S3301B | Keskukset UTU LB | V | KPL | 735 | KPL | 1 | 735
S | 3424178 | 6418074020475 | ASENNUSKOTELO PC FIBOX | CAB PC 604022 T3B | S3407B | Kotelot Fibox LB | E | KPL | 735 | KPL | 1 | 735
S | 3655685 | 8015644561772 | LIITINPAKKAUS ABB | FC-3/AL/T5/630-2X | S3602B | Tehokytk -katkais ABB LB | E | KPL | 735 | KPL | 1 | 735
S | 3661310 | 6417019231297 | KUORMANKYTKIN VÄÄNTÖ ABB | OT200E30P | S3602B | Tehokytk -katkais ABB LB | E | KPL | 735 | KPL | 1 | 735
S | 3661322 | 6417019241357 | KUORMANKYTKIN VÄÄNTÖ ABB | OT200E12WP | S3602B | Tehokytk -katkais ABB LB | E | KPL | 735 | KPL | 1 | 735
S | 3658141 | 3606482000063 | KOMPAKTIKATK.SUOJARELE COMPACT | MICROLOGIC 2.2 100A 4P NSX100 | S3607B | Tehokytk -katkais Schneider LB | E | KPL | 735 | KPL | 1 | 735
S | 3660223 | 6417019476346 | KYTKINVAROKE ABB | OS32GD04N2 | S3611B | Kytkinvarokkeet ABB LB | E | KPL | 735 | KPL | 1 | 735
S | 3660324 | 6417019476445 | KYTKINVAROKE ABB | 4-NAP. 32A 690V AC-22A DIN | S3611B | Kytkinvarokkeet ABB LB | E | KPL | 735 | KPL | 1 | 735
S | 3660326 | 6417019476414 | KYTKINVAROKE ABB | 4-NAP. 32A 690V AC-22A | S3611B | Kytkinvarokkeet ABB LB | E | KPL | 735 | KPL | 1 | 735
S | 3660328 | 6417019476377 | KYTKINVAROKE ABB | 4-NAP. 32A 690V AC-22A DIN | S3611B | Kytkinvarokkeet ABB LB | E | KPL | 735 | KPL | 1 | 735
S | 3707024 | 3471523132443 | KONTAKTORI ABB | 3-NAP. 22KW, 1S,1A 53A (AC-3) | S3702B | Moottorilähtökomp ABB LB | E | KPL | 735 | KPL | 1 | 735
S | 3707936 | 3471523156838 | KONTAKTORI ABB | AF38Z-30-00K-23 18.5KW 38A | S3702B | Moottorilähtökomp ABB LB | E | KPL | 735 | KPL | 1 | 735
S | 3721417 | 4011209945715 | MOOTTORINSUOJAKATKAISIJA SIRI. | MOOTTORINSUOJAK. 3RV2031-4WA1 | S3707B | Moottorilähtökomp. Siemens LB | V | KPL | 735 | KPL | 1 | 735
S | 3782537 | 3389110229110 | LÄMPÖRELE TESYS | LR2D3559 48-65A LK.20 | S3711B | Lämöpöreleet Schneider LB | E | KPL | 735 | KPL | 1 | 735
S | 4220319 | 5703821176347 | PINTA-/RIPUSTUSVALAISIN SG | ARENA 1200 180W 4K M | S4130B | Sisävalaisimet SG LB | E | KPL | 735 | KPL | 1 | 735
S | 4282342 | 6438045021423 | TURVAVALAISIN SOLID LINELOWBAY | TWT4253WA 230 VAC IP65 3H | S4203B | Turvavalaisimet Teknoware LB | E | KPL | 735 | KPL | 1 | 735
S | 4327169 | 5025768254194 | SYVÄSÄTEILIJÄ ROCKS | IP65 112W 20500LM 30X60° Z18 | S4301B | Teollisuusval Sylvania LB | E | KPL | 735 | KPL | 1 | 735
S | 4327170 | 5025768254200 | SYVÄSÄTEILIJÄ ROCKS | IP65 142W 26500LM 75° Z18 | S4301B | Teollisuusval Sylvania LB | E | KPL | 735 | KPL | 1 | 735
S | 4327174 | 5025768254217 | SYVÄSÄTEILIJÄ ROCKS | IP65 142W 26000LM 30X60° Z18 | S4301B | Teollisuusval Sylvania LB | E | KPL | 735 | KPL | 1 | 735
S | 4300461 | 6410043004615 | TEOLLISUUSVALAISIN SULJ DAVI | DN10-X100-DA IP65 LED-31W | S4317B | Teollisuusvalaisimet I-Valo LB | E | KPL | 735 | KPL | 1 | 735
S | 4503238 | 6438389011708 | KATTOVALAISIN SOLO | SOL18LBL IP65 1800LM 840 GL BL | S4503B | Ulkovalaisimet Ensto LB | E | KPL | 735 | KPL | 1 | 735
S | 4503240 |  | KATTOVALAISIN SOLO | SOL18LWH IP65 1800LM 840 GL WH | S4503B | Ulkovalaisimet Ensto LB | E | KPL | 735 | KPL | 1 | 735
S | 6314086 | 6418677408281 | PYLVÄSKENGÄT ENSTO | ST155.11 SIRPPI MAX 280mm PYLV | S6412B | Työ turva tunnusväl Ensto LB | E | KPL | 735 | KPL | 1 | 735
S | 6414023 | 6418677409301 | JATKOKAPPALE ENSTO UN | CT45.12 ASENNUSSAUVAAN 1.2m | S6412B | Työ turva tunnusväl Ensto LB | E | KPL | 735 | KPL | 1 | 735
S | 7282577 | 4028177955202 | KAAPPITARVIKE VX IT | ILMANOHJAIN 800X2000 | S7207B | Tietoverkkokaap.tarv.Rittal LB | E | KPL | 735 | KPL | 1 | 735
S | 3601706 | 6417019163260 | TURVAKYTKIN VÄÄNNIN EMC ABB | OTE36T6B | S3610B | Turvakytkimet ABB LB | E | KPL | 736 | KPL | 1 | 736
S | 3642368 | 6417019199504 | TURVAKYTKIN VÄÄNNIN ABB | OTL25T6M | S3610B | Turvakytkimet ABB LB | E | KPL | 736 | KPL | 1 | 736
S | 3642660 | 6417019139944 | TURVAKYTKIN VIPU EMC ABB | OTE75T3B | S3610B | Turvakytkimet ABB LB | E | KPL | 736 | KPL | 1 | 736
S | 4109660 |  | Outdoor luminaire | Pallas 567-750 IP23 BL | S4113B | Sisävalaisimet Konstsmide LB | E | KPL | 736 | KPL | 1 | 736
S | 4327165 | 5025768254187 | SYVÄSÄTEILIJÄ ROCKS | IP65 112W 21200LM 75° Z18 | S4301B | Teollisuusval Sylvania LB | E | KPL | 736 | KPL | 1 | 736
S | 4544228 | 4099854792496 | KATUVALAISIN STREETLIGHT FLEX | SL FLEX 164W 730 RV25ST 2XZHAG | S4513B | Ulkovalaisimet Ledvance LB | E | KPL | 736 | KPL | 1 | 736
S | 4544229 | 4099854792502 | KATUVALAISIN STREETLIGHT FLEX | SL FLEX 164W 740 RV25ST 2XZHAG | S4513B | Ulkovalaisimet Ledvance LB | E | KPL | 736 | KPL | 1 | 736
S | 4544302 | 4099854796333 | PYLVÄSVALAISIN URBAN FLEX | UB FLEX Y 20W 727 RW45SM | S4513B | Ulkovalaisimet Ledvance LB | E | KPL | 736 | KPL | 1 | 736
S | 4544303 | 4099854796371 | PYLVÄSVALAISIN URBAN FLEX | UB FLEX Y 20W 730 RW45SM | S4513B | Ulkovalaisimet Ledvance LB | E | KPL | 736 | KPL | 1 | 736
S | 4544304 | 4099854796418 | PYLVÄSVALAISIN URBAN FLEX | UB FLEX Y 20W 740 RW45SM | S4513B | Ulkovalaisimet Ledvance LB | E | KPL | 736 | KPL | 1 | 736
S | 6708317 |  | ENERGIAMITTARI PANEELI | RISH EM 1340 (GSM) | S6720B | Virtamuunt ja mitt Rishabh LB | E | KPL | 736 | KPL | 1 | 736
S | 7264391 | 6410072643915 | PANEELI-ESIKYTKETTY NAFICON | PAN. 19 SCA/- HBBX 24SML 30M | S7203B | Kuitutuotteet Naficon X LB | E | KPL | 736 | KPL | 1 | 736
S | 8169441 | 5703466223659 | LATTIALÄMMITYSKAAPELI DEVIFLEX | 10T 120m 1220W 230V | S8119B | Lämmityskaapelit 10T DEVI LB | V | KPL | 736 | KPL | 1 | 736
S | 2806850 | 4003468480281 | SÄÄASEMA THEBEN | LUXORLIVING M100 | S2810B | Kiinteistöautom Theben LB | E | KPL | 737 | KPL | 1 | 737
S | 3658025 | 3606481991164 | KOMPAKTIKATKAISIJA COMPACT | NSXM N 50KA 3P 16A EVERLINK | S3607B | Tehokytk -katkais Schneider LB | E | KPL | 737 | KPL | 1 | 737
S | 3661966 | 6417019421155 | KYTKINVAROKE ABB | KYTKINVAROKE, BS A1,32A, 3-NAP | S3611B | Kytkinvarokkeet ABB LB | E | KPL | 737 | KPL | 1 | 737
S | 3751248 | 9005738206497 | MOOTTORINSUOJAKATK.BENEDICT&JÄ | M4-100R 70-90 A 50kA | S3703B | Moottorilähtökomp Hager LB | E | KPL | 737 | KPL | 1 | 737
S | 4282292 | 6438045020099 | OPASTEVALAISIN SILVER | Y6792WM147 230VAC 30M VAS 1-P | S4203B | Turvavalaisimet Teknoware LB | E | KPL | 737 | KPL | 1 | 737
S | 4282355 | 6438045021430 | TURVAVALAISIN SOLID LINEMIDBAY | TWT4353WA 230 VAC IP65 3H | S4203B | Turvavalaisimet Teknoware LB | E | KPL | 737 | KPL | 1 | 737
S | 7143401 | 3606481507532 | KESKUSYKSIKKÖTARVIKE EXIWAY | LUKITTAVA KANSILEVY MULTI-MCX | S42300 | Turvavalaisimet Schneider P0 | E | KPL | 737 | KPL | 1 | 737
S | 4360042 | 6438389009545 | RUNKOVALAISIN MARLO | MAR243RMBHO LED IP23 95W/840 | S4305B | Teollisuusvalaisimet Ensto LB | E | KPL | 737 | KPL | 1 | 737
S | 4318354 |  | TEOLLISUUSVALAISIN INDLINE | IP23 25600LM 150W 840 30° | S4328B | Teollisuusval Hide-a-lite LB | E | KPL | 737 | KPL | 1 | 737
S | 4318355 |  | TEOLLISUUSVALAISIN INDLINE | IP23 25900LM 150W 840 60° | S4328B | Teollisuusval Hide-a-lite LB | E | KPL | 737 | KPL | 1 | 737
S | 4318356 |  | TEOLLISUUSVALAISIN INDLINE | IP23 25100LM 150W 840 90° | S4328B | Teollisuusval Hide-a-lite LB | E | KPL | 737 | KPL | 1 | 737
S | 4318360 | 7392971145808 | TEOLLISUUSVAL INDLINE SPORT | IP23 25400LM 150W 840 65°ASYM | S4328B | Teollisuusval Hide-a-lite LB | E | KPL | 737 | KPL | 1 | 737
S | 5020443 | 6418677407147 | KULMAORSI ENSTO UN | SH207.10 B1-9 20kV A-PYLVÄS | S5002B | Linjatarvikkeet Ensto LB | V | KPL | 737 | KPL | 1 | 737
S | 8129950 | 6438537177300 | LÄMMITIN ÖLJY KIINTEÄ/SIIRRETT | YALI R+ 11X500X550MM 500W | S8110B | Lämmityslaitteet Purmo LB | E | KPL | 737 | KPL | 1 | 737
S | 1449584 | 6438377022099 | T-KAPPALE TIKASHYLLY MEKA | KST-300 R=600 HDG | S1427B | Kaapelitiet Meka LB | E | KPL | 738 | KPL | 1 | 738
S | 2712020 | 7320500382660 | LIITOSJOHTO ABB | TVOC2-TVOC2 VÄLILLÄ, 8M | S2703B | Ohjaus säätö ABB LB | E | KPL | 738 | KPL | 1 | 738
S | 2724746 | 3606480748592 | TURVARELE MODICON | TULOMODUULI 12 TULOA | S2749B | Turvareleet Schneider LB | E | KPL | 738 | KPL | 1 | 738
S | 2814678 | 4016779906500 | VÄYLÄMUUNNIN KNX ABB | KNX/IP-REITITIN. IP SECURE | S2802B | Kiinteistöautom KNX ABB LB | E | KPL | 738 | KPL | 1 | 738
S | 3451639 | 7331185229607 | PIHARASIA GARO | IDLF 210-2 FI KOTELOP. SEINÄ | S3413B | Piharasiat Garo LB | E | KPL | 738 | KPL | 1 | 738
S | 3451640 | 7331185229614 | PIHARASIA GARO | IDLF 210-2 FI KOTELOP. PYLVÄS | S3413B | Piharasiat Garo LB | E | KPL | 738 | KPL | 1 | 738
S | 3707023 | 3471523132436 | KONTAKTORI ABB | 3-NAP. 22KW, 1S,1A 53A (AC-3) | S3702B | Moottorilähtökomp ABB LB | E | KPL | 738 | KPL | 1 | 738
S | 3806813 | 6410038068134 | DU/DT-SUODIN | NOCH0030-62 KIT | S3802B | Taajuusm pehmokäyn ABB LB | E | KPL | 738 | KPL | 1 | 738
S | 4207212 | 6435200226662 | PUHDASTILAVALAISIN AIRAM | BESTCLEAN C IP65 35W/930 WH | S4107B | Sisävalaisimet Airam LB | E | KPL | 738 | KPL | 1 | 738
S | 4207213 | 6435200226679 | PUHDASTILAVALAISIN AIRAM | BESTCLEAN C IP65 35W/940 WH | S4107B | Sisävalaisimet Airam LB | E | KPL | 738 | KPL | 1 | 738
S | 4351437 | 8719514955868 | SYVÄSÄTEILIJÄ CORELINE HIGHBAY | 25000LM 840 DALI IP65 NB | S4303B | Teollisuusval Philips LB | E | KPL | 738 | KPL | 1 | 738
S | 4351438 | 8719514955875 | SYVÄSÄTEILIJÄ CORELINE HIGHBAY | 25000LM 840 DALI IP65 WB | S4303B | Teollisuusval Philips LB | E | KPL | 738 | KPL | 1 | 738
S | 6701075 | 8012542044710 | SÄHKÖNLAATUMITTARI ABB | 3V 690V 5A LK0,5 PAN MODBUSTCP | S6734B | Virtamuunt. ja mitt. ABB LB | E | KPL | 738 | KPL | 1 | 738
S | 7110279 | 4049787043325 | VILKKUVALO EVOSIGNAL | MAXI TWINFLASH 12-24VAC/DC RD | S7198B | Hälytinlaitteet LAPP LB | E | KPL | 738 | KPL | 1 | 738
S | 7110285 | 4049787043387 | VILKKUVALO EVOSIGNAL | MAXI TWINFLASH 12-24VAC/DC GN | S7198B | Hälytinlaitteet LAPP LB | E | KPL | 738 | KPL | 1 | 738
S | 7110291 | 4049787043448 | VILKKUVALO EVOSIGNAL | MAXI TWINFLASH 12-24VAC/DC YE | S7198B | Hälytinlaitteet LAPP LB | E | KPL | 738 | KPL | 1 | 738
S | 7110297 | 4049787043509 | VILKKUVALO EVOSIGNAL | MAXI TWINFLASH 12-24VAC/DC CL | S7198B | Hälytinlaitteet LAPP LB | E | KPL | 738 | KPL | 1 | 738
S | 7112703 | 4049787043561 | VILKKUVALO EVOSIGNAL | MAXI TWINFLASH 12-24VAC/DC BU | S7198B | Hälytinlaitteet LAPP LB | E | KPL | 738 | KPL | 1 | 738
S | 7264202 | 6410072642024 | PANEELI-ESIKYTKETTY NAFICON | PAN.19" LC/- HBBX 24SML 30M | S7203B | Kuitutuotteet Naficon X LB | E | KPL | 738 | KPL | 1 | 738
S | 1476650 | 4012740029094 | LATTIAR. KAN ELECTRAPLAN.VE-EE | EKQ162 RST 243X243 KL 15MM | S1432B | Kanavakalusteet UTU LB | E | KPL | 739 | KPL | 1 | 739
S | 3134694 |  | Handle fuse | aR 3 1400A 690V 110MM | S31000 | Kahvasulakkeet Hellermann X P0 | E | KPL | 739 | KPL | 1 | 739
S | 3254315 |  | VIKAVIRTJOHDONSUOJAK.ACTI 9 | A9D52420 4C20 300MA A 6KA | S3219B | Vikavirtajohdons Schneider LB | E | KPL | 739 | KPL | 1 | 739
S | 3254317 |  | VIKAVIRTJOHDONSUOJAK.ACTI 9 | A9D52425 4C25 300MA A 6KA | S3219B | Vikavirtajohdons Schneider LB | E | KPL | 739 | KPL | 1 | 739
S | 3638779 | 8015644012939 | KOMPAKTIKATKAISIJA ABB | XT1C 160 TMD 160-1600 3P F F | S3602B | Tehokytk -katkais ABB LB | E | KPL | 739 | KPL | 1 | 739
S | 2820168 | 3606485393025 | LOGIIKKAMODUULI MODICON | TM3 TURVA 2 TOIMINTOA JOUSI | S3903B | Automaatiotuott. Schneider LB | E | KPL | 739 | KPL | 1 | 739
S | 4260605 |  | RIPUSTUSVALAISIN AAVA | AV12LLUS LED 51W/840 L | S4104B | Sisävalaisimet Ensto LB | E | KPL | 739 | KPL | 1 | 739
S | 4228768 | 6418536018606 | VALOPROFIILI/-NAUHA | LED NAUHA 230V 50M 600W IP65 | S4120B | Sisävalaisimet FTLight LB | E | KPL | 739 | KPL | 1 | 739
S | 4282279 | 6438045021126 | TURVAVALAISIN SOLID ZONEMIDBAY | TWS3692WM 230 VAC IP65 | S4203B | Turvavalaisimet Teknoware LB | E | KPL | 739 | KPL | 1 | 739
S | 4143829 | 7392971145594 | PINTA-ASENNUSVAL MOON SLIM | IP44 1750lm 21W 3/4K WH BLE EM | S4212B | Sisävalaisimet Hide-a-lite LB | E | KPL | 739 | KPL | 1 | 739
S | 4360057 | 6438389009507 | RUNKOVALAISIN MARLO | MAR243RWBHO LED IP23 95W/840 | S4305B | Teollisuusvalaisimet Ensto LB | E | KPL | 739 | KPL | 1 | 739
S | 4360646 | 6438389007497 | RUNKOVALAISIN MARLO | MAR243RMBED IP23 77W/840 DA | S4305B | Teollisuusvalaisimet Ensto LB | E | KPL | 739 | KPL | 1 | 739
S | 4607637 | 6410046076374 | PYLVÄSJALUSTA SÄHKÖ-JOKINEN | SJ-4/1500 TER | S4611B | Jalustat SJ LB | V | KPL | 739 | KPL | 1 | 739
S | 8169315 | 5703466150184 | SULANAPITOKAAPELI DEVISNOW | 30 50m/1440W 230V 30W/m | S8121B | Sulanapitokaap DEVI LB | V | KPL | 739 | KPL | 1 | 739
S | 8290630 | 6417810032635 | SEINÄKIUAS NARVI | NARVI SAANA 6,8 KW RST | S82201 | Lattiakiukaat Narvi P1 | V | KPL | 739 | KPL | 1 | 739
S | 8470162 | 5703451007394 | SUOJAJÄNNITEMUUNTAJA NORATEL | SU150C-23024 1000VA | S8405B | Muuntajat Noratel LB | E | KPL | 739 | KPL | 1 | 739
S | 8620314 | 6410086203143 | SÄHKÖMOOTTORI AL 230/400V | M3AA80B B5 0.55KW 1000 | S8601B | Moottorit ABB LB | E | KPL | 739 | KPL | 1 | 739
S | 8621040 | 6410086210400 | SÄHKÖMOOTTORI FE 230/400V | M3BP80B B5 0.55KW 1000 | S8601B | Moottorit ABB LB | E | KPL | 739 | KPL | 1 | 739
S | 8621063 | 6410086210639 | SÄHKÖMOOTTORI FE 400/690V | M3BP80B B5 0.55KW 1000 | S8601B | Moottorit ABB LB | E | KPL | 739 | KPL | 1 | 739
S | 3301654 | 6438100362164 | RYHMÄKESKUS PIN PIKKU-WALTTERI | EHSV140.19PS 40A IP20C FE | S3303B | Keskukset Ensto LB | V | KPL | 740 | KPL | 1 | 740
S | 3860745 |  | MOOTTORIN SUOJYKSIKKÖ TESYS | LTMEV40BD | S3720B | Moottorinsuojarel Schneider LB | E | KPL | 740 | KPL | 1 | 740
S | 4260793 | 6438100433222 | PINTA-/RIPUSTUSVALAISIN | PRIMUS 15M 46W/827-865 HO DA | S4104B | Sisävalaisimet Ensto LB | E | KPL | 740 | KPL | 1 | 740
S | 4211295 |  | TURVAVALAISIN SOLID ZONELOWBAY | Y3292WM 230VAC IP65 YP | S4203B | Turvavalaisimet Teknoware LB | E | KPL | 740 | KPL | 1 | 740
S | 4282216 | 6438045019949 | OPASTEVALAISIN SILVER | TWS6892WA 230VAC IP20 1H | S4203B | Turvavalaisimet Teknoware LB | E | KPL | 740 | KPL | 1 | 740
S | 4360655 | 6438389007459 | RUNKOVALAISIN MARLO | MAR243RWBED IP23 77W/840 DA | S4305B | Teollisuusvalaisimet Ensto LB | E | KPL | 740 | KPL | 1 | 740
S | 4532034 | 4099854373336 | VALONHEITIN LEDVANCE | FL FLEX 130W/830 55X120D DALI | S4513B | Ulkovalaisimet Ledvance LB | E | KPL | 740 | KPL | 1 | 740
S | 4532035 | 4099854373404 | VALONHEITIN LEDVANCE | FL FLEX 130W/840 55X120D DALI | S4513B | Ulkovalaisimet Ledvance LB | E | KPL | 740 | KPL | 1 | 740
S | 4532036 | 4099854373312 | VALONHEITIN LEDVANCE | FL FLEX 130W/830 45X140D DALI | S4513B | Ulkovalaisimet Ledvance LB | E | KPL | 740 | KPL | 1 | 740
S | 4532037 | 4099854373381 | VALONHEITIN LEDVANCE | FL FLEX 130W/840 45X140D DALI | S4513B | Ulkovalaisimet Ledvance LB | E | KPL | 740 | KPL | 1 | 740
S | 4532038 | 4099854373343 | VALONHEITIN LEDVANCE | FL FLEX 130W/830 R60 DALI | S4513B | Ulkovalaisimet Ledvance LB | E | KPL | 740 | KPL | 1 | 740
S | 4532039 | 4099854373435 | VALONHEITIN LEDVANCE | FL FLEX 130W/840 R60 DALI | S4513B | Ulkovalaisimet Ledvance LB | E | KPL | 740 | KPL | 1 | 740
S | 4532040 | 4099854374159 | VALONHEITIN LEDVANCE | FL FLEX 130W/822 R30 DALI | S4513B | Ulkovalaisimet Ledvance LB | E | KPL | 740 | KPL | 1 | 740
S | 4532041 | 4099854373367 | VALONHEITIN LEDVANCE | FL FLEX 130W/830 R30 DALI | S4513B | Ulkovalaisimet Ledvance LB | E | KPL | 740 | KPL | 1 | 740
S | 4532042 | 4099854373459 | VALONHEITIN LEDVANCE | FL FLEX 130W/840 R30 DALI | S4513B | Ulkovalaisimet Ledvance LB | E | KPL | 740 | KPL | 1 | 740
S | 6759705 | 0095969659475 | MITTARIPAKETTI EPROD | FLUKE T5-600/62MAX+/1AC KIT | S6703B | Osoittavat mittarit Fluke LB | E | KPL | 740 | KPL | 1 | 740
S | 6709144 | 6410067091448 | KAAPELINHAKULAITETARVIKE | MPL6-33 MIKROPUTKILÄHETIN | S6707B | Osoittavat mittarit Vesala LB | E | KPL | 740 | KPL | 1 | 740
S | 7142137 | 6410071421378 | MINUUTTIPULSSISIVUKELLO ESMI | WE-81632/30 H 300mm SEINÄVA AL | S7160B | Aikakellot Pelco LB | E | KPL | 740 | KPL | 1 | 740
S | 7142140 | 6410071421408 | MINUUTTIPULSSISIVUKELLO ESMI | WE-81633/30 AR 300mm SEINÄV AL | S7160B | Aikakellot Pelco LB | E | KPL | 740 | KPL | 1 | 740
S | 7142143 | 6410071421439 | MINUUTTIPULSSISIVUKELLO ESMI | WE-81732/30 H 300mm KATTOVA AL | S7160B | Aikakellot Pelco LB | E | KPL | 740 | KPL | 1 | 740
S | 7142146 | 6410071421460 | MINUUTTIPULSSISIVUKELLO ESMI | WE-81733/30 AR 300mm KATTOV AL | S7160B | Aikakellot Pelco LB | E | KPL | 740 | KPL | 1 | 740
S | 7284678 | 6410072846781 | PANEELI-ESIKYTKETTY NESTOR | NESTOR PANEL PLUS LC 96XSMT | S7202B | Kuitutuotteet Nestor X LB | E | KPL | 740 | KPL | 1 | 740
S | 7284719 | 6410072847191 | PANEELI-ESIKYTKETTY NESTOR | NESTOR PANEL SC 48XSML 5M | S7202B | Kuitutuotteet Nestor X LB | E | KPL | 740 | KPL | 1 | 740
S | 7284727 | 6410072847276 | PANEELI-ESIKYTKETTY NESTOR | NESTOR PANEL LC 48XSML 5M | S7202B | Kuitutuotteet Nestor X LB | E | KPL | 740 | KPL | 1 | 740
S | 7269477 | 6430079300352 | JATKOSKOTELO NAFICON | NAF YLEISJATKOS 96/192 | S7203B | Kuitutuotteet Naficon X LB | V | KPL | 740 | KPL | 1 | 740
S | 7914366 | 3185280450404 | SEINÄTELINE ERARD | XXL KIINTEÄ 40-100" | S7505A | Antennituotteet Finnsat LA | E | KPL | 740 | KPL | 1 | 740
S | 7543484 | 6430078841795 | TYÖKALU | KAAPELIPORA 1/2" 50 OHM. | S75090 | Antennituotteet Laatuantenni | E | KPL | 740 | KPL | 1 | 740
S | 7543485 | 6430078841801 | TYÖKALU | KAAPELIPORA 7/8" 50 OHM. | S75090 | Antennituotteet Laatuantenni | E | KPL | 740 | KPL | 1 | 740
S | 8128620 |  | PYYHEKUIVAIN PURMO | SENADO 0805 230V 120W TTW | S8127B | Pyyhekuivaimet Purmo LB | E | KPL | 740 | KPL | 1 | 740
S | 8128624 |  | PYYHEKUIVAIN SENADO | SENADO 1005 230V 120W TTW P | S8127B | Pyyhekuivaimet Purmo LB | V | KPL | 740 | KPL | 1 | 740
S | 8266027 | 6410082660278 | SEINÄKIUAS HARVIA THE WALL | SW80 8 KW 7-12M3 | S82021 | Sähkökiukaat HARVIA P1 | V | KPL | 740 | KPL | 1 | 740
S | 8402913 | 4063151665951 | UPS-LISÄAKKU PHOENIX | UPS-BAT/PB/24DC/20AH | S2713B | Ohjaus säätö Phoenix LB | E | KPL | 741 | KPL | 1 | 741
S | 3210496 |  | Miniature Circuit Breaker | 4-pole B-char. 40A | S3202B | Johdonsuoja-automaatit ABB LB | E | KPL | 741 | KPL | 1 | 741
S | 3217354 | 7612271516949 | JOHDONSUOJAKATKAISIJA S800 | S804P-B125, 4P B 125A | S3202B | Johdonsuoja-automaatit ABB LB | E | KPL | 741 | KPL | 1 | 741
S | 3217371 | 7612271517069 | JOHDONSUOJAKATKAISIJA S800 | S804P-C125, 4P C 125A | S3202B | Johdonsuoja-automaatit ABB LB | E | KPL | 741 | KPL | 1 | 741
S | 3217586 | 7612271517168 | JOHDONSUOJAKATKAISIJA S800 | S804P-D80, 4P D 80A | S3202B | Johdonsuoja-automaatit ABB LB | E | KPL | 741 | KPL | 1 | 741
S | 3217588 | 7612271517175 | JOHDONSUOJAKATKAISIJA S800 | S804P-D100, 4P D 100A | S3202B | Johdonsuoja-automaatit ABB LB | E | KPL | 741 | KPL | 1 | 741
S | 3217609 |  | Miniature Circuit Breaker | 4P K 80A | S3202B | Johdonsuoja-automaatit ABB LB | E | KPL | 741 | KPL | 1 | 741
S | 3217610 | 7612271517298 | JOHDONSUOJAKATKAISIJA S800 | S804P-K100, 4P K 100A | S3202B | Johdonsuoja-automaatit ABB LB | E | KPL | 741 | KPL | 1 | 741
S | 5827114 | 6410058271149 | YLIJÄNNITESUOJA PHOENIX | PT 4-EX(I)-24DC-ST | S3207B | Ylijännitesuoj Phoenix LB | E | KPL | 741 | KPL | 1 | 741
S | 4197246 | 6430080020539 | SAUNAVALAISIN CARIITTI | SAUNA ULTRA AMBIENT 6M S ILMAN | S4105B | Sisävalaisimet Cariitti LB | E | KPL | 741 | KPL | 1 | 741
S | 4197248 | 6430080020553 | SAUNAVALAISIN CARIITTI | SAUNA ULTRA AMBIENT 6M T ILMAN | S4105B | Sisävalaisimet Cariitti LB | E | KPL | 741 | KPL | 1 | 741
S | 7118996 | 6438045010212 | OHJELMISTO | TST6652 LIITYNTÄ + OHJELMISTO | S4203B | Turvavalaisimet Teknoware LB | E | KPL | 741 | KPL | 1 | 741
S | 7123812 |  | OHJELMISTO | TST6552 LIITYNTÄ + OHJELMISTO | S4203B | Turvavalaisimet Teknoware LB | E | KPL | 741 | KPL | 1 | 741
S | 4134141 | 4018242971992 | PINTA-/RIPUSTUSVALAIS. TWENTY3 | 2360 G2 1500 6000LM 3/4K DALI | S4241B | Sisävalaisimet Nylund LB | E | KPL | 741 | KPL | 1 | 741
S | 4503232 |  | PYLVÄSVALAISIN MAESTRO | MAE40LHH IP65 36W/840 PC HH | S4503A | Ulkovalaisimet Ensto LA | V | KPL | 741 | KPL | 1 | 741
S | 4107537 | 6410041075372 | KOHDEVALAISIN POLLARI SEIJA | POL.SEIJ.VA-100W-E27 IP44-1100 | S4505B | Ulkovalaisimet Karlux LB | E | KPL | 741 | KPL | 1 | 741
S | 4107543 | 6410041075433 | KOHDEVALAISIN POLLARI SEIJA | POL.SEIJ.MU-100W-E27 IP44-1100 | S4505B | Ulkovalaisimet Karlux LB | E | KPL | 741 | KPL | 1 | 741
S | 4107544 | 6410041075440 | LATTIAVALAISIN POLLARI SEPE | POL.SEPE.MU-100W-E27 IP44 | S4505B | Ulkovalaisimet Karlux LB | E | KPL | 741 | KPL | 1 | 741
S | 4107546 | 6410041075464 | YLEISVALAISIN POLLARI SEIJA | POL.SEIJA.ANT-100W-E27 IP44 | S4505B | Ulkovalaisimet Karlux LB | E | KPL | 741 | KPL | 1 | 741
S | 8176323 | 7330778353514 | ASENNUS-/KYTKENTÄTARVIKE EBECO | KYTKENTÄRASIA ELAK-RS | S8135B | Lisätarvikkeet Ebeco LB | E | KPL | 741 | KPL | 1 | 741
S | 8264766 | 6417659044004 | OHJAUSKESKUS HARVIA | FENIX WIFI CONTROL OHJ.PANEELI | S8201B | Sähkökiukaat seinämallit LB | E | KPL | 741 | KPL | 1 | 741
S | 8290284 | 6418530061608 | TAKKAHORMIN JATKO NARVI | 60cm 150mm 6160 | S8213B | Puukiukaat LB | E | KPL | 741 | KPL | 1 | 741
S | 2712006 | 7320500382288 | VALOANTURI ABB | OPTISELLA KAAPELILLA, 4M, TVOC | S2703B | Ohjaus säätö ABB LB | E | KPL | 742 | KPL | 1 | 742
S | 2704070 | 4046356944403 | SIGNAALIMUUNNIN | MACX MCR-SL-I-I-ILP | S2713B | Ohjaus säätö Phoenix LB | E | KPL | 742 | KPL | 1 | 742
S | 2721227 | 3606480748912 | TURVARELE PREVENTA | NOP.VALV. 2 LÄHESTYMISANTURIA | S2749B | Turvareleet Schneider LB | E | KPL | 742 | KPL | 1 | 742
S | 2803479 |  | universal dimmer knx hager knx | tya661bn 1x600w rlcpd t din | S2804B | Kiinteistöautom UTU LB | E | KPL | 742 | KPL | 1 | 742
S | 3451365 | 7331185181448 | PISTORASIAELEMENTTI GARO | ACMN 206-2F | S3430B | Piharasiatarvikkeet Garo LB | E | KPL | 742 | KPL | 1 | 742
S | 3451366 | 7331185181455 | PISTORASIAELEMENTTI GARO | ACMN 210-2F | S3430B | Piharasiatarvikkeet Garo LB | E | KPL | 742 | KPL | 1 | 742
S | 3451367 | 7331185181462 | PISTORASIAELEMENTTI GARO | ACMN 216-2F | S3430B | Piharasiatarvikkeet Garo LB | E | KPL | 742 | KPL | 1 | 742
S | 3426355 | 6438526000862 | KAAPPI SEINÄASENNUS FE AHMA | LKS660 SUOJAKAAPPI 660MM | S3463B | Latausasemakeskukset Utu LB | E | KPL | 742 | KPL | 1 | 742
S | 3658026 | 3606481991171 | KOMPAKTIKATKAISIJA COMPACT | NSXM N 50KA 3P 25A EVERLINK | S3607B | Tehokytk -katkais Schneider LB | E | KPL | 742 | KPL | 1 | 742
S | 3658027 | 3606481991188 | KOMPAKTIKATKAISIJA COMPACT | NSXM N 50KA 3P 32A EVERLINK | S3607B | Tehokytk -katkais Schneider LB | E | KPL | 742 | KPL | 1 | 742
S | 3658028 | 3606481991195 | KOMPAKTIKATKAISIJA COMPACT | NSXM N 50KA 3P 40A EVERLINK | S3607B | Tehokytk -katkais Schneider LB | E | KPL | 742 | KPL | 1 | 742
S | 3658029 | 3606481991201 | KOMPAKTIKATKAISIJA COMPACT | NSXM N 50KA 3P 50A EVERLINK | S3607B | Tehokytk -katkais Schneider LB | E | KPL | 742 | KPL | 1 | 742
S | 3658030 | 3606481991218 | KOMPAKTIKATKAISIJA COMPACT | NSXM N 50KA 3P 63A EVERLINK | S3607B | Tehokytk -katkais Schneider LB | E | KPL | 742 | KPL | 1 | 742
S | 3707934 | 3471523156814 | KONTAKTORI ABB | AF38Z-30-00K-21 18.5KW 38A | S3702B | Moottorilähtökomp ABB LB | E | KPL | 742 | KPL | 1 | 742
S | 3847181 |  | ASENNUS-/KOTELOINTISARJA ABB | DT500/AF460S LYHYT: E500DU | S3702B | Moottorilähtökomp ABB LB | E | KPL | 742 | KPL | 1 | 742
S | 4184596 | 7330139181732 | MODUULIVALAISIN MOLN HE | MOLN HE 60X60 FLEX 5600 MP 6P | S41060 | Sisävalaisimet Proton P0 | E | PAK | 742 | KPL | 6 | 123.6667
S | 4522790 | 5703821176835 | TAAJAMAVALAISIN SG | HIGH5 SIDE M 24W 2630LM 3K HA | S4526B | Ulkovalaisimet SG LB | E | KPL | 742 | KPL | 1 | 742
S | 4522792 | 5703821176859 | TAAJAMAVALAISIN SG | HIGH5 SIDE S 24W 2430LM 3K HA | S4526B | Ulkovalaisimet SG LB | E | KPL | 742 | KPL | 1 | 742
S | 5815267 | 3606480060366 | YLIJÄNNITESUOJATARVIKE ACTI 9 | VARAPATRUUNA PRD1 25R TYYPPI 1 | S5804B | Ylijännitesuojaus Schneider LB | E | KPL | 742 | KPL | 1 | 742
S | 6401177 | 6438100318666 | KUORINTATYÖKALU ENSTO | ST280 ERISTEEN VIISTE TYÖKALU | S6412B | Työ turva tunnusväl Ensto LB | E | KPL | 742 | KPL | 1 | 742
S | 6410011 | 6418677409196 | VETOSAMMAKKO ENSTO | CT102.501 PAS 35 - 50 MM2 | S6412B | Työ turva tunnusväl Ensto LB | E | KPL | 742 | KPL | 1 | 742
S | 7133175 | 6937096335355 | TALLENNINJÄRJESTELMÄ EASY | NVR-TALLENNIN 32 KAN. 16XPOE | S71450 | Kameravalvonta Finnsat P0 | E | KPL | 742 | KPL | 1 | 742
S | 7110103 | 4049787000106 | SIREENI WERMA 139.100.68 | 32-ÄÄNIHÄL. 115-230VAC HAR | S7198B | Hälytinlaitteet LAPP LB | E | KPL | 742 | KPL | 1 | 742
S | 7270005 |  | KAAPPIRUNKO 220005 | 42U L600 X S600 X K2000 | S72461 | Tietoverkkokaapit Satmatic P1 | V | KPL | 742 | KPL | 1 | 742
S | 8176202 | 7330778610884 | LATTIALÄMMITYSKAAPELI EBECO | CABLE KIT 500 650W | S8112B | Lämmityslaitteet Ebeco LB | E | KPL | 742 | KPL | 1 | 742
S | 8176219 | 7330778611065 | LATTIALÄMMITYSMATTO EBECO | THERMOFLEX KIT 500 530W | S8112B | Lämmityslaitteet Ebeco LB | E | KPL | 742 | KPL | 1 | 742
S | 8411034 | 3389119401135 | SUOJAJÄNNITEMUUNTAJA MODICON | 230/400 / 24/48V 630VA | S8402B | UPS- järjestelmät Schneider LB | E | KPL | 742 | KPL | 1 | 742
S | 2506478 |  | PISTORASIA ABB SAGA | 2S/16A/IP21 UKJ HL 50 kpl | S25080 | Uppas pistorasiat ABB Saga P0 | V | KPL | 743 | KPL | 1 | 743
S | 2602073 | 5030797004948 | RELEYKSIKKÖ DIGIDIM | DIGIDIM 494 | S2630A | Ohjausjärj. Kompon. Helvar LA | V | KPL | 743 | KPL | 1 | 743
S | 2714108 | 4011209913585 | TURVARELE | 3SK1121-1AB40. REL 3NO+1NC | S2716B | Ohjaus säätö Siemens LB | E | KPL | 743 | KPL | 1 | 743
S | 2714111 | 4011209913622 | TURVARELE | 3SK1121-2AB40. REL 3+1 | S2716B | Ohjaus säätö Siemens LB | E | KPL | 743 | KPL | 1 | 743
S | 3210869 | 4016779879774 | JOHDONSUOJAKATKAISIJA S750DR | 4P E 20A | S3202B | Johdonsuoja-automaatit ABB LB | E | KPL | 743 | KPL | 1 | 743
S | 3214024 | 7612271471811 | JOHDONSUOJAKATKAISIJA S800 | S804PV-SP40, 4P SP 40A | S3202B | Johdonsuoja-automaatit ABB LB | E | KPL | 743 | KPL | 1 | 743
S | 3214026 | 7612271471859 | JOHDONSUOJAKATKAISIJA S800 | S804PV-SP63, 4P SP 63A | S3202B | Johdonsuoja-automaatit ABB LB | E | KPL | 743 | KPL | 1 | 743
S | 3206676 | 4015081822201 | VALOKAARIVIKASUOJAKATK 10A. C | AFDD-10/2/C/001-A. 10MA | S3212B | Johdonsuoja-autom Eaton LB | E | KPL | 743 | KPL | 1 | 743
S | 3465162 | 4028177813113 | KAAPPI SEINÄASENNUS FE AX | 1181000 800X1000X400 | S3415B | Kotelot Rittal LB | E | KPL | 743 | KPL | 1 | 743
S | 3605832 |  | NOKKAKYTKIN VAIHTO | WAH2446/55E/Z11/Z20/X85 | S3618B | Nokkakytkimet Hedtec LB | E | KPL | 743 | KPL | 1 | 743
S | 4544305 | 4099854796340 | PYLVÄSVALAISIN URBAN FLEX | UB FLEX Y 40W 727 RW45SM | S4513B | Ulkovalaisimet Ledvance LB | E | KPL | 743 | KPL | 1 | 743
S | 4544306 | 4099854796388 | PYLVÄSVALAISIN URBAN FLEX | UB FLEX Y 40W 730 RW45SM | S4513B | Ulkovalaisimet Ledvance LB | E | KPL | 743 | KPL | 1 | 743
S | 4544307 | 4099854796425 | PYLVÄSVALAISIN URBAN FLEX | UB FLEX Y 40W 740 RW45SM | S4513B | Ulkovalaisimet Ledvance LB | E | KPL | 743 | KPL | 1 | 743
S | 6435367 | 6420611520799 | TYÖMAAN VAROITUS/OHJAUSTARV ST | LIIKENNEPEILI PYÖREÄ, TERÄS | S6410B | Liikenteenohj Turvakauppa LB | E | KPL | 743 | KPL | 1 | 743
S | 7284971 |  | JATKOSKOTELO NESTOR | JATKOSPKT. NSC-M-MCP-192-HS | S7202B | Kuitutuotteet Nestor X LB | E | KPL | 743 | KPL | 1 | 743
S | 8173912 | 5703466203002 | LATTIALÄMMITYSMATTO DEVIMAT | 100 600W 230V 0.5x12m | S8142B | Lattialämmitys DEVI LB | V | KPL | 743 | KPL | 1 | 743
S | 1433362 | 6438377108540 | KAAPELITIEN KANSI TIKASH. MEKA | KRL-KST-150 R=600 XPG | S1427B | Kaapelitiet Meka LB | E | KPL | 744 | KPL | 1 | 744
S | 2602071 | 5030797004900 | RELEYKSIKKÖ DIGIDIM | DIGIDIM 490 | S2630B | Ohjausjärj. kompon. Helvar LB | V | KPL | 744 | KPL | 1 | 744
S | 77307077 | 3606489660758 | VENTTIILI SCHNEIDER VF208 | LÄPPÄV.DN125 KV1025 MF40 RST | S2812B | Toimilaitteet Schneider KES LB | E | KPL | 744 | KPL | 1 | 744
S | 3424925 | 6418074095015 | KAAPPI SEINÄASENNUS PC ARCA | ARCA 705030S NO MP | S3407B | Kotelot Fibox LB | E | KPL | 744 | KPL | 1 | 744
S | 3658167 | 3606482000407 | KOMPAKTIKATK.SUOJARELE COMPACT | MICROLOGIC 2.2M 100A 3P NSX100 | S3607B | Tehokytk -katkais Schneider LB | E | KPL | 744 | KPL | 1 | 744
S | 3601072 | 7025840016991 | JONOVAROKEKYTKIN ABB | 630A | S3611B | Kytkinvarokkeet ABB LB | E | KPL | 744 | KPL | 1 | 744
S | 3782766 | 3389110362947 | MOOTTORIKÄYNNISTIN TESYS | SUUNNANVAIHTORUNKO 12A 24V AC | S3720B | Moottorinsuojarel Schneider LB | E | KPL | 744 | KPL | 1 | 744
S | 3782767 | 3389110362930 | MOOTTORIKÄYNNISTIN TESYS | SUUNNANVAIHTORUNKO 12A 24V DC | S3720B | Moottorinsuojarel Schneider LB | E | KPL | 744 | KPL | 1 | 744
S | 3782768 | 3389110362954 | MOOTTORIKÄYNNISTIN TESYS | SUUNNANVAIHTORUNKO 12A 48V | S3720B | Moottorinsuojarel Schneider LB | E | KPL | 744 | KPL | 1 | 744
S | 3782769 | 3389110362961 | MOOTTORIKÄYNNISTIN TESYS | SUUNNANVAIHTORUNKO 12A 230V | S3720B | Moottorinsuojarel Schneider LB | E | KPL | 744 | KPL | 1 | 744
S | 4260671 |  | PINTA-/RIPUSTUSVALAISIN AAVA | AV15LLR LED 42W/840 L | S4104B | Sisävalaisimet Ensto LB | E | KPL | 744 | KPL | 1 | 744
S | 4281388 | 6438045016337 | OPASTEVALAISIN TEKNOWARE | OPAS 81 Y8153WA163 230V 3H 60M | S4203B | Turvavalaisimet Teknoware LB | E | KPL | 744 | KPL | 1 | 744
S | 4282343 | 6438045021799 | TURVAVALAISIN SOLID LINELOWBAY | Y4253WA 230 VAC IP65 3H YP | S4203B | Turvavalaisimet Teknoware LB | E | KPL | 744 | KPL | 1 | 744
S | 4158758 | 7392971154909 | RIPUSTUSVAL ACTOR G2 PENDANT | OP 49W 3/4K WH WIR PIR | S4212B | Sisävalaisimet Hide-a-lite LB | E | KPL | 744 | KPL | 1 | 744
S | 4158766 | 7392971154985 | RIPUSTUSVAL ACTOR G2 PENDANT | OP 49W 3/4K BL WIR PIR | S4212B | Sisävalaisimet Hide-a-lite LB | E | KPL | 744 | KPL | 1 | 744
S | 4325472 | 4099854690624 | SÄHKÖINEN LISÄTAR HIGH BAY PFM | HB EL CONV BOX 30W 3H MT AT | S4319B | Teollisuusval. Ledvance LB | E | KPL | 744 | KPL | 1 | 744
S | 4544290 | 4099854796456 | PYLVÄSVALAISIN URBAN FLEX | UB FLEX Y 20W 727 RW45SM 2XZHA | S4513B | Ulkovalaisimet Ledvance LB | E | KPL | 744 | KPL | 1 | 744
S | 4544291 | 4099854796494 | PYLVÄSVALAISIN URBAN FLEX | UB FLEX Y 20W 730 RW45SM 2XZHA | S4513B | Ulkovalaisimet Ledvance LB | E | KPL | 744 | KPL | 1 | 744
S | 4544292 | 4099854796555 | PYLVÄSVALAISIN URBAN FLEX | UB FLEX Y 20W 740 RW45SM 2XZHA | S4513B | Ulkovalaisimet Ledvance LB | E | KPL | 744 | KPL | 1 | 744
S | 6707567 | 7332558033340 | LÄMPÖKAMERA FLIR | TG268 PISTELÄMPÖKAMERA 160X120 | S67100 | Osoittavat mittarit Flir P0 | E | KPL | 744 | KPL | 1 | 744
S | 4579614 | 5410288567075 | VALONHEITIN KALANI | IP66 198W 27000LM 830 65°X120° | S4506B | Ulkovalaisimet Sylvania LB | E | KPL | 745 | KPL | 1 | 745
S | 4579621 | 5410288567167 | VALONHEITIN KALANI | IP66198W 30800LM 840 60° | S4506B | Ulkovalaisimet Sylvania LB | E | KPL | 745 | KPL | 1 | 745
S | 3414655 | 6417258026296 | MITTAUSKESKUS PINTA A-C | A-MK50/9JS/VVS+PR EASY | S34001 | Kotel keskuket A-collection P1 | V | KPL | 745 | KPL | 1 | 745
S | 3427431 | 6410034274317 | RYHMÄKESKUS FE BASSET | BASSET3415M V 35A IP34 FE | S34030 | Koteloidut keskukset UTU P0 | V | KPL | 745 | KPL | 1 | 745
S | 3637778 | 3250613176945 | KOMPAKTIKATKAISIJA H3+ | P160 TM 4N 25A 70KA | S3608B | Tehokytkimet UTU LB | E | KPL | 745 | KPL | 1 | 745
S | 4260469 | 6438389008982 | RIPUSTUSVALAISIN ANNA | ANS12MUED LED 22W/840 M DA | S4104B | Sisävalaisimet Ensto LB | E | KPL | 745 | KPL | 1 | 745
S | 4274100 |  | Modular luminaire | RANA LED R 1200 6400LM 3K LOUV | S4112B | Sisävalaisimet Sylvania LB | E | KPL | 745 | KPL | 1 | 745
S | 4111823 | 7318305913202 | PIHAPIIRIVALAISIN KONSTSMIDE | ULL 591-320 IP54 2X8W GAL | S4113B | Sisävalaisimet Konstsmide LB | E | KPL | 745 | KPL | 1 | 745
S | 7118987 | 6438045009988 | OHJELMISTO | TST6752 LIITYNTÄ + OHJELMISTO | S4203B | Turvavalaisimet Teknoware LB | E | KPL | 745 | KPL | 1 | 745
S | 4579622 | 5410288567174 | VALONHEITIN KALANI | IP66 198W 29000LM 840 65°X120° | S4506B | Ulkovalaisimet Sylvania LB | E | KPL | 745 | KPL | 1 | 745
S | 2306409 | 3593150044521 | LASKURI CROUZET | CTR48 1-ESIVALINTA 90-260VAC | S6606B | Energiamitt. Muller-OEM X LB | E | KPL | 745 | KPL | 1 | 745
S | 7262043 | 6410072620435 | PANEELI-ESIKYTKETTY NAF1000 | SC/- HBBX 24SML 35M | S7203B | Kuitutuotteet Naficon X LB | E | KPL | 745 | KPL | 1 | 745
S | 3465169 | 4028177919037 | KAAPPI SEINÄASENNUS RST KX | KYTKENTÄKAAPPI 200X300X155 RST | S3415B | Kotelot Rittal LB | E | KPL | 746 | KPL | 1 | 746
S | 7418008 | 4066966511772 | ETHERNET KYTKINTARVIKE WAGO | POE-INJEKTORI 1X90W | S2715B | Ohjaus säätö Wago LB | E | KPL | 746 | KPL | 1 | 746
S | 3414658 | 6417258026326 | MITTAUSKESKUS PINTA A-C | A-MKH50/9JS/VVS+PR HAR EASY | S34000 | Kotel keskuket A-collection P0 | V | KPL | 746 | KPL | 1 | 746
S | 3439061 | 6410034390611 | ASENNUSKOTELO SELCAST | 400x500x170 KORKEA IP66 | S3421B | Kotelot ja laipat Selcast LB | E | KPL | 746 | KPL | 1 | 746
S | 3641031 |  | ASENNUSALUSTA ABB | XT3 P FP 4P EF | S3602B | Tehokytk -katkais ABB LB | E | KPL | 746 | KPL | 1 | 746
S | 4117245 | 6418677627996 | TUNNISTINVALAISIN ENSTO | AVD370 IP21/44 LED14W/840EGRAD | S4104B | Sisävalaisimet Ensto LB | E | KPL | 746 | KPL | 1 | 746
S | 4117263 | 6418677628115 | TUNNISTINVALAISIN ENSTO | AVD370 IP21/44 LED14W/830EGRAD | S4104B | Sisävalaisimet Ensto LB | E | KPL | 746 | KPL | 1 | 746
S | 4503229 |  | PYLVÄSVALAISIN MAESTRO | MAE40LGH IP65 36W/840 PC GH | S4503B | Ulkovalaisimet Ensto LB | E | KPL | 746 | KPL | 1 | 746
S | 4503234 |  | PYLVÄSVALAISIN MAESTRO | MAE40LM IP65 36W/840 PC M | S4503B | Ulkovalaisimet Ensto LB | E | KPL | 746 | KPL | 1 | 746
S | 6405797 | 7393487044135 | LATURI LION ELPRESS | PVBC PVL/PVX1300. PVL/PVX611 | S6420B | Työ turva työkalut Elpress LB | E | KPL | 746 | KPL | 1 | 746
S | 7142062 | 6410071420623 | SEKUNTIPULSSIKELLO ESMI | WE-99132/30 H 300mm | S7160B | Aikakellot Pelco LB | E | KPL | 746 | KPL | 1 | 746
S | 7142065 | 6410071420654 | SEKUNTIPULSSIKELLO ESMI | WE-99133/30 ARAB 300mm | S7160B | Aikakellot Pelco LB | E | KPL | 746 | KPL | 1 | 746
S | 7263276 | 6410072632766 | VALMISKAAPELI NAFICON | MK/PAN LC FXMSU 12SML 50M | S7203B | Kuitutuotteet Naficon X LB | V | KPL | 746 | KPL | 1 | 746
S | 7233711 | 5711255997049 | TELEJAKOKAAPPI FKK | FKK KAAPPI K-1/850 RAL7008 | S72160 | Triarca kaapit P0 | V | KPL | 746 | KPL | 1 | 746
S | 8470635 | 5703451006151 | SUOJAEROTUSMUUNTAJA NORATEL | SU150C-230115 1000VA | S8405B | Muuntajat Noratel LB | E | KPL | 746 | KPL | 1 | 746
S | 8703605 |  | PARISTO ALKALI PROCELL | ALKALINE INTENSE AA 1,5V BULK | S8702B | Paristot akut käsival muut LB | E | PAK | 746 | KPL | 638 | 1.1693
S | 2619721 | 4015120431890 | OHJAUSYKSIKKÖ | SMARTCONTROLLER APC30 HCL DA2 | S2648B | Liiketunn, säätimet Esylux LB | E | KPL | 747 | KPL | 1 | 747
S | 77307027 | 711426034332 | VENTTIILI SCHNEIDER VG310R | DN50 KV35 3-TIE S.KIER. HÖYRY | S2812B | Toimilaitteet Schneider KES LB | E | KPL | 747 | KPL | 1 | 747
S | 77307081 | 7332552014956 | VENTTIILI SCHNEIDER VB601 | 6-TIE,DN15 VAIHTOV./MB10-24T | S2812B | Toimilaitteet Schneider KES LB | E | KPL | 747 | KPL | 1 | 747
S | 3210870 | 4016779879781 | JOHDONSUOJAKATKAISIJA S750DR | 4P E 25A | S3202B | Johdonsuoja-automaatit ABB LB | E | KPL | 747 | KPL | 1 | 747
S | 3206696 | 4015081822683 | VALOKAARIVIKASUOJAKATK 20A. B | AFDD-20/2/B/003-A. 30MA | S3212B | Johdonsuoja-autom Eaton LB | E | KPL | 747 | KPL | 1 | 747
S | 3206698 | 4015081822713 | VALOKAARIVIKASUOJAKATK 20A. C | AFDD-20/2/C/003-A. 30MA | S3212B | Johdonsuoja-autom Eaton LB | E | KPL | 747 | KPL | 1 | 747
S | 3206700 | 4015081822744 | VALOKAARIVIKASUOJAKATK 25A. B | AFDD-25/2/B/003-A. 30MA | S3212B | Johdonsuoja-autom Eaton LB | E | KPL | 747 | KPL | 1 | 747
S | 3206702 | 4015081822775 | VALOKAARIVIKASUOJAKATK 25A. C | AFDD-25/2/C/003-A. 30MA | S3212B | Johdonsuoja-autom Eaton LB | E | KPL | 747 | KPL | 1 | 747
S | 3707008 | 3471523132221 | KONTAKTORI ABB | 3-NAP. 18,5KW 2S,2A 40A(AC-3) | S3716B | Kontaktorit >100A AC3 ABB LB | E | KPL | 747 | KPL | 1 | 747
S | 4260413 |  | RIPUSTUSVALAISIN ANNA | AN12MURED LED 22W/840 M DA | S4104B | Sisävalaisimet Ensto LB | E | KPL | 747 | KPL | 1 | 747
S | 4260414 | 6438389008791 | RIPUSTUSVALAISIN ANNA | AN12MUSED LED 22W/840 M DA | S4104B | Sisävalaisimet Ensto LB | E | KPL | 747 | KPL | 1 | 747
S | 4207208 | 6435200226624 | PUHDASTILAVALAISIN AIRAM | BESTCLEAN A IP65 57W/930 WH | S4107B | Sisävalaisimet Airam LB | E | KPL | 747 | KPL | 1 | 747
S | 4207209 |  | PUHDASTILAVALAISIN AIRAM | BESTCLEAN A IP65 57W/940 WH | S4107B | Sisävalaisimet Airam LB | E | KPL | 747 | KPL | 1 | 747
S | 4279335 | 5410288440583 | PINTA-/RIP.VALAISIN SPORTSBAY | 81W 12800LM 840 117° | S4112B | Sisävalaisimet Sylvania LB | E | KPL | 747 | KPL | 1 | 747
S | 4282356 | 6438045021805 | TURVAVALAISIN SOLID LINEMIDBAY | Y4353WA 230 VAC IP65 3H YP | S4203B | Turvavalaisimet Teknoware LB | E | KPL | 747 | KPL | 1 | 747
S | 5231466 |  | KUTISTEULKOPÄÄTE RAYCHEM | OXSU-F5131-ML-4-13-FI 24 K | S5201B | Kaapelin suoj+liitostarv LB | V | KPL | 747 | KPL | 1 | 747
S | 8172674 | 7330778601301 | LÄMPÖKAAPELI EBECO | CABLEFLEX 2080W 187 M | S8112B | Lämmityslaitteet Ebeco LB | V | KPL | 747 | KPL | 1 | 747
S | 8745102 | 6410087451024 | AKKU LYIJY AVOIN TROJAN | T-125-UT 6V 235Ah | S8705B | Akut Celltech LB | E | KPL | 747 | KPL | 1 | 747
S | 8745103 | 6410087451031 | AKKU LYIJY AVOIN TROJAN | T-125-LPT 6V 235Ah | S8705B | Akut Celltech LB | E | KPL | 747 | KPL | 1 | 747
S | 1433363 | 6438377108557 | KAAPELITIEN KANSI TIKASH. MEKA | KRL-KST-200 R=600 XPG | S1427B | Kaapelitiet Meka LB | E | KPL | 748 | KPL | 1 | 748
S | 1433380 | 6438377108724 | KAAPELITIEN KANSI TIKASH. MEKA | KRL-KSX-300 R=300 XPG | S1427B | Kaapelitiet Meka LB | E | KPL | 748 | KPL | 1 | 748
S | 3425760 | 3250612735785 | MODUULIKOTELO PI/UP FE UNIVERS | FWB52N 550X800 72M IP44 | S3408B | Kotelot Hager LB | E | KPL | 748 | KPL | 1 | 748
S | 3660212 | 6417019476353 | KYTKINVAROKE ABB | 4-NAP. 32A 690V AC-22A | S3611B | Kytkinvarokkeet ABB LB | E | KPL | 748 | KPL | 1 | 748
S | 4360156 | 6438389009620 | RUNKOVALAISIN MARLO | MAR243RDASHO LED IP23 95W/840 | S4305B | Teollisuusvalaisimet Ensto LB | E | KPL | 748 | KPL | 1 | 748
S | 3228530 | 4012196603718 | YLIJÄNNITESUOJA KIINTEISTÖ TBS | V-PV-T1+2-1000 | S5802B | Ylijännitesuojaus OBO LB | E | KPL | 748 | KPL | 1 | 748
S | 7241302 | 7333089008296 | SEINÄKAAPPI EUROLAN NETBOX | 9U L600XS450XK512 PELTIOVI | S7223B | Tietoverkkojakamot Eurolan LB | V | KPL | 748 | KPL | 1 | 748
S | 8420428 | 3553340710254 | UPS LINE-INTERACTIVE 5-SARJA | 5P 650I G2 | S8403B | UPS-Järjestelmät Eaton LB | V | KPL | 748 | KPL | 1 | 748
S | 8745058 | 6418121419030 | AKKU LYIJY SULJETTU CT-LEADER | CT120-12 12V/120A T11-NAPA | S8709B | Akut CT-Leader LB | E | KPL | 748 | KPL | 1 | 748
S | 2420300 | 7392696627924 | VOIMAPISTORAS CRITICAL & SAFE | 5-NAP 125A 6H IP67 3P+N+E KYTK | S2416B | Pistoras. tulpat Amphenol LB | V | KPL | 749 | KPL | 1 | 749
S | 2612808 | 7394438202819 | AJASTIN LIESITURVA NORWESCO | LTS16 30M 3S/16A 400V+LV IP20 | S2613B | Ajastimet, turvat, Norwesco LB | E | KPL | 749 | KPL | 1 | 749
S | 2724756 | 3606481987150 | TURVARELE MODICON | 16 LÄHTÖÄ KAT 1 | S2749B | Turvareleet Schneider LB | E | KPL | 749 | KPL | 1 | 749
S | 2803406 | 3250615853318 | TULOYKSIKKÖ KNX KNX EASY | TE332 3-KAN 2T 0-90A T DIN | S2804B | Kiinteistöautom UTU LB | E | KPL | 749 | KPL | 1 | 749
S | 3465105 | 4028177662728 | ASENNUSKOTELO RST RITTAL | 1676600 HD-LIITÄNT 400x300x120 | S3415B | Kotelot Rittal LB | E | KPL | 749 | KPL | 1 | 749
S | 3447397 | 3606480155093 | KAAPPI SEINÄAS RST UNIVERSAL E | SEINÄKAAP RST 304L 400X300X150 | S3418B | Kotelot Schneider LB | E | KPL | 749 | KPL | 1 | 749
S | 3601402 | 6417019391397 | VAIHTOKYTKIN ABB | OT100F3C | S3602B | Tehokytk -katkais ABB LB | E | KPL | 749 | KPL | 1 | 749
S | 3642184 | 8056221020268 | ALIJÄNNITELAUKAISIJA ABB | UVD XT5-XT6 220..250VA.C./D.C. | S3602B | Tehokytk -katkais ABB LB | E | KPL | 749 | KPL | 1 | 749
S | 3660325 | 6417019476452 | KYTKINVAROKE ABB | OS32GD22FP | S3611B | Kytkinvarokkeet ABB LB | E | KPL | 749 | KPL | 1 | 749
S | 3732175 | 4015082831769 | MOOTTORIKÄYNNISTIN PKZM | MSC-R-1,6-M7(230V50HZ) | S3701B | Moottorilähtökomponentit LB | E | KPL | 749 | KPL | 1 | 749
S | 3732176 | 4015082831783 | MOOTTORIKÄYNNISTIN PKZM | MSC-R-2,5-M7(230V50HZ) | S3701B | Moottorilähtökomponentit LB | E | KPL | 749 | KPL | 1 | 749
S | 3732177 | 4015082831790 | MOOTTORIKÄYNNISTIN PKZM | MSC-R-4-M7(230V50HZ) | S3701B | Moottorilähtökomponentit LB | E | KPL | 749 | KPL | 1 | 749
S | 3707543 | 4013614515606 | MOOTTORIKÄYNNISTIN ABB | HF0.6-DOLE-24VDC | S3702B | Moottorilähtökomp ABB LB | E | KPL | 749 | KPL | 1 | 749
S | 3707545 | 4013614515620 | MOOTTORIKÄYNNISTIN ABB | HF9-DOLE-24VDC | S3702B | Moottorilähtökomp ABB LB | E | KPL | 749 | KPL | 1 | 749
S | 3707547 | 4013614515545 | MOOTTORIKÄYNNISTIN ABB | HF0.6-ROL-24VDC | S3702B | Moottorilähtökomp ABB LB | E | KPL | 749 | KPL | 1 | 749
S | 3707549 | 4013614515569 | MOOTTORIKÄYNNISTIN ABB | HF9-ROL-24VDC | S3702B | Moottorilähtökomp ABB LB | E | KPL | 749 | KPL | 1 | 749
S | 3781761 | 3606489832704 | KENTTÄVÄYLÄSOVITIN TESYS | TESYS ISLAND ETHERNETIP/TCP | S3720B | Moottorinsuojarel Schneider LB | E | KPL | 749 | KPL | 1 | 749
S | 3860746 |  | MOOTTORIN SUOJYKSIKKÖ TESYS | LTMEV40FM | S3720B | Moottorinsuojarel Schneider LB | E | KPL | 749 | KPL | 1 | 749
S | 3888226 | 6410038882266 | TAAJUUSM VACON 20 1.1KW 3 | VACON0020-3L-0004-4 IP20 | S3804B | Taajuusm pehmokäyn Danfoss LB | V | KPL | 749 | KPL | 1 | 749
S | 4207228 | 6435200226808 | PUHDASTILAVALAISIN CLEAN | 600x600 IP65 53W/830 DA2 ACO | S4107B | Sisävalaisimet Airam LB | E | KPL | 749 | KPL | 1 | 749
S | 4207229 | 6435200226815 | PUHDASTILAVALAISIN CLEAN | 600x600 IP65 53W/840 DA2 ACO | S4107B | Sisävalaisimet Airam LB | E | KPL | 749 | KPL | 1 | 749
S | 4360572 | 6438389006957 | SYVÄSÄTEILIJÄ HB360 | HB360.200MBED LED IP65 198W/84 | S4305B | Teollisuusvalaisimet Ensto LB | E | KPL | 749 | KPL | 1 | 749
S | 4360574 | 6438389006940 | SYVÄSÄTEILIJÄ HB360 | HB360.200WBED LED IP65 198W/84 | S4305B | Teollisuusvalaisimet Ensto LB | E | KPL | 749 | KPL | 1 | 749
S | 4607210 | 6419389320786 | PYLVÄSJALUSTA LUJABETONI | RBJ-6.3B (215-278MM. 10-15M) | S4606B | Jalustat Lujabetoni LB | E | KPL | 749 | KPL | 1 | 749
S | 7555506 | 6418296000194 | LIITOSJOHTO FINNSAT | N-U/N-U 30M ECOFLEX10PLUS | S7505A | Antennituotteet Finnsat LA | V | KPL | 749 | KPL | 1 | 749
S | 8745065 | 6430031123302 | AKKU LYIJY SULJETTU | CT12-430W 12V/100.0AH T11 | S8709B | Akut CT-Leader LB | E | KPL | 749 | KPL | 1 | 749
S | 1449849 | 6438377023393 | KULMAKAPPALE TIKASHYLLY MEKA | KS90-900 R=600 HDG | S1427B | Kaapelitiet Meka LB | E | KPL | 750 | KPL | 1 | 750
S | 2704002 | 4046356152891 | TEHOLÄHDE PHOENIX | QUINT-PS-3AC/24DC/10 | S2713B | Ohjaus säätö Phoenix LB | E | KPL | 750 | KPL | 1 | 750
S | 3447890 | 3606480776694 | KAAPPI SEINÄAS.GRPU.ENCLOSURES | NSYPLM64TG. 747x535x300 | S3418B | Kotelot Schneider LB | E | KPL | 750 | KPL | 1 | 750
S | 3637763 | 3250613178017 | KOMPAKTIKATKAISIJA H3+ | P160 TM 3N 125A 25KA | S3608B | Tehokytkimet UTU LB | E | KPL | 750 | KPL | 1 | 750
S | 3801526 | 7320500338285 | PEHMOKÄYNNISTIN ABB | PSR25-600-70 | S3809B | Pehmokäynnistimet ABB LB | V | KPL | 750 | KPL | 1 | 750
S | 4282334 | 6438045021706 | TURVAVALAISIN SOLID ZONEMIDBAY | Y3692WM 230VAC IP65 YP | S4203B | Turvavalaisimet Teknoware LB | E | KPL | 750 | KPL | 1 | 750
S | 4360643 | 6438389007572 | RUNKOVALAISIN MARLO | MAR243RDASED IP23 77W/840 DA | S4305B | Teollisuusvalaisimet Ensto LB | E | KPL | 750 | KPL | 1 | 750
S | 4302180 | 06417344001077 | ATEX-VALAISIN ACQUEx LED-M | 10239012 IP66 2000 4K PC | S4317B | Teollisuusvalaisimet I-Valo LB | E | KPL | 750 | KPL | 1 | 750
S | 4304563 |  | TEOLLISUUSVALAISIN GREENLED | IP65 137W 840 DALI G | S43560 | Teollisuusval Greenled P0 | E | KPL | 750 | KPL | 1 | 750
S | 4544293 | 4099854796463 | PYLVÄSVALAISIN URBAN FLEX | UB FLEX Y 40W 727 RW45SM 2XZHA | S4513B | Ulkovalaisimet Ledvance LB | E | KPL | 750 | KPL | 1 | 750
S | 4544294 | 4099854796500 | PYLVÄSVALAISIN URBAN FLEX | UB FLEX Y 40W 730 RW45SM 2XZHA | S4513B | Ulkovalaisimet Ledvance LB | E | KPL | 750 | KPL | 1 | 750
S | 4544295 | 4099854796562 | PYLVÄSVALAISIN URBAN FLEX | UB FLEX Y 40W 740 RW45SM 2XZHA | S4513B | Ulkovalaisimet Ledvance LB | E | KPL | 750 | KPL | 1 | 750
S | 4525077 | 4007841671211 | TUNNISTINVALAISIN STEINEL | XSOLAR GL-S LED1.2W 4K 150LMHO | S4524B | Ulkovalaisimet Steinel LB | E | KPL | 750 | KPL | 1 | 750
S | 5262091 | 9010459132352 | KAAPELIKAIVO PIPELIFE | OPTOLIFE 1200/800/540 | S52190 | Kaapelikaivot Pipelife P0 | V | KPL | 750 | KPL | 1 | 750
S | 5408501 |  | KAAPELIJAKOKAAPPI A-COLLECTION | MJK 00-7015 | S54010 | A-Collection jakokaapit X P0 | V | KPL | 750 | KPL | 1 | 750
S | 6406607 | 7393487082465 | PURISTUSPAKKA ELPRESS | TBC89-B13 | S6402B | Työ turva tunnusväl Elkris LB | E | KPL | 750 | KPL | 1 | 750
S | 7270059 |  | Cabinet | FLC0093 | S7246B | Tietoverkkokaapit Satmatic LB | V | KPL | 750 | KPL | 1 | 750
S | 7552716 | 8424450180617 | OPTINEN LÄHETIN TELEVES | OPTINEN LÄHETIN 1310NM, 3DBM | S7505A | Antennituotteet Finnsat LA | E | KPL | 750 | KPL | 1 | 750
S | 8261007 | 6410082610075 | LATTIAKIUAS HARVIA CILINDRO | PC90 9kW 8-14m3 RST | S82080 | Lattiakiukaat Harvia P0 | V | KPL | 750 | KPL | 1 | 750
S | 8470355 | 5703451008438 | SUOJAJÄNNITEMUUNTAJA NORATEL | LF150B-22024-GS 750VA | S8405B | Muuntajat Noratel LB | E | KPL | 750 | KPL | 1 | 750
S | 4544286 | 4099854795947 | KATUVALAISIN URBAN FLEX | UB FLEX S 100W 730 RV35ST | S4513B | Ulkovalaisimet Ledvance LB | E | KPL | 751 | KPL | 1 | 751
S | 4544287 | 4099854795893 | KATUVALAISIN URBAN FLEX | UB FLEX S 100W 730 RW45ST | S4513B | Ulkovalaisimet Ledvance LB | E | KPL | 751 | KPL | 1 | 751
S | 4544288 | 4099854796159 | KATUVALAISIN URBAN FLEX | UB FLEX S 100W 740 RV35ST | S4513B | Ulkovalaisimet Ledvance LB | E | KPL | 751 | KPL | 1 | 751
S | 4544289 | 4099854795985 | KATUVALAISIN URBAN FLEX | UB FLEX S 100W 740 RW45ST | S4513B | Ulkovalaisimet Ledvance LB | E | KPL | 751 | KPL | 1 | 751
S | 4544308 | 4099854796357 | PYLVÄSVALAISIN URBAN FLEX | UB FLEX Y 60W 727 RW45SM | S4513B | Ulkovalaisimet Ledvance LB | E | KPL | 751 | KPL | 1 | 751
S | 4544309 | 4099854796395 | PYLVÄSVALAISIN URBAN FLEX | UB FLEX Y 60W 730 RW45SM | S4513B | Ulkovalaisimet Ledvance LB | E | KPL | 751 | KPL | 1 | 751
S | 4544310 | 4099854796432 | PYLVÄSVALAISIN URBAN FLEX | UB FLEX Y 60W 740 RW45SM | S4513B | Ulkovalaisimet Ledvance LB | E | KPL | 751 | KPL | 1 | 751
S | 9852010 | 7332811343131 | KAAPELIKAIVO UC | OIKEA OSA UC 1500X750MM | S5201B | Kaapelin suoj+liitostarv LB | E | KPL | 751 | KPL | 1 | 751
S | 9852011 | 7332811343124 | KAAPELIKAIVO UC | VASEN OSA UC 1500X750MM | S5201B | Kaapelin suoj+liitostarv LB | E | KPL | 751 | KPL | 1 | 751
S | 6773550 | 3250612230365 | ENERGIAMITTARI DIN HAGER | ECM180T 1V SUORA 3X80A MBUS | S6706B | Osoittavat mittarit Hager LB | E | KPL | 751 | KPL | 1 | 751
S | 7219704 | 7333106023370 | JATKOSKAAPPI HEXATRONIC | JATKOSKAAPPI 288/192 | S72050 | Häntäkaapelit HEX P0 | E | KPL | 751 | KPL | 1 | 751
S | 7233728 | 5711255990378 | TELEJAKOKAAPPI FKK | FKK KAAPPI K-1/850 RAL7024 | S72160 | Triarca kaapit P0 | E | KPL | 751 | KPL | 1 | 751
S | 8174536 | 5703466247594 | LATTIALÄMMITYSMATTO DEVI | DEVICOMFORT 100T 700W | S8142B | Lattialämmitys DEVI LB | E | KPL | 751 | KPL | 1 | 751
S | 6902010 | 6415869020108 | KESKUSPÖLYNIMURI | PUZER OIVA | S83050 | Keskuspölynimurit Puzer P0 | V | KPL | 751 | KPL | 1 | 751
S | 6901405 | 6416198810491 | SIIVOUSVÄLINESARJA ALLAWAY | PREMIUM 9M KAHVAKÄYNNISTYS | S8308B | Letkut siivousväl Allaway LB | E | KPL | 751 | KPL | 1 | 751
S | 8745214 | 6430031123821 | AKKU LYIJY SULJETTU CSB | HRL12330WFR 12V/100Ah(C20) T6 | S8705B | Akut Celltech LB | E | KPL | 751 | KPL | 1 | 751
S | 2803515 | 4011334380894 | PAINIKE KNX B.IQ | 4OS. LISÄT. LASI VAL | S2804B | Kiinteistöautom UTU LB | E | KPL | 752 | KPL | 1 | 752
S | 2803519 | 4011334372141 | PAINIKE KNX B.IQ | 4OS. LISÄT. LASI MUS | S2804B | Kiinteistöautom UTU LB | E | KPL | 752 | KPL | 1 | 752
S | 1467468 | 7394333023335 | X-KAPPALE MP-BOLAGEN | MP-226Z FZ-HYLLY 400Z | S1401B | Kaapelitiet MP LB | E | KPL | 752 | KPL | 1 | 752
S | 1445360 | 7321677090310 | ASENNUSKISKO WIBE | KANN-/ANKKURIKISKO 24/20FS. KS | S1411B | Kaapelitiet Wibe LB | E | KPL | 752 | KPL | 1 | 752
S | 1475528 | 4012002243220 | SISÄKULMA ELECTRAPLAN.AK | SISÄKULMA FE 1-PUOL 800x300x40 | S1442B | Kanavat +osat Electroplan X LB | E | KPL | 752 | KPL | 1 | 752
S | 1475684 | 4012002242827 | ULKOKULMA ELECTRAPLAN.AK | ULKOKULMA FE 1-PUOL 800x300x40 | S1442B | Kanavat +osat Electroplan X LB | E | KPL | 752 | KPL | 1 | 752
S | 2803782 | 4011334289333 | TERMOSTAATTI KNX S.1 | -5/+45 YÖP.+ANT.TUL OBJ VAL | S2804B | Kiinteistöautom UTU LB | E | KPL | 752 | KPL | 1 | 752
S | 5807202 | 4046356157070 | YLIJÄNNITESUOJA PHOENIX | VAL-MS 320/3+0. T2. 3-nap | S3207B | Ylijännitesuoj Phoenix LB | V | KPL | 752 | KPL | 1 | 752
S | 3661351 | 6417019242330 | KUORMANKYTKIN VÄÄNTÖ ABB | OT250M03M1P | S3602B | Tehokytk -katkais ABB LB | E | KPL | 752 | KPL | 1 | 752
S | 3605847 |  | NOKKAKYTKIN VAIHTO | WS3/40E/Z20/X85 | S3618B | Nokkakytkimet Hedtec LB | E | KPL | 752 | KPL | 1 | 752
S | 3781649 | 3606481304520 | MOOTTORINSUOJAKATKAISIJA TESYS | GV3L73 73A 37KW OIKOSULKUS. | S3706B | Moottorisuojak. Schneider LB | E | KPL | 752 | KPL | 1 | 752
S | 3782538 | 3389110229127 | LÄMPÖRELE TESYS | LR2D3561 55-70A LK.20 | S3711B | Lämöpöreleet Schneider LB | E | KPL | 752 | KPL | 1 | 752
S | 4117247 | 6418677628009 | ERIKOISVALAISIN ENSTO | AVD370 IP44 LED14W/840 E1M | S4104B | Sisävalaisimet Ensto LB | E | KPL | 752 | KPL | 1 | 752
S | 4117514 | 6438100486846 | TUNNISTINVALAISIN ENSTO | AVR400 18W/830/840 D PC O PIR | S4104B | Sisävalaisimet Ensto LB | E | KPL | 752 | KPL | 1 | 752
S | 4260730 | 6438389011548 | PINTA-/RIPUSTUSVALAISIN AAVA | AV15LLSED LED 42W/840 L DA | S4104B | Sisävalaisimet Ensto LB | E | KPL | 752 | KPL | 1 | 752
S | 4301249 | 6430064152317 | RUNKOVALAISIN | PICA 3-200 DALI 840 WIDE 5PKET | S4335B | TEOLLISUUSVALAISIM EASY LED LB | E | KPL | 752 | KPL | 1 | 752
S | 6712014 | 3606480614057 | ENERGIAMITTARI PAN. POWERLOGIC | PM5341 3V X/5A LK0,5S PAN | S6725B | Mittarit Schneider Wiser LB | E | KPL | 752 | KPL | 1 | 752
S | 6768052 | 3606481595294 | ENERGIAMITTARI DIN POWERTAG | POWERTAG ROPE 600A - R600 - 3P | S6725B | Mittarit Schneider Wiser LB | E | KPL | 752 | KPL | 1 | 752
S | 7125892 | 3606487129271 | MERKKIVALOTARVIKE HARMONY | IO-LIITÄNTÄKANTA, SUORA/PUTKIL | S7199B | Hälytys- ja valvontalait. LB | E | KPL | 752 | KPL | 1 | 752
S | 8129921 | 6438537169794 | LÄMMITIN ÖLJY KIINTEÄ/SIIRRETT | YALI P+ 11X300X800MM 500W | S8110A | Lämmityslaitteet Purmo LA | V | KPL | 752 | KPL | 1 | 752
S | 8103195 | 6410081031956 | LÄMPÖPUHALLIN DANIA | 1650 7.5-15kW 400V IP44 | S8116B | Lämmityslaitteet HedTec LB | E | KPL | 752 | KPL | 1 | 752
S | 9525418 |  | KUPARIVOIMAKAAPELI-HF (MASTO) | XCMK-HF/FXQJ 2X10RM/2.5 50M | S0641B | VERKONRAK MASTOKAAPELIT X LB | V | KPL | 752.9 | KPL | 1 | 752.9
S | 2712273 | 4016779852081 | VALVONTAREL.VAIHEJÄRJESTYS ABB | CM-MPS.23P,KOLMIVAIHEVALVONTA, | S2703B | Ohjaus säätö ABB LB | E | KPL | 753 | KPL | 1 | 753
S | 3451531 | 7331185208121 | PIHARASIA GARO | IDVN 210-2 FI | S3413B | Piharasiat Garo LB | E | KPL | 753 | KPL | 1 | 753
S | 3451532 | 7331185208138 | PIHARASIA GARO | IDVN 216-2 FI | S3413B | Piharasiat Garo LB | E | KPL | 753 | KPL | 1 | 753
S | 3465104 | 4028177639775 | ASENNUSKOTELO RST RITTAL | 1675600 HD-LIITÄNT 400x200x120 | S3415B | Kotelot Rittal LB | E | KPL | 753 | KPL | 1 | 753
S | 3439065 | 6410034390659 | ASENNUSKOTELO SELCAST | 500x500x170 KORKEA IP66 | S3421B | Kotelot ja laipat Selcast LB | E | KPL | 753 | KPL | 1 | 753
S | 4179188 | 6420611172561 | VALOKUITUVALAISIN CARIITTI | 300 (KUITUNIPPU 300 KUITUA) | S4105B | Sisävalaisimet Cariitti LB | E | KPL | 753 | KPL | 1 | 753
S | 4284568 | 7330139390790 | RIPUSTUSVALAISIN CRESSIDA | CRESSIDA L150 7100LM 830 DE | S41060 | Sisävalaisimet Proton P0 | E | KPL | 753 | KPL | 1 | 753
S | 4284569 | 7330139390806 | RIPUSTUSVALAISIN CRESSIDA | CRESSIDA L150 7100LM 840 DE | S41060 | Sisävalaisimet Proton P0 | E | KPL | 753 | KPL | 1 | 753
S | 4129330 | 6410041293301 | OPASTEVALAISIN LEXI | LEXI-2W | S4228B | Turvavalaisimet Exilight LB | E | KPL | 753 | KPL | 1 | 753
S | 4360592 | 6438389006858 | RUNKOVALAISIN TINO | TN31104WBFED 130W/840 AC F DA | S4305B | Teollisuusvalaisimet Ensto LB | E | KPL | 753 | KPL | 1 | 753
S | 5411242 | 7331980014491 | KAAPPITARVIKE KABELDON | JDDE1 | S5403B | Jakokaa ja välij.koj. ABB LB | E | KPL | 753 | KPL | 1 | 753
S | 5808226 |  | Overvoltage protection | 5094765 | S5802B | Ylijännitesuojaus OBO LB | E | KPL | 753 | KPL | 1 | 753
S | 8169480 | 5703466112298 | LATTIALÄMMITYSKAAPELI DEVI | DEVICOMFORT 100m 1000W 230V | S8142B | Lattialämmitys DEVI LB | V | KPL | 753 | KPL | 1 | 753
S | 77307125 | 3606489658885 | VENTTIILI SCHNEIDER V341 | 50/38 3-TIE,ULKOKIERRE,TOISIO | S2812B | Toimilaitteet Schneider KES LB | E | KPL | 754 | KPL | 1 | 754
S | 5807207 | 4017918347772 | YLIJÄNNITESUOJA PJ-VER PHOENIX | C-UFB- 5DC/E 75 | S3207B | Ylijännitesuoj Phoenix LB | E | KPL | 754 | KPL | 1 | 754
S | 3254355 | 3606489502751 | VIKAVIRTASUOJAKYTKIN ACTI 9 | RCCB B SI 40A 2P 30MA | S3218B | Vikavirtakytkimet Schneider LB | E | KPL | 754 | KPL | 1 | 754
S | 3602804 | 6419410305904 | TURVAKYTKIN VÄÄNNIN KATKO | 3X20A 400V 7,5KW 1NO/1NC ATEX | S3604B | Tehokytk -katkais Katko LB | E | KPL | 754 | KPL | 1 | 754
S | 3612056 | 6410036120568 | NOKKAKYTKIN VAIHTO KRAUS&NAIM. | C42.A212.E 1-0-2 3-NAP, KANSIA | S3616B | Nokkakytk Krauss&Naimer LB | E | KPL | 754 | KPL | 1 | 754
S | 3732178 | 4015082831813 | MOOTTORIKÄYNNISTIN PKZM | MSC-R-6,3-M7(230V50HZ) | S3701B | Moottorilähtökomponentit LB | E | KPL | 754 | KPL | 1 | 754
S | 3732185 | 4015082831905 | MOOTTORIKÄYNNISTIN PKZM | MSC-R-0,25-M7(24VDC) | S3701B | Moottorilähtökomponentit LB | E | KPL | 754 | KPL | 1 | 754
S | 3732186 | 4015082831912 | MOOTTORIKÄYNNISTIN PKZM | MSC-R-0,4-M7(24VDC) | S3701B | Moottorilähtökomponentit LB | E | KPL | 754 | KPL | 1 | 754
S | 4300424 |  | Sealed industrial luminaire | MA20-X100-CG IP66 53W | S4317B | Teollisuusvalaisimet I-Valo LB | E | KPL | 754 | KPL | 1 | 754
S | 4300430 |  | Sealed industrial luminaire | MA20-X300-CG IP66 53W | S4317B | Teollisuusvalaisimet I-Valo LB | E | KPL | 754 | KPL | 1 | 754
S | 4506956 |  | TAAJAMAVALAISIN TALAS LED | TALAS LED-DA29W.VA-3500LM-IP44 | S4505B | Ulkovalaisimet Karlux LB | E | KPL | 754 | KPL | 1 | 754
S | 4506957 |  | TAAJAMAVALAISIN TALAS LED | TALAS LED-DA29W.MU-3500LM-IP44 | S4505B | Ulkovalaisimet Karlux LB | E | KPL | 754 | KPL | 1 | 754
S | 7264698 | 6410072646985 | PANEELI-ESIKYTKETTY NAFICON | PAN.19" LCA/- 48SMT 1.5M | S7203B | Kuitutuotteet Naficon X LB | V | KPL | 754 | KPL | 1 | 754
S | 2721281 | 3389119632072 | ULTRAÄÄNITUNNISTIN OSISENSE | XXA18B1PM12 MET. M18 90° PNP | S2736B | Ultraäänianturit Schneider LB | E | KPL | 755 | KPL | 1 | 755
S | 2803783 | 4011334289326 | TERMOSTAATTI KNX S.1 | -5/+45 YÖP.+ANT.TUL OBJ ANT | S2804B | Kiinteistöautom UTU LB | E | KPL | 755 | KPL | 1 | 755
S | 3263354 | 3250613230326 | JOHDONSUOJAKATKAISIJA HAGER | HMD390 3x100A D-KÄYRÄ 15kA | S3206B | Johdonsuoja-autom HAGER LB | E | KPL | 755 | KPL | 1 | 755
S | 3310126 | 6410033101263 | RYHMÄKESKUSKOTELO NÄPSÄ | KNX-KOTELO1200 IP20C FE 8X24 | S3304B | Keskukset ABB LB | E | KPL | 755 | KPL | 1 | 755
S | 3658168 | 3606482000391 | KOMPAKTIKATK.SUOJARELE COMPACT | MICROLOGIC 2.2 M 50A 3P NSX100 | S3607B | Tehokytk -katkais Schneider LB | E | KPL | 755 | KPL | 1 | 755
S | 3658169 | 3606482000384 | KOMPAKTIKATK.SUOJARELE COMPACT | MICROLOGIC 2.2 M 25A 3P NSX100 | S3607B | Tehokytk -katkais Schneider LB | E | KPL | 755 | KPL | 1 | 755
S | 4109519 | 7318304687500 | PIHAPIIRIVALAISIN KONSTSMIDE | ORION 468-750 IP23 E27 MU | S4113B | Sisävalaisimet Konstsmide LB | E | KPL | 755 | KPL | 1 | 755
S | 4128270 | 7318304682505 | PIHAPIIRIVALAISIN KONSTSMIDE | ORION 468-250 IP23 E27 VA | S4113B | Sisävalaisimet Konstsmide LB | E | KPL | 755 | KPL | 1 | 755
S | 4327134 | 5025768254088 | SYVÄSÄTEILIJÄ ROCKS | IP65 178W 33000LM 75° | S4301B | Teollisuusval Sylvania LB | E | KPL | 755 | KPL | 1 | 755
S | 4327144 | 5025768254095 | SYVÄSÄTEILIJÄ ROCKS | IP65 178W 32500LM 30X60° | S4301B | Teollisuusval Sylvania LB | E | KPL | 755 | KPL | 1 | 755
S | 4507190 | 6430018880006 | PYLVÄSVALAISIN TALAS | SALAT-DA34W.HA-5100LM-IP65 | S4505B | Ulkovalaisimet Karlux LB | E | KPL | 755 | KPL | 1 | 755
S | 4545818 | 06430018880419 | PYLVÄSVALAISIN TALAS LED | TALAS LED-3K23W.HA-3500LM-IP44 | S4505B | Ulkovalaisimet Karlux LB | E | KPL | 755 | KPL | 1 | 755
S | 5261669 | 9010459316189 | KAAPELIKAIVO PIPELIFE | OPTO 1200 SE | S52190 | Kaapelikaivot Pipelife P0 | E | KPL | 755 | KPL | 1 | 755
S | 8176220 | 7330778611072 | LATTIALÄMMITYSMATTO EBECO | THERMOFLEX KIT 500 640W | S8112B | Lämmityslaitteet Ebeco LB | E | KPL | 755 | KPL | 1 | 755
S | 2830076 | 4011395346075 | LIITÄNTÄPORTTI ABB FREEHOME | SAP.3 TP/WL RJ45 | S2809A | Kiinteistöautom Free hom LA | E | KPL | 756 | KPL | 1 | 756
S | 1430051 |  | Corner piece | HST KS90-150 R=300 | S1427B | Kaapelitiet Meka LB | E | KPL | 756 | KPL | 1 | 756
S | 1430052 |  | Corner piece | HST KS90-200 R=300 | S1427B | Kaapelitiet Meka LB | E | KPL | 756 | KPL | 1 | 756
S | 1444635 | 6410014446352 | PISTORASIAPYLVÄS PAJAP | PRP443USB | S1433B | Pistorasiapylväät UTU LB | E | KPL | 756 | KPL | 1 | 756
S | 2721850 | 3389119610063 | PAIN. NÄYTTÖ 1BAR G1/4" | XMLR001G2N05 2XNPN M12 | S2742B | Painekytkimet Schneider LB | E | KPL | 756 | KPL | 1 | 756
S | 2721851 | 3389119610148 | PAIN. NÄYTTÖ 1BAR 1/4" 18NPT | XMLR001G2N06 2XNPN M12 | S2742B | Painekytkimet Schneider LB | E | KPL | 756 | KPL | 1 | 756
S | 2721853 | 3389119610131 | PAIN. NÄYTTÖ 1BAR 1/4" 18NPT | XMLR001G2P06 2XPNP M12 | S2742B | Painekytkimet Schneider LB | E | KPL | 756 | KPL | 1 | 756
S | 2721884 | 3389119610872 | PAIN. NÄYTTÖ 16BAR 1/4" 18NPT | XMLR016G2N06 2XNPN M12 | S2742B | Painekytkimet Schneider LB | E | KPL | 756 | KPL | 1 | 756
S | 2721886 | 3389119610865 | PAIN. NÄYTTÖ 16BAR 1/4" 18NPT | XMLR016G2P06 2XPNP M12 | S2742B | Painekytkimet Schneider LB | E | KPL | 756 | KPL | 1 | 756
S | 2721897 | 3389119611053 | PAIN. NÄYTTÖ 25BAR 1/4" 18NPT | XMLR025G2N06 2XNPN M12 | S2742B | Painekytkimet Schneider LB | E | KPL | 756 | KPL | 1 | 756
S | 2721899 | 3389119611046 | PAIN. NÄYTTÖ 25BAR 1/4" 18NPT | XMLR025G2P06 2XPNP M12 | S2742B | Painekytkimet Schneider LB | E | KPL | 756 | KPL | 1 | 756
S | 3303521 | 6410033035216 | RYHMÄKESKUS ENSTO | EHSV345.21 JOHDONS.K/VV-SUOJAK | S33030 | Keskukset Ensto P0 | V | KPL | 756 | KPL | 1 | 756
S | 3708058 |  | KONTAKTORI ABB | AFS52-30-22-11 22KW 2S+2A 53A | S3702B | Moottorilähtökomp ABB LB | E | KPL | 756 | KPL | 1 | 756
S | 3885134 | 3389118065949 | TULO-/LÄHTÖKURISTIN ALTIVAR | VW3A4555 0.5MH 60A | S3805B | Taajuusm pehmokäyn Schneid LB | E | KPL | 756 | KPL | 1 | 756
S | 4134119 | 4018242593446 | PINTA-/RIPUSTUSVALAISIN | 2360 H2 PW19-IL 6000-840 ETDD | S4241B | Sisävalaisimet Nylund LB | V | KPL | 756 | KPL | 1 | 756
S | 4300087 | 6410043000877 | SULJ TEOLLISUUSV I-VALO DAVI | DN10-M000-DA IP65 LED-34W | S4317B | Teollisuusvalaisimet I-Valo LB | E | KPL | 756 | KPL | 1 | 756
S | 4300090 | 6410043000907 | SULJ TEOLLISUUSV I-VALO DAVI | DN10-M300-DA IP65 LED-34W | S4317B | Teollisuusvalaisimet I-Valo LB | E | KPL | 756 | KPL | 1 | 756
S | 4517323 |  | Road luminaire | BGP307 LED99-4S/740 DM11 D9 | S4502B | Ulkovalaisimet Philips LB | E | KPL | 756 | KPL | 1 | 756
S | 8176275 | 7330778607747 | LÄMPÖKAAPELI EBECO | MULTIFLEX 27 132m / 3650W | S8133B | Ulkoal sulanapito Ebeco LB | E | KPL | 756 | KPL | 1 | 756
S | 1468449 | 7394333400662 | T-KAPPALE | 6233-48 HST T-HAAROITUSK. 400 | S1426B | Kaapelitiet RST MP LB | E | KPL | 757 | KPL | 1 | 757
S | 2709794 | 4548583357754 | TEHOLÄHDE 480W | S8VK-G48024. 24V. 20A | S2714B | Ohjaus säätö Omron LB | E | KPL | 757 | KPL | 1 | 757
S | 2815664 | 4016779067409 | VÄYLÄMUUNNIN ABB FREEHOME | DG-M-1.16.1 1 B/T 16X DIN 4U | S2809B | Kiinteistöautom Free hom LB | E | KPL | 757 | KPL | 1 | 757
S | 3210465 |  | Miniature Circuit Breaker | 3-pole K-char. 50A | S3202B | Johdonsuoja-automaatit ABB LB | E | KPL | 757 | KPL | 1 | 757
S | 3310505 |  | RYHMÄKESKUS UPPO FE NÄPSÄ | RU4E15S 40A IP20C | S3304B | Keskukset ABB LB | E | KPL | 757 | KPL | 1 | 757
S | 3458388 | 3606486104507 | KAAPPI LATTIA-AS. FE PANELSET | SIVUSEINÄPARI SFN 2200X800 | S3418B | Kotelot Schneider LB | E | KPL | 757 | KPL | 1 | 757
S | 3653470 | 3606480019258 | KOMPAKTIKATKAISIJA COMPACT | LV432516 ASENNUSALUSTA 3P | S3607B | Tehokytk -katkais Schneider LB | E | KPL | 757 | KPL | 1 | 757
S | 3658191 | 3606482000735 | KOMPAKTIKATK.SUOJARELE COMPACT | TM125G 125A 4P4D NSX160-250 | S3607B | Tehokytk -katkais Schneider LB | E | KPL | 757 | KPL | 1 | 757
S | 3656498 | 3389110551747 | KYTKINRUNKO TESYS | V6 175A | S3619B | Tehok -katk tarv Schneider LB | E | KPL | 757 | KPL | 1 | 757
S | 3633925 | 4015082591458 | KUORMANKYTKIN VIPU NZM | N1-125 | S3625B | Tehok. ja katk. Eaton LB | E | KPL | 757 | KPL | 1 | 757
S | 3707038 | 3471523132542 | KONTAKTORI ABB | 3-NAP. 22KW, 2S,2A 53A (AC-3) | S3716B | Kontaktorit >100A AC3 ABB LB | E | KPL | 757 | KPL | 1 | 757
S | 4159515 | 6418677626654 | TUNNISTINVALAISIN ENSTO | AVD370 IP44LED18W/840D PCO PIR | S4104B | Sisävalaisimet Ensto LB | E | KPL | 757 | KPL | 1 | 757
S | 4159526 | 6418677626760 | TUNNISTINVALAISIN ENSTO | AVD370IP44LED18W/830D PC O PIR | S4104B | Sisävalaisimet Ensto LB | E | KPL | 757 | KPL | 1 | 757
S | 4260465 |  | RIPUSTUSVALAISIN ANNA | ANS12LUED LED 30W/840 L DA | S4104B | Sisävalaisimet Ensto LB | E | KPL | 757 | KPL | 1 | 757
S | 4191131 | 6410041911311 | VALOKUITUVALAISIN | VPAC-1527-G211 LAUDESARJA | S4105B | Sisävalaisimet Cariitti LB | V | KPL | 757 | KPL | 1 | 757
S | 6314085 | 6418677408304 | PYLVÄSKENGÄT ENSTO | ST155.8 SIRPPI MAX 200mm PYLV | S6412B | Työ turva tunnusväl Ensto LB | E | KPL | 757 | KPL | 1 | 757
S | 6314087 | 6418677408298 | PYLVÄSKENGÄT ENSTO | ST155.14 SIRPPI MAX 350mm PYLV | S6412B | Työ turva tunnusväl Ensto LB | E | KPL | 757 | KPL | 1 | 757
S | 7101619 | 6410071016192 | SIREENI YODALARM | 24 VDC. 120DB | S7197B | Hälytinlaitteet StigWahlst LB | E | KPL | 757 | KPL | 1 | 757
S | 7419049 | 6418296002044 | MEDIAMUUNNIN SC&T | POE OVER COAX 100MB, TX JA RX | S7505A | Antennituotteet Finnsat LA | E | PAR | 757 | KPL | 2 | 378.5
S | 8417060 | 6430028225507 | UPS-HALLINTAKORTTI EATON | TEOLLISUUSRELEKORTTI | S8404B | UPS-Tarvikkeet Eaton LB | E | KPL | 757 | KPL | 1 | 757
S | 77307087 | 3606489658670 | VENTTIILI SCHNEIDER V311 | 50/38 3-TIEV. LAIPPA PN16 | S2812B | Toimilaitteet Schneider KES LB | E | KPL | 758 | KPL | 1 | 758
S | 3115481 | 5027590252713 | KAHVASULAKE UR BUSSMANN | 170M8555D 690V 1400A KAHVA 3 | S3101B | Kahvasulakkeet UTU LB | E | KPL | 758 | KPL | 1 | 758
S | 3889828 | 6410038898281 | LONWORKS- NX/100/HVAC/FLO/X/20 | LON WORKS KORTTI | S3804B | Taajuusm pehmokäyn Danfoss LB | E | KPL | 758 | KPL | 1 | 758
S | 4260794 | 6438100433239 | PINTA-/RIPUSTUSVALAISIN | PRIMUS 15M 50W/927-965 HO DA | S4104B | Sisävalaisimet Ensto LB | E | KPL | 758 | KPL | 1 | 758
S | 4170405 | 5025768701933 | PINTA-/RIPUSTUSVAL SOLSTICE | 200 2150LM 930 DA VA | S4112B | Sisävalaisimet Sylvania LB | E | KPL | 758 | KPL | 1 | 758
S | 4170406 | 5025768701940 | PINTA-/RIPUSTUSVAL SOLSTICE | 200 2250LM 940 DA VA | S4112B | Sisävalaisimet Sylvania LB | E | KPL | 758 | KPL | 1 | 758
S | 4170409 | 5025768701971 | PINTA-/RIPUSTUSVAL SOLSTICE | 200 4000LM 930 DA VA | S4112B | Sisävalaisimet Sylvania LB | E | KPL | 758 | KPL | 1 | 758
S | 4170410 | 5025768701988 | PINTA-/RIPUSTUSVAL SOLSTICE | 200 4100LM 940 DA VA | S4112B | Sisävalaisimet Sylvania LB | E | KPL | 758 | KPL | 1 | 758
S | 4170413 | 5025768702039 | PINTA-/RIPUSTUSVAL SOLSTICE | 200 2150LM 930 CASAM | S4112B | Sisävalaisimet Sylvania LB | E | KPL | 758 | KPL | 1 | 758
S | 4170437 | 5025768704125 | PINTA-/RIPUSTUSVAL SOLSTICE | 200 2150LM 930 DA MU | S4112B | Sisävalaisimet Sylvania LB | E | KPL | 758 | KPL | 1 | 758
S | 4170438 | 5025768704132 | PINTA-/RIPUSTUSVAL SOLSTICE | 200 2250LM 940 DA MU | S4112B | Sisävalaisimet Sylvania LB | E | KPL | 758 | KPL | 1 | 758
S | 6768048 | 3606485467023 | ENERGIAMITTARI DIN POWERTAG | POWERTAG MONOCONNECT 250A - 3P | S6725B | Mittarit Schneider Wiser LB | E | KPL | 758 | KPL | 1 | 758
S | 1444504 | 6410014445041 | PISTORASIAPYLVÄS PAJAP | PRP 444-7 2x4-OS 4xRJ45 VA | S1419B | Pistorasiapylväät PAJAP LB | E | KPL | 759 | KPL | 1 | 759
S | 1409600 | 6410014096007 | LATTIAKANAVA SMART-WAY | RUNKOPALA 182.9CM, ALUMIINI | S1499B | Johtotiet muut LB | E | KPL | 759 | KPL | 1 | 759
S | 2619713 | 4015120428920 | LÄSNÄOLOTUNNISTIN | PD-C 360BT/8 APC30 DALI-2 BK | S2648B | Liiketunn, säätimet Esylux LB | E | KPL | 759 | KPL | 1 | 759
S | 2735044 | 4547648357562 | VALOKENNO | E3S-CT66 | S2738B | Optiset tunnistimet Omron LB | E | KPL | 759 | KPL | 1 | 759
S | 2815907 | 4053546110845 | TULOYKSIKKÖ KNX ABB | BINÄÄRITULO 16X POT.VAP DIN | S2802B | Kiinteistöautom KNX ABB LB | E | KPL | 759 | KPL | 1 | 759
S | 2815912 | 4053546110890 | TULOYKSIKKÖ KNX ABB | BINÄÄRITULO 16X 10-230V DIN | S2802B | Kiinteistöautom KNX ABB LB | E | KPL | 759 | KPL | 1 | 759
S | 2820270 | 3606485100081 | LÄHTÖYKSIKKÖ SPACELOGIC KNX | KYTKIN TOIM.L. K12X230/16A V.M | S2803B | Kiint.autom KNX SCHNEIDER LB | E | KPL | 759 | KPL | 1 | 759
S | 3426722 | 3250612739561 | MODUULIKOTELO UPPO FE UNIVERS | FWU41S 4X12M QC IP30 | S3408B | Kotelot Hager LB | E | KPL | 759 | KPL | 1 | 759
S | 3447344 | 3606480160202 | KAAPPI SEINÄAS FE UNIVERSAL EN | SEINÄKAAP MET 1000X600X300 | S3418B | Kotelot Schneider LB | E | KPL | 759 | KPL | 1 | 759
S | 3660239 | 6417019479774 | KYTKINVAROKE ABB | OS125GD03P 125A | S3611B | Kytkinvarokkeet ABB LB | V | KPL | 759 | KPL | 1 | 759
S | 3660341 | 6417019479798 | KYTKINVAROKE ABB | OS125GD12P 125A | S3611B | Kytkinvarokkeet ABB LB | V | KPL | 759 | KPL | 1 | 759
S | 3760198 |  | KONTAKTORI TESYS | LC1D65ABNE 65A 3S 1S1A 24-60V | S3710B | Kontaktorit D-sarja Schneid LB | E | KPL | 759 | KPL | 1 | 759
S | 4260387 | 6438389008548 | RIPUSTUSVALAISIN ANNA | ANS15LU LED 38W/840 L | S4104B | Sisävalaisimet Ensto LB | E | KPL | 759 | KPL | 1 | 759
S | 4260403 |  | RIPUSTUSVALAISIN ANNA | AN12LURED LED 30W/840 L DA | S4104B | Sisävalaisimet Ensto LB | E | KPL | 759 | KPL | 1 | 759
S | 4260404 |  | RIPUSTUSVALAISIN ANNA | AN12LUSED LED 30W/840 L DA | S4104B | Sisävalaisimet Ensto LB | E | KPL | 759 | KPL | 1 | 759
S | 4225436 | 7021986060096 | PINTA-ASENNUSVALAISIN DISC | DISC 480 36W TW DALI VA | S4130B | Sisävalaisimet SG LB | E | KPL | 759 | KPL | 1 | 759
S | 4225446 | 7021986060263 | PINTA-ASENNUSVALAISIN DISC | DISC 480 36W TW DALI MU | S4130B | Sisävalaisimet SG LB | E | KPL | 759 | KPL | 1 | 759
S | 4351318 | 8719514956025 | SYVÄSÄTEILIJÄ CORELINE HIGHBAY | 30000LM 840 DALI IP65 NB | S4303B | Teollisuusval Philips LB | E | KPL | 759 | KPL | 1 | 759
S | 4351322 | 8719514956032 | SYVÄSÄTEILIJÄ CORELINE HIGHBAY | 30000LM 840 DALI IP65 WB | S4303B | Teollisuusval Philips LB | E | KPL | 759 | KPL | 1 | 759
S | 4325386 | 4058075849785 | TEOLLISUUSVALAISIN DP SUPERIOR | DP MAX 600 15W/840 IP69 | S4319B | Teollisuusval. Ledvance LB | E | KPL | 759 | KPL | 1 | 759
S | 6625007 | 7392696705226 | ENERGIAMITTARI EQ | 3-VAIHE, 80A 500VAC, MID | S6604B | Energiamittarit ABB LB | E | KPL | 759 | KPL | 1 | 759
S | 8129941 | 6438537177188 | LÄMMITIN ÖLJY KIINTEÄ/SIIRRETT | YALI R+ 11X300X800MM 500W | S8110B | Lämmityslaitteet Purmo LB | E | KPL | 759 | KPL | 1 | 759
S | 8745104 | 6410087451048 | AKKU LYIJY AVOIN TROJAN | TE-35-AP 6V 245Ah | S8705B | Akut Celltech LB | E | KPL | 759 | KPL | 1 | 759
S | 2612810 | 7394438202833 | AJASTIN LIESITURVA NORWESCO | LTMS16 30M 3S/16A 400V+LV IP20 | S2613B | Ajastimet, turvat, Norwesco LB | E | KPL | 760 | KPL | 1 | 760
S | 2816130 | 3606481902856 | VÄYLÄMUUNNIN SPACELOGIC KNX | DALI GATEWAY PRO DIN 1CH | S2803B | Kiint.autom KNX SCHNEIDER LB | V | KPL | 760 | KPL | 1 | 760
S | 5823190 | 4028854051791 | SUURJÄNNITESULAKE SIBA | 100A 6/12kV E=292mm | S3006B | Sulakkeet Siba LB | E | KPL | 760 | KPL | 1 | 760
S | 3210871 | 4016779879798 | JOHDONSUOJAKATKAISIJA S750DR | 4P E 32A | S3202B | Johdonsuoja-automaatit ABB LB | E | KPL | 760 | KPL | 1 | 760
S | 3332334 | 6410033323344 | RYHMÄKESKUS PINTA PS POINTER | 3424 35A IP30 PS | S3301B | Keskukset UTU LB | V | KPL | 760 | KPL | 1 | 760
S | 3458153 | 3606480001345 | JAKELUKISKO CANALIS | JAKELUKISKO 40A 2M JOUSTAVA DA | S3447B | VIRTAKISKOT CANALIS LB | E | KPL | 760 | KPL | 1 | 760
S | 3660226 | 6417019479767 | KYTKINVAROKE ABB | 3-NAP. 125A 690V AC-22A | S3611B | Kytkinvarokkeet ABB LB | E | KPL | 760 | KPL | 1 | 760
S | 3781943 | 3606481916747 | PÄÄKOSKETINSARJA TESYS | LA9G3RA 3P KONTAKTORILLE | S3714B | Kont. F- ja G-sarja Schneid LB | E | KPL | 760 | KPL | 1 | 760
S | 3781978 | 3606481916228 | ASENNUSOSA TESYS | LA9GSQ330 STAR-DELTA KISKO 3P | S3714B | Kont. F- ja G-sarja Schneid LB | E | KPL | 760 | KPL | 1 | 760
S | 4158726 | 7392971154589 | RIPUSTUSVAL ACTOR G2 PENDANT | DP 49W 3/4K WH WIR PIR | S4212B | Sisävalaisimet Hide-a-lite LB | E | KPL | 760 | KPL | 1 | 760
S | 4158734 | 7392971154664 | RIPUSTUSVAL ACTOR G2 PENDANT | DP 49W 3/4K BL WIR PIR | S4212B | Sisävalaisimet Hide-a-lite LB | E | KPL | 760 | KPL | 1 | 760
S | 4158742 | 7392971154749 | RIPUSTUSVAL ACTOR G2 PENDANT | MP 49W 3/4K WH WIR PIR | S4212B | Sisävalaisimet Hide-a-lite LB | E | KPL | 760 | KPL | 1 | 760
S | 4158750 | 7392971154824 | RIPUSTUSVAL ACTOR G2 PENDANT | MP 49W 3/4K BL WIR PIR | S4212B | Sisävalaisimet Hide-a-lite LB | E | KPL | 760 | KPL | 1 | 760
S | 4318465 | 7392971152820 | TUNNISTINVALAISIN INDLINE G2 | IP23 15400LM 80W CASAMBI PIR | S4212B | Sisävalaisimet Hide-a-lite LB | E | KPL | 760 | KPL | 1 | 760
S | 4318466 | 7392971152837 | TUNNISTINVALAISIN INDLINE G2 | IP23 15100LM 80W CASAMBI PIR | S4212B | Sisävalaisimet Hide-a-lite LB | E | KPL | 760 | KPL | 1 | 760
S | 4318467 | 7392971152844 | TUNNISTINVALAISIN INDLINE G2 | IP23 13800LM 80W CASAMBI PIR | S4212B | Sisävalaisimet Hide-a-lite LB | E | KPL | 760 | KPL | 1 | 760
S | 4360589 | 6438389006896 | RUNKOVALAISIN TINO | TN31104MBFED 130W/840 AC F DA | S4305B | Teollisuusvalaisimet Ensto LB | E | KPL | 760 | KPL | 1 | 760
S | 4300742 | 6417344000582 | TEOLLISUUSVAL SULJ LUKA | LUM270000H IP67 10850 4K GL | S4317B | Teollisuusvalaisimet I-Valo LB | E | KPL | 760 | KPL | 1 | 760
S | 4521798 | 5703821167888 | TAAJAMAVALAISIN SG | HIGH5 M 23W 3K 2630LM | S4526B | Ulkovalaisimet SG LB | E | KPL | 760 | KPL | 1 | 760
S | 4521799 | 5703821167932 | TAAJAMAVALAISIN SG | HIGH5 M 23W 4K 2630LM | S4526B | Ulkovalaisimet SG LB | E | KPL | 760 | KPL | 1 | 760
S | 4521845 | 5703821167994 | TAAJAMAVALAISIN SG | HIGH5 S 27W 3K 2430LM | S4526B | Ulkovalaisimet SG LB | E | KPL | 760 | KPL | 1 | 760
S | 4521846 | 5703821168045 | TAAJAMAVALAISIN SG | HIGH5 S 27W 4K 2630LM | S4526B | Ulkovalaisimet SG LB | E | KPL | 760 | KPL | 1 | 760
S | 5813834 | 6410058138343 | OHJAUSTARVIKE ABB | UEKE3B1 | S5403B | Jakokaa ja välij.koj. ABB LB | V | KPL | 760 | KPL | 1 | 760
S | 6428805 | 4050118250312 | PURISTUSTYÖKALU WEIDMULLER | 1445070000 /PZ 10 HEX 0.14-10 | S6414B | Työ turva tunnusväl Weidm LB | E | KPL | 760 | KPL | 1 | 760
S | 7403208 | 4779051840175 | REITITIN TELTONIKA | 4G LTE CAT4 DUALSIM WIFI GPS | S7505A | Antennituotteet Finnsat LA | E | KPL | 760 | KPL | 1 | 760
S | 8174012 | 5703466203293 | LATTIALÄMMITYSMATTO DEVIMAT | 150 900W 230V 0.5x12m | S8142B | Lattialämmitys DEVI LB | V | KPL | 760 | KPL | 1 | 760
S | 1476174 |  | T-piece | R3036 FWK3E 50x110 t.white | S1420B | Asennuskanavat osat Tehalit LB | E | KPL | 761 | KPL | 1 | 761
S | 2712898 | 7350024486261 | TURVARELE JOKAB SAFETY | SENTRY SSR10MP, PUSH-IN | S2707B | Koneturvatuotteet ABB LB | E | KPL | 761 | KPL | 1 | 761
S | 2814382 | 4010312321614 | OHJAUSYKSIKKÖ | DL-FLASH-USB | S2805B | Kiinteistöautom ELTAKO LB | E | KPL | 761 | KPL | 1 | 761
S | 3423112 | 6418074079282 | KAAPPI SEINÄASENNUS PC ARCA | ARCA 705030 | S3407B | Kotelot Fibox LB | E | KPL | 761 | KPL | 1 | 761
S | 3424062 | 6418074086006 | KAAPPI SEINÄASENNUS PC ARCA | ARCA 507030 | S3407B | Kotelot Fibox LB | E | KPL | 761 | KPL | 1 | 761
S | 3804568 | 6438177458975 | TAAJUUSMUUTTAJA IP20 | ACS480-04-07A3-4 3KW 400V | S3802B | Taajuusm pehmokäyn ABB LB | E | KPL | 761 | KPL | 1 | 761
S | 2820321 | 3595863909005 | LOGIIKKAMODUULI MODICON | VIRTALÄHDE 24V DC, 16,8W | S3903B | Automaatiotuott. Schneider LB | E | KPL | 761 | KPL | 1 | 761
S | 4209541 | 6435200237873 | VALOPROFIILI/-NAUHA RIGEL 230V | IP65 7W/M 830 50M | S4107B | Sisävalaisimet Airam LB | E | KPL | 761 | KPL | 1 | 761
S | 4109653 | 7318305282506 | PIHAPIIRIVALAISIN KONSTSMIDE | PALLAS 528-250 IP23 E27 VA | S4113B | Sisävalaisimet Konstsmide LB | E | KPL | 761 | KPL | 1 | 761
S | 4280992 | 6438045019703 | TURVAVAL ZONESPOT II LOWBAY | TWS9292WAC 230VAC IP44 1H | S4203B | Turvavalaisimet Teknoware LB | E | KPL | 761 | KPL | 1 | 761
S | 5408004 | 6410054080042 | HAAROITUSKAAPPI PJ OUNEVA | 300X850X230 RAL7008+OTL240 | S5203B | Kaapelin suoj+liitos Ouneva LB | E | KPL | 761 | KPL | 1 | 761
S | 5408006 | 6410054080066 | HAAROITUSKAAPPI PJ OUNEVA | 300X850X230 RAL7037+OTL240 | S5203B | Kaapelin suoj+liitos Ouneva LB | E | KPL | 761 | KPL | 1 | 761
S | 5405588 |  | JONOVAROKEKYTKIN POK | SL3-3X3/9/RM300/IP20 POK | S54150 | Jakokaapit ja tarv. POK P0 | V | KPL | 761 | KPL | 1 | 761
S | 7419039 | 4713361934940 | TUKIASEMA LANGATON FINNSAT | 11AX WAVE2 POE 19,5W MESH | S7505A | Antennituotteet Finnsat LA | E | KPL | 761 | KPL | 1 | 761
S | 7419041 | 4713361935299 | ETHERNET KYTKIN ENGENIUS | 8-PORT 2X1G SFP 130W POE 13" | S7505A | Antennituotteet Finnsat LA | E | KPL | 761 | KPL | 1 | 761
S | 8261190 | 9120053860114 | INFRAPUNASÄTEILIJÄ HARVIA | DIR-500-R 500 W | S8212B | Muut tuotteet Harvia LB | E | KPL | 761 | KPL | 1 | 761
S | 2319989 | 3389110348668 | KONTROLLERI HARMONY | XD2AC221 3-AS. PALAUTUV | S2302B | Erikoiskytkimet Schneider LB | E | KPL | 762 | KPL | 1 | 762
S | 2319996 | 3389110348705 | KONTROLLERI HARMONY | XD2AL201 3-AS. | S2302B | Erikoiskytkimet Schneider LB | E | KPL | 762 | KPL | 1 | 762
S | 2322290 | 3389110348743 | KONTROLLERI HARMONY | XD2AL221 CONTROLLER | S2302B | Erikoiskytkimet Schneider LB | E | KPL | 762 | KPL | 1 | 762
S | 2712525 | 7350024483314 | TURVARELE JOKAB SAFETY | SENTRY SSR20M | S2707B | Koneturvatuotteet ABB LB | E | KPL | 762 | KPL | 1 | 762
S | 2721290 | 3389119632065 | ULTRAÄÄNITUNNISTIN OSISENSE | XXS18B1PM12 MET. M18 PNP NO/NC | S2736B | Ultraäänianturit Schneider LB | E | KPL | 762 | KPL | 1 | 762
S | 3242115 | 7394438705327 | YLIJÄN SUOJAPISTORAS PROTECTOR | ROBOT 2S 16A 250V 1S IP44 MU | S3213B | Vikavirtasuojat Norwesco LB | E | KPL | 762 | KPL | 1 | 762
S | 3888220 | 6410038882204 | TAAJUUSM VACON 20 1.5KW 1 | VACON0020-1L-0007-2 IP20 | S3804B | Taajuusm pehmokäyn Danfoss LB | E | KPL | 762 | KPL | 1 | 762
S | 5044312 |  | PYLVÄS IIVARI MONONEN | 312, 12 M, LK 3, 170/240 | S50500 | Puupylväät Scanpole P0 | V | KPL | 762 | KPL | 1 | 762
S | 6406599 | 6410064065992 | PURISTUSPAKKA ELPRESS | 13B28DIN 240mm2 | S6403B | Työ turva tunnusväl Elpress LB | E | KPL | 762 | KPL | 1 | 762
S | 7142150 | 6410071421507 | MINUUTTIPULSSIKELLO ESMI | WE-88132/40 H 400mm AL | S7160B | Aikakellot Pelco LB | E | KPL | 762 | KPL | 1 | 762
S | 7142153 | 6410071421538 | MINUUTTIPULSSIKELLO ESMI | WE-88133/40 ARAB 400mm AL | S7160B | Aikakellot Pelco LB | E | KPL | 762 | KPL | 1 | 762
S | 7284547 | 6410072845470 | PANEELI-KUITU NESTOR | NC-230 LC/APC 48XSML 15 M | S7202B | Kuitutuotteet Nestor X LB | E | KPL | 762 | KPL | 1 | 762
S | 7282563 | 4028177950610 | KAAPPITARVIKE VX IT | SIVUSEINÄ 2-OS 1200X2000 | S7207B | Tietoverkkokaap.tarv.Rittal LB | E | KPL | 762 | KPL | 1 | 762
S | 7282564 | 4028177950641 | KAAPPITARVIKE VX IT | SIVUSEINÄ 2-OS 1000X2200 | S7207B | Tietoverkkokaap.tarv.Rittal LB | E | KPL | 762 | KPL | 1 | 762
S | 7215266 |  | Wall installation cabinet 19" | 90000440 | S7218B | STERA KAAPIT JA TARVIKKEET XLB | E | KPL | 762 | KPL | 1 | 762
S | 7267433 | 8424450182000 | SEINÄKAAPPI DATACOM | 19" 8+2RU VALMIIKSI KOOTTU | S7242A | Tietoverkkotuott. muut LA | E | KPL | 762 | KPL | 1 | 762
S | 1963308 | 4055626620473 | MERKINTÄTARVIKE PHOENIX | BM ID-CARTR. BK | S1912B | Riviliittim Phoenix Contact LB | V | KPL | 763 | KPL | 1 | 763
S | 3254068 | 3606480443565 | VIKAVIRTALOHKO ACTI9 | IC60 VIGI 4P 63A 30mA A | S3218B | Vikavirtakytkimet Schneider LB | E | KPL | 763 | KPL | 1 | 763
S | 3708085 |  | Motor circuit-breaker | MO165-73 | S3718B | Moottorinsuojak ABB LB | E | KPL | 763 | KPL | 1 | 763
S | 7143341 | 3606481179838 | OHJELMISTO EXIWAY DICUBE | LISENSSI 1 OHJAUSYKSIKÖLLE | S42300 | Turvavalaisimet Schneider P0 | E | KPL | 763 | KPL | 1 | 763
S | 3465123 | 4028177814967 | KAAPPI SEINÄASENNUS RST AX | KYTKENTÄKAAPPI 500X500X210 RST | S3415B | Kotelot Rittal LB | E | KPL | 764 | KPL | 1 | 764
S | 6426001 | 4030266012765 | LÄVISTINTARVIKE ALFRA | KOLOSAKSET NOKKAKYTKIMILLE | S6425A | Lävistintarvik. ALFRA ELP LA | E | KPL | 764 | KPL | 1 | 764
S | 1433364 | 6438377108564 | KAAPELITIEN KANSI TIKASH. MEKA | KRL-KST-300 R=600 XPG | S1427B | Kaapelitiet Meka LB | E | KPL | 764 | KPL | 1 | 764
S | 2803581 | 4011334383789 | PAINIKE KNX TS SENSOR | 1OS. LISÄT. OP. LASI VAL | S2804B | Kiinteistöautom UTU LB | E | KPL | 764 | KPL | 1 | 764
S | 2803582 | 4011334383796 | PAINIKE KNX TS SENSOR | 1OS. LISÄT. OP. LASI MUS | S2804B | Kiinteistöautom UTU LB | E | KPL | 764 | KPL | 1 | 764
S | 2803583 | 4011334386056 | PAINIKE KNX TS SENSOR | 1OS. LISÄT. OP. LASI ALU | S2804B | Kiinteistöautom UTU LB | E | KPL | 764 | KPL | 1 | 764
S | 3426200 | 6410034262000 | MITTAUSKESKUS FE BEAGLE | BEAGLE 3400P25 25A IP34 FE | S3403B | Koteloidut keskukset UTU LB | E | KPL | 764 | KPL | 1 | 764
S | 3409302 | 4015394223146 | PISTORASIAKESKUS AMAXX | 1x5x32a 2xSCH KIINTEÄ AS IP44 | S3440B | Koteloidut keskukset Lapp LB | E | KPL | 764 | KPL | 1 | 764
S | 4300462 | 6410043004622 | TEOLLISUUSVALAISIN SULJ DAVI | DN10-X100-DB IP65 LED-31W | S4317B | Teollisuusvalaisimet I-Valo LB | E | KPL | 764 | KPL | 1 | 764
S | 4265985 |  | PINTA-/RIPUSTUSVAL. GREENLED | IP20 52W DIRI 1260 840 DALI BL | S43560 | Teollisuusval Greenled P0 | E | KPL | 764 | KPL | 1 | 764
S | 5221615 | 6438100300548 | KYLMÄKUTISTEJATKOS ENSTO | CJ11.2403C 95-240mm2 | S5202B | Kaapelin suoj+liitos Ensto LB | E | KPL | 764 | KPL | 1 | 764
S | 5232586 |  | HAAROITUSJATKOS EUROMOLD | K200T T-LIITIN 250A 24kV | S5217B | Kaapelinsuojaus Eurolaite LB | E | KPL | 764 | KPL | 1 | 764
S | 3254224 | 3606480504853 | YLIJÄNNITESUOJA KIINTEIS ACTI9 | IPRD T2 65R 3P+PEN HÄL. | S5804B | Ylijännitesuojaus Schneider LB | E | KPL | 764 | KPL | 1 | 764
S | 8407007 | 4028177947412 | VIRRANJAKELUYKSIKKÖ PDU RITTAL | PDU BASIC 32A/1 CEE 16XC13+2XC | S7207B | Tietoverkkokaap.tarv.Rittal LB | E | KPL | 764 | KPL | 1 | 764
S | 8407008 | 4028177947429 | VIRRANJAKELUYKSIKKÖ PDU RITTAL | PDU BASIC 32A/1 CEE 12XC13+4XC | S7207B | Tietoverkkokaap.tarv.Rittal LB | E | KPL | 764 | KPL | 1 | 764
S | 7540089 | 6430078842891 | ANTENNI LA-ANT | UHF LTE700 17DB BULKBACK | S7509B | Antennituott. Laatuantenni LB | E | PAK | 764 | KPL | 5 | 152.8
S | 8112970 | 7045210030709 | SULANAPITOKAAPELI NEXANS | DEFROST SNOW 28W/M 230V 120M | S8123B | Sulanapitokaap Axjo Kabel LB | V | KPL | 764 | KPL | 1 | 764
S | 8171802 | 5017455012439 | SULANAPITOKAAPELI RAYCHEM | GM-2X-SA-12 ITSESÄÄTYVÄ 12m | S8137B | Ulkoalueiden sulanap Rayc LB | E | KPL | 764 | KPL | 1 | 764
S | 3465131 | 4028177815124 | KAAPPI SEINÄASENNUS RST AX | KYTKENTÄKAAPPI 400X500X210 RST | S3415B | Kotelot Rittal LB | E | KPL | 765 | KPL | 1 | 765
S | 1119587 | 8717114103573 | SUOJALETKU METALLI ANACONDA | SEALTITE EF BK 5" 7.5M | S1121B | Suojaletkut Anamet LAPP LB | E | M | 765 | M | 1 | 765
S | 2814683 | 4016779066822 | LÄHTÖYKSIKKÖ KNX ABB | SAH/S16.10.7.1 16X10A | S2802B | Kiinteistöautom KNX ABB LB | E | KPL | 765 | KPL | 1 | 765
S | 2815104 | 4016779652643 | LOGIIKKAMODUULI KNX ABB | LOGIIKKAMODUULI 24VDC | S2802B | Kiinteistöautom KNX ABB LB | E | KPL | 765 | KPL | 1 | 765
S | 3888966 | 3606480966750 | TAAJUUSMUUTTAJA ALTIVAR | ATV320U15N4C | S3805B | Taajuusm pehmokäyn Schneid LB | V | KPL | 765 | KPL | 1 | 765
S | 4544037 |  | VALONHEITIN VIZULO | SLB FL 210W 28299LM L08 ZG | S45290 | VALONHEITTIMET VIZULO BB P0 | V | KPL | 765 | KPL | 1 | 765
S | 4544038 |  | VALONHEITIN VIZULO | SLB FL 210W 26318LM L35 ZG | S45290 | VALONHEITTIMET VIZULO BB P0 | V | KPL | 765 | KPL | 1 | 765
S | 5406634 |  | KAAPELIJAKOKAAPPI POK | MEGA250-00HKJ63Z | S54150 | Jakokaapit ja tarv. POK P0 | E | KPL | 765 | KPL | 1 | 765
S | 6429503 | 5414506003567 | PURISTUSPIHDIT RAYCHEM | PI-TOOL-01 PI-PAK CS150-2.5-PI | S6401B | Työ turva tunnusväl LB | E | KPL | 765 | KPL | 1 | 765
S | 7263467 | 6430079301083 | LATTIAKAAPPI NAFICON | RÄKKI 600X600X2000 | S7203B | Kuitutuotteet Naficon X LB | V | KPL | 765 | KPL | 1 | 765
S | 3658182 | 3606481999283 | KUORMANKYTKIN VIPU COMPACT | NSX100NA KUORMANKYTKIN 100A 4P | S3607B | Tehokytk -katkais Schneider LB | E | KPL | 766 | KPL | 1 | 766
S | 1458468 |  | Mounting accessory | INS45101 | S1431B | Pistorasiapylväät Schneider LB | E | KPL | 766 | KPL | 1 | 766
S | 2803784 | 4011334289319 | TERMOSTAATTI KNX S.1 | -5/+45 YÖP.+ANT.TUL OBJ ALU | S2804B | Kiinteistöautom UTU LB | E | KPL | 766 | KPL | 1 | 766
S | 3246538 | 3250611624424 | VIKAVIRTASUOJAKYTKIN HAGER | CGA690 500MA A-S/4X125A 10KA | S32060 | Johdonsuoja-autom HAGER P0 | E | KPL | 766 | KPL | 1 | 766
S | 3246539 | 3250611624431 | VIKAVIRTASUOJAKYTKIN HAGER | CPA690 300MA A-S/4X125A 10KA | S32060 | Johdonsuoja-autom HAGER P0 | E | KPL | 766 | KPL | 1 | 766
S | 3426711 | 3250612740192 | MODUULIKOTELO PI/UP FE UNIVERS | FWB32K1 3X12M+DATATILA IP31 | S3408B | Kotelot Hager LB | E | KPL | 766 | KPL | 1 | 766
S | 3447398 | 3606480155116 | KAAPPI SEINÄAS, UNIVERSAL ENCL | SEINÄKAAP RST 304L 400X300X200 | S3418B | Kotelot Schneider LB | E | KPL | 766 | KPL | 1 | 766
S | 3706581 | 4013614442247 | LÄMPÖRELE ABB | ATEX LAUK LK 10E.20E.30E ASETU | S3717B | Lämpöreleet ABB LB | E | KPL | 766 | KPL | 1 | 766
S | 4360437 | 6410043604372 | RUNKOVALAISIN TINO | TN2284MBC IP44 116W/840 AC C | S4305B | Teollisuusvalaisimet Ensto LB | E | KPL | 766 | KPL | 1 | 766
S | 4360440 | 6410043604402 | RUNKOVALAISIN TINO | TN2284MBF IP44 116W/840 AC F | S4305B | Teollisuusvalaisimet Ensto LB | E | KPL | 766 | KPL | 1 | 766
S | 4360443 | 6410043604433 | RUNKOVALAISIN TINO | TN2284WBC IP44 116W/840 AC C | S4305B | Teollisuusvalaisimet Ensto LB | E | KPL | 766 | KPL | 1 | 766
S | 4360446 | 6410043604464 | RUNKOVALAISIN TINO | TN2284WBF IP44 116W/840 AC F | S4305B | Teollisuusvalaisimet Ensto LB | E | KPL | 766 | KPL | 1 | 766
S | 4544268 | 4099854796197 | KATUVALAISIN URBAN FLEX | UB FLEX S 60W 730 RV35ST 2XZHA | S4513B | Ulkovalaisimet Ledvance LB | E | KPL | 766 | KPL | 1 | 766
S | 4544269 | 4099854796289 | KATUVALAISIN URBAN FLEX | UB FLEX S 60W 740 RV35ST 2XZHA | S4513B | Ulkovalaisimet Ledvance LB | E | KPL | 766 | KPL | 1 | 766
S | 5815212 | 3606480387081 | YLIJÄNNITESUOJA KIINTEIS ACTI9 | IQUICK PRD20R 3P HÄL | S5804B | Ylijännitesuojaus Schneider LB | E | KPL | 766 | KPL | 1 | 766
S | 6406317 | 6410064063172 | TUURNA ELPRESS | W60D Al630-1000mm | S6403B | Työ turva tunnusväl Elpress LB | E | KPL | 766 | KPL | 1 | 766
S | 7005816 | 7020160353610 | MERKINANTOKOJE ELKO RS16 | HÄTÄKUTSUSETTI | S7003B | Teleasennustarvikkeet Elko LB | E | KPL | 766 | KPL | 1 | 766
S | 8173051 | 5703466187265 | SULANAPITOMATTO DEVISNOW | 300 0.5X4M 613W 230V | S8121B | Sulanapitokaap DEVI LB | E | KPL | 766 | KPL | 1 | 766
S | 2804144 |  | LÄSNÄOLOTUNNISTIN | TRUE PRESENCE IP AP IP20 VA | S2632B | TUNNISTIMET STEINEL LB | E | KPL | 767 | KPL | 1 | 767
S | 2804145 |  | LÄSNÄOLOTUNNISTIN | TRUE PRESENCE IP UP IP20 VA | S2632B | TUNNISTIMET STEINEL LB | E | KPL | 767 | KPL | 1 | 767
S | 2721370 | 3606480748653 | TURVARELE PREVENTA | 4 DO PARIA, JOUSI | S2749B | Turvareleet Schneider LB | E | KPL | 767 | KPL | 1 | 767
S | 2815624 | 4016779066518 | LÄHTÖYKSIKKÖ KNX ABB | SA/S12.16.5.2 12X16/20A | S2802B | Kiinteistöautom KNX ABB LB | E | KPL | 767 | KPL | 1 | 767
S | 3246487 | 3250611624387 | VIKAVIRTASUOJAKYTKIN HAGER | CDA690 30MA A/4X125A 10KA | S3206A | Johdonsuoja-autom HAGER LA | E | KPL | 767 | KPL | 1 | 767
S | 3246493 |  | RCCB | CFA690 300mA A/4x125A 10kA | S3206A | Johdonsuoja-autom HAGER LA | E | KPL | 767 | KPL | 1 | 767
S | 3332376 | 6438526001890 | RYHMÄKESKUS-DATA PINTA POINTER | IT-POINTER3415-900M 35A IP30 F | S3301B | Keskukset UTU LB | E | KPL | 767 | KPL | 1 | 767
S | 3502368 | 6430081130022 | LATAUSASEMA HIDASLATAUS | SATMATIC M2913-44-000 | S3526B | Piharasiat Satmatic LB | E | KPL | 767 | KPL | 1 | 767
S | 3637775 | 3250613177102 | KOMPAKTIKATKAISIJA H3+ | P160 TM 3N 100A 70KA | S3608B | Tehokytkimet UTU LB | E | KPL | 767 | KPL | 1 | 767
S | 3624595 |  | TURVAKYTKIN VÄÄNNIN | RLO32/6PM-D2/H11/EMC | S3618B | Nokkakytkimet Hedtec LB | E | KPL | 767 | KPL | 1 | 767
S | 3634050 | 4015082660055 | KUORMANKYTKIN VIPU NZM | PN2-160 | S3625B | Tehok. ja katk. Eaton LB | E | KPL | 767 | KPL | 1 | 767
S | 4265984 |  | PINTA-/RIPUSTUSVAL. GREENLED | IP20 47W DIRI 1260 840 DALI WH | S43560 | Teollisuusval Greenled P0 | E | KPL | 767 | KPL | 1 | 767
S | 6710203 | 4055626048284 | VIRTAMUUNTAJA AVATTAVA PHOENIX | PACT RCP-4000A-UIRO-PT-D95 | S6755B | Virtamuun. ja mitt. Phoenix LB | E | KPL | 767 | KPL | 1 | 767
S | 8745114 | 6410087451147 | AKKU LYIJY AVOIN TROJAN | 27TMH-UT 12V 115Ah | S8705B | Akut Celltech LB | E | KPL | 767 | KPL | 1 | 767
S | 1418766 | 4012195916741 | LATTIARASIA OBO | UDHOME9 2V MT V | S1405B | Lattiarasiat ja tarv OBO LB | V | KPL | 768 | KPL | 1 | 768
S | 1423628 | 7332418020244 | ASENNUSSARJA THORSMAN | UFB-900M KANSI+AS.KEH.UFB-900G | S1444B | Lattiarasiat Schneider LB | E | KPL | 768 | KPL | 1 | 768
S | 3782539 | 3389110229134 | LÄMPÖRELE TESYS | LR2D3563 63-80A LK.20 | S3711B | Lämöpöreleet Schneider LB | E | KPL | 768 | KPL | 1 | 768
S | 4273530 | 5410288514710 | PINTA-/RIPUSTUSVAL. RANA LED | 0051471 600 40W 4K 1-10 VA | S4112B | Sisävalaisimet Sylvania LB | E | KPL | 768 | KPL | 1 | 768
S | 4123179 | 5707677016819 | RIPUSTUSVALAISIN DEFA | GLOBE LED 3400 3K ON/OFF | S4213B | Sisävalaisimet Defa LB | E | KPL | 768 | KPL | 1 | 768
S | 4300074 | 6410043000747 | VARAOSAPAKKAUS I-VALO 6231 | 6231.200.V3LM11 LED-118W | S4317B | Teollisuusvalaisimet I-Valo LB | E | KPL | 768 | KPL | 1 | 768
S | 4507129 | 6410045071295 | POLLARIVALAISIN POLLARI SIRU | POL.SIRU.VA-LED IP44 | S4505B | Ulkovalaisimet Karlux LB | E | KPL | 768 | KPL | 1 | 768
S | 4507130 | 6410045071301 | POLLARIVALAISIN POLLARI SIRU | POL.SIRU.MU-LED IP44 | S4505B | Ulkovalaisimet Karlux LB | E | KPL | 768 | KPL | 1 | 768
S | 4507136 | 6410045071363 | POLLARIVALAISIN POLLARI SIRU | POL.SIRU.HA-LED IP44 | S4505B | Ulkovalaisimet Karlux LB | E | KPL | 768 | KPL | 1 | 768
S | 4627724 | 6410046277245 | PYLVÄSJALUSTA SÄHKÖ-JOKINEN | SJ-3 TER/4KA | S4611B | Jalustat SJ LB | E | KPL | 768 | KPL | 1 | 768
S | 7282579 | 4028177955226 | KAAPPITARVIKE VX IT | ILMANOHJAIN 800X2200 DYN | S7207B | Tietoverkkokaap.tarv.Rittal LB | E | KPL | 768 | KPL | 1 | 768
S | 7402435 | 6430078843058 | YHDISTIN LA-DAS | 1X2, VIRVE 1 JA MOBIILITAAJUUS | S7509B | Antennituott. Laatuantenni LB | E | KPL | 768 | KPL | 1 | 768
S | 1630767 | 6410016307675 | JAKORASIA ENYCASE | K 7051 AL/CU 5X 2X2.5-50MM2 | S1607B | Pinta-asennusras Hensel LB | E | KPL | 769 | KPL | 1 | 769
S | 3881340 | 3606489548421 | TAAJUUSMUUTTAJA ALTIVAR | ATV320U07M2W | S3805B | Taajuusm pehmokäyn Schneid LB | E | KPL | 769 | KPL | 1 | 769
S | 4170417 | 5025768701858 | PINTA-/RIPUSTUSVAL SOLSTICE | 150 1350LM 930 CASAM | S4112B | Sisävalaisimet Sylvania LB | E | KPL | 769 | KPL | 1 | 769
S | 4170418 |  | Surface mnt./suspen. luminaire | Solstice 150 1450 LUMI 940 SSC | S4112B | Sisävalaisimet Sylvania LB | E | KPL | 769 | KPL | 1 | 769
S | 4503077 |  | PYLVÄSVALAISIN CAMILLO LED | AC600LEDHH 35W/840 F AC HH | S45030 | Ulkovalaisimet Ensto P0 | V | KPL | 769 | KPL | 1 | 769
S | 7284723 | 6410072847238 | PANEELI-ESIKYTKETTY NESTOR | NESTOR PANEL SC/APC 48XSML 5M | S7202B | Kuitutuotteet Nestor X LB | E | KPL | 769 | KPL | 1 | 769
S | 7284731 | 6410072847313 | PANEELI-ESIKYTKETTY NESTOR | NESTOR PANEL LC/APC 48XSML 5M | S7202B | Kuitutuotteet Nestor X LB | E | KPL | 769 | KPL | 1 | 769
S | 7264434 | 6410072644349 | PANEELI-ESIKYTKETTY NAFICON | PAN. 19 SC/- HBBX 48SML 5M | S7203B | Kuitutuotteet Naficon X LB | E | KPL | 769 | KPL | 1 | 769
S | 8168145 | 5703466223871 | LATTIALÄMMITYSKAAPELI DEVIFLEX | 18T 131m 2420W 230V | S8118B | Lämmityskaap 18T DEVI LB | V | KPL | 769 | KPL | 1 | 769
S | 3624518 |  | NOKKAKYTKIN VAIHTO | WAH2237/40V/Z20/45 | S3618B | Nokkakytkimet Hedtec LB | E | KPL | 770 | KPL | 1 | 770
S | 1441454 | 6438269328360 | T-KAPPALE SYSTEMAL PRESTO | NT440 T-KAPPALE | S1413B | Valaisinkiskot hyllyt Syste LB | E | KPL | 770 | KPL | 1 | 770
S | 1430363 | 6438377005689 | KAAPELITIEN KANSI TIKASH. MEKA | HST SK-300 L=1500 | S1427B | Kaapelitiet Meka LB | E | KPL | 770 | KPL | 1 | 770
S | 1417754 |  | PISTORASIAPANEELI FLEXYOFFICE | GF7031 UPPO 2PR+2xRJ45 RST | S1432B | Kanavakalusteet UTU LB | E | KPL | 770 | KPL | 1 | 770
S | 1476727 |  | Flat corner | BKGD base FE 400x60 Zn | S1442B | Kanavat +osat Electroplan X LB | E | KPL | 770 | KPL | 1 | 770
S | 2704175 | 4063151338602 | TEHOLÄHDE PHOENIX | PS-EE-2G/1AC/24DC/480W/SC | S2713B | Ohjaus säätö Phoenix LB | V | KPL | 770 | KPL | 1 | 770
S | 7278000 | 4019169404211 | LIITIN-CAT5E SIEMENS | IE FC RJ45 2X2 180, 50 KPL | S2730B | Siemens Automaatio logiikat LB | E | KPL | 770 | KPL | 1 | 770
S | 3134993 |  | Handle fuse | aR 3 1250A 900V 110MM- | S31000 | Kahvasulakkeet Hellermann X P0 | E | KPL | 770 | KPL | 1 | 770
S | 3210558 |  | Miniature Circuit Breaker | 4-pole Z-char. 10A | S3202B | Johdonsuoja-automaatit ABB LB | E | KPL | 770 | KPL | 1 | 770
S | 3210559 |  | Miniature Circuit Breaker | 4-pole Z-char. 15A | S3202B | Johdonsuoja-automaatit ABB LB | E | KPL | 770 | KPL | 1 | 770
S | 3210560 | 4013614437892 | JOHDONSUOJAKATKAISIJA S200MUC | 4-NAPAINEN Z-KÄYRÄ 16A | S3202B | Johdonsuoja-automaatit ABB LB | E | KPL | 770 | KPL | 1 | 770
S | 3210561 |  | Miniature Circuit Breaker | 4-pole Z-char. 20A | S3202B | Johdonsuoja-automaatit ABB LB | E | KPL | 770 | KPL | 1 | 770
S | 3605854 |  | NOKKAKYTKIN VAIHTO | WS4/55E/Z20/X85 | S3618B | Nokkakytkimet Hedtec LB | E | KPL | 770 | KPL | 1 | 770
S | 3605866 |  | NOKKAKYTKIN VAIHTO | ST024/55E/Z20/X85 | S3618B | Nokkakytkimet Hedtec LB | E | KPL | 770 | KPL | 1 | 770
S | 3730525 |  | Motor protection relay | 138261 | S3701B | Moottorilähtökomponentit LB | E | KPL | 770 | KPL | 1 | 770
S | 3847185 |  | ASENNUS-/KOTELOINTISARJA ABB | DT800/AF750S LYHYT: E800DU | S3702B | Moottorilähtökomp ABB LB | E | KPL | 770 | KPL | 1 | 770
S | 4290316 | 6438389000047 | YLEISVALAISIN ENSTO ELED | AVD550 LED 39W/840 PC O | S4104A | Sisävalaisimet Ensto LA | E | KPL | 770 | KPL | 1 | 770
S | 4217379 | 6418677626210 | TURVAVALAISIN ENSTO ELED | AVR400/1M IP44 LED18W/4K E PCO | S4104B | Sisävalaisimet Ensto LB | E | KPL | 770 | KPL | 1 | 770
S | 4207206 | 6435200226600 | PUHDASTILAVALAISIN AIRAM | BESTCLEAN A IP65 35W/930 WH DA | S4107B | Sisävalaisimet Airam LB | E | KPL | 770 | KPL | 1 | 770
S | 4207207 | 6435200226617 | PUHDASTILAVALAISIN AIRAM | BESTCLEAN A IP65 35W/940 WH DA | S4107B | Sisävalaisimet Airam LB | E | KPL | 770 | KPL | 1 | 770
S | 5206806 | 6410052068066 | KYLMÄKUTISTEULKOPÄÄTE COLDFIT | CDTO-1C-24-2G-ND-T1 INCL. LUGS | S5201B | Kaapelin suoj+liitostarv LB | V | KPL | 770 | KPL | 1 | 770
S | 5800516 | 6438100318314 | PYLVÄSKYTKIN ENSTO | SZ160.3 AL/CU 6X(16-120)MM2 -3 | S5805B | Sähkönjakelukojeet Ensto E LB | V | KPL | 770 | KPL | 1 | 770
S | 8129410 | 6438257448483 | LÄMMITIN ÖLJYTÄYTTEINEN | YALI C 0310/2 30X100CM 1000W | S8110B | Lämmityslaitteet Purmo LB | V | KPL | 770 | KPL | 1 | 770
S | 2712903 | 7350024486315 | TURVARELE JOKAB SAFETY | SENTRY TSR10P, PUSH-IN | S2707B | Koneturvatuotteet ABB LB | E | KPL | 771 | KPL | 1 | 771
S | 2727364 | 5350035436592 | TEHOLÄHDE CARLO GAVAZZI | SPDE 480W 24VDC 20A DC OK RELE | S2720B | Carlo Gavazzi LB | E | KPL | 771 | KPL | 1 | 771
S | 2814617 | 4011395261583 | LIITÄNTÄPORTTI ABB FREEHOME | SAP/ S.3 FREE AT HOME | S28090 | Kiinteistöautom Free hom P0 | V | KPL | 771 | KPL | 1 | 771
S | 3214027 | 7612271471873 | JOHDONSUOJAKATKAISIJA S800 | S804PV-SP80, 4P SP 80A | S3202B | Johdonsuoja-automaatit ABB LB | E | KPL | 771 | KPL | 1 | 771
S | 3637481 | 3250613370398 | LIITINSUOJA H3 | HYE022H H800-H1000 4N PITKÄ | S3608B | Tehokytkimet UTU LB | E | KPL | 771 | KPL | 1 | 771
S | 3800161 | 7320500465523 | PEHMOKÄYNNISTIN ABB | PSRC25-600-70 SCROLL-KOMPRESS | S3809B | Pehmokäynnistimet ABB LB | E | KPL | 771 | KPL | 1 | 771
S | 4282282 | 6438045021157 | TURVAVALAISIN SOLID LINELOWBAY | TWS4292WA 230 VAC IP65 | S4203B | Turvavalaisimet Teknoware LB | E | KPL | 771 | KPL | 1 | 771
S | 7110278 | 4049787043318 | VILKKUVALO EVOSIGNAL | MAXI TWINFLASH 115-230VAC RD | S7198B | Hälytinlaitteet LAPP LB | E | KPL | 771 | KPL | 1 | 771
S | 7110284 | 4049787043370 | VILKKUVALO EVOSIGNAL | MAXI TWINFLASH 115-230VAC GN | S7198B | Hälytinlaitteet LAPP LB | E | KPL | 771 | KPL | 1 | 771
S | 7110290 | 4049787043431 | VILKKUVALO EVOSIGNAL | MAXI TWINFLASH 115-230VAC YE | S7198B | Hälytinlaitteet LAPP LB | E | KPL | 771 | KPL | 1 | 771
S | 7110296 | 4049787043493 | VILKKUVALO EVOSIGNAL | MAXI TWINFLASH 115-230VAC CL | S7198B | Hälytinlaitteet LAPP LB | E | KPL | 771 | KPL | 1 | 771
S | 7112702 | 4049787043554 | VILKKUVALO EVOSIGNAL | MAXI TWINFLASH 115-230VAC BU | S7198B | Hälytinlaitteet LAPP LB | E | KPL | 771 | KPL | 1 | 771
S | 1370684 | 4031026106793 | JOHDINSIDE HELLERMANN | T250I 12,5x736 NAT 25KPL | S1305B | Kiinnitystarv Hellermann LB | E | PAK | 772 | PAK | 1 | 772
S | 1904709 | 6438526003320 | POTENTIAALITASAUSKISKO UTU | MEB100-38 10X100X690 38 REIKÄÄ | S1923B | Potentiaalintasaus Utu LB | E | KPL | 772 | KPL | 1 | 772
S | 2319939 | 3389110663259 | KONTROLLERI HARMONY | XD2EC3333 9-AS. | S2302B | Erikoiskytkimet Schneider LB | E | KPL | 772 | KPL | 1 | 772
S | 2319940 | 3389110317121 | KONTROLLERI HARMONY | XD2EL1111 9-AS. PALAUTUV | S2302B | Erikoiskytkimet Schneider LB | E | KPL | 772 | KPL | 1 | 772
S | 3310412 | 6410033104127 | RYHMÄKESKUS PINTA FE NÄPSÄ | RP4E12S 40A IP20C | S3304B | Keskukset ABB LB | V | KPL | 772 | KPL | 1 | 772
S | 3601028 | 7025840023296 | JONOVAROKEKYTKIN ABB | 160A,MNS, EFM, 3X BRIDGE CLAM | S3611B | Kytkinvarokkeet ABB LB | E | KPL | 772 | KPL | 1 | 772
S | 4360650 | 6438389007510 | RUNKOVALAISIN MARLO | MAR243RO LED IP23 77W/840 | S4305B | Teollisuusvalaisimet Ensto LB | E | KPL | 772 | KPL | 1 | 772
S | 4545819 | 06430018880426 | PYLVÄSVALAISIN TALAS LED | TALAS LED-3K34W.HA-5000LM-IP44 | S4505B | Ulkovalaisimet Karlux LB | E | KPL | 772 | KPL | 1 | 772
S | 5220986 | 6418677443527 | KUTISTEULKOPÄÄTE ENSTO UN | HOT1.2404L 150-300mm2 | S5202B | Kaapelin suoj+liitos Ensto LB | E | KPL | 772 | KPL | 1 | 772
S | 8470630 | 5703451006137 | SUOJAEROTUSMUUNTAJA NORATEL | SU150B-230115 700VA | S8405B | Muuntajat Noratel LB | E | KPL | 772 | KPL | 1 | 772
S | 1473546 | 3414971974609 | PISTORASIAPANEELI INCARA | 12M 3S USB A+C 15W 3-RJ45 HDMI | S1403A | Kanavakalusteet Ensto LA | E | KPL | 773 | KPL | 1 | 773
S | 1444507 | 6410014445072 | PISTORASIAPYLVÄS PAJAP | PRP 464A 2x4-OS 6xRJ45 AN | S1419B | Pistorasiapylväät PAJAP LB | E | KPL | 773 | KPL | 1 | 773
S | 1476751 | 4012740986120 | ASENNUSSARJA TEHALIT.BKG | BKG/BKB M8X35MM VAIM. 100KPL | S1442B | Kanavat +osat Electroplan X LB | E | PAK | 773 | PAK | 1 | 773
S | 2803584 | 4011334383826 | PAINIKE KNX TS SENSOR | 2OS. LISÄT. LASI VAL | S2804B | Kiinteistöautom UTU LB | E | KPL | 773 | KPL | 1 | 773
S | 2803585 | 4011334381204 | PAINIKE KNX TS SENSOR | 2OS. LISÄT. LASI MUS | S2804B | Kiinteistöautom UTU LB | E | KPL | 773 | KPL | 1 | 773
S | 2803586 | 4011334383802 | PAINIKE KNX TS SENSOR | 2OS. LISÄT. LASI ALU | S2804B | Kiinteistöautom UTU LB | E | KPL | 773 | KPL | 1 | 773
S | 3210519 |  | Miniature Circuit Breaker | 4-pole K-char. 0,2A | S3202B | Johdonsuoja-automaatit ABB LB | E | KPL | 773 | KPL | 1 | 773
S | 3210521 |  | Miniature Circuit Breaker | 4-pole K-char. 0,3A | S3202B | Johdonsuoja-automaatit ABB LB | E | KPL | 773 | KPL | 1 | 773
S | 3210522 |  | Miniature Circuit Breaker | 4-pole K-char. 0,5A | S3202B | Johdonsuoja-automaatit ABB LB | E | KPL | 773 | KPL | 1 | 773
S | 3210523 |  | Miniature Circuit Breaker | 4-pole K-char. 0,75A | S3202B | Johdonsuoja-automaatit ABB LB | E | KPL | 773 | KPL | 1 | 773
S | 3210524 |  | Miniature Circuit Breaker | 4-pole K-char. 1A | S3202B | Johdonsuoja-automaatit ABB LB | E | KPL | 773 | KPL | 1 | 773
S | 3210526 |  | Miniature Circuit Breaker | 4-pole K-char. 1,6A | S3202B | Johdonsuoja-automaatit ABB LB | E | KPL | 773 | KPL | 1 | 773
S | 3210527 |  | Miniature Circuit Breaker | 4-pole K-char. 2A | S3202B | Johdonsuoja-automaatit ABB LB | E | KPL | 773 | KPL | 1 | 773
S | 3210528 |  | Miniature Circuit Breaker | 4-pole K-char. 3A | S3202B | Johdonsuoja-automaatit ABB LB | E | KPL | 773 | KPL | 1 | 773
S | 3210529 |  | Miniature Circuit Breaker | 4-pole K-char. 4A | S3202B | Johdonsuoja-automaatit ABB LB | E | KPL | 773 | KPL | 1 | 773
S | 3210530 |  | Miniature Circuit Breaker | 4-pole K-char. 5A | S3202B | Johdonsuoja-automaatit ABB LB | E | KPL | 773 | KPL | 1 | 773
S | 3210531 |  | Miniature Circuit Breaker | 4-pole K-char. 6A | S3202B | Johdonsuoja-automaatit ABB LB | E | KPL | 773 | KPL | 1 | 773
S | 3210533 |  | Miniature Circuit Breaker | 4-pole K-char. 8A | S3202B | Johdonsuoja-automaatit ABB LB | E | KPL | 773 | KPL | 1 | 773
S | 3210539 |  | Miniature Circuit Breaker | 4-pole K-char. 25A | S3202B | Johdonsuoja-automaatit ABB LB | E | KPL | 773 | KPL | 1 | 773
S | 3210541 |  | Miniature Circuit Breaker | 4-pole K-char. 30A | S3202B | Johdonsuoja-automaatit ABB LB | E | KPL | 773 | KPL | 1 | 773
S | 3210542 |  | Miniature Circuit Breaker | 4-pole K-char. 32A | S3202B | Johdonsuoja-automaatit ABB LB | E | KPL | 773 | KPL | 1 | 773
S | 3210543 |  | Miniature Circuit Breaker | 4-pole K-char. 35A | S3202B | Johdonsuoja-automaatit ABB LB | E | KPL | 773 | KPL | 1 | 773
S | 3707048 | 3471523132634 | KONTAKTORI ABB | 3-NAP. 30KW. 0S.0A 65A (AC-3) | S3702B | Moottorilähtökomp ABB LB | V | KPL | 773 | KPL | 1 | 773
S | 4103523 | 6438389009408 | TUNNISTINVALAISIN ENSTO | AVR320 IP44 14W/830/840 DP6 RF | S4104B | Sisävalaisimet Ensto LB | E | KPL | 773 | KPL | 1 | 773
S | 4260606 |  | RIPUSTUSVALAISIN AAVA | AV12LLUR LED 51W/840 L | S4104B | Sisävalaisimet Ensto LB | E | KPL | 773 | KPL | 1 | 773
S | 4304564 |  | TEOLLISUUSVALAISIN GREENLED | IP65 207W 840 ON/OFF G | S43560 | Teollisuusval Greenled P0 | E | KPL | 773 | KPL | 1 | 773
S | 5045510 | 6410050455103 | PYLVÄS IIVARI MONONEN | 510, 10 M, LK 5, 210/225 | S50500 | Puupylväät Scanpole P0 | E | KPL | 773 | KPL | 1 | 773
S | 6785324 | 8034120425025 | MONIMITTARI FRER | Q52 U/I/P/E/T/H/PH/63A SUOR | S6706B | Osoittavat mittarit Hager LB | E | KPL | 773 | KPL | 1 | 773
S | 8417387 | 743172438188 | UPS LINE-INTERACTIVE ELLIPSE | ELLIPSE PRO 1600VA/1000W DIN | S8403B | UPS-Järjestelmät Eaton LB | E | KPL | 773 | KPL | 1 | 773
S | 8417388 | 743172438256 | UPS LINE-INTERACTIVE ELLIPSE | ELLIPSE PRO 1600VA/1000W IEC | S8403B | UPS-Järjestelmät Eaton LB | E | KPL | 773 | KPL | 1 | 773
S | 8622253 |  | SÄHKÖMOOTTORI FE 230/400V | M3BP80MG B3 1.1KW 3000 IE3 | S8601B | Moottorit ABB LB | E | KPL | 773 | KPL | 1 | 773
S | 8622254 |  | SÄHKÖMOOTTORI FE 400/690V | M3BP80MG B3 1.1KW 3000 IE3 | S8601B | Moottorit ABB LB | E | KPL | 773 | KPL | 1 | 773
S | 1467440 | 7394333018263 | KULMAKAPPALE MP-BOLAGEN | MP-216Z FZ-HYLLY 600Z | S1401B | Kaapelitiet MP LB | E | KPL | 774 | KPL | 1 | 774
S | 4191144 | 6410041911441 | VALOKUITUVALAISIN | VPAC-1527-S832 KUITUSARJA | S4105A | Sisävalaisimet Cariitti LA | V | KPL | 774 | KPL | 1 | 774
S | 4184590 | 7330139181633 | MODUULIVALAISIN MOLN POP | MOLNPOP 60X60 5000 O DALI 6P | S41060 | Sisävalaisimet Proton P0 | E | PAK | 774 | KPL | 6 | 129
S | 4207216 | 6435200226709 | PUHDASTILAVALAISIN AIRAM | BESTCLEAN C IP65 57W/930 WH | S4107B | Sisävalaisimet Airam LB | E | KPL | 774 | KPL | 1 | 774
S | 4207217 | 6435200226716 | PUHDASTILAVALAISIN AIRAM | BESTCLEAN C IP65 57W/940 WH | S4107B | Sisävalaisimet Airam LB | E | KPL | 774 | KPL | 1 | 774
S | 4503241 |  | KATTOVALAISIN SOLO | SOL24LBL IP65 2400LM 840 GL BL | S4503B | Ulkovalaisimet Ensto LB | E | KPL | 774 | KPL | 1 | 774
S | 4503243 |  | KATTOVALAISIN SOLO | SOL24LWH IP65 2400LM 840 GL WH | S4503B | Ulkovalaisimet Ensto LB | E | KPL | 774 | KPL | 1 | 774
S | 6751876 | 0095969090483 | OHJELMISTO ACC | FLUKE FVF-SC2 FLUKEVIEW | S6703B | Osoittavat mittarit Fluke LB | E | KPL | 774 | KPL | 1 | 774
S | 7239593 | 4028177166004 | KAAPPITARVIKE RITTAL | ENERGY-BOX 482,6 MM (19") X 3U | S7207B | Tietoverkkokaap.tarv.Rittal LB | E | KPL | 774 | KPL | 1 | 774
S | 8408636 | 7640169263019 | UPS-LISÄAKKU POWERVALUE 11RTG2 | LISÄAKKUKOTELO 1KVA RTG2 4'9AH | S8401B | UPS laitteet ja muuntajat LB | E | KPL | 774 | KPL | 1 | 774
S | 2621303 | 6438100495602 | VALONSÄÄDIN ENSTO INTRO | POWER DALI-POTENTIOM. TW,VAL | S2614B | Liiketunn ajast säät Ensto LB | E | KPL | 775 | KPL | 1 | 775
S | 2724806 | 3606487042242 | TURVARELE MODICON | VIESTIMOD EC, EI, EM, EP RUUVI | S2749B | Turvareleet Schneider LB | E | KPL | 775 | KPL | 1 | 775
S | 3134695 |  | Handle fuse | aR 3 1500A 600V 110MM | S31000 | Kahvasulakkeet Hellermann X P0 | E | KPL | 775 | KPL | 1 | 775
S | 3447388 | 3606480158841 | KAAPPI SEINÄAS FE UNIVERSAL EN | SEINÄKAAP MET 800X800X300 | S3418B | Kotelot Schneider LB | E | KPL | 775 | KPL | 1 | 775
S | 3888957 | 3606480966408 | TAAJUUSMUUTTAJA ALTIVAR 320 | ATV320U07N4B 0.75KW 3-va KIRJA | S3805B | Taajuusm pehmokäyn Schneid LB | E | KPL | 775 | KPL | 1 | 775
S | 3888967 | 3606480966378 | TAAJUUSMUUTTAJA ALTIVAR 320 | ATV320U22M2B 2.2KW 1-va KIRJA | S3805B | Taajuusm pehmokäyn Schneid LB | E | KPL | 775 | KPL | 1 | 775
S | 4506983 | 6410045069834 | TAAJAMAVALAISIN TALAS LED | TALAS LED-DA44W.VA-5000LM-IP44 | S4505B | Ulkovalaisimet Karlux LB | E | KPL | 775 | KPL | 1 | 775
S | 4506984 |  | TAAJAMAVALAISIN TALAS LED | TALAS LED-DA44W.MU-5000LM-IP44 | S4505B | Ulkovalaisimet Karlux LB | E | KPL | 775 | KPL | 1 | 775
S | 8176581 | 7330778605989 | LATTIALÄMMITYSMATTO EBECO | THERMOFLEX 120 1700W | S8112B | Lämmityslaitteet Ebeco LB | E | KPL | 775 | KPL | 1 | 775
S | 8173061 | 5703466187357 | SULANAPITOMATTO DEVISNOW | 300 0.75X2.6M 637W 230V | S8121B | Sulanapitokaap DEVI LB | E | KPL | 775 | KPL | 1 | 775
S | 8176320 | 7330778350742 | ASENNUS-/KYTKENTÄTARVIKE EBECO | KYTKENTÄRASIA EX-IT-R | S8135B | Lisätarvikkeet Ebeco LB | E | KPL | 775 | KPL | 1 | 775
S | 1475522 | 4012002243169 | KANSI ELECTRAPLAN.AK | KANSI 2-PUOL. 800x400x70 45AST | S1442B | Kanavat +osat Electroplan X LB | E | KPL | 776 | KPL | 1 | 776
S | 3661302 | 6417019227740 | KUORMANKYTKIN VÄÄNTÖ ABB | OT200E03P | S3602B | Tehokytk -katkais ABB LB | V | KPL | 776 | KPL | 1 | 776
S | 3661314 | 6417019231761 | KUORMANKYTKIN VÄÄNTÖ ABB | OT200E12P | S3602B | Tehokytk -katkais ABB LB | E | KPL | 776 | KPL | 1 | 776
S | 3661319 | 6417019241333 | KUORMANKYTKIN VÄÄNTÖ ABB | OT200E03WP | S3602B | Tehokytk -katkais ABB LB | E | KPL | 776 | KPL | 1 | 776
S | 3656128 | 3389110084177 | NOKKAKYTKIN ASKEL HARMONY | K63F013UP NOKKAKYTKIN 63 A | S3607B | Tehokytk -katkais Schneider LB | E | KPL | 776 | KPL | 1 | 776
S | 3637741 | 3250613130336 | KYTKINVAROKE HAGER | HFD412 4N 125A NH00 | S3608B | Tehokytkimet UTU LB | E | KPL | 776 | KPL | 1 | 776
S | 3732187 | 4015082831929 | MOOTTORIKÄYNNISTIN PKZM | MSC-R-0,63-M7(24VDC) | S3701B | Moottorilähtökomponentit LB | E | KPL | 776 | KPL | 1 | 776
S | 3782575 | 3389110391275 | SUUNNANVAIHTOKONTAKTORI TESYS | LC2D25P7 25A 3S 2S+2A 230V AC | S3710B | Kontaktorit D-sarja Schneid LB | E | KPL | 776 | KPL | 1 | 776
S | 3709421 | 4013614527715 | LÄMPÖRELE ABB | EF96-56 | S3717B | Lämpöreleet ABB LB | E | KPL | 776 | KPL | 1 | 776
S | 2820441 | 3606486877425 | LOGIIKKAMODUULI MODICON | ANA.LÄHTÖ, 4CH, VIRTA/JÄNN+KAN | S3903B | Automaatiotuott. Schneider LB | E | KPL | 776 | KPL | 1 | 776
S | 4154247 | 4015120850646 | YLEISVALAISIN PINTA SVENJA | SVENJA 600 5600 830 DALI-2 | S4155B | Sisävalaisimet Esylux LB | E | KPL | 776 | KPL | 1 | 776
S | 4154248 | 4015120850653 | YLEISVALAISIN PINTA SVENJA | SVENJA 600 5700 840 DALI-2 | S4155B | Sisävalaisimet Esylux LB | E | KPL | 776 | KPL | 1 | 776
S | 7123896 |  | KESKUSYKSIKKÖTARVIKE | W020004 RYHMÄMODUULI | S4203B | Turvavalaisimet Teknoware LB | E | KPL | 776 | KPL | 1 | 776
S | 5221278 | 6418677445040 | JATKOSPAKKAUS ENSTO | HJ33.1202C 25-95mm2 | S5202B | Kaapelin suoj+liitos Ensto LB | E | KPL | 776 | KPL | 1 | 776
S | 5815209 | 3606480387050 | YLIJÄNNITESUOJA KIINTEIS ACTI9 | IQUICK PRD40R 3P HÄL | S5804B | Ylijännitesuojaus Schneider LB | E | KPL | 776 | KPL | 1 | 776
S | 7284679 | 6410072846798 | PANEELI-ESIKYTKETTY NESTOR | NESTOR PANEL PLUS LCAPC 96XSMT | S7202B | Kuitutuotteet Nestor X LB | E | KPL | 776 | KPL | 1 | 776
S | 7284720 | 6410072847207 | PANEELI-ESIKYTKETTY NESTOR | NESTOR PANEL SC 48XSML 15M | S7202B | Kuitutuotteet Nestor X LB | E | KPL | 776 | KPL | 1 | 776
S | 7284728 | 6410072847283 | PANEELI-ESIKYTKETTY NESTOR | NESTOR PANEL LC 48XSML 15M | S7202B | Kuitutuotteet Nestor X LB | E | KPL | 776 | KPL | 1 | 776
S | 8470280 | 5703451008193 | SUOJAJÄNNITEMUUNTAJA NORATEL | LF120C-22012-GS 500VA | S8405B | Muuntajat Noratel LB | E | KPL | 776 | KPL | 1 | 776
S | 7246320 | 3700575938315 | LATTIAKAAPPI GIGAMEDIA | 26U 800X800 MUSTA | S9997B | GIGAMEDIA KAIKKI TUOTTEET LB | V | KPL | 776 | KPL | 1 | 776
S | 1430180 | 6438377005252 | SEINÄKANNAKE MEKA | HST VKF-1000 4KN | S1427B | Kaapelitiet Meka LB | E | KPL | 777 | KPL | 1 | 777
S | 2721296 | 3389119632126 | ULTRAÄÄNITUNNISTIN OSISENSE | XXS18S1PM12 TERÄS M18 PNP | S2736B | Ultraäänianturit Schneider LB | E | KPL | 777 | KPL | 1 | 777
S | 2721220 | 3606480748561 | TURVARELE PREVENTA | TURVAKONTROL. 8 TULOA 2 LÄHT. | S2749B | Turvareleet Schneider LB | E | KPL | 777 | KPL | 1 | 777
S | 2815919 | 4053546110951 | LÄHTÖYKSIKKÖ VERHO KNX ABB | VERHOLÄHTÖ 8X6A 230VAC T | S2802B | Kiinteistöautom KNX ABB LB | E | KPL | 777 | KPL | 1 | 777
S | 3301655 | 6438100362171 | RYHMÄKESKUS PIN PIKKU-WALTTERI | EHSV140.21PS 40A IP20C FE | S3303B | Keskukset Ensto LB | V | KPL | 777 | KPL | 1 | 777
S | 3411027 | 6410034110271 | MITTAUSKESKUS FE NÄPSÄ | 1T-MK25-BASIC 1T 25A IP34 | S34020 | Koteloidut keskukset ABB P0 | V | KPL | 777 | KPL | 1 | 777
S | 3653311 | 3606480018893 | KOMPAKTIKATKAISIJA COMPACT NSX | LV43056 150/250A | S3607B | Tehokytk -katkais Schneider LB | E | KPL | 777 | KPL | 1 | 777
S | 4285316 | 6430025693651 | RIPUSTUSVALAISIN SAAS | SPARKLE 4K BL | S4110B | Sisävalaisimet SAAS LB | E | KPL | 777 | KPL | 1 | 777
S | 4285317 | 6430025693668 | RIPUSTUSVALAISIN SAAS | SPARKLE 4K WH | S4110B | Sisävalaisimet SAAS LB | E | KPL | 777 | KPL | 1 | 777
S | 4285346 | 6430025699219 | RIPUSTUSVALAISIN SAAS | SPARKLE 3K WH | S4110B | Sisävalaisimet SAAS LB | E | KPL | 777 | KPL | 1 | 777
S | 4285347 | 6430025699196 | RIPUSTUSVALAISIN SAAS | SPARKLE 2.7K WH | S4110B | Sisävalaisimet SAAS LB | E | KPL | 777 | KPL | 1 | 777
S | 4285348 | 6430025699257 | RIPUSTUSVALAISIN SAAS | SPARKLE 2.7K BL | S4110B | Sisävalaisimet SAAS LB | E | KPL | 777 | KPL | 1 | 777
S | 4285349 | 6430025699271 | RIPUSTUSVALAISIN SAAS | SPARKLE 3K BL | S4110B | Sisävalaisimet SAAS LB | E | KPL | 777 | KPL | 1 | 777
S | 7143395 | 3606481160010 | KESKUSYKSIKKÖTARVIKE EXIWAY | MLD62 PÄÄPIIRIMODUULI VARAOSA | S42300 | Turvavalaisimet Schneider P0 | E | KPL | 777 | KPL | 1 | 777
S | 4528860 | 7392971147390 | SEINÄVALAISIN ULKO PAVE WALL | IP65 1680LM ANT TOP DECO II | S4509B | Ulkovalaisimet Hide-a-Lite LB | E | KPL | 777 | KPL | 1 | 777
S | 4528874 | 7392971148816 | SEINÄVALAISIN ULKO PAVE WALL | IP65 1680LM GR OP TOP DECO II | S4509B | Ulkovalaisimet Hide-a-Lite LB | E | KPL | 777 | KPL | 1 | 777
S | 4528875 | 7392971148823 | SEINÄVALAISIN ULKO PAVE WALL | IP65 1680LM ANT OP TOP DECO II | S4509B | Ulkovalaisimet Hide-a-Lite LB | E | KPL | 777 | KPL | 1 | 777
S | 3228524 | 4012196603701 | YLIJÄNNITESUOJA KIINTEISTÖ TBS | V-PV-T2-1500+FS DC | S5802B | Ylijännitesuojaus OBO LB | E | KPL | 777 | KPL | 1 | 777
S | 7241305 | 7333089008289 | SEINÄKAAPPI EUROLAN NETBOX | 7U L600XS600XK423 PELTIOVI | S7223B | Tietoverkkojakamot Eurolan LB | V | KPL | 777 | KPL | 1 | 777
S | 2712905 | 7350024486339 | TURVARELE JOKAB SAFETY | SENTRY TSR20MP, PUSH-IN | S2707B | Koneturvatuotteet ABB LB | E | KPL | 778 | KPL | 1 | 778
S | 2724751 | 3606481987181 | TURVARELE MODICON | LÄHTÖMODUULI 4 LÄHTÖÄ | S2749B | Turvareleet Schneider LB | E | KPL | 778 | KPL | 1 | 778
S | 3458433 | 3606486108529 | KAAPPI LATTIA-AS. FE PANELSET | SIVUSEINÄPARI SFN 2200X1000 | S3418B | Kotelot Schneider LB | E | KPL | 778 | KPL | 1 | 778
S | 2820522 | 3606486877975 | LOGIIKKAMODUULI MODICON | IO-LINK MASTER+KANTA, 4CH | S3903B | Automaatiotuott. Schneider LB | E | KPL | 778 | KPL | 1 | 778
S | 4327175 | 5025768254224 | SYVÄSÄTEILIJÄ ROCKS | IP65 178W 33000LM 75° Z18 | S4301B | Teollisuusval Sylvania LB | E | KPL | 778 | KPL | 1 | 778
S | 4327176 | 5025768254231 | SYVÄSÄTEILIJÄ ROCKS | IP65 178W 32500LM 30X60° Z18 | S4301B | Teollisuusval Sylvania LB | E | KPL | 778 | KPL | 1 | 778
S | 8173024 | 5703466157701 | SULANAPITOMATTO DEVISNOW | 300 400V 1050W 0.75MX4.8M | S8121B | Sulanapitokaap DEVI LB | E | KPL | 778 | KPL | 1 | 778
S | 2724642 | 3389119401326 | TEHOLÄHDE PHASEO | TS 1-/24VDC 4A | S2702B | Ohjaus säätö Schne LB | E | KPL | 779 | KPL | 1 | 779
S | 2815109 | 4016779657532 | LOGIIKKAMODUULI KNX ABB | TIEDONKERUUYKSIKKÖ | S2802B | Kiinteistöautom KNX ABB LB | E | KPL | 779 | KPL | 1 | 779
S | 3465166 | 4028177813120 | KAAPPI SEINÄASENNUS FE AX | 1261000 600X1200X400 | S3415B | Kotelot Rittal LB | E | KPL | 779 | KPL | 1 | 779
S | 3441581 | 6418677182419 | RIVILIITINKOTELO PC | CUBO T5, AL/CU 2X(5X35-150MM²) | S34620 | Riviliitinkotelot Ensto P0 | V | KPL | 779 | KPL | 1 | 779
S | 3505090 | 3606487401315 | LATAUSLAITEJALUSTA SCHNEIDER | JALUSTA 1 LATAUSASEMALLE | S35390 | Latausasem, Schneider Elec. P0 | E | KPL | 779 | KPL | 1 | 779
S | 4300075 | 6410043000754 | SULJ TEOLLISUUSV I-VALO DAVI | DN10-X000-DA IP65 LED-34W | S4317B | Teollisuusvalaisimet I-Valo LB | E | KPL | 779 | KPL | 1 | 779
S | 4300078 | 6410043000785 | SULJ TEOLLISUUSV I-VALO DAVI | DN10-X300-DA IP65 LED-34W | S4317B | Teollisuusvalaisimet I-Valo LB | E | KPL | 779 | KPL | 1 | 779
S | 6445131 | 4012078001342 | PURISTUSTYÖKALU KLAUKE | K06 SYNCRO 6-120MM2 STD KÄSI | S6441B | Työ turva työkalut Klauke LB | V | KPL | 779 | KPL | 1 | 779
S | 7033029 | 3606489837068 | PAINIKE EXXACT | INVA-WC PAKETTI+MUUNTAJA HKJ | S7002B | Teleasennustarv Schneider LB | V | KPL | 779 | KPL | 1 | 779
S | 7273497 | 6430078842440 | TYÖKALU-KUITU LA-FIBER | MITTAKUITU 2000M SM SC/APC | S7242A | Tietoverkkotuott. muut LA | E | KPL | 779 | KPL | 1 | 779
S | 1468450 | 7394333400686 | T-KAPPALE | 6234-48 HST T-HAAROITUSK. 500 | S1426B | Kaapelitiet RST MP LB | E | KPL | 780 | KPL | 1 | 780
S | 3502303 | 6410034085821 | LATAUSASEMA HIDASLATAUS | SATMATIC 8MMO466S | S3526B | Piharasiat Satmatic LB | V | KPL | 780 | KPL | 1 | 780
S | 3502304 | 6410034085838 | LATAUSASEMA HIDASLATAUS | SATMATIC 8MMO467S | S3526B | Piharasiat Satmatic LB | V | KPL | 780 | KPL | 1 | 780
S | 3642375 | 6417019224688 | TURVAKYTKIN VÄÄNNIN ABB | OTL63T3M | S3610B | Turvakytkimet ABB LB | V | KPL | 780 | KPL | 1 | 780
S | 3707037 | 3471523132535 | KONTAKTORI ABB | 3-NAP. 22KW, 2S,2A 53A (AC-3) | S3702B | Moottorilähtökomp ABB LB | E | KPL | 780 | KPL | 1 | 780
S | 3735188 | 4015082778941 | KONTAKTORI EATON | DILM65(230V50HZ,240V60HZ) | S3726B | Moottorilähtökomp. Eaton LB | E | KPL | 780 | KPL | 1 | 780
S | 4260392 | 6438389008555 | RIPUSTUSVALAISIN ANNA | ANS15MU LED 27W/840 M | S4104B | Sisävalaisimet Ensto LB | E | KPL | 780 | KPL | 1 | 780
S | 4260705 | 6438389011401 | RIPUSTUSVALAISIN AAVA | AV12LLUSED LED 51W/840 L DA | S4104B | Sisävalaisimet Ensto LB | E | KPL | 780 | KPL | 1 | 780
S | 4281396 | 6438045016412 | OPASTEVALAISIN TEKNOWARE | OPAS 81 Y8153WA165 230V 3H 60M | S4203B | Turvavalaisimet Teknoware LB | E | KPL | 780 | KPL | 1 | 780
S | 4517306 | 8718699096403 | VALONHEITIN CORELINE TEMPO | BVP130 LED210/740 A | S4502B | Ulkovalaisimet Philips LB | E | KPL | 780 | KPL | 1 | 780
S | 5411259 | 7392696243315 | KISKOSTO KABELDON | SZ1280-6 | S5403B | Jakokaa ja välij.koj. ABB LB | E | KPL | 780 | KPL | 1 | 780
S | 2307470 | 7320500518847 | KOTELO ABB | 080SP12SFC | S2304B | Erikoiskytkimet ABB LB | E | KPL | 781 | KPL | 1 | 781
S | 3210872 | 4016779879811 | JOHDONSUOJAKATKAISIJA S750DR | 4P E 40A | S3202B | Johdonsuoja-automaatit ABB LB | E | KPL | 781 | KPL | 1 | 781
S | 3210873 | 4016779879828 | JOHDONSUOJAKATKAISIJA S750DR | 4P E 50A | S3202B | Johdonsuoja-automaatit ABB LB | E | KPL | 781 | KPL | 1 | 781
S | 5011066 |  | Crossbar | 24 kV | S5002B | Linjatarvikkeet Ensto LB | E | KPL | 781 | KPL | 1 | 781
S | 5211603 | 5414506003628 | JATKOSPAKKAUS RAYCHEM | CS-150-25-PI PI- 10-25mm2 ATEX | S5205B | Kaapelin suoj+liitost Raych LB | E | KPL | 781 | KPL | 1 | 781
S | 6709173 | 6410067091738 | KAAPELINHAKULAITETARV. VESALA | VMS6-33 MICROSONDE | S6707B | Osoittavat mittarit Vesala LB | E | KPL | 781 | KPL | 1 | 781
S | 7004000 | 6438199002934 | MERKINANTOKOJE IMPRESSIVO | INVA WC PAKETTI SIS. MUUNTAJA | S70040 | Teleasennustarvikkeet ABB P0 | V | KPL | 781 | KPL | 1 | 781
S | 7110108 | 4049787004326 | SIREENI WERMA 141.000.68 | 32-ÄÄNIHÄL. 115-230VAC PUN | S7198B | Hälytinlaitteet LAPP LB | E | KPL | 781 | KPL | 1 | 781
S | 7264560 | 6410072645605 | PANEELI-ESIKYTKETTY NAFICON | 19" PAN LC/- 96SMT 1.5M | S7203B | Kuitutuotteet Naficon X LB | V | KPL | 781 | KPL | 1 | 781
S | 8261402 | 6410082614028 | OHJAUSKESKUS HARVIA XENIO | INFRA CX36I (3.6 KW) | S8209B | Ohjauskeskukset Harvia LB | E | KPL | 781 | KPL | 1 | 781
S | 1444651 |  | PISTORASIAPYLVÄS PAJAP | PRP444B | S1433B | Pistorasiapylväät UTU LB | V | KPL | 782 | KPL | 1 | 782
S | 2724807 | 3606487042259 | TURVARELE MODICON | VIESTIMOD EC, EI, EM, EP JOUSI | S2749B | Turvareleet Schneider LB | E | KPL | 782 | KPL | 1 | 782
S | 3115482 | 5027590252720 | KAHVASULAKE UR BUSSMANN | 170M8556D 690V 1500A KAHVA 3 | S3101B | Kahvasulakkeet UTU LB | E | KPL | 782 | KPL | 1 | 782
S | 3332326 | 6410033323269 | RYHMÄKESKUS PINTA PS POINTER | POINTER3418 V 35A IP30 PS | S3301B | Keskukset UTU LB | V | KPL | 782 | KPL | 1 | 782
S | 3301665 |  | RYHMÄKESKUS PINTA FE PIKKU-WAL | EHSV375.18PS 25A IP20C | S3303B | Keskukset Ensto LB | V | KPL | 782 | KPL | 1 | 782
S | 4209587 | 6435200239518 | RIPUSTUSVALAISIN AIRAM | FLY D/I 58W/830 HO | S4107B | Sisävalaisimet Airam LB | E | KPL | 782 | KPL | 1 | 782
S | 4209588 |  | RIPUSTUSVALAISIN AIRAM | FLY D/I 58W/840 HO | S4107B | Sisävalaisimet Airam LB | E | KPL | 782 | KPL | 1 | 782
S | 4209591 | 6435200239556 | RIPUSTUSVALAISIN AIRAM | FLY D/I 78W/830 HO | S4107B | Sisävalaisimet Airam LB | E | KPL | 782 | KPL | 1 | 782
S | 4209592 | 6435200239563 | RIPUSTUSVALAISIN AIRAM | FLY D/I 78W/840 HO | S4107B | Sisävalaisimet Airam LB | E | KPL | 782 | KPL | 1 | 782
S | 4106909 | 6430025681009 | LED-NAUHASARJA SAAS | HIGHLINE STRIP RGBWW+MUUNT OH | S4110B | Sisävalaisimet SAAS LB | E | KPL | 782 | KPL | 1 | 782
S | 5402808 | 6410054028082 | JALUSTA | FEKJK K08BJ-SOK-RAL7008 | S54280 | Jakokaappitarv. Finn Elect. P0 | V | KPL | 782 | KPL | 1 | 782
S | 6701020 | 7392696705233 | ENERGIAMITTARI DIN EQ | 3-VAIHE, 80A 500VAC, MID | S6604B | Energiamittarit ABB LB | E | KPL | 782 | KPL | 1 | 782
S | 6771104 | 5036175225974 | VIRTAPIHTIPAKETTI | PVK330 PV KIT | S6709B | Osoittavat mittarit Perel LB | E | KPL | 782 | KPL | 1 | 782
S | 8401803 |  | UPS-device line-interactive | Netys PE 1500VA/900W 5min | S8414B | UPS Järjestelmät UTU LB | E | KPL | 782 | KPL | 1 | 782
S | 2803545 | 4011334257271 | PAINIKE KNX B.IQ | 3OS. TERM. VAL | S2804B | Kiinteistöautom UTU LB | E | KPL | 783 | KPL | 1 | 783
S | 1408503 |  | KAAPELISUOJA EL-BJÖRN | KAAPELISUOJA DEFENDER III | S1499B | Johtotiet muut LB | E | KPL | 783 | KPL | 1 | 783
S | 2703104 | 4007841056346 | TUNNISTIN STEINEL | MULTISENSOR AIR KNX UP | S2632B | TUNNISTIMET STEINEL LB | E | KPL | 783 | KPL | 1 | 783
S | 2735039 | 4547648357364 | VALOKENNO | E3S-CD12-M1J 0.3M | S2738B | Optiset tunnistimet Omron LB | E | KPL | 783 | KPL | 1 | 783
S | 3440815 | 6410034408156 | RYHMÄKESKUS ENSTO | EVS163.15P JOHDONS.K MUOV.IP54 | S3401B | Koteloidut keskukset Ensto LB | V | KPL | 783 | KPL | 1 | 783
S | 3660334 | 6417019476544 | KYTKINVAROKE ABB | 4-NAP. 63A 690V AC-22A | S3611B | Kytkinvarokkeet ABB LB | E | KPL | 783 | KPL | 1 | 783
S | 3660336 | 6417019476506 | KYTKINVAROKE ABB | 4-NAP. 63A 690V AC-22A DIN | S3611B | Kytkinvarokkeet ABB LB | E | KPL | 783 | KPL | 1 | 783
S | 3605874 |  | NOKKAKYTKIN VAIHTO | ST023/63V/Z20/Z65/X85 | S3618B | Nokkakytkimet Hedtec LB | E | KPL | 783 | KPL | 1 | 783
S | 3806823 | 6410038068233 | DU/DT-SUODIN | NOCH0030-65 KIT | S3802B | Taajuusm pehmokäyn ABB LB | E | KPL | 783 | KPL | 1 | 783
S | 4282301 | 6438045020174 | OPASTEVALAISIN SILVER | Y6692WA145 230VAC 30M ALAS 2-P | S4203B | Turvavalaisimet Teknoware LB | E | KPL | 783 | KPL | 1 | 783
S | 4300559 | 6410043005599 | VARAOSAPAKKAUS I-VALO DAVI | DA40X, LED-119W | S4317B | Teollisuusvalaisimet I-Valo LB | E | KPL | 783 | KPL | 1 | 783
S | 8290632 | 6417810032659 | LATTIAKIUAS NARVI | NARVI SAANA 9,0 KW RST | S82201 | Lattiakiukaat Narvi P1 | E | KPL | 783 | KPL | 1 | 783
S | 8438450 | 731304405023 | VIRRANJAKELUYKSIKKÖ EASY PDU | EASY PDU B 32A 230V | S8402B | UPS- järjestelmät Schneider LB | E | KPL | 783 | KPL | 1 | 783
S | 3660338 | 6417019479873 | KYTKINVAROKE ABB | 4-NAP. 125A 690V AC-22A DIN | S3611B | Kytkinvarokkeet ABB LB | E | KPL | 784 | KPL | 1 | 784
S | 3707550 | 4013614515514 | MOOTTORIKÄYNNISTIN ABB | HF0.6-ROLE-24VDC | S3702B | Moottorilähtökomp ABB LB | E | KPL | 784 | KPL | 1 | 784
S | 3707551 | 4013614515521 | MOOTTORIKÄYNNISTIN ABB | HF2.4-ROLE-24VDC | S3702B | Moottorilähtökomp ABB LB | E | KPL | 784 | KPL | 1 | 784
S | 3760303 | 3389119409025 | KONTAKTORI TESYS | LC1D65AP7 65A 230VAC | S37100 | Kontaktorit D-sarja Schneid P0 | V | KPL | 784 | KPL | 1 | 784
S | 4260731 | 6438389011555 | PINTA-/RIPUSTUSVALAISIN AAVA | AV15LLRED LED 42W/840 L DA | S4104B | Sisävalaisimet Ensto LB | E | KPL | 784 | KPL | 1 | 784
S | 4224806 | 5703821171960 | RIPUSTUSVALAISIN SG | FACET II 17 D/I 53W 3K DA VA | S4130B | Sisävalaisimet SG LB | E | KPL | 784 | KPL | 1 | 784
S | 4282346 | 6438045021676 | TURVAVALAISIN SOLID LINELOWBAY | Y4292WA 230VAC IP65 YP | S4203B | Turvavalaisimet Teknoware LB | E | KPL | 784 | KPL | 1 | 784
S | 4627717 | 6410046277177 | PYLVÄSJALUSTA SÄHKÖ-JOKINEN | SJ-4/1800/4KA | S4611B | Jalustat SJ LB | E | KPL | 784 | KPL | 1 | 784
S | 5411243 | 7331980014507 | KAAPPITARVIKE KABELDON | JDDE2 | S5403B | Jakokaa ja välij.koj. ABB LB | E | KPL | 784 | KPL | 1 | 784
S | 3401816 | 6410034018164 | TYÖMAAN ALAKESKUS RST REIMAX | FTAKR 32 3213927 | S2407A | Jatkojohd osat Electroplast LA | V | KPL | 785 | KPL | 1 | 785
S | 1449134 | 6438377019648 | KATTOKANNAKE MEKA | TP2-L-3000 HDG | S1427B | Kaapelitiet Meka LB | E | KPL | 785 | KPL | 1 | 785
S | 1449585 | 6438377022105 | T-KAPPALE TIKASHYLLY MEKA | KST-400 R=600 HDG | S1427B | Kaapelitiet Meka LB | E | KPL | 785 | KPL | 1 | 785
S | 5803424 | 5027590326322 | SUURJÄNNITESULAKE BUSSMANN | 12TKLEJ125 12KV 125A 292MM | S3104B | Kahvasulakkeet Eaton LB | E | KPL | 785 | KPL | 1 | 785
S | 3254357 | 3606489502942 | VIKAVIRTASUOJAKYTKIN ACTI 9 | RCCB B SI 25A 2P 300MA | S3218B | Vikavirtakytkimet Schneider LB | E | KPL | 785 | KPL | 1 | 785
S | 3310127 | 6410033101270 | RYHMÄKESKUSKOTELO NÄPSÄ | KNX-KOTELO1350 IP20C FE 9X24 | S3304B | Keskukset ABB LB | V | KPL | 785 | KPL | 1 | 785
S | 3612633 | 8433996000068 | VAIHTOKYTKIN TELERGON | CCF02503PS0 3X250A 1000V 8KA | S3622B | KYTKIMET TELERGON ELP LB | E | KPL | 785 | KPL | 1 | 785
S | 3732188 | 4015082831943 | MOOTTORIKÄYNNISTIN PKZM | MSC-R-1-M7(24VDC) | S3701B | Moottorilähtökomponentit LB | E | KPL | 785 | KPL | 1 | 785
S | 3782552 | 3389110231588 | KONTAKTORI TESYS | LC1D40008 60A 2S+2A 110V AC | S3710B | Kontaktorit D-sarja Schneid LB | E | KPL | 785 | KPL | 1 | 785
S | 4170429 | 5025768702138 | PINTA-/RIPUSTUSVAL SOLSTICE | 200 2050LM 930 DA VA | S4112B | Sisävalaisimet Sylvania LB | E | KPL | 785 | KPL | 1 | 785
S | 4170430 |  | Surface mnt./suspen. luminaire | Solstice 200 2150lm 940 DALI S | S4112B | Sisävalaisimet Sylvania LB | E | KPL | 785 | KPL | 1 | 785
S | 4300088 |  | SULJ TEOLLISUUSV I-VALO DAVI | DN10-M000-DB IP65 LED-34W | S4317B | Teollisuusvalaisimet I-Valo LB | E | KPL | 785 | KPL | 1 | 785
S | 4300091 | 6410043000914 | SULJ TEOLLISUUSV I-VALO DAVI | DN10-M300-DB IP65 LED-34W | S4317B | Teollisuusvalaisimet I-Valo LB | E | KPL | 785 | KPL | 1 | 785
S | 6751541 | 0095969559874 | VIRTAPIHTIMITTARI EPROD | FLUKE 365/E TRUE-RMS AC/DC | S6703B | Osoittavat mittarit Fluke LB | V | KPL | 785 | KPL | 1 | 785
S | 6701077 | 8012542511311 | SÄHKÖNLAATUMITTARI ABB | 3V 690V 5A LK0,5 PAN PROFIBUS | S6734B | Virtamuunt. ja mitt. ABB LB | E | KPL | 785 | KPL | 1 | 785
S | 8407018 | 4028177947528 | VIRRANJAKELUYKSIKKÖ PDU RITTAL | PDU BASIC 16A/3 CEE 24XC13+6XC | S7207B | Tietoverkkokaap.tarv.Rittal LB | E | KPL | 785 | KPL | 1 | 785
S | 8266734 | 6417659026499 | SEINÄKIUAS HARVIA THE WALL | SW45 BLACK STEEL | S8202A | Sähkökiukaat HARVIA LA | E | KPL | 785 | KPL | 1 | 785
S | 2724652 | 3389119406918 | TEHOLÄHDE PHASEO | 1-10A, 2-P | S2702B | Ohjaus säätö Schne LB | E | KPL | 786 | KPL | 1 | 786
S | 3246560 | 3250615515186 | YLIJÄNNITESUOJA KIINT. HAGER | SPA931 4N T1+T2 1.2KV 50KA HÄL | S3206B | Johdonsuoja-autom HAGER LB | E | KPL | 786 | KPL | 1 | 786
S | 3426419 | 3250619272160 | TUULETIN ORION PLUS | FL216Z 67W 230VAC 520M3/H IP54 | S3408B | Kotelot Hager LB | E | KPL | 786 | KPL | 1 | 786
S | 3427026 | 3250610674123 | ASENNUSKOTELO FE ORION PLUS | FL126A 950X600X300 IP65 | S3408B | Kotelot Hager LB | E | KPL | 786 | KPL | 1 | 786
S | 3601564 | 6417019502625 | LUKITUSLAITE ABB | MEKAANINEN LUKITUSVARUSTE | S3602B | Tehokytk -katkais ABB LB | E | KPL | 786 | KPL | 1 | 786
S | 4117504 |  | Emergency luminaire Ensto | IP44 LED 18W/830/840 E PC O | S4104B | Sisävalaisimet Ensto LB | E | KPL | 786 | KPL | 1 | 786
S | 4260780 | 6438100433093 | PINTA-/RIPUSTUSVALAISIN | PRIMUS 15M 31W/840 AAG2 | S4104B | Sisävalaisimet Ensto LB | E | KPL | 786 | KPL | 1 | 786
S | 4260781 | 6438100433109 | PINTA-/RIPUSTUSVALAISIN | PRIMUS 15M 31W/830 AAG2 | S4104B | Sisävalaisimet Ensto LB | E | KPL | 786 | KPL | 1 | 786
S | 4170425 |  | Surface mnt./suspen. luminaire | Solstice 200 1500lm 930 DALI S | S4112B | Sisävalaisimet Sylvania LB | E | KPL | 786 | KPL | 1 | 786
S | 4170426 | 5025768702121 | PINTA-/RIPUSTUSVAL SOLSTICE | 200 1600LM 940 DA MU | S4112B | Sisävalaisimet Sylvania LB | E | KPL | 786 | KPL | 1 | 786
S | 4244127 | 6438045024523 | TURVAVALAISIN STAMINA | TWS5292WM 230VAC IP65 1H | S4203B | Turvavalaisimet Teknoware LB | E | KPL | 786 | KPL | 1 | 786
S | 4282285 | 6438045020013 | OPASTEVALAISIN SILVER | Y6592WM145 230VAC 30M ALAS 2-P | S4203B | Turvavalaisimet Teknoware LB | E | KPL | 786 | KPL | 1 | 786
S | 4282286 | 6438045020020 | OPASTEVALAISIN SILVER | Y6592WM143 230VAC 30M O/V 2-P | S4203B | Turvavalaisimet Teknoware LB | E | KPL | 786 | KPL | 1 | 786
S | 4143719 | 7392971141503 | RIPUSTUSVALAISIN ACTOR | IP20 5450LM 49W 4000K BL | S4212B | Sisävalaisimet Hide-a-lite LB | E | KPL | 786 | KPL | 1 | 786
S | 4544270 | 4099854796227 | KATUVALAISIN URBAN FLEX | UB FLEX S 80W 730 RV35ST 2XZHA | S4513B | Ulkovalaisimet Ledvance LB | E | KPL | 786 | KPL | 1 | 786
S | 4544271 |  | Street luminaire | UB FLEX S 80W 740 RV35ST 2xZha | S4513B | Ulkovalaisimet Ledvance LB | E | KPL | 786 | KPL | 1 | 786
S | 7233712 | 5711255997292 | TELEJAKOKAAPPI FKK | FKK KAAPPI K-1/850 RAL7037 | S72160 | Triarca kaapit P0 | E | KPL | 786 | KPL | 1 | 786
S | 2609321 | 06429811329584 | RELEYKSIKKÖ LICHTTEAM | CASAMBI KYTKENTÄRELE | S26570 | Ohj. ja säätö Flingenberg X P0 | E | KPL | 787 | KPL | 1 | 787
S | 7418005 | 4055143727167 | ETHERNET KYTKIN WAGO | POE, 5-PORTTINEN | S2715B | Ohjaus säätö Wago LB | E | KPL | 787 | KPL | 1 | 787
S | 3451545 | 7331185220307 | PIHARASIA GARO | IDLNM-TEMP 216-2 KWH | S3413A | Piharasiat Garo LA | V | KPL | 787 | KPL | 1 | 787
S | 3593200 |  | LATAUSASEMA HIDASLATAUS | PWR BOX LATAUSRASIA SEINÄ | S3525A | Piharasiat Fibox LA | V | KPL | 787 | KPL | 1 | 787
S | 3593201 |  | LATAUSASEMA HIDASLATAUS | PWR BOX LATAUSRASIA TOLPPA | S3525A | Piharasiat Fibox LA | V | KPL | 787 | KPL | 1 | 787
S | 3642260 | 6417019130873 | TURVAKYTKIN VIPU ABB | OTP75T3U | S3610B | Turvakytkimet ABB LB | E | KPL | 787 | KPL | 1 | 787
S | 3782825 | 3389110070613 | KONTAKTORI TESYS | LC1D40008P7 60A 2S+2A 230V AC | S3710B | Kontaktorit D-sarja Schneid LB | V | KPL | 787 | KPL | 1 | 787
S | 4170433 | 5025768704088 | PINTA-/RIPUSTUSVAL SOLSTICE | 200 1700LM 930 DA MU | S4112B | Sisävalaisimet Sylvania LB | E | KPL | 787 | KPL | 1 | 787
S | 4170434 | 5025768704095 | PINTA-/RIPUSTUSVAL SOLSTICE | 200 1800LM 940 DA MU | S4112B | Sisävalaisimet Sylvania LB | E | KPL | 787 | KPL | 1 | 787
S | 4300028 |  | SULJETTU TEOLL VAL I-VALO DORA | DC20-M3400-DJ IP64 65W | S4317B | Teollisuusvalaisimet I-Valo LB | E | KPL | 787 | KPL | 1 | 787
S | 4304567 |  | TEOLLISUUSVALAISIN GREENLED | IP65 265W 840 ON/OFF G | S43560 | Teollisuusval Greenled P0 | E | KPL | 787 | KPL | 1 | 787
S | 4503222 |  | PYLVÄSVALAISIN MAESTRO | MAE30LGHED IP65 25W/840 PC GH | S4503B | Ulkovalaisimet Ensto LB | E | KPL | 787 | KPL | 1 | 787
S | 4503225 |  | PYLVÄSVALAISIN MAESTRO | MAE30LHHED IP65 25W/840 PC HH | S4503B | Ulkovalaisimet Ensto LB | E | KPL | 787 | KPL | 1 | 787
S | 4503228 |  | PYLVÄSVALAISIN MAESTRO | MAE30LMED IP65 25W/840 PC M | S4503B | Ulkovalaisimet Ensto LB | E | KPL | 787 | KPL | 1 | 787
S | 0666955 |  | VÄNSTERSEKTION UC 1500X750MM |  | S5201B | Kaapelin suoj+liitostarv LB | V | ST | 787 | ST | 1 | 787
S | 0666956 |  | HÖGERSEKTION UC 1500X750MM |  | S5201B | Kaapelin suoj+liitostarv LB | V | ST | 787 | ST | 1 | 787
S | 5232578 |  | PISTOKEPÄÄTETARVIKE EUROMOLD | K151SOP ERIST TULP MAAD 250A | S5217B | Kaapelinsuojaus Eurolaite LB | E | KPL | 787 | KPL | 1 | 787
S | 6413611 | 6410064136111 | TYÖPUKKI VICERA | ASENNUSPUKKI APU2.0 | S6439B | Kaapelinvetolaitteet LB | V | KPL | 787 | KPL | 1 | 787
S | 6752089 | 0095969048194 | VIRTAPIHTI ACC | FLUKE I410 400A DC/AC | S6703B | Osoittavat mittarit Fluke LB | E | KPL | 787 | KPL | 1 | 787
S | 6752095 | 0095969063944 | VIRTAPIHTI ACC | FLUKE I200S 20/200A AC | S6703B | Osoittavat mittarit Fluke LB | E | KPL | 787 | KPL | 1 | 787
S | 7264682 | 6410072646824 | PANEELI-ESIKYTKETTY NAFICON | PAN.19" LCA/- HBBX 48SML 15M | S7203B | Kuitutuotteet Naficon X LB | V | KPL | 787 | KPL | 1 | 787
S | 8128622 |  | PYYHEKUIVAIN PURMO | SENADO 1205 230V 120W TTW | S8127B | Pyyhekuivaimet Purmo LB | E | KPL | 787 | KPL | 1 | 787
S | 8128623 |  | PYYHEKUIVAIN SENADO | SENADO 0805 230V 120W TTW P | S8127B | Pyyhekuivaimet Purmo LB | V | KPL | 787 | KPL | 1 | 787
S | 6901406 | 6416198810590 | SIIVOUSVÄLINESARJA ALLAWAY | PREMIUM 10M KAHVAKÄYNNISTYS | S8308B | Letkut siivousväl Allaway LB | E | KPL | 787 | KPL | 1 | 787
S | 8470524 | 5703451012565 | KÄSILAMPPUMUUNTAJA NORATEL | HLT23024 230/24V 300VA | S8405B | Muuntajat Noratel LB | E | KPL | 787 | KPL | 1 | 787
S | 7140018 | 810031990542 | MURTOHÄLYTYSJÄRJESTELMÄ | AJAX HUB 2 PLUS, VALKOINEN | S21180 | FSM Ajax kalusteet X P0 | V | KPL | 788 | KPL | 1 | 788
S | 7140052 | 810031990535 | MURTOHÄLYTYSJÄRJESTELMÄ | AJAX HUB 2 PLUS, MUSTA | S21180 | FSM Ajax kalusteet X P0 | E | KPL | 788 | KPL | 1 | 788
S | 2319916 | 3389110611625 | KONTROLLERI HARMONY | XD2PA24 5-AS. PALAUTUV | S2302B | Erikoiskytkimet Schneider LB | E | KPL | 788 | KPL | 1 | 788
S | 2703915 | 4046548008029 | TURVARELE PNOZ X | PNOZ XV1P C 30/24VDC 2N/O 1N/O | S2714B | Ohjaus säätö Omron LB | E | KPL | 788 | KPL | 1 | 788
S | 2807030 | 4003468490907 | SÄÄDIN THEBEN | DM 4-2 T KNX | S2810B | Kiinteistöautom Theben LB | E | KPL | 788 | KPL | 1 | 788
S | 3405663 | 6410034056630 | RYHMÄKESKUS PS NÄPSÄ | RP4E14JUMV 40A IP65 | S3402B | Koteloidut keskukset ABB LB | V | KPL | 788 | KPL | 1 | 788
S | 4128173 | 6430025700434 | LED-NAUHA SAAS HIGHLINE | STRIP PRO MAXI P 3K 24V | S4110B | Sisävalaisimet SAAS LB | E | KPL | 788 | KPL | 1 | 788
S | 4273713 | 5410288515281 | PINTA-/RIPUSTUSVAL. RANA LED | 0051528 1500 57W 3K DALI VA | S4112B | Sisävalaisimet Sylvania LB | E | KPL | 788 | KPL | 1 | 788
S | 4273719 | 5410288515328 | PINTA-/RIPUSTUSVAL. RANA LED | 0051532 1500 62W 4K DALI VA | S4112B | Sisävalaisimet Sylvania LB | E | KPL | 788 | KPL | 1 | 788
S | 2306410 | 3593150044576 | LASKURI CROUZET | CTR48 2-ESIVALINTA 10-30VDC | S6606B | Energiamitt. Muller-OEM X LB | E | KPL | 788 | KPL | 1 | 788
S | 8420349 | 3553340668074 | AKKU EATON | EASY BATTERY+ PRODUCT AA | S8404B | UPS-Tarvikkeet Eaton LB | E | KPL | 788 | KPL | 1 | 788
S | 3634004 | 4015082657147 | KOMPAKTIKATKAISIJA NZM | NZMB1-M100 | S3625B | Tehok. ja katk. Eaton LB | E | KPL | 789 | KPL | 1 | 789
S | 3781972 | 3606481915900 | ASENNUSOSA TESYS | LA9G4751 SUUNNANVAIHTOKISKO 4P | S3714B | Kont. F- ja G-sarja Schneid LB | E | KPL | 789 | KPL | 1 | 789
S | 4260360 | 6438389008395 | RIPUSTUSVALAISIN ANNA | AN15MUR LED 27W/840 M | S4104B | Sisävalaisimet Ensto LB | E | KPL | 789 | KPL | 1 | 789
S | 4260361 | 6438389008388 | RIPUSTUSVALAISIN ANNA | AN15MUS LED 27W/840 M | S4104B | Sisävalaisimet Ensto LB | E | KPL | 789 | KPL | 1 | 789
S | 4322064 |  | SYVÄSÄTEILIJÄ | TOVDAL 27000LM 90D 4K DALI | S4322B | Teollisuusvalaisimet SG LB | E | KPL | 789 | KPL | 1 | 789
S | 4507166 | 6410045071660 | POLLARIVALAISIN POLLARI | POLKU POLLARI ALUM 5W HARM | S4505B | Ulkovalaisimet Karlux LB | E | KPL | 789 | KPL | 1 | 789
S | 4507167 | 6410045071677 | POLLARIVALAISIN POLLARI | POLKU POLLARI ALUMIINI 5W VALK | S4505B | Ulkovalaisimet Karlux LB | E | KPL | 789 | KPL | 1 | 789
S | 4507168 | 6410045071684 | POLLARIVALAISIN POLLARI | POLKU POLLARI ALUMIINI 5W ANT | S4505B | Ulkovalaisimet Karlux LB | E | KPL | 789 | KPL | 1 | 789
S | 4507173 | 6410045071738 | POLLARIVALAISIN POLLARI | POLKU POLLARI ALUMIINI 5W MUS | S4505B | Ulkovalaisimet Karlux LB | E | KPL | 789 | KPL | 1 | 789
S | 4507191 | 06430018880013 | PYLVÄSVALAISIN TALAS LED | TALAS LED-DA44W.MU-6400LM-IP44 | S4505B | Ulkovalaisimet Karlux LB | E | KPL | 789 | KPL | 1 | 789
S | 4507192 | 06430018880020 | PYLVÄSVALAISIN TALAS LED | TALAS LED-DA44W.HA-6400LM-IP44 | S4505B | Ulkovalaisimet Karlux LB | E | KPL | 789 | KPL | 1 | 789
S | 4545820 | 06430018880433 | PYLVÄSVALAISIN TALAS LED | TALAS LED-3K23W.MU-3500LM-IP44 | S4505B | Ulkovalaisimet Karlux LB | E | KPL | 789 | KPL | 1 | 789
S | 4545822 | 06430018880488 | PYLVÄSVALAISIN TALAS LED | TALAS TIE-DA23W.MU-3500LM-IP44 | S4505B | Ulkovalaisimet Karlux LB | E | KPL | 789 | KPL | 1 | 789
S | 5221044 | 6418677444760 | KUTISTEJATKOS ENSTO | HJ11.1203C 95-240mm2 | S5202B | Kaapelin suoj+liitos Ensto LB | E | KPL | 789 | KPL | 1 | 789
S | 8169317 | 5703466150191 | SULANAPITOKAAPELI DEVISNOW | 30 55m/1700W 230V 30W/m | S8121B | Sulanapitokaap DEVI LB | V | KPL | 789 | KPL | 1 | 789
S | 2818164 |  | LÄHTÖYKSIKKÖ VERHO JUNG | KNX VERHOMOOTTORIOH4XDC12-48V | S2806B | Kiinteistöautom KNX ENSTO LB | E | KPL | 790 | KPL | 1 | 790
S | 3760337 | 3389119215589 | LÄMPÖRELE TESYS | LÄMPÖRELE LK20 48-65A | S3711B | Lämöpöreleet Schneider LB | E | KPL | 790 | KPL | 1 | 790
S | 4290317 | 6438389000030 | YLEISVALAISIN ENSTO ELED | AVD550 LED 39W/830 PC O | S4104B | Sisävalaisimet Ensto LB | E | KPL | 790 | KPL | 1 | 790
S | 4300746 |  | Sealed industrial luminaire | IP67 10850lm 68W 840 GL | S4317B | Teollisuusvalaisimet I-Valo LB | E | KPL | 790 | KPL | 1 | 790
S | 4528861 | 7392971147406 | SEINÄVALAISIN ULKO PAVE WALL | IP65 1390LM GR TOP DECO IV | S4509B | Ulkovalaisimet Hide-a-Lite LB | E | KPL | 790 | KPL | 1 | 790
S | 4528862 | 7392971147413 | SEINÄVALAISIN ULKO PAVE WALL | IP65 1390LM ANT TOP DECO IV | S4509B | Ulkovalaisimet Hide-a-Lite LB | E | KPL | 790 | KPL | 1 | 790
S | 6709104 | 6410067091042 | VESALA KAAPELINHAKULAITE | XT25 JOHDONHAKULAITE | S6707B | Osoittavat mittarit Vesala LB | E | KPL | 790 | KPL | 1 | 790
S | 7142063 | 6410071420630 | SEKUNTIPULSSIKELLO ESMI | WE-99132/40 H 400mm | S7160B | Aikakellot Pelco LB | E | KPL | 790 | KPL | 1 | 790
S | 8415067 | 3414972083522 | UPS LINE-INTERACTIVE KEOR SPE | KEOR SPE TOWER 750VA | S84090 | UPS-järjestelmät Legrand X P0 | V | KPL | 790 | KPL | 1 | 790
S | 2363005 | 3389110650143 | JALKAPAINIKE PREVENTA | XPEM 510 | S2302B | Erikoiskytkimet Schneider LB | E | KPL | 791 | KPL | 1 | 791
S | 2712914 | 4053546170238 | TEHOLÄHDE ABB | 3-VAIHE, 24V, 10.0A | S2703B | Ohjaus säätö ABB LB | E | KPL | 791 | KPL | 1 | 791
S | 2714126 | 4011209913806 | TURVARELE LÄHTÖLAAJENNUS | 3SK1213-1AB40. 3RO. 10A | S2716B | Ohjaus säätö Siemens LB | E | KPL | 791 | KPL | 1 | 791
S | 3263212 | 3250613230210 | JOHDONSUOJAKATKAISIJA HAGER | HMC399 3x125A C-KÄYRÄ 15kA | S3206B | Johdonsuoja-autom HAGER LB | E | KPL | 791 | KPL | 1 | 791
S | 3332328 | 6410033323283 | RYHMÄKESKUS PINTA PS POINTER | 3421 35A IP30 PS | S3301B | Keskukset UTU LB | V | KPL | 791 | KPL | 1 | 791
S | 3637779 | 3250613176983 | KOMPAKTIKATKAISIJA H3+ | P160 TM 4N 40A 70KA | S3608B | Tehokytkimet UTU LB | E | KPL | 791 | KPL | 1 | 791
S | 3637780 | 3250613177041 | KOMPAKTIKATKAISIJA H3+ | P160 TM 4N 63A 70KA | S3608B | Tehokytkimet UTU LB | E | KPL | 791 | KPL | 1 | 791
S | 3611860 | 6410036118602 | VERKONVAIHTOKYTKIN KRAUS&NAIM. | KG32B.T904.KL10 32A 1-0-2 4-NA | S3616B | Nokkakytk Krauss&Naimer LB | E | KPL | 791 | KPL | 1 | 791
S | 2820170 | 3606485393049 | LOGIIKKAMODUULI MODICON | TM3 TURVA 3-TOIMINTOA JOUSI | S3903B | Automaatiotuott. Schneider LB | E | KPL | 791 | KPL | 1 | 791
S | 2820329 | 3595863908954 | LOGIIKKAMODUULI MODICON | VIRTALÄHDE 100..240V AC, 20W | S3903B | Automaatiotuott. Schneider LB | E | KPL | 791 | KPL | 1 | 791
S | 4282302 | 6438045020181 | OPASTEVALAISIN SILVER | Y6692WA943 230VAC 30M O/V 2-P | S4203B | Turvavalaisimet Teknoware LB | E | KPL | 791 | KPL | 1 | 791
S | 4282303 | 6438045020198 | OPASTEVALAISIN SILVER | Y6692WA643 230VAC 30M O/V 2-P | S4203B | Turvavalaisimet Teknoware LB | E | KPL | 791 | KPL | 1 | 791
S | 4521073 | 5703821172820 | KIINNIKE SG | WAX POLLARI 760MM IP54 HA | S4526B | Ulkovalaisimet SG LB | E | KPL | 791 | KPL | 1 | 791
S | 4521082 | 5703821173179 | KIINNIKE SG | WAX POLLARI 760MM IP54 MU | S4526B | Ulkovalaisimet SG LB | E | KPL | 791 | KPL | 1 | 791
S | 6406654 | 7393487035959 | MATRIISIPIDIN ELPRESS | V2531 | S6403B | Työ turva tunnusväl Elpress LB | E | KPL | 791 | KPL | 1 | 791
S | 8129434 | 6438257448667 | LÄMMITIN ÖLJYTÄYTTEINEN | YALI C 0508/2 50X80CM 1250W | S8110B | Lämmityslaitteet Purmo LB | E | KPL | 791 | KPL | 1 | 791
S | 7134400 | 3700575967421 | KAMERAVAL.JÄRJESTEL. GIGAMEDIA | KAMERAVALVONTAJÄRJESTELMÄ WIFI | S9997B | GIGAMEDIA KAIKKI TUOTTEET LB | V | KPL | 791 | KPL | 1 | 791
S | 1370206 | 5022660311994 | JOHDINSIDE TERÄS HELLERMANN | MBT14SFC 4,6x362 PINN.100KPL | S1305B | Kiinnitystarv Hellermann LB | V | PAK | 792 | KPL | 100 | 7.92
S | 2600218 | 5703466209714 | ANTURI DEVIREG | 850 MAA-ANTURI | S2609B | Termostaatit Devi LB | V | KPL | 792 | KPL | 1 | 792
S | 2816155 |  | KOSKETUSNÄYTTÖ KNX | SPACELOGIC KNX TOUCH IP 7 VALK | S2803B | Kiint.autom KNX SCHNEIDER LB | E | KPL | 792 | KPL | 1 | 792
S | 2816156 |  | KOSKETUSNÄYTTÖ KNX SE | SPACELOGIC KNX TOUCH IP 7 MUST | S2803B | Kiint.autom KNX SCHNEIDER LB | E | KPL | 792 | KPL | 1 | 792
S | 3662182 | 6419410298916 | TURVAKYTKIN VÄÄNNIN KER R/RS | 3X25A 400V 11KW 1NO | S3604B | Tehokytk -katkais Katko LB | E | KPL | 792 | KPL | 1 | 792
S | 3662323 | 6419410264614 | TURVAKYTKIN VÄÄNNIN KUR | 3X32A 400V 15KW 1NO/1NC | S3604B | Tehokytk -katkais Katko LB | E | KPL | 792 | KPL | 1 | 792
S | 7118915 | 6438045008714 | SIGNAALINSIIRTOLAITE | TST6724 WEBCM/WEBACM-LIITYNTÄ | S4203B | Turvavalaisimet Teknoware LB | E | KPL | 792 | KPL | 1 | 792
S | 7118916 | 6438045008721 | SIGNAALINSIIRTOLAITE | TST6824 WEBCM/WEBACM-LIITYNTÄ | S4203B | Turvavalaisimet Teknoware LB | E | KPL | 792 | KPL | 1 | 792
S | 7118917 | 6438045008738 | SIGNAALINSIIRTOLAITE | TST6624 WEBCM/WEBACM-LIITYNTÄ | S4203B | Turvavalaisimet Teknoware LB | E | KPL | 792 | KPL | 1 | 792
S | 7118918 | 6438045008745 | SIGNAALINSIIRTOLAITE | TST6524 WEBCM/WEBACM-LIITYNTÄ | S4203B | Turvavalaisimet Teknoware LB | E | KPL | 792 | KPL | 1 | 792
S | 4528876 | 7392971148830 | SEINÄVALAISIN ULKO PAVE WALL | IP65 1390LM GR OP TOP DECO IV | S4509B | Ulkovalaisimet Hide-a-Lite LB | E | KPL | 792 | KPL | 1 | 792
S | 4528877 | 7392971148847 | SEINÄVALAISIN ULKO PAVE WALL | IP65 1390LM ANT OP TOP DECO IV | S4509B | Ulkovalaisimet Hide-a-Lite LB | E | KPL | 792 | KPL | 1 | 792
S | 4524191 | 4015120820687 | POLLARIVALAISIN ALVA | ALVA 540 TR 180 600 | S4541B | Ulkovalaisimet Esylux LB | E | KPL | 792 | KPL | 1 | 792
S | 4524220 | 4015120820700 | POLLARIVALAISIN ALVA | ALVA 540 OP 180 500 | S4541B | Ulkovalaisimet Esylux LB | E | KPL | 792 | KPL | 1 | 792
S | 7238509 | 4028177942417 | SEINÄKOTELO RITTAL | 19" AX IT 600X760X350MM | S7208A | Tietoverkkokaapit Rittal LA | E | KPL | 792 | KPL | 1 | 792
S | 7526280 | 4250248547782 | LAAJAKAISTAVAHVISTIN FINNSAT | 5-65/85-1218MHZ 43DB/109DBUV | S7505A | Antennituotteet Finnsat LA | E | KPL | 792 | KPL | 1 | 792
S | 1444606 |  | Energy pole Pajap | PRP-G424A | S1433B | Pistorasiapylväät UTU LB | E | KPL | 793 | KPL | 1 | 793
S | 2735043 | 4547648357630 | VALOKENNO | E3S-CR16 | S2738B | Optiset tunnistimet Omron LB | E | KPL | 793 | KPL | 1 | 793
S | 2735046 | 4547648357593 | VALOKENNO | E3S-CD16 | S2738B | Optiset tunnistimet Omron LB | E | KPL | 793 | KPL | 1 | 793
S | 2735047 | 4547648357609 | VALOKENNO | E3S-CD17 | S2738B | Optiset tunnistimet Omron LB | V | KPL | 793 | KPL | 1 | 793
S | 2735049 | 4547648357623 | VALOKENNO | E3S-CD67 | S2738B | Optiset tunnistimet Omron LB | E | KPL | 793 | KPL | 1 | 793
S | 2735050 | 4547648357616 | VALOKENNO | E3S-CD66 | S2738B | Optiset tunnistimet Omron LB | E | KPL | 793 | KPL | 1 | 793
S | 3138398 | 4028854028441 | KAHVASULAKE UR SIBA | AR 3 630A 690V- | S31000 | Kahvasulakkeet Hellermann X P0 | E | KPL | 793 | KPL | 1 | 793
S | 3509008 |  | LATAUSASEMA PERUSLATAUS VESTEL | VESTEL SMART PRO EVC04-11SW | S35300 | Latausasemat Vestel X P0 | V | KPL | 793 | KPL | 1 | 793
S | 3601565 | 6417019530406 | SULAKEVAHTI ABB | OFD110EA | S3602B | Tehokytk -katkais ABB LB | E | KPL | 793 | KPL | 1 | 793
S | 3601567 | 6417019529059 | SULAKEVAHTI ABB | OFD500EA | S3602B | Tehokytk -katkais ABB LB | E | KPL | 793 | KPL | 1 | 793
S | 3660075 | 6417019140810 | LIITINPAKKAUS ABB | OZXB6 | S3602B | Tehokytk -katkais ABB LB | V | KPL | 793 | KPL | 1 | 793
S | 3607469 | 4024537385818 | TÄHTIKOLMIOKYTKIN SÄLZER | S432 0-Y-D 3V 32A DIN+OVIK. | S3608B | Tehokytkimet UTU LB | E | KPL | 793 | KPL | 1 | 793
S | 3781112 | 3389119408714 | KONTAKTORI TESYS | LC1D50AU7 50A 240VAC KELA | S3710B | Kontaktorit D-sarja Schneid LB | E | KPL | 793 | KPL | 1 | 793
S | 2820395 | 3606480880667 | LOGIIKKAMODUULI MODICON | HSBY RJ45 SFP MODUULI | S3903B | Automaatiotuott. Schneider LB | E | KPL | 793 | KPL | 1 | 793
S | 7118895 | 6438045004396 | AKKU | TEA024B LYIJYAKKU 100AH/12V | S4203B | Turvavalaisimet Teknoware LB | E | KPL | 793 | KPL | 1 | 793
S | 4300089 | 6410043000891 | SULJ TEOLLISUUSV I-VALO DAVI | DN10-M000-DJ IP65 LED-34W | S4317B | Teollisuusvalaisimet I-Valo LB | E | KPL | 793 | KPL | 1 | 793
S | 4300092 | 6410043000921 | SULJ TEOLLISUUSV I-VALO DAVI | DN10-M300-DJ IP65 LED-34W | S4317B | Teollisuusvalaisimet I-Valo LB | E | KPL | 793 | KPL | 1 | 793
S | 4146127 | 6410041461274 | YLEISVALAISIN LANKKU PYLVÄS | LANKKU PYLVÄS ALUMIINI 4W VALK | S4505B | Ulkovalaisimet Karlux LB | E | KPL | 793 | KPL | 1 | 793
S | 4146128 | 6410041461281 | YLEISVALAISIN LANKKU PYLVÄS | LANKKU PYLVÄS ALUMIINI 4W HAR | S4505B | Ulkovalaisimet Karlux LB | E | KPL | 793 | KPL | 1 | 793
S | 4146129 | 6410041461298 | YLEISVALAISIN LANKKU PYLVÄS | LANKKU PYLVÄS ALUMIINI 4W ANTR | S4505B | Ulkovalaisimet Karlux LB | E | KPL | 793 | KPL | 1 | 793
S | 4146130 | 6410041461304 | YLEISVALAISIN LANKKU PYLVÄS | LANKKU PYLVÄS 4W ALUMIINI | S4505B | Ulkovalaisimet Karlux LB | E | KPL | 793 | KPL | 1 | 793
S | 4545806 | 06430018880181 | PYLVÄSVALAISIN TALAS LED | TALAS TIE-DA23W.HA-3500LM-IP44 | S4505B | Ulkovalaisimet Karlux LB | E | KPL | 793 | KPL | 1 | 793
S | 6785574 | 8059638009444 | VIRTAMUUNTAJA AVATTAVA FRER | TAA163 81X161 1000/5 6VA LK0.5 | S6706B | Osoittavat mittarit Hager LB | E | KPL | 793 | KPL | 1 | 793
S | 6785575 | 8059638013199 | VIRTAMUUNTAJA AVATTAVA FRER | TAA162 81X161 1200/5 6VA LK0.5 | S6706B | Osoittavat mittarit Hager LB | E | KPL | 793 | KPL | 1 | 793
S | 6785576 | 8059638009468 | VIRTAMUUNTAJA AVATTAVA FRER | TAA162 81X161 1500/5 8VA LK0.5 | S6706B | Osoittavat mittarit Hager LB | E | KPL | 793 | KPL | 1 | 793
S | 6785577 | 8059638009475 | VIRTAMUUNTAJA AVATTAVA FRER | TAA162 81X161 2000/5 10VA L0.5 | S6706B | Osoittavat mittarit Hager LB | E | KPL | 793 | KPL | 1 | 793
S | 6785578 | 8059638009482 | VIRTAMUUNTAJA AVATTAVA FRER | TAA162 81X161 2500/5 10VA L0.5 | S6706B | Osoittavat mittarit Hager LB | E | KPL | 793 | KPL | 1 | 793
S | 6785579 | 8059638009499 | VIRTAMUUNTAJA AVATTAVA FRER | TAA162 81X161 3000/5 20VA L0.5 | S6706B | Osoittavat mittarit Hager LB | E | KPL | 793 | KPL | 1 | 793
S | 6785580 | 8059638009505 | VIRTAMUUNTAJA AVATTAVA FRER | TAA162 81X161 4000/5 20VA L0.5 | S6706B | Osoittavat mittarit Hager LB | E | KPL | 793 | KPL | 1 | 793
S | 6785581 | 8059638003800 | VIRTAMUUNTAJA AVATTAVA FRER | TAA162 81X161 5000/5 20VA L0.5 | S6706B | Osoittavat mittarit Hager LB | E | KPL | 793 | KPL | 1 | 793
S | 7224134 |  | JATKOSKOTELO TOSP | FIST-GCO2-BD6-GN | S7213B | Jatkostarv TOSP Commscope LB | E | KPL | 793 | KPL | 1 | 793
S | 8129915 | 6438537179458 | LÄMMITIN ÖLJY KIINTEÄ/SIIRRETT | YALI D+ 21X500X500MM 750W | S8110B | Lämmityslaitteet Purmo LB | V | KPL | 793 | KPL | 1 | 793
S | 0431181 | 5017455010916 | SYÖTTÖRASIA RAYCHEM | JBU-100-L-EP EX TEOLLISUUS | S8138B | Teollisuuden lämpökaap Rayc LB | E | KPL | 793 | KPL | 1 | 793
S | 6902007 | 6415869020078 | KESKUSPÖLYNIMURI | PUZER EEVA 2 | S83050 | Keskuspölynimurit Puzer P0 | V | KPL | 793 | KPL | 1 | 793
S | 7116612 | 8714112096845 | SIREENI ASSERTA AV | AS/SB/230/R/120/RL 230V 120DB | S2305B | Erikoiskytkimet Eaton LB | E | KPL | 794 | KPL | 1 | 794
S | 3427428 | 6410034274287 | RYHMÄKESKUS FE BASSET | BASSET 3815M 63A IP34 FE | S34030 | Koteloidut keskukset UTU P0 | V | KPL | 794 | KPL | 1 | 794
S | 3454059 | 6410034540597 | VIRTAKISKO OUNEVA | TAIPUISA 800A 10x40x2000 | S3423B | Tarvikkeet Ouneva LB | E | KPL | 794 | KPL | 1 | 794
S | 3509301 | 4745010605024 | LATAUSASEMA PERUSLATAUS VOOL | 22KW T2 6,5M 4G/LAN/BT ALU | S35270 | Latausasemat VOOL P0 | E | KPL | 794 | KPL | 1 | 794
S | 3509302 | 4745010605031 | LATAUSASEMA PERUSLATAUS VOOL | 22KW T2 6,5M 4G/LAN/BT SAMMAL | S35270 | Latausasemat VOOL P0 | E | KPL | 794 | KPL | 1 | 794
S | 3509303 | 4745010605048 | LATAUSASEMA PERUSLATAUS VOOL | 22KW T2 6,5M 4G/LAN/BT PUU | S35270 | Latausasemat VOOL P0 | E | KPL | 794 | KPL | 1 | 794
S | 3876360 | 3606480322655 | TAAJUUSMUUTTAJA ALTIVAR 212 | ATV212 0.75KW 400V IP55 | S3805B | Taajuusm pehmokäyn Schneid LB | E | KPL | 794 | KPL | 1 | 794
S | 6404654 | 0095969888622 | LASERVASTAANOTIN FAC | PLS XLD PYÖRIVÄ PIHTIKIINNITYS | S6703B | Osoittavat mittarit Fluke LB | E | KPL | 794 | KPL | 1 | 794
S | 2606689 | 4003468200506 | LÄSNÄOLOTUNNISTIN THEBEN | THEPREMA P360 SLAVE E UP BK-BL | S2616B | Säätimet Theben LB | E | KPL | 795 | KPL | 1 | 795
S | 2607142 | 7612748005631 | LÄSNÄOLOTUNNISTIN THEBEN | THEPREMA P360 SLAVE UP GR | S2616B | Säätimet Theben LB | E | KPL | 795 | KPL | 1 | 795
S | 3426712 | 3250612740208 | MODUULIKOTELO PI/UP FE UNIVERS | FWB42K1 4X12M+DATATILA IP31 | S3408B | Kotelot Hager LB | E | KPL | 795 | KPL | 1 | 795
S | 3781975 | 3606481916693 | ASENNUSOSA TESYS | LA9G3761 SUUNNANVAIHTOKISKO 3P | S3714B | Kont. F- ja G-sarja Schneid LB | E | KPL | 795 | KPL | 1 | 795
S | 6709152 | 6410067091523 | PORAUSKOHDISTIN VESALA | PK2 LÄHETIN JA VASTAANOTIN | S6707B | Osoittavat mittarit Vesala LB | V | KPL | 795 | KPL | 1 | 795
S | 7284684 | 6410072846842 | PANEELI-ESIKYTKETTY NESTOR | NESTOR PANEL PLUS SC 48XSML 5M | S7202B | Kuitutuotteet Nestor X LB | E | KPL | 795 | KPL | 1 | 795
S | 7284692 | 6410072846927 | PANEELI-ESIKYTKETTY NESTOR | NESTOR PANEL PLUS LC 48XSML 5M | S7202B | Kuitutuotteet Nestor X LB | E | KPL | 795 | KPL | 1 | 795
S | 7914803 | 6937096317320 | KAIUTIN UNV | UNEAR M3000E KAIUTINPUHELIN | S7505A | Antennituotteet Finnsat LA | E | KPL | 795 | KPL | 1 | 795
S | 6416806 | 4046356703130 | MERKINTÄKASETTI PHOENIX | BLUEMARK CLED-FLUID-CARTR. | S1912B | Riviliittim Phoenix Contact LB | E | KPL | 796 | KPL | 1 | 796
S | 2721937 | 3389119611565 | PAINNÄYT 160BAR SAE7/1620UNF2B | XMLR160M2P09 2XPNP M12 | S2742B | Painekytkimet Schneider LB | E | KPL | 796 | KPL | 1 | 796
S | 2724752 | 3606481987198 | TURVARELE MODICON | LÄHTÖMODUULI 4 LÄHTÖÄ | S2749B | Turvareleet Schneider LB | E | KPL | 796 | KPL | 1 | 796
S | 3134696 |  | Handle fuse | aR 3 1600A 600V 110MM | S31000 | Kahvasulakkeet Hellermann X P0 | E | KPL | 796 | KPL | 1 | 796
S | 3332377 | 6438526001906 | RYHMÄKESKUS-DATA PINTA POINTER | IT-POINTER3415-1000M IP30 35A | S3301B | Keskukset UTU LB | V | KPL | 796 | KPL | 1 | 796
S | 3426777 | 3250612780518 | OVI UNIVERS | FZ148N OIK. IKK. FWB/FWU71 | S3408B | Kotelot Hager LB | E | KPL | 796 | KPL | 1 | 796
S | 3661385 | 6417019227764 | KUORMANKYTKIN VÄÄNTÖ ABB | OT200E03 | S3602B | Tehokytk -katkais ABB LB | E | KPL | 796 | KPL | 1 | 796
S | 3633858 | 4015082590956 | KOMPAKTIKATKAISIJA NZM | NZMH2-A40 | S3625B | Tehok. ja katk. Eaton LB | E | KPL | 796 | KPL | 1 | 796
S | 3633859 | 4015082590963 | KOMPAKTIKATKAISIJA NZM | NZMH2-A50 | S3625B | Tehok. ja katk. Eaton LB | E | KPL | 796 | KPL | 1 | 796
S | 3633861 | 4015082590970 | KOMPAKTIKATKAISIJA NZM | NZMH2-A63 | S3625B | Tehok. ja katk. Eaton LB | E | KPL | 796 | KPL | 1 | 796
S | 2820553 | 3606486877371 | LOGIIKKAMODUULI MODICON | ANALOGIATULO 8CH + POHJA | S3903B | Automaatiotuott. Schneider LB | E | KPL | 796 | KPL | 1 | 796
S | 4260354 | 6438389008371 | RIPUSTUSVALAISIN ANNA | AN15LUR LED 38W/840 L | S4104B | Sisävalaisimet Ensto LB | E | KPL | 796 | KPL | 1 | 796
S | 4260355 | 6438389008364 | RIPUSTUSVALAISIN ANNA | AN15LUS LED 38W/840 L | S4104B | Sisävalaisimet Ensto LB | E | KPL | 796 | KPL | 1 | 796
S | 5452195 | 7331980003495 | JALUSTA KABELDON | GOLV-S98 SDC/SDCM 98 | S5403B | Jakokaa ja välij.koj. ABB LB | E | KPL | 796 | KPL | 1 | 796
S | 8401557 | 8027122746069 | UPS-LISÄAKKU ITYS3 | ITYS3 LISÄAKKU ITY3-EX010B | S8414B | UPS Järjestelmät UTU LB | E | KPL | 796 | KPL | 1 | 796
S | 8631299 |  | SÄHKÖMOOTTORI AL 230/400V ABB | M3AA80ME B5 0,75 KW 1500 IE3 | S8601B | Moottorit ABB LB | E | KPL | 796 | KPL | 1 | 796
S | 1433365 | 6438377108571 | KAAPELITIEN KANSI TIKASH. MEKA | KRL-KST-400 R=600 XPG | S1427B | Kaapelitiet Meka LB | E | KPL | 797 | KPL | 1 | 797
S | 2612807 | 7394438202802 | AJASTIN LIESITURVA NORWESCO | LTS25 30M 1S/25A 250V+LV IP20 | S2613B | Ajastimet, turvat, Norwesco LB | E | KPL | 797 | KPL | 1 | 797
S | 2814675 | 4016779067201 | VÄYLÄMUUNNIN KNX ABB | DG/S1.64.5.1 KNX/DALI2 1-KAN | S2802B | Kiinteistöautom KNX ABB LB | E | KPL | 797 | KPL | 1 | 797
S | 2815262 | 4016779881067 | TULO/LÄHTÖYKSIKKÖ KNX ABB | 12PV 4X16APV 4X6AI T DIN | S2802B | Kiinteistöautom KNX ABB LB | E | KPL | 797 | KPL | 1 | 797
S | 5823090 | 4028854052972 | SUURJÄNNITESULAKE SIBA | 100A 10/24kV E=442mm | S3006B | Sulakkeet Siba LB | V | KPL | 797 | KPL | 1 | 797
S | 3451507 | 7331185172903 | PIHARASIA GARO | MAELN 216-2 KWH-MODBUS 16A ELE | S3413B | Piharasiat Garo LB | E | KPL | 797 | KPL | 1 | 797
S | 7143396 | 3606481160027 | KESKUSYKSIKKÖTARVIKE EXIWAY | MMO LIGHT SWITCH QUERY MODUULI | S42300 | Turvavalaisimet Schneider P0 | E | KPL | 797 | KPL | 1 | 797
S | 4523900 |  | TIEVALAISIN DEFA | ELITE LED LARGE 75W.4K. 12000 | S4514B | Ulkovalaisimet Defa LB | E | KPL | 797 | KPL | 1 | 797
S | 4524196 | 4015120820106 | POLLARIVALAISIN ALVA | ALVA 540 TR 360 1000 | S4541B | Ulkovalaisimet Esylux LB | E | KPL | 797 | KPL | 1 | 797
S | 4524212 | 4015120820328 | POLLARIVALAISIN ALVA | ALVA 540 TR 360 1200 | S4541B | Ulkovalaisimet Esylux LB | E | KPL | 797 | KPL | 1 | 797
S | 6785443 | 6410067854432 | VIRTAMUUNTAJA FRER | TAT101 102x55 4000/1 16VA 0.2S | S6706B | Osoittavat mittarit Hager LB | E | KPL | 797 | KPL | 1 | 797
S | 7233730 | 5711252221413 | LATTIAKAAPPI SCC FTTH/FTTX | SCC XL 396 KUITUO. RAL7024 | S72160 | Triarca kaapit P0 | V | KPL | 797 | KPL | 1 | 797
S | 8471680 | 5703451012091 | AKKUVARM VIRTALÄHDE NORATEL | SAFEPOWER 125-24/7.2 230/27.4V | S8405B | Muuntajat Noratel LB | E | KPL | 797 | KPL | 1 | 797
S | 1418788 | 4012196086863 | LATTIARASIA UFS | UKL-2 500 KR, 18-MOD, RST | S1405B | Lattiarasiat ja tarv OBO LB | E | KPL | 798 | KPL | 1 | 798
S | 1444535 | 6410014445355 | PISTORASIAPYLVÄS PAJAP | PRP 646 2x6-OS 4xRJ45 VA | S1419B | Pistorasiapylväät PAJAP LB | E | KPL | 798 | KPL | 1 | 798
S | 1444614 |  | PISTORASIAPYLVÄS PAJAP | PRP-G 444 2X4-OS 4xRJ45 VA | S1419B | Pistorasiapylväät PAJAP LB | E | KPL | 798 | KPL | 1 | 798
S | 1428427 |  | PISTORASIAPYLVÄS ELIFE | ALPO70-3-2P-7 2X2+2X2+4C6A | S14370 | Pistorasiapylväät ELIFE ELP P0 | V | KPL | 798 | KPL | 1 | 798
S | 2362969 | 3606481499479 | KONTROLLERI HARMONY | ZART06 LÄHETIN. 6 PAINIKETTA | S2302B | Erikoiskytkimet Schneider LB | E | KPL | 798 | KPL | 1 | 798
S | 3256216 | 3606480455445 | KAUKO-OHJAUSYKSIKKÖ ACTI9 | REFLEX SMARTLINK IC60N 2P B16A | S3217B | Acti9 tarvikkeet Schneider LB | E | KPL | 798 | KPL | 1 | 798
S | 3730524 |  | Motor protection relay | 153164 | S3701B | Moottorilähtökomponentit LB | E | KPL | 798 | KPL | 1 | 798
S | 3707049 | 3471523132641 | KONTAKTORI ABB | 3-NAP. 30KW, 0S,0A 65A (AC-3) | S3702B | Moottorilähtökomp ABB LB | E | KPL | 798 | KPL | 1 | 798
S | 3760309 | 3389118328990 | KONTAKTORI TESYS | LC1DT60AED | S3710B | Kontaktorit D-sarja Schneid LB | E | KPL | 798 | KPL | 1 | 798
S | 3885135 | 3389118066045 | TULO-/LÄHTÖKURISTIN ALTIVAR | VW3A4556 0.3MH 100A | S3805B | Taajuusm pehmokäyn Schneid LB | E | KPL | 798 | KPL | 1 | 798
S | 7123901 |  | LATAUSKORTTI | W010003 LATAUSMODUULI | S4203B | Turvavalaisimet Teknoware LB | E | KPL | 798 | KPL | 1 | 798
S | 6425930 | 4030266003695 | LÄVISTINTARVIKE ALFRA | LÄVISTIN 22,0X42,0 SUORAKAIDE | S6425A | Lävistintarvik. ALFRA ELP LA | E | KPL | 798 | KPL | 1 | 798
S | 6441912 | 9120045473681 | VETOJOUSITARVIKE RUNPOTEC | PROFI SET 80M, 6,0 MM | S6442B | Vetojusitarvike Runpotec X LB | E | KPL | 798 | KPL | 1 | 798
S | 7260479 | 6410072604794 | ASENNUSTARVIKE XOK | XOK 10305X VÄLIKAULUS | S72110 | Prysmian teletarvikkeet X P0 | V | KPL | 798 | KPL | 1 | 798
S | 7260481 | 6410072604817 | ASENNUSTARVIKE XOK | XOK 10307X VÄLIKAULUS | S72110 | Prysmian teletarvikkeet X P0 | V | KPL | 798 | KPL | 1 | 798
S | 7215811 |  | VALMISKAAPELI ORBIS | OPTOMAST 12F SM 200M PANEELI | S72170 | Orbis teletarvikkeet P0 | E | KPL | 798 | KPL | 1 | 798
S | 7215814 |  | Pre assembled cable |  | S72170 | Orbis teletarvikkeet P0 | V | KPL | 798 | KPL | 1 | 798
S | 2612809 | 7394438202826 | AJASTIN LIESITURVA NORWESCO | LTMS25 30M 1S/25A 250V+LV IP20 | S2613B | Ajastimet, turvat, Norwesco LB | E | KPL | 799 | KPL | 1 | 799
S | 2704160 | 4055626356105 | TEHOLÄHDE PHOENIX | QUINT4-PS/3AC/24DC/40 | S2713B | Ohjaus säätö Phoenix LB | E | KPL | 799 | KPL | 1 | 799
S | 2724744 | 3606480748554 | TURVARELE MODICON | CPU 8 TULOA, 2 LÄHTÖÄ | S2749B | Turvareleet Schneider LB | E | KPL | 799 | KPL | 1 | 799
S | 2804400 |  | ÄLYRELE EFEELER | SPOT 2 X 16A | S2801B | Kiinteistöautom LB | V | KPL | 799 | KPL | 1 | 799
S | 2815628 |  | Output module KNX | SA/S12.16.6.2 12x16/20A curr.m | S2802B | Kiinteistöautom KNX ABB LB | E | KPL | 799 | KPL | 1 | 799
S | 2818161 |  | LÄHTÖYKSIKKÖ KNX JUNG | KNX KYTKINYKSIKKÖ 8X16A | S2806B | Kiinteistöautom KNX ENSTO LB | E | KPL | 799 | KPL | 1 | 799
S | 77306829 | 7332552014284 | TOIMILAITE SCHNEIDER MP500 | MP500C, JOUSI, VENTTIILI PIBCV | S2812B | Toimilaitteet Schneider KES LB | E | KPL | 799 | KPL | 1 | 799
S | 77306831 | 7332552014291 | TOIMILAITE SCHNEIDER MP500 | MP500C TOIMIL.JOUSI,KIINNI | S2812B | Toimilaitteet Schneider KES LB | E | KPL | 799 | KPL | 1 | 799
S | 3260874 | 3250611611691 | VIKAVIRTASUOJAKYTKIN HAGER | CFH440G 300mA A-HI/4x40A | S3206B | Johdonsuoja-autom HAGER LB | E | KPL | 799 | KPL | 1 | 799
S | 3427408 | 6410034274089 | RYHMÄKESKUS PS BASSET | BASSET3412 V 35A IP44 PS | S3403B | Koteloidut keskukset UTU LB | V | KPL | 799 | KPL | 1 | 799
S | 4191127 | 6410041911274 | VALOKUITUVALAISIN CARIITTI | VPAC-1527-F325 KUITUSARJA | S4105B | Sisävalaisimet Cariitti LB | E | KPL | 799 | KPL | 1 | 799
S | 7110125 | 4049787006535 | SIREENI WERMA 441.010.55 | 441 010 55 ÄÄNI/VALOHÄLYTIN | S7198B | Hälytinlaitteet LAPP LB | E | KPL | 799 | KPL | 1 | 799
S | 7110127 | 4049787006511 | SIREENI WERMA 441.030.55 | VÄL./32-ÄÄNI 9-60VDC PUN/KEL | S7198B | Hälytinlaitteet LAPP LB | E | KPL | 799 | KPL | 1 | 799
S | 7110131 | 4049787006474 | SIREENI WERMA 441.130.55 | VÄL./32-ÄÄNI 9-60VDC HAR/KEL | S7198B | Hälytinlaitteet LAPP LB | E | KPL | 799 | KPL | 1 | 799
S | 7127912 | 6430055340303 | LIESIVAHTI SAFERA | SENSE BT PCU6.1-S, 1X16A 230V | S7199B | Hälytys- ja valvontalait. LB | E | KPL | 799 | KPL | 1 | 799
S | 1475530 | 4012002243244 | SISÄKULMA ELECTRAPLAN.AK | SISÄKULMA FE 1-PUOL 800x300x70 | S1442B | Kanavat +osat Electroplan X LB | E | KPL | 800 | KPL | 1 | 800
S | 1475686 | 4012002242841 | ULKOKULMA ELECTRAPLAN.AK | AKBA FE 1-PUOL 800x300x70 | S1442B | Kanavat +osat Electroplan X LB | E | KPL | 800 | KPL | 1 | 800
S | 3317434 |  | Grupp Central | a-RK/50A/30JS/2VVS EASY | S33000 | Keskukset a-collection P0 | V | KPL | 800 | KPL | 1 | 800
S | 3439048 | 6410034390482 | ASENNUSKOTELO SELCAST | 400x500x135 MATALA IP66 | S3421B | Kotelot ja laipat Selcast LB | E | KPL | 800 | KPL | 1 | 800
S | 3653882 | 3606481989444 | KOMPAKTIKATKAISIJA COMPACT | NSXM E 16KA 3P 125A EVERLINK | S3607B | Tehokytk -katkais Schneider LB | E | KPL | 800 | KPL | 1 | 800
S | 3600109 | 6417019482316 | KYTKINVAROKE ABB | 3-NAP. 32A 690V AC-22A | S3611B | Kytkinvarokkeet ABB LB | E | KPL | 800 | KPL | 1 | 800
S | 3760261 |  | contactor 40A 48VDC | LC1D40AED | S3710B | Kontaktorit D-sarja Schneid LB | E | KPL | 800 | KPL | 1 | 800
S | 3800195 | 7320500477199 | PEHMOKÄYNNISTIN ABB | 11KW(SUORA)/400V, APUJÄNNITE 2 | S3809B | Pehmokäynnistimet ABB LB | E | KPL | 800 | KPL | 1 | 800
S | 4220611 | 5703821173599 | PINTA-/RIPUSTUSVALAISIN SG | ECOLINE 12 D/I 41W TW DA8 | S4130B | Sisävalaisimet SG LB | E | KPL | 800 | KPL | 1 | 800
S | 4220620 | 5703821173988 | RIPUSTUSVALAISIN SG | FACET II 12 D/I 39W 4K TW | S4130B | Sisävalaisimet SG LB | E | KPL | 800 | KPL | 1 | 800
S | 6417110 | 4031026253626 | MERKINTÄTARVIKE HELLERMANN | VÄRINAUHA TTDTHOUT 60MMx300M | S6408B | Merkintätarv. Hellermann LB | E | PAK | 800 | PAK | 1 | 800
S | 6773559 | 3250612231478 | ENERGIAMITTARI DIN HAGER | ECR380D 3V SUORA 80A MODBUS | S6706B | Osoittavat mittarit Hager LB | E | KPL | 800 | KPL | 1 | 800
S | 7914354 | 3700117268221 | LIITOSJOHTO FINNSAT | OPTINEN HDMI 40M UHD 4K 4:4:4 | S7505B | Antennituotteet Finnsat LB | E | KPL | 800 | KPL | 1 | 800
S | 8408605 | 7640169261114 | UPS-VERKKOKORTTI ABB UPS 33 | WEB SNMP (SISÄINEN) BASIC | S8401B | UPS laitteet ja muuntajat LB | E | KPL | 800 | KPL | 1 | 800
S | 8745033 |  | AKKU LYIJY SULJ UPS CT-LEADER | CT12-125FT 12V/132Ah (C20)T6-A | S8709B | Akut CT-Leader LB | E | KPL | 800 | KPL | 1 | 800
S | 3426725 | 3250612739622 | MODUULIKOTELO UPPO FE UNIVERS | FWU51S 5X12M QC IP30 | S3408B | Kotelot Hager LB | E | KPL | 801 | KPL | 1 | 801
S | 3451511 | 7331185190204 | PIHARASIA GARO | AEUM KWH-MITT 16A HARMAA | S3413B | Piharasiat Garo LB | E | KPL | 801 | KPL | 1 | 801
S | 3449918 | 6418677165924 | ASENNUSKOTELO AL ENSTO IS | HALP202318 200x230x181mm | S3416B | Kotelot Ensto LB | E | KPL | 801 | KPL | 1 | 801
S | 4834784 | 4008321979063 | MONIMETALLILAMPPU OSRAM | HQI-T 2000W/N/E SUPER E40 | S4830B | Purkauslamput Osram LB | E | KPL | 801 | KPL | 1 | 801
S | 8266761 | 6417659027243 | LISÄTARVIKE HARVIA | HWF01M VEDENSUODATINPAKETTI M | S8211B | Lisätarvikkeet Harvia LB | E | KPL | 801 | KPL | 1 | 801
S | 1444505 | 6410014445058 | PISTORASIAPYLVÄS PAJAP | PRP 444-7A 2x4-OS 4xRJ45 AN | S1419B | Pistorasiapylväät PAJAP LB | E | KPL | 802 | KPL | 1 | 802
S | 1468445 | 7394333400679 | T-KAPPALE | 6234-33 RST T-HAAROITUSK. 500 | S1426B | Kaapelitiet RST MP LB | E | KPL | 802 | KPL | 1 | 802
S | 1468451 | 7394333400709 | T-KAPPALE | 6235-48 HST T-HAAROITUSK. 600 | S1426B | Kaapelitiet RST MP LB | E | KPL | 802 | KPL | 1 | 802
S | 1476635 | 4012740028899 | LATTIARASIA ELECTRAPLAN.VE-EE | EKQ120 RST 243X243 UMPI 15MM | S1443B | Lattiarasiat Utu LB | E | KPL | 802 | KPL | 1 | 802
S | 1476657 | 4012740029186 | LATTIARASIA ELECTRAPLAN.VE-EE | EKQ120 RST D305 UMPI 15MM | S1443B | Lattiarasiat Utu LB | E | KPL | 802 | KPL | 1 | 802
S | 2619714 | 4015120428937 | LÄSNÄOLOTUNNISTIN | PD-C 360BT/24 APC30 DALI-2 BK | S2648B | Liiketunn, säätimet Esylux LB | E | KPL | 802 | KPL | 1 | 802
S | 2619715 | 4015120428944 | LÄSNÄOLOTUNNISTIN | PD-C 360/8 APC30 DALI-2 WIN I | S2648B | Liiketunn, säätimet Esylux LB | E | KPL | 802 | KPL | 1 | 802
S | 2712264 | 4016779851916 | VALVONTAREL.VAIHEJÄRJESTYS ABB | CM-MPN.52S, RUUVI,2C/O,350-580 | S2703B | Ohjaus säätö ABB LB | E | KPL | 802 | KPL | 1 | 802
S | 2710203 |  | SIGNAALIMUUNNIN | EX-PULSSIEROTIN | S2727B | Ohjaus säätö LAPP LB | E | KPL | 802 | KPL | 1 | 802
S | 2814527 | 6955891804852 | LÄHTÖYKSIKKÖ ABB WELCOME | MINI VIDEO ULKOYKS 1-NAP ALU | S2807B | Ovipuhelimet ABB LB | E | KPL | 802 | KPL | 1 | 802
S | 3425737 | 3250612736898 | MODUULIKOTELO PI/UP FE UNIVERS | FWB71S 1X7X12M IP44 | S3408B | Kotelot Hager LB | E | KPL | 802 | KPL | 1 | 802
S | 3658385 | 3606481999436 | KOMPAKTIKATKAIS. RUNKO COMPACT | NSX250B RUNKO 25KA 3P 250A | S3607B | Tehokytk -katkais Schneider LB | E | KPL | 802 | KPL | 1 | 802
S | 4507131 |  | POLLARIVALAISIN POLLARI SEIJA | POL.SEIJ.HA-LED IP44 | S4505B | Ulkovalaisimet Karlux LB | E | KPL | 802 | KPL | 1 | 802
S | 4507132 |  | POLLARIVALAISIN POLLARI SEIJA | POL.SEIJA.VA-LED IP44 | S4505B | Ulkovalaisimet Karlux LB | E | KPL | 802 | KPL | 1 | 802
S | 4507133 | 6410045071332 | POLLARIVALAISIN POLLARI SEIJA | POL.SEIJA.MU-LED IP44 | S4505B | Ulkovalaisimet Karlux LB | E | KPL | 802 | KPL | 1 | 802
S | 5261778 | 9010459665072 | SUOJAPUTKI PIPELIFE | ROCKY100 200X18,2 SN64 6M | S5207A | Kaapelin suoj+liitos Pipel LA | E | KPL | 802 | KPL | 1 | 802
S | 6441989 | 9120045477993 | KELATELINE RUNPOTEC | KAAPELIKOTELOT CB260 6-KOTELOA | S6439B | Kaapelinvetolaitteet LB | E | KPL | 802 | KPL | 1 | 802
S | 7110118 | 4049787006603 | SIREENI WERMA 439.010.68 | VÄL./32-ÄÄNI 115-230VAC PUN/PU | S7198B | Hälytinlaitteet LAPP LB | E | KPL | 802 | KPL | 1 | 802
S | 7110120 | 4049787006580 | SIREENI WERMA 439.030.68 | VÄL./32-ÄÄNI 115-230VAC PUN/KE | S7198B | Hälytinlaitteet LAPP LB | E | KPL | 802 | KPL | 1 | 802
S | 7110124 | 4049787006542 | SIREENI WERMA 439.130.68 | VÄL./32-ÄÄNI 115-230VAC HAR/KE | S7198B | Hälytinlaitteet LAPP LB | E | KPL | 802 | KPL | 1 | 802
S | 7110281 | 4049787043349 | VILKKUVALO EVOSIGNAL | MAXI PYÖR. LED 12-24VAC/DC RD | S7198B | Hälytinlaitteet LAPP LB | E | KPL | 802 | KPL | 1 | 802
S | 7110287 | 4049787043400 | VILKKUVALO EVOSIGNAL | MAXI PYÖR. LED 12-24VAC/DC GN | S7198B | Hälytinlaitteet LAPP LB | E | KPL | 802 | KPL | 1 | 802
S | 7110293 | 4049787043462 | VILKKUVALO EVOSIGNAL | MAXI PYÖR. LED 12-24VAC/DC YE | S7198B | Hälytinlaitteet LAPP LB | E | KPL | 802 | KPL | 1 | 802
S | 7110299 | 4049787043523 | VILKKUVALO EVOSIGNAL | MAXI PYÖR. LED 12-24VAC/DC CL | S7198B | Hälytinlaitteet LAPP LB | E | KPL | 802 | KPL | 1 | 802
S | 7112705 | 4049787043585 | VILKKUVALO EVOSIGNAL | MAXI PYÖR. LED 12-24VAC/DC BU | S7198B | Hälytinlaitteet LAPP LB | E | KPL | 802 | KPL | 1 | 802
S | 7284968 |  | JATKOSKOTELO NESTOR | JATKOSPKT. NSC-M-HSP-192-HS | S7202B | Kuitutuotteet Nestor X LB | V | KPL | 802 | KPL | 1 | 802
S | 7262131 | 6410072621319 | PANEELI-ESIKYTKETTY NAFICON | PAN. 19 SC/- HBBX 48SML 10M | S7203B | Kuitutuotteet Naficon X LB | E | KPL | 802 | KPL | 1 | 802
S | 2363021 | 3389110470970 | JALKAPAINIKE PREVENTA | XPER 511 | S2302B | Erikoiskytkimet Schneider LB | E | KPL | 803 | KPL | 1 | 803
S | 3660802 | 6417019249278 | KUORMANKYTKIN VÄÄNTÖ ABB | 3-NAP. 200A 690V AC-22A | S3602B | Tehokytk -katkais ABB LB | E | KPL | 803 | KPL | 1 | 803
S | 3707290 | 4013614486111 | MOOTTORINSUOJAKATKAISIJA ABB | 30KW. 52-65A. 400V/25KA | S3718B | Moottorinsuojak ABB LB | E | KPL | 803 | KPL | 1 | 803
S | 4127109 | 4058075504028 | RIPUSTUSVAL PANEL DIRECT/INDIR | PL D I DALI 1200 36W 3000K UGR | S4102B | Sisävalaisimet Ledvance LB | E | KPL | 803 | KPL | 1 | 803
S | 4127110 | 4058075504042 | RIPUSTUSVAL PANEL DIRECT/INDIR | PL D I DALI 1200 36W 4000K UGR | S4102B | Sisävalaisimet Ledvance LB | E | KPL | 803 | KPL | 1 | 803
S | 4222303 | 7392971131863 | RIPUSTUSVALAISIN HIDE A LITE | ACTOR PENDANT DP 840 DIM | S4212B | Sisävalaisimet Hide-a-lite LB | E | KPL | 803 | KPL | 1 | 803
S | 5808210 | 4012195240198 | YLIJÄNNITESUOJA PJ-VERKKO TBS | V20-C 3+FS-280, T2, 3L+PEN | S5802B | Ylijännitesuojaus OBO LB | E | KPL | 803 | KPL | 1 | 803
S | 7270006 |  | KAAPPIRUNKO 220006 | 42U L800 X S800 X K2000 | S72461 | Tietoverkkokaapit Satmatic P1 | V | KPL | 803 | KPL | 1 | 803
S | 8290230 | 6418530960017 | OHJAUSKESKUS NARVI | ULTRA T-2003 VRK-KELLO 6-15KW | S82210 | Ohjauskeskukset Narvi P1 | E | KPL | 803 | KPL | 1 | 803
S | 2806814 | 4003468480168 | OHJAUSKESKUS THEBEN | LUXORLIVING IP1 JÄRJESTELMÄYKS | S2810B | Kiinteistöautom Theben LB | E | KPL | 804 | KPL | 1 | 804
S | 3134994 |  | Handle fuse | aR 3 1400A 900V 110MM- | S31000 | Kahvasulakkeet Hellermann X P0 | E | KPL | 804 | KPL | 1 | 804
S | 3427085 | 3250610672730 | OVI ORION PLUS | FL387B 750X1050 3X250X21M | S3408B | Kotelot Hager LB | E | KPL | 804 | KPL | 1 | 804
S | 3653884 | 3606481989567 | KOMPAKTIKATKAISIJA COMPACT | NSXM E 16KA 4P4T 16A EVERLINK | S3607B | Tehokytk -katkais Schneider LB | E | KPL | 804 | KPL | 1 | 804
S | 3653885 | 3606481989574 | KOMPAKTIKATKAISIJA COMPACT | NSXM E 16KA 4P4T 25A EVERLINK | S3607B | Tehokytk -katkais Schneider LB | E | KPL | 804 | KPL | 1 | 804
S | 3653886 | 3606481989581 | KOMPAKTIKATKAISIJA COMPACT | NSXM E 16KA 4P4T 32A EVERLINK | S3607B | Tehokytk -katkais Schneider LB | E | KPL | 804 | KPL | 1 | 804
S | 3653887 | 3606481989598 | KOMPAKTIKATKAISIJA COMPACT | NSXM E 16KA 4P4T 40A EVERLINK | S3607B | Tehokytk -katkais Schneider LB | E | KPL | 804 | KPL | 1 | 804
S | 3653888 | 3606481989604 | KOMPAKTIKATKAISIJA COMPACT | NSXM E 16KA 4P4T 50A EVERLINK | S3607B | Tehokytk -katkais Schneider LB | E | KPL | 804 | KPL | 1 | 804
S | 3653889 | 3606481989611 | KOMPAKTIKATKAISIJA COMPACT | NSXM E 16KA 4P4T 63A EVERLINK | S3607B | Tehokytk -katkais Schneider LB | E | KPL | 804 | KPL | 1 | 804
S | 4191150 | 6410041911502 | VALOKUITUVALAISIN CARIITTI | VPAC-1527-B532 KUITUSARJA | S4105B | Sisävalaisimet Cariitti LB | E | KPL | 804 | KPL | 1 | 804
S | 4143830 | 7392971145600 | PINTA-ASENNUSVAL MOON SLIM | IP44 2300lm 26W 3/4K WH BLE EM | S4212B | Sisävalaisimet Hide-a-lite LB | E | KPL | 804 | KPL | 1 | 804
S | 4503262 |  | PYLVÄSVALAISIN SOLIST | SO30LGHED IP65 25W/840 PC GH | S4503B | Ulkovalaisimet Ensto LB | E | KPL | 804 | KPL | 1 | 804
S | 4503266 |  | PYLVÄSVALAISIN SOLIST | SO30LHHED IP65 25W/840 PC HH | S4503B | Ulkovalaisimet Ensto LB | E | KPL | 804 | KPL | 1 | 804
S | 4503268 | 6438100385972 | PYLVÄSVALAISIN SOLIST | SO30LMED IP65 25W/840 PC M | S4503B | Ulkovalaisimet Ensto LB | E | KPL | 804 | KPL | 1 | 804
S | 4503269 |  | PYLVÄSVALAISIN SOLIST | SO40LGH IP65 36W/840 PC GH | S4503B | Ulkovalaisimet Ensto LB | E | KPL | 804 | KPL | 1 | 804
S | 4503271 |  | PYLVÄSVALAISIN SOLIST | SO40LHH IP65 36W/840 PC HH | S4503B | Ulkovalaisimet Ensto LB | E | KPL | 804 | KPL | 1 | 804
S | 4503273 |  | PYLVÄSVALAISIN SOLIST | SO40LM IP65 36W/840 PC M | S4503B | Ulkovalaisimet Ensto LB | E | KPL | 804 | KPL | 1 | 804
S | 4503276 |  | PYLVÄSVALAISIN SOLIST | SO30LGHED IP65 25W/830 PC GH | S4503B | Ulkovalaisimet Ensto LB | E | KPL | 804 | KPL | 1 | 804
S | 4503278 |  | PYLVÄSVALAISIN SOLIST | SO30LHHED IP65 25W/830 PC HH | S4503B | Ulkovalaisimet Ensto LB | E | KPL | 804 | KPL | 1 | 804
S | 4503280 |  | PYLVÄSVALAISIN SOLIST | SO30LMED IP65 25W/830 PC M | S4503B | Ulkovalaisimet Ensto LB | E | KPL | 804 | KPL | 1 | 804
S | 4503281 |  | PYLVÄSVALAISIN SOLIST | SO40LGH IP65 36W/830 PC GH | S4503B | Ulkovalaisimet Ensto LB | E | KPL | 804 | KPL | 1 | 804
S | 4503283 |  | PYLVÄSVALAISIN SOLIST | SO40LHH IP65 36W/830 PC HH | S4503B | Ulkovalaisimet Ensto LB | E | KPL | 804 | KPL | 1 | 804
S | 4503285 |  | PYLVÄSVALAISIN SOLIST | SO40LM IP65 36W/830 PC M | S4503B | Ulkovalaisimet Ensto LB | E | KPL | 804 | KPL | 1 | 804
S | 5219716 | 4752053019701 | KAAPELIKAIVO EVOPIPE | TC 900/700/450 | S5210B | Kaapelinsuojaus EVOPIPE ELP LB | E | KPL | 804 | KPL | 1 | 804
S | 6625015 | 7392696705349 | ENERGIAMITTARI EQ | 3-VAIHE, 6A 500VAC, MID | S6604B | Energiamittarit ABB LB | E | KPL | 804 | KPL | 1 | 804
S | 6768053 | 3606481595300 | ENERGIAMITTARI DIN POWERTAG | POWERTAG ROPE 800A - R1000 - 3 | S6725B | Mittarit Schneider Wiser LB | E | KPL | 804 | KPL | 1 | 804
S | 7264465 | 6410072644653 | PANEELI-ESIKYTKETTY NAFICON | PAN. 19 SC/- HBBX 48SML 15M. | S7203B | Kuitutuotteet Naficon X LB | E | KPL | 804 | KPL | 1 | 804
S | 1418068 |  | Floor box |  | S1405B | Lattiarasiat ja tarv OBO LB | E | KPL | 805 | KPL | 1 | 805
S | 2319914 | 3389110611526 | KONTROLLERI HARMONY | XD2PA14 5-AS. | S2302B | Erikoiskytkimet Schneider LB | E | KPL | 805 | KPL | 1 | 805
S | 2307371 | 7350024461176 | TURVARAJAKYTKIN JOKAB SAFETY | HK10 KAAPELI, 10M CANNON-LIIT | S2304B | Erikoiskytkimet ABB LB | E | KPL | 805 | KPL | 1 | 805
S | 2307375 | 7350024460193 | TURVARAJAKYTKIN JOKAB SAFETY | JSTD1-A SAFEBALL, 1S+1A, IP67 | S2304B | Erikoiskytkimet ABB LB | E | KPL | 805 | KPL | 1 | 805
S | 3310140 | 6410033101409 | RYHMÄKESKUS PINTA FE NÄPSÄ | RP2E12JS 25A IP20C | S3304B | Keskukset ABB LB | V | KPL | 805 | KPL | 1 | 805
S | 3804275 | 6438177459439 | TAAJUUSMUUTTAJA | ACH580-01-04A1-4 1.5kW IP21 | S3802B | Taajuusm pehmokäyn ABB LB | E | KPL | 805 | KPL | 1 | 805
S | 4146555 | 6435200274779 | PINTA-/RIPUSTUSVALAISIN PUCK | 610 IP20 48W/840 DA ACO WH | S4107B | Sisävalaisimet Airam LB | E | KPL | 805 | KPL | 1 | 805
S | 4146556 | 6435200274786 | PINTA-/RIPUSTUSVALAISIN PUCK | 610 IP20 48W/830 DA ACO WH | S4107B | Sisävalaisimet Airam LB | E | KPL | 805 | KPL | 1 | 805
S | 4143803 | 7392971143682 | MODUULIVALAISIN SKY OP | IP40 3800LM 3/4K DIM 5KPL | S4212B | Sisävalaisimet Hide-a-lite LB | E | KPL | 805 | KPL | 1 | 805
S | 4360159 | 6438389009552 | RUNKOVALAISIN MARLO | MAR243RMBEDHO LED 95W/840 DA | S4305B | Teollisuusvalaisimet Ensto LB | E | KPL | 805 | KPL | 1 | 805
S | 4503079 |  | PYLVÄSVALAISIN CAMILLO LED | AC600LEDM 35W/840 F AC MU | S4503A | Ulkovalaisimet Ensto LA | V | KPL | 805 | KPL | 1 | 805
S | 5206801 | 6410052068011 | KYLMÄKUTISTEJATKOS ELASPEED | EPJME/EC-1C-24-E-T1-P3-COMPACT | S5201B | Kaapelin suoj+liitostarv LB | V | KPL | 805 | KPL | 1 | 805
S | 5206802 | 6410052068028 | KYLMÄKUTISTEJATKOS ELASPEED | EPJME/EC-1C-24-F-T1-P3-COMPACT | S5201B | Kaapelin suoj+liitostarv LB | V | KPL | 805 | KPL | 1 | 805
S | 6707613 | 0793950502501 | SISÄILMANLAATUMITTARI EXTECH | KANNETTAVA TALLENTAVA CO2 | S6710A | Osoittavat mittarit Flir LA | V | KPL | 805 | KPL | 1 | 805
S | 7284207 | 6410072842073 | HAAROITIN NESTOR | NC-1000 1X64 SC/APC | S7202B | Kuitutuotteet Nestor X LB | E | KPL | 805 | KPL | 1 | 805
S | 7284724 | 6410072847245 | PANEELI-ESIKYTKETTY NESTOR | NESTOR PANEL SC/APC 48XSML 15M | S7202B | Kuitutuotteet Nestor X LB | E | KPL | 805 | KPL | 1 | 805
S | 7284732 | 6410072847320 | PANEELI-ESIKYTKETTY NESTOR | NESTOR PANEL LC/APC 48XSML 15M | S7202B | Kuitutuotteet Nestor X LB | E | KPL | 805 | KPL | 1 | 805
S | 7284784 | 6410072847849 | HAAROITIN NESTOR | NC-1000 2X32 LC/APC | S7202B | Kuitutuotteet Nestor X LB | E | KPL | 805 | KPL | 1 | 805
S | 8779108 | 6410087791083 | AKKU LYIJY SULJETTU ULTRACELL | UCG120-12 | S8703A | Akut käsivalaisimet Kamic X LA | V | KPL | 805 | KPL | 1 | 805
S | 2712266 | 4016779851923 | VALVONTAREL.VAIHEJÄRJESTYS ABB | CM-MPN.62S, RUUVI,2C/O,450-720 | S2703B | Ohjaus säätö ABB LB | E | KPL | 806 | KPL | 1 | 806
S | 2712268 | 4016779851930 | VALVONTAREL.VAIHEJÄRJESTYS ABB | CM-MPN.72S, RUUVI,2C/O,530-820 | S2703B | Ohjaus säätö ABB LB | E | KPL | 806 | KPL | 1 | 806
S | 2826319 | 4010312323939 | OHJAUSYKSIKKÖ | MINISAFE2 | S2805B | Kiinteistöautom ELTAKO LB | E | KPL | 806 | KPL | 1 | 806
S | 77307287 | 7332552013157 | TOIMILAITE SCHNEIDER M310 | VENTTIILITOIMILAITE 300N <DN15 | S2812B | Toimilaitteet Schneider KES LB | E | KPL | 806 | KPL | 1 | 806
S | 3439066 | 6410034390666 | ASENNUSKOTELO SELCAST | 500x500x170 KORKEA IP66 | S3421B | Kotelot ja laipat Selcast LB | E | KPL | 806 | KPL | 1 | 806
S | 3653899 | 3606481990167 | KOMPAKTIKATKAISIJA COMPACT | NSXM B 25KA 4P4T 16A EVERLINK | S3607B | Tehokytk -katkais Schneider LB | E | KPL | 806 | KPL | 1 | 806
S | 3658000 | 3606481990174 | KOMPAKTIKATKAISIJA COMPACT | NSXM B 25KA 4P4T 25A EVERLINK | S3607B | Tehokytk -katkais Schneider LB | E | KPL | 806 | KPL | 1 | 806
S | 3658001 | 3606481990181 | KOMPAKTIKATKAISIJA COMPACT | NSXM B 25KA 4P4T 32A EVERLINK | S3607B | Tehokytk -katkais Schneider LB | E | KPL | 806 | KPL | 1 | 806
S | 3708086 | 4013614536656 | MOOTTORINSUOJAKATKAISIJA ABB | 45KW, 70-80A, 400V/30KA | S3718B | Moottorinsuojak ABB LB | E | KPL | 806 | KPL | 1 | 806
S | 4545823 |  | Decorative LED street luminair | TALAS TIE-DA34W.MU-5000LM-IP44 | S4505B | Ulkovalaisimet Karlux LB | E | KPL | 806 | KPL | 1 | 806
S | 6785404 | 6410067854043 | VIRTAMUUNTAJA FRER | TAT082 82x37 400/5 5VA LK0.2S | S6706B | Osoittavat mittarit Hager LB | E | KPL | 806 | KPL | 1 | 806
S | 6785405 | 6410067854050 | VIRTAMUUNTAJA FRER | TAT082 82x37 500/5 6VA LK0.2S | S6706B | Osoittavat mittarit Hager LB | E | KPL | 806 | KPL | 1 | 806
S | 6785406 | 6410067854067 | VIRTAMUUNTAJA FRER | TAT082 82x37 600/5 8VA LK0.2S | S6706B | Osoittavat mittarit Hager LB | E | KPL | 806 | KPL | 1 | 806
S | 6785407 | 6410067854074 | VIRTAMUUNTAJA FRER | TAT082 82x37 800/5 8VA LK0.2S | S6706B | Osoittavat mittarit Hager LB | E | KPL | 806 | KPL | 1 | 806
S | 6707661 | 0793950438008 | ILMANLAATUDATALOGGERI EXTECH | CO2 ILMANKOSTEUS LÄMPÖTILA | S6718A | Mittarit Extech LA | E | KPL | 806 | KPL | 1 | 806
S | 8128621 |  | PYYHEKUIVAIN PURMO | SENADO 1005 230V 120W TTW | S8127B | Pyyhekuivaimet Purmo LB | E | KPL | 806 | KPL | 1 | 806
S | 8128625 |  | PYYHEKUIVAIN PURMO | SENADO 1205 230V 120W TTW P | S8127B | Pyyhekuivaimet Purmo LB | E | KPL | 806 | KPL | 1 | 806
S | 8103523 | 7393410534511 | OHJAUSYKSIKKÖ FRICO THERMOZONE | FC SMART OHJAUSAUTOMATIIKKA | S8140B | Ilmaverhot Frico Hedtec LB | E | KPL | 806 | KPL | 1 | 806
S | 8470010 | 5703451013883 | SUOJAJÄNNITEMUUNTAJA NORATEL | SUL150C-234024 1000VA | S8405B | Muuntajat Noratel LB | E | KPL | 806 | KPL | 1 | 806
S | 2815282 | 4016779580922 | LOGIIKKAMODUULI KNX ABB | HÄLYTYSLOGIIKKA | S2802B | Kiinteistöautom KNX ABB LB | E | KPL | 807 | KPL | 1 | 807
S | 2818180 |  | VALONSÄÄDIN KNX JUNG | KNX YLEISHIMMENNIN 2X300W | S2806B | Kiinteistöautom KNX ENSTO LB | E | KPL | 807 | KPL | 1 | 807
S | 3115483 | 5027590252737 | KAHVASULAKE UR BUSSMANN | 170M8557D 690V 1600A KAHVA 3 | S3101B | Kahvasulakkeet UTU LB | E | KPL | 807 | KPL | 1 | 807
S | 3434700 | 6410034347004 | MITTAUSKESKUS FE VOHEK | LUJA M125P.0 25A IP34 FE | S3452B | Keskukset Vohek LB | E | KPL | 807 | KPL | 1 | 807
S | 3655662 | 8015644628833 | VÄÄNNIN ABB | 1SDA060409R1 | S3602B | Tehokytk -katkais ABB LB | E | KPL | 807 | KPL | 1 | 807
S | 3732179 | 4015082831820 | MOOTTORIKÄYNNISTIN PKZM | MSC-R-10-M7(230V50HZ) | S3701B | Moottorilähtökomponentit LB | E | KPL | 807 | KPL | 1 | 807
S | 3760307 |  | KONTAKTORI TESYS | LC1DT60ABD | S3710B | Kontaktorit D-sarja Schneid LB | E | KPL | 807 | KPL | 1 | 807
S | 3781966 | 3606481047861 | ASENNUSOSA TESYS | LA9GSQ331 STAR-DELTA KISKO 4P | S3714B | Kont. F- ja G-sarja Schneid LB | E | KPL | 807 | KPL | 1 | 807
S | 4225921 | 5703821172035 | RIPUSTUSVALAISIN SG | FACET II 17 D/I 53W 4K DA | S4130B | Sisävalaisimet SG LB | E | KPL | 807 | KPL | 1 | 807
S | 4360054 | 6438389009514 | RUNKOVALAISIN MARLO | MAR243RWBEDHO LED 95W/840 DA | S4305B | Teollisuusvalaisimet Ensto LB | E | KPL | 807 | KPL | 1 | 807
S | 4834620 | 4008321530660 | MONIMETALLILAMPPU OSRAM | HQI-TS 2000W/N/L K12S | S4830B | Purkauslamput Osram LB | E | KPL | 807 | KPL | 1 | 807
S | 5044214 |  | Wooden pole-CU |  | S50500 | Puupylväät Scanpole P0 | V | KPL | 807 | KPL | 1 | 807
S | 6417456 | 3026981229664 | TARRAKIRJOITIN RHINO DYMO | 6000+ MAX 24MM SALKKUPAKKAUS | S64240 | Tarratulostimet Dymo P0 | V | KPL | 807 | KPL | 1 | 807
S | 8173070 | 5703466187425 | SULANAPITOMATTO DEVISNOW | 300 1.00X3M 750W 230V | S8121B | Sulanapitokaap DEVI LB | E | KPL | 807 | KPL | 1 | 807
S | 2818961 | 6955891815339 | TULOYKSIKKÖ ABB WELCOME | VID 130 B/T IK07 IP54 | S2807B | Ovipuhelimet ABB LB | E | KPL | 808 | KPL | 1 | 808
S | 3447399 | 3606480155147 | KAAPPI SEINÄAS RST UNIVERSAL E | SEINÄKAAP RST 304L 400X400X200 | S3418B | Kotelot Schneider LB | E | KPL | 808 | KPL | 1 | 808
S | 3439063 | 6410034390635 | ASENNUSKOTELO SELCAST | 400x500x170 KORKEA IP66 | S3421B | Kotelot ja laipat Selcast LB | E | KPL | 808 | KPL | 1 | 808
S | 2820052 | 3606480611261 | LOGIIKKAMODUULI MODICON | PLC M221-16IO RELAY SPR MOD | S3903B | Automaatiotuott. Schneider LB | E | KPL | 808 | KPL | 1 | 808
S | 2820054 | 3606480611308 | LOGIIKKAMODUULI MODICON | PLC M221-16IO TR,SO SPR MOD | S3903B | Automaatiotuott. Schneider LB | E | KPL | 808 | KPL | 1 | 808
S | 4300076 | 6410043000761 | SULJ TEOLLISUUSV I-VALO DAVI | DN10-X000-DB IP65 LED-34W | S4317B | Teollisuusvalaisimet I-Valo LB | E | KPL | 808 | KPL | 1 | 808
S | 4300079 | 6410043000792 | SULJ TEOLLISUUSV I-VALO DAVI | DN10-X300-DB IP65 LED-34W | S4317B | Teollisuusvalaisimet I-Valo LB | E | KPL | 808 | KPL | 1 | 808
S | 4528807 | 7392971146140 | VALONHEITIN SCOUT | IP66 28000LM 200W 840 | S4509B | Ulkovalaisimet Hide-a-Lite LB | E | KPL | 808 | KPL | 1 | 808
S | 6406589 | 6410064065893 | PURISTUSPAKKA ELPRESS | 13CB27 185mm2 | S6403B | Työ turva tunnusväl Elpress LB | E | KPL | 808 | KPL | 1 | 808
S | 6406590 | 6410064065909 | PURISTUSPAKKA ELPRESS | 13CB30 240mm2 | S6403B | Työ turva tunnusväl Elpress LB | E | KPL | 808 | KPL | 1 | 808
S | 6406591 | 6410064065916 | PURISTUSPAKKA ELPRESS | 13CB32 300mm2 | S6403B | Työ turva tunnusväl Elpress LB | E | KPL | 808 | KPL | 1 | 808
S | 7267434 | 8424450210352 | SEINÄKAAPPI DATACOM | 19" 13+2RU KOKOAMATON | S7242A | Tietoverkkotuott. muut LA | E | KPL | 808 | KPL | 1 | 808
S | 8113014 | 7340074402830 | SULANAPITOKAAPELI NEXANS | DEFROST FLEX KIT 60M 611W | S8131B | Putkien sulanapito Axjo LB | E | KPL | 808 | KPL | 1 | 808
S | 8745066 |  | AKKU LYIJY SULJETTU | CT12-480W 12V/129.4AH T11 | S8709B | Akut CT-Leader LB | E | KPL | 808 | KPL | 1 | 808
S | 7134461 | 3700575974627 | KAMERA-IP GIGAMEDIA | 360° 4K-IP-KAMERA, IP66 | S9997B | GIGAMEDIA KAIKKI TUOTTEET LB | V | KPL | 808 | KPL | 1 | 808
S | 2701062 |  | Pressure transmitters | 126246 | S2601B | Liiketunn, säätimet LB | V | KPL | 809 | KPL | 1 | 809
S | 3210874 | 4016779879835 | JOHDONSUOJAKATKAISIJA S750DR | 4P E 63A | S3202B | Johdonsuoja-automaatit ABB LB | E | KPL | 809 | KPL | 1 | 809
S | 3760263 |  | contactor 40A 110VDC | LC1D40AFD | S3710B | Kontaktorit D-sarja Schneid LB | E | KPL | 809 | KPL | 1 | 809
S | 6752013 | 0095969095884 | YLEISMITTARI DIGITAAL DMMS | FLUKE 177 ANA-DIGI | S6703B | Osoittavat mittarit Fluke LB | V | KPL | 809 | KPL | 1 | 809
S | 6785523 |  | MONIMITTARI FRER | Q72H U/I/P/E/T/H/PH/THD | S6706B | Osoittavat mittarit Hager LB | E | KPL | 809 | KPL | 1 | 809
S | 8266436 | 6417659023085 | SUOJAKAIDE HARVIA GLOW CORNER | HTRC3L VALAISTU HAAPA | S8211B | Lisätarvikkeet Harvia LB | E | KPL | 809 | KPL | 1 | 809
S | 8290629 | 6417810032628 | LATTIAKIUAS NARVI | NARVI SAANA 6,8 KW MUSTA | S82201 | Lattiakiukaat Narvi P1 | V | KPL | 809 | KPL | 1 | 809
S | 2318535 | 3606480528484 | PAINIKETARVIKE HARMONY | ZBRN1 ERIL. KOM.MOD | S2302B | Erikoiskytkimet Schneider LB | E | KPL | 810 | KPL | 1 | 810
S | 9527528 |  | VERKONVALVONTARELE | ZIEHL UFR1001E | S26570 | Ohj. ja säätö Flingenberg X P0 | V | KPL | 810 | KPL | 1 | 810
S | 9842383 | 4547648689366 | VALOKENNO | E3ZM-V86. MERKINLUKUUN | S2738B | Optiset tunnistimet Omron LB | E | KPL | 810 | KPL | 1 | 810
S | 3501802 |  | LATAUSLAITEJALUSTA | EVTL34.00 | S3514B | Latausasemat Ensto LB | E | KPL | 810 | KPL | 1 | 810
S | 3638649 | 8015644694937 | KOMPAKTIKATKAISIJA ABB | XT2N 160 TMA 100-1000 3P F F | S3602B | Tehokytk -katkais ABB LB | E | KPL | 810 | KPL | 1 | 810
S | 3640542 | 8015644013165 | KOMPAKTIKATKAISIJA ABB | XT1N 160 TMD 63-630 4P F F | S3602B | Tehokytk -katkais ABB LB | E | KPL | 810 | KPL | 1 | 810
S | 3624596 |  | TURVAKYTKIN VÄÄNNIN | RLO40/6PM-D2/H11/EMC | S3618B | Nokkakytkimet Hedtec LB | E | KPL | 810 | KPL | 1 | 810
S | 3735344 |  | Thermistor relay | 66401 | S3701B | Moottorilähtökomponentit LB | E | KPL | 810 | KPL | 1 | 810
S | 3870142 | 9005738833341 | KONTAKTORI K3 BENEDIKT & JÄGER | K3-62K00 50kVAr 3S 230V | S3703B | Moottorilähtökomp Hager LB | E | KPL | 810 | KPL | 1 | 810
S | 4207214 | 6435200226686 | PUHDASTILAVALAISIN AIRAM | BESTCLEAN C IP65 35W/930 WH DA | S4107B | Sisävalaisimet Airam LB | E | KPL | 810 | KPL | 1 | 810
S | 4207215 | 6435200226693 | PUHDASTILAVALAISIN AIRAM | BESTCLEAN C IP65 35W/940 WH DA | S4107B | Sisävalaisimet Airam LB | E | KPL | 810 | KPL | 1 | 810
S | 4507178 | 6410045071783 | PYLVÄSVALAISIN TALAS | PALLAS-DA23W.HA-3500LM-IP65 | S4505B | Ulkovalaisimet Karlux LB | E | KPL | 810 | KPL | 1 | 810
S | 4507179 | 6410045071790 | PYLVÄSVALAISIN TALAS | SALLA-DA23W.HA-3500LM-IP65 | S4505B | Ulkovalaisimet Karlux LB | E | KPL | 810 | KPL | 1 | 810
S | 4507180 | 6410045071806 | PYLVÄSVALAISIN TALAS | TAMPERE-DA23W.HA-3500LM-IP65 | S4505B | Ulkovalaisimet Karlux LB | E | KPL | 810 | KPL | 1 | 810
S | 4507181 | 6410045071813 | PYLVÄSVALAISIN TALAS | PALLAS-DA23W.MUST-3500LM-IP65 | S4505B | Ulkovalaisimet Karlux LB | E | KPL | 810 | KPL | 1 | 810
S | 4507182 |  | Decorative LED street luminair | SALLA-DA23W.MUST-3500LM-IP65 | S4505B | Ulkovalaisimet Karlux LB | E | KPL | 810 | KPL | 1 | 810
S | 4507183 | 6410045071837 | PYLVÄSVALAISIN TALAS | TAMPERE-DA23W.MUST-3500LM-IP65 | S4505B | Ulkovalaisimet Karlux LB | E | KPL | 810 | KPL | 1 | 810
S | 4545807 | 06430018880198 | PYLVÄSVALAISIN TALAS LED | TALAS TIE-DA34W.HA-5000LM-IP44 | S4505B | Ulkovalaisimet Karlux LB | E | KPL | 810 | KPL | 1 | 810
S | 5045215 |  | Wooden pole-CU | 215, 15 M, LK 2, 150/260 | S50500 | Puupylväät Scanpole P0 | E | KPL | 810 | KPL | 1 | 810
S | 5232593 |  | LÄPIVIENTITARVIKE EUROMOLD | X-HAARAPISTOKE,EI KIINNIKKEITÄ | S5217B | Kaapelinsuojaus Eurolaite LB | E | KPL | 810 | KPL | 1 | 810
S | 7233717 | 5711252221369 | LATTIAKAAPPI SCC FTTH/FTTX | SCC XL 594-250 RAL6009 | S72160 | Triarca kaapit P0 | E | KPL | 810 | KPL | 1 | 810
S | 8408610 | 7640169261886 | UPS ONLINE POWERVALUE 11 T | ONLINE UPS 1 KVA/900W/5MIN | S8401B | UPS laitteet ja muuntajat LB | E | KPL | 810 | KPL | 1 | 810
S | 8401033 | 8027122416931 | HUOLTO-/OHITUSKYTKIN SOCOMEC | NETYSRT HUOLTO-OHITUSK.5-11KVA | S8414B | UPS Järjestelmät UTU LB | E | KPL | 810 | KPL | 1 | 810
S | 2704015 | 4046356152877 | TEHOLÄHDE PHOENIX | QUINT-PS/ 3AC/24DC/40 | S2713B | Ohjaus säätö Phoenix LB | E | KPL | 811 | KPL | 1 | 811
S | 2710251 |  | SIGNAALIMUUNNIN | 4225A TAAJUUSMUUNNIN | S2727B | Ohjaus säätö LAPP LB | E | KPL | 811 | KPL | 1 | 811
S | 2721855 | 3389119610599 | PAIN. NÄYTTÖ 10BAR 1/4" 18NPT | XMLR0-10G0T26 4-20MA M12 | S2742B | Painekytkimet Schneider LB | E | KPL | 811 | KPL | 1 | 811
S | 3427538 | 3250616666306 | UPOTUSKAULUS VOLTA | VZ263N OVELLA K. VH36XX RST | S3408B | Kotelot Hager LB | E | KPL | 811 | KPL | 1 | 811
S | 4281390 | 6438045016351 | OPASTEVALAISIN OPAS 81 | Y8192WA163 230VAC 60M O/V 2-P | S4203B | Turvavalaisimet Teknoware LB | E | KPL | 811 | KPL | 1 | 811
S | 4281391 | 6438045016368 | OPASTEVALAISIN OPAS 81 | Y8192WM163 230VAC 60M O/V 2-P | S4203B | Turvavalaisimet Teknoware LB | E | KPL | 811 | KPL | 1 | 811
S | 6709162 | 6410067091622 | KAAPELINHAKULAITETARV. VESALA | MPL7-33 MICROSONDE | S6707B | Osoittavat mittarit Vesala LB | E | KPL | 811 | KPL | 1 | 811
S | 6709169 | 6410067091691 | KAAPELINHAKULAITETARV. VESALA | MPL9-33 MINISONDE | S6707B | Osoittavat mittarit Vesala LB | E | KPL | 811 | KPL | 1 | 811
S | 7276213 | 6410072762135 | JATKOSKOTELO XOK | XOK-A3 | S72110 | Prysmian teletarvikkeet X P0 | V | KPL | 811 | KPL | 1 | 811
S | 8129931 | 6438537176891 | LÄMMITIN ÖLJY KIINTEÄ/SIIRRETT | YALI P+ 11X500X800MM 750W | S8110A | Lämmityslaitteet Purmo LA | V | KPL | 811 | KPL | 1 | 811
S | 8129413 | 6438257448520 | LÄMMITIN ÖLJYTÄYTTEINEN | YALI C 0313/2 30X130CM 1250W | S8110B | Lämmityslaitteet Purmo LB | V | KPL | 811 | KPL | 1 | 811
S | 8176212 | 7330778602940 | LÄMPÖKAAPELIMATTO EBECO | EBECO SNOW MELT 3600W | S8133B | Ulkoal sulanapito Ebeco LB | E | KPL | 811 | KPL | 1 | 811
S | 2318054 | 3606480436024 | PAINIKETARVIKE HARMONY | XB4RFB01 LÄH 22mm VAST EI KON | S2302B | Erikoiskytkimet Schneider LB | E | KPL | 812 | KPL | 1 | 812
S | 2621302 | 6438100495619 | VALONSÄÄDIN ENSTO INTRO | POWER DALI-POTENTIOM. TW, MUS | S2614B | Liiketunn ajast säät Ensto LB | E | KPL | 812 | KPL | 1 | 812
S | 3206704 | 4015081822805 | VALOKAARIVIKASUOJAKATK 32A. B | AFDD-32/2/B/003-A. 30MA | S3212B | Johdonsuoja-autom Eaton LB | E | KPL | 812 | KPL | 1 | 812
S | 3206706 | 4015081822836 | VALOKAARIVIKASUOJAKATK 32A. C | AFDD-32/2/C/003-A. 30MA | S3212B | Johdonsuoja-autom Eaton LB | E | KPL | 812 | KPL | 1 | 812
S | 3206708 | 4015081822867 | VALOKAARIVIKASUOJAKATK 40A. B | AFDD-40/2/B/003-A. 30MA | S3212B | Johdonsuoja-autom Eaton LB | E | KPL | 812 | KPL | 1 | 812
S | 3206710 | 4015081822898 | VALOKAARIVIKASUOJAKATK 40A.C | AFDD-40/2/C/003-A. 30MA | S3212B | Johdonsuoja-autom Eaton LB | E | KPL | 812 | KPL | 1 | 812
S | 4110354 | 6420611178884 | VALOKUITUVALAISIN CARIITTI | N211 LASIKUITUNIPPU | S4105B | Sisävalaisimet Cariitti LB | E | KPL | 812 | KPL | 1 | 812
S | 4280996 | 6438045019727 | TURVAVAL ZONESPOT II MIDBAY | TWS9392WAC 230VAC IP44 1H | S4203B | Turvavalaisimet Teknoware LB | E | KPL | 812 | KPL | 1 | 812
S | 2306411 | 3593150044552 | LASKURI CROUZET | CTR48 2-ESIVALINTA 90-260VAC | S6606B | Energiamitt. Muller-OEM X LB | E | KPL | 812 | KPL | 1 | 812
S | 8103567 | 7393410540000 | LÄMPÖPUHALLIN TIGER FRICO | TIG33-0 3KW 400V IP44 250 | S8116B | Lämmityslaitteet HedTec LB | E | KPL | 812 | KPL | 1 | 812
S | 8266735 | 6417659026505 | SEINÄKIUAS HARVIA THE WALL | SW60 BLACK STEEL | S8202A | Sähkökiukaat HARVIA LA | E | KPL | 812 | KPL | 1 | 812
S | 2707036 | 3250613281397 | TARVIKE HAGER | HR703 105mm VIKAV.REL. HR5XX | S2706B | Ohjaus säätö UTU LB | E | KPL | 813 | KPL | 1 | 813
S | 2815585 |  | VÄYLÄMUUNNIN KNX ABB | KNX/DALI 2-KAN. BASIC. T DIN | S2802B | Kiinteistöautom KNX ABB LB | E | KPL | 813 | KPL | 1 | 813
S | 2818985 | 4016779649919 | LOGIIKKAMODUULI KNX ABB | EUB/S1.1 | S2802B | Kiinteistöautom KNX ABB LB | E | KPL | 813 | KPL | 1 | 813
S | 3658068 | 3606481993182 | KOMPAKTIKATKAISIJA COMPACT | NSXM 160NA 150A 3P EVERLINK | S3607B | Tehokytk -katkais Schneider LB | E | KPL | 813 | KPL | 1 | 813
S | 4304566 |  | TEOLLISUUSVALAISIN GREENLED | IP65 207W 840 DALI G | S43560 | Teollisuusval Greenled P0 | E | KPL | 813 | KPL | 1 | 813
S | 6406461 | 6410064064612 | MATRIISI ELPRESS | P36M | S6403B | Työ turva tunnusväl Elpress LB | E | KPL | 813 | KPL | 1 | 813
S | 6410171 | 6418677408687 | JÄNNITTEENKOETIN ENSTO UN | ST97.1 SINDI VYÖKOTELOLLA | S6412B | Työ turva tunnusväl Ensto LB | E | KPL | 813 | KPL | 1 | 813
S | 7284721 | 6410072847214 | PANEELI-ESIKYTKETTY NESTOR | NESTOR PANEL SC 48XSML 25M | S7202B | Kuitutuotteet Nestor X LB | E | KPL | 813 | KPL | 1 | 813
S | 7284729 | 6410072847290 | PANEELI-ESIKYTKETTY NESTOR | NESTOR PANEL LC 48XSML 25M | S7202B | Kuitutuotteet Nestor X LB | E | KPL | 813 | KPL | 1 | 813
S | 7284885 |  | HAAROITIN NESTOR | SPLITTER PANEL PLUS 1X64 SCA | S7202B | Kuitutuotteet Nestor X LB | E | KPL | 813 | KPL | 1 | 813
S | 7264647 | 6410072646473 | PANEELI-ESIKYTKETTY NAFICON | PAN.19 SC/- HBBX 48SML 5M | S7203B | Kuitutuotteet Naficon X LB | E | KPL | 813 | KPL | 1 | 813
S | 8112931 | 7045210055986 | LÄMPÖKAAPELIMATTO NEXANS | MILLIMAT/100 1200W 12 M2 | S8111B | Lämpökaapelit AXJO LB | E | KPL | 813 | KPL | 1 | 813
S | 2803709 | 4011334383444 | PAINIKE KNX R.1 | 1OS. LISÄT. LASI VAL | S2804B | Kiinteistöautom UTU LB | E | KPL | 814 | KPL | 1 | 814
S | 2803710 | 4011334381006 | PAINIKE KNX R.1 | 1OS. LISÄT. LASI MUS | S2804B | Kiinteistöautom UTU LB | E | KPL | 814 | KPL | 1 | 814
S | 2803713 | 4011334383529 | PAINIKE KNX R.3 | 1OS. LISÄT. LASI VAL | S2804B | Kiinteistöautom UTU LB | E | KPL | 814 | KPL | 1 | 814
S | 2803714 | 4011334383543 | PAINIKE KNX R.3 | 1OS. LISÄT. LASI MUS | S2804B | Kiinteistöautom UTU LB | E | KPL | 814 | KPL | 1 | 814
S | 3246454 |  | RCCB | CDB525E 30mA B/2x25A 10kA | S3206A | Johdonsuoja-autom HAGER LA | E | KPL | 814 | KPL | 1 | 814
S | 3503987 |  | KUORMANHALLINTAYKSIKKÖ LATINKI | INCH LOAD GUARD 150A | S3519B | Latausasemat Intercontrol LB | E | KPL | 814 | KPL | 1 | 814
S | 3503988 |  | KUORMANHALLINTAYKSIKKÖ LATINKI | INCH LOAD GUARD 400A | S3519B | Latausasemat Intercontrol LB | E | KPL | 814 | KPL | 1 | 814
S | 3707364 | 3471522405845 | KONTAKTORI ABB | 3-NAP. 30KW 0S,0A, 65A(AC-3) 1 | S3716B | Kontaktorit >100A AC3 ABB LB | E | KPL | 814 | KPL | 1 | 814
S | 4260707 | 6438389011418 | RIPUSTUSVALAISIN AAVA | AV12LLURED LED 51W/840 L DA | S4104B | Sisävalaisimet Ensto LB | E | KPL | 814 | KPL | 1 | 814
S | 4282307 | 6438045020235 | OPASTEVALAISIN SILVER | Y6892WA145 230VAC 30M ALAS 2-P | S4203B | Turvavalaisimet Teknoware LB | E | KPL | 814 | KPL | 1 | 814
S | 4300029 |  | SULJETTU TEOLL VAL I-VALO DORA | DC20-X3400-CB IP64 65W | S4317B | Teollisuusvalaisimet I-Valo LB | V | KPL | 814 | KPL | 1 | 814
S | 6785325 | 8034120425001 | MONIMITTARI FRER | Q52 U/I/P/E/T/H/PH/125 A SUOR | S6706B | Osoittavat mittarit Hager LB | E | KPL | 814 | KPL | 1 | 814
S | 6701081 | 8012542511618 | SÄHKÖNLAATUMITTARI ABB | 3V 690V 5A LK0,5 PAN MODBUSRTU | S6734B | Virtamuunt. ja mitt. ABB LB | E | KPL | 814 | KPL | 1 | 814
S | 6701083 | 8012542070818 | SÄHKÖNLAATUMITTARI ABB | 3V 690V RO LK0,5 PAN MODBUSRTU | S6734B | Virtamuunt. ja mitt. ABB LB | E | KPL | 814 | KPL | 1 | 814
S | 1455553 | 7321677959129 | KATTOKANNAKE WIBE | BM20FS-3000 HDG | S1411B | Kaapelitiet Wibe LB | E | KPL | 815 | KPL | 1 | 815
S | 1444636 | 6410014446369 | PISTORASIAPYLVÄS PAJAP | PRP423USB-7 | S1433B | Pistorasiapylväät UTU LB | E | KPL | 815 | KPL | 1 | 815
S | 2826381 | 4010312206898 | SÄÄASEMA ELTAKO | SADE,LÄMPÖ,TUULI,VALO ANTURI | S2805B | Kiinteistöautom ELTAKO LB | V | KPL | 815 | KPL | 1 | 815
S | 2818096 |  | LÄHTÖYKSIKKÖ KNX JUNG | KNX ANALOGIALISÄYKSIKKÖ | S2806B | Kiinteistöautom KNX ENSTO LB | E | KPL | 815 | KPL | 1 | 815
S | 3658031 | 3606481991225 | KOMPAKTIKATKAISIJA COMPACT | NSXM N 50KA 3P 80A EVERLINK | S3607B | Tehokytk -katkais Schneider LB | E | KPL | 815 | KPL | 1 | 815
S | 3658032 | 3606481991232 | KOMPAKTIKATKAISIJA COMPACT | NSXM N 50KA 3P 100A EVERLINK | S3607B | Tehokytk -katkais Schneider LB | E | KPL | 815 | KPL | 1 | 815
S | 3707015 | 3471523132320 | KONTAKTORI ABB | 3-NAP. 22KW, 0S,0A 53A (AC-3) | S3702B | Moottorilähtökomp ABB LB | E | KPL | 815 | KPL | 1 | 815
S | 2820554 | 3606486877395 | LOGIIKKAMODUULI MODICON | ANALOGIALÄHTÖ 2CH + POHJA | S3903B | Automaatiotuott. Schneider LB | E | KPL | 815 | KPL | 1 | 815
S | 4300741 |  | Sealed industrial luminaire | IP67 8100lm 49W 840 GL | S4317B | Teollisuusvalaisimet I-Valo LB | E | KPL | 815 | KPL | 1 | 815
S | 4528837 | 7392971147161 | PYLVÄSVALAISIN PAVE POST | IP65 3030LM 30W 830/840 GR | S4509B | Ulkovalaisimet Hide-a-Lite LB | E | KPL | 815 | KPL | 1 | 815
S | 4528838 | 7392971147178 | PYLVÄSVALAISIN PAVE POST | IP65 3030LM 30W 830/840 ANT | S4509B | Ulkovalaisimet Hide-a-Lite LB | E | KPL | 815 | KPL | 1 | 815
S | 4521068 | 5703821172769 | TAAJAMAVALAISIN SG | WAX 48W 4K 13° HA IP66 | S4526B | Ulkovalaisimet SG LB | E | KPL | 815 | KPL | 1 | 815
S | 4521416 | 5703821007153 | SEINÄVALAISIN ULKO SG | RAY WALL 18W 3K 1130LM OP | S4526B | Ulkovalaisimet SG LB | E | KPL | 815 | KPL | 1 | 815
S | 4522408 | 5703821172745 | TAAJAMAVALAISIN SG | WAX 48W 3K 13° HA IP66 | S4526B | Ulkovalaisimet SG LB | E | KPL | 815 | KPL | 1 | 815
S | 4522409 | 5703821173261 | TAAJAMAVALAISIN SG | WAX 48W 3K 13° MU IP66 | S4526B | Ulkovalaisimet SG LB | E | KPL | 815 | KPL | 1 | 815
S | 4502801 | 6430064151211 | TUNNELIVALAISIN PRO+ VIA | PRO+ VIA U 41W (UPPOASENNUS) | S4535B | ULKOVALAISIMET EASY LED LB | E | KPL | 815 | KPL | 1 | 815
S | 4502802 | 6430064151228 | TUNNELIVALAISIN PRO+ VIA | PRO+ VIA U 41W (UPPOASENNUS) | S4535B | ULKOVALAISIMET EASY LED LB | E | KPL | 815 | KPL | 1 | 815
S | 4502803 | 6430064151235 | TUNNELIVALAISIN PRO+ VIA | PRO+ VIA U 41W (UPPOASENNUS) | S4535B | ULKOVALAISIMET EASY LED LB | E | KPL | 815 | KPL | 1 | 815
S | 4502813 | 6430064151334 | TUNNELIVALAISIN PRO+ VIA | PRO+ VIA P 41W (PINTA-ASENNUS) | S4535B | ULKOVALAISIMET EASY LED LB | E | KPL | 815 | KPL | 1 | 815
S | 4502814 | 6430064151341 | TUNNELIVALAISIN PRO+ VIA | PRO+ VIA P 41W (PINTA-ASENNUS) | S4535B | ULKOVALAISIMET EASY LED LB | E | KPL | 815 | KPL | 1 | 815
S | 4502815 | 6430064151358 | TUNNELIVALAISIN PRO+ VIA | PRO+ VIA P 41W (PINTA-ASENNUS) | S4535B | ULKOVALAISIMET EASY LED LB | E | KPL | 815 | KPL | 1 | 815
S | 6455809 | 6418677409318 | JATKOKAPPALE ENSTO UN | CT45.18 ASENNUSSAUVAAN 1.8m | S6412B | Työ turva tunnusväl Ensto LB | E | KPL | 815 | KPL | 1 | 815
S | 7540091 | 6430078842914 | ANTENNI LA-ANT | UHF LTE700 17/34DB BULKBACK | S7509B | Antennituott. Laatuantenni LB | E | PAK | 815 | KPL | 5 | 163
S | 3424877 | 6418074084415 | ASENNUSKOTELO PC SOLID | PC 765625 G | S3407B | Kotelot Fibox LB | E | KPL | 816 | KPL | 1 | 816
S | 3439125 | 6410034391250 | ASENNUSKOTELO AL SELCAST | aluEin 400x310x110 IK09 IP66 | S3421B | Kotelot ja laipat Selcast LB | E | KPL | 816 | KPL | 1 | 816
S | 3732189 | 4015082831950 | MOOTTORIKÄYNNISTIN PKZM | MSC-R-1,6-M7(24VDC) | S3701B | Moottorilähtökomponentit LB | E | KPL | 816 | KPL | 1 | 816
S | 3732190 | 4015082831974 | MOOTTORIKÄYNNISTIN PKZM | MSC-R-2,5-M7(24VDC) | S3701B | Moottorilähtökomponentit LB | E | KPL | 816 | KPL | 1 | 816
S | 3732191 | 4015082831981 | MOOTTORIKÄYNNISTIN PKZM | MSC-R-4-M7(24VDC) | S3701B | Moottorilähtökomponentit LB | E | KPL | 816 | KPL | 1 | 816
S | 3751249 | 9005738206503 | MOOTTORINSUOJAKATK.BENEDICT&JÄ | M4-100R 80-100 A 50kA | S3703B | Moottorilähtökomp Hager LB | E | KPL | 816 | KPL | 1 | 816
S | 3781652 | 3606481304568 | MOOTTORINSUOJAKATKAISIJA TESYS | GV3P80 70-80A 45KW 50KA | S3706B | Moottorisuojak. Schneider LB | E | KPL | 816 | KPL | 1 | 816
S | 4114994 | 4007841079161 | TUNNISTINVALAISIN STEINEL | RS PRO 5100 SC LED EM 4K IP65 | S4247B | TUNNISTINVALAISIMET STEINEL LB | E | KPL | 816 | KPL | 1 | 816
S | 4360099 | 6438389009637 | RUNKOVALAISIN MARLO | MAR243RDASEDHO LED 95W/840 DA | S4305B | Teollisuusvalaisimet Ensto LB | E | KPL | 816 | KPL | 1 | 816
S | 4544296 | 4099854796470 | PYLVÄSVALAISIN URBAN FLEX | UB FLEX Y 60W 727 RW45SM 2XZHA | S4513B | Ulkovalaisimet Ledvance LB | E | KPL | 816 | KPL | 1 | 816
S | 4544297 | 4099854796517 | PYLVÄSVALAISIN URBAN FLEX | UB FLEX Y 60W 730 RW45SM 2XZHA | S4513B | Ulkovalaisimet Ledvance LB | E | KPL | 816 | KPL | 1 | 816
S | 4544298 | 4099854796579 | PYLVÄSVALAISIN URBAN FLEX | UB FLEX Y 60W 740 RW45SM 2XZHA | S4513B | Ulkovalaisimet Ledvance LB | E | KPL | 816 | KPL | 1 | 816
S | 7915257 | 4260258612349 | SEINÄTELINE SDOCK FIX | LUKITTAVA A12.90, MUSTA | S7901B | AV järjestelmät LB | E | KPL | 816 | KPL | 1 | 816
S | 7915258 | 4260258610345 | SEINÄTELINE SDOCK FIX | LUKITTAVA A12.90, HOPEA | S7901B | AV järjestelmät LB | E | KPL | 816 | KPL | 1 | 816
S | 8101163 | 7393410207330 | LÄMPÖPUHALLIN CAT FRICO | C3N 3kW 400V 255x335 IP44 | S8116B | Lämmityslaitteet HedTec LB | V | KPL | 816 | KPL | 1 | 816
S | 8266741 | 6417659026444 | LATTIAKIUAS HARVIA CILINDRO | CILINDRO PC66E BLACK STEEL | S8208A | Lattiakiukaat Harvia LA | E | KPL | 816 | KPL | 1 | 816
S | 2709505 | 4055143878296 | TEHOLÄHDE WAGO | PRO 2 24 VCD 40 A | S2715B | Ohjaus säätö Wago LB | E | KPL | 817 | KPL | 1 | 817
S | 3263508 | 3250613303297 | JOHDONSUOJAKATKAISIJA HAGER | HTN316E 3x16A E-KÄYRÄ 25kA SEL | S3206B | Johdonsuoja-autom HAGER LB | E | KPL | 817 | KPL | 1 | 817
S | 3263509 | 3250613303303 | JOHDONSUOJAKATKAISIJA HAGER | HTN320E 3x20A E-KÄYRÄ 25kA SEL | S3206B | Johdonsuoja-autom HAGER LB | E | KPL | 817 | KPL | 1 | 817
S | 3263510 | 3250613303310 | JOHDONSUOJAKATKAISIJA HAGER | HTN325E 3x25A E-KÄYRÄ 25kA SEL | S3206B | Johdonsuoja-autom HAGER LB | E | KPL | 817 | KPL | 1 | 817
S | 3642496 | 6417019486741 | KYTKINVAROKE ABB | 3-NAP. 125A 690V AC-22A | S3611B | Kytkinvarokkeet ABB LB | E | KPL | 817 | KPL | 1 | 817
S | 4300077 | 6410043000778 | SULJ TEOLLISUUSV I-VALO DAVI | DN10-X000-DJ IP65 LED-34W | S4317B | Teollisuusvalaisimet I-Valo LB | E | KPL | 817 | KPL | 1 | 817
S | 4300080 | 6410043000808 | SULJ TEOLLISUUSV I-VALO DAVI | DN10-X300-DJ IP65 LED-34W | S4317B | Teollisuusvalaisimet I-Valo LB | E | KPL | 817 | KPL | 1 | 817
S | 7224139 |  | JATKOSKOTELO TOSP | FIST-GCO2-BC16-GN | S7213B | Jatkostarv TOSP Commscope LB | V | KPL | 817 | KPL | 1 | 817
S | 8176364 | 7330778606115 | SULANAPITOMATTO EBECO | SNOWMAT3390W,0,5X22,6M | S8133B | Ulkoal sulanapito Ebeco LB | E | KPL | 817 | KPL | 1 | 817
S | 8261221 | 6410082612215 | LISÄTARVIKE HARVIA LEGEND | SUOJAKAIDE. HALK. 780mm | S8211B | Lisätarvikkeet Harvia LB | E | KPL | 817 | KPL | 1 | 817
S | 8264608 | 6417659038430 | VARAOSA HARVIA FORTE | SP613 HAF VARAOSASÄHKÖSARJA | S8211B | Lisätarvikkeet Harvia LB | E | KPL | 817 | KPL | 1 | 817
S | 2602066 | 5030797004528 | VALONSÄÄDIN DIGIDIM | DIGIDIM 452 | S2630B | Ohjausjärj. kompon. Helvar LB | V | KPL | 818 | KPL | 1 | 818
S | 2712021 | 7320500382677 | LIITOSJOHTO ABB | TVOC2-TVOC2 VÄLILLÄ, 10M | S2703B | Ohjaus säätö ABB LB | E | KPL | 818 | KPL | 1 | 818
S | 3210486 |  | Miniature Circuit Breaker | 3-pole Z-char. 50A | S3202B | Johdonsuoja-automaatit ABB LB | E | KPL | 818 | KPL | 1 | 818
S | 3256563 | 3606480455674 | KAUKO-OHJAUSYKSIKKÖ ACTI9 | REFLEX SMARTLINK IC60N 3P C63A | S3217B | Acti9 tarvikkeet Schneider LB | E | KPL | 818 | KPL | 1 | 818
S | 3465016 | 4028177567597 | ASENNUSKOTELO RST RITTAL | 1302600 HYGIEN HD 220x437x155 | S3415B | Kotelot Rittal LB | E | KPL | 818 | KPL | 1 | 818
S | 3612145 | 6410036121459 | NOKKAKYTKIN KÄYNN.KRAUS&NAIMER | CA20.WAA442.E 25A, KANSIASENN | S3616B | Nokkakytk Krauss&Naimer LB | E | KPL | 818 | KPL | 1 | 818
S | 4607641 | 6410046076411 | PYLVÄSJALUSTA SÄHKÖ-JOKINEN | SJ-4/1800 TER | S4611B | Jalustat SJ LB | E | KPL | 818 | KPL | 1 | 818
S | 7007501 | 6418677338403 | MERKINANTOKOJE ENSTO INTRO | INVA-WC-HÄTÄKUTSUJÄRJ. VALK | S7006B | Teleasennustarvikkeet ENSTO LB | V | KPL | 818 | KPL | 1 | 818
S | 8176203 | 7330778610891 | LATTIALÄMMITYSKAAPELI EBECO | CABLE KIT 500 810W | S8112B | Lämmityslaitteet Ebeco LB | E | KPL | 818 | KPL | 1 | 818
S | 8622251 |  | SÄHKÖMOOTTORI FE 230/400V | M3BP80MD B5 0.75KW 3000 IE3 | S8601B | Moottorit ABB LB | E | KPL | 818 | KPL | 1 | 818
S | 8622252 |  | SÄHKÖMOOTTORI FE 400/690V | M3BP80MD B5 0.75KW 3000 IE3 | S8601B | Moottorit ABB LB | E | KPL | 818 | KPL | 1 | 818
S | 1432811 | 6438377016838 | KAAPELITIEN KANSI TIKASH. MEKA | KRL-KS90-600 R=600 PG | S1427B | Kaapelitiet Meka LB | E | KPL | 819 | KPL | 1 | 819
S | 2506479 |  | PISTORASIA ABB SAGA | 2S/16A/IP21 UPJ HL 50 kpl | S25080 | Uppas pistorasiat ABB Saga P0 | V | KPL | 819 | KPL | 1 | 819
S | 2803649 | 4011334375265 | KELLOKYTKIN KNX S.1 | VERHO 1K RF QUICKLINK VAL. | S2804B | Kiinteistöautom UTU LB | E | KPL | 819 | KPL | 1 | 819
S | 3424974 | 6418074095091 | KAAPPI SEINÄASENNUS PC ARCA | ARCA 507030S NO MP | S3407B | Kotelot Fibox LB | E | KPL | 819 | KPL | 1 | 819
S | 3730533 |  | Motor circuit-breaker | 121733 | S3701B | Moottorilähtökomponentit LB | E | KPL | 819 | KPL | 1 | 819
S | 4207211 | 6435200226655 | PUHDASTILAVALAISIN AIRAM | BESTCLEAN A IP65 57W/940 WH DA | S4107B | Sisävalaisimet Airam LB | E | KPL | 819 | KPL | 1 | 819
S | 4207375 | 6435200226648 | PUHDASTILAVALAISIN AIRAM | BESTCLEAN A IP65 57W/930 WH DA | S4107B | Sisävalaisimet Airam LB | E | KPL | 819 | KPL | 1 | 819
S | 4300558 |  | Spare parts set | DA40M, LED-119W | S4317B | Teollisuusvalaisimet I-Valo LB | E | KPL | 819 | KPL | 1 | 819
S | 6771103 | 5036175225967 | YLEISMITTARIPAKETTI DIGITAAL. | PVK320 PV KIT | S6709B | Osoittavat mittarit Perel LB | E | KPL | 819 | KPL | 1 | 819
S | 8129951 | 6438537177348 | LÄMMITIN ÖLJY KIINTEÄ/SIIRRETT | YALI R+ 11X500X800MM 750W | S8110B | Lämmityslaitteet Purmo LB | E | KPL | 819 | KPL | 1 | 819
S | 3612632 | 8433996000051 | VAIHTOKYTKIN TELERGON | CCF02503NS0 4X250A 1000V 8KA | S9920 | SÄHKÖ POISTOTUOTTEET 2 | E | KPL | 819 | KPL | 1 | 819
S | 8113006 | 7340074402823 | SULANAPITOKAAP ITSERAJ. NEXANS | DEFROST GUTTER KIT 50M 1000W | S8123B | Sulanapitokaap Axjo Kabel LB | V | KPL | 820 | KPL | 1 | 820
S | 1300033 |  | Hammer-in bracket Letti | 16-2B/16 XXL | S1312B | Kiinnitystarv Norwesco LB | E | PAK | 820 | KPL | 1000 | 0.82
S | 1433339 | 6438377108311 | KAAPELITIEN KANSI TIKASH. MEKA | KRL-KS90-400 R=600 XPG | S1427B | Kaapelitiet Meka LB | E | KPL | 820 | KPL | 1 | 820
S | 3661358 | 6417019231556 | KUORMANKYTKIN VÄÄNTÖ ABB | OT250E30P | S3602B | Tehokytk -katkais ABB LB | E | KPL | 820 | KPL | 1 | 820
S | 3732192 | 4015082832001 | MOOTTORIKÄYNNISTIN PKZM | MSC-R-6,3-M7(24VDC) | S3701B | Moottorilähtökomponentit LB | E | KPL | 820 | KPL | 1 | 820
S | 4159511 | 6418677626616 | TUNNISTINVALAISIN ENSTO | AVD370IP21/44LED18W/4K EGFR RA | S4104B | Sisävalaisimet Ensto LB | E | KPL | 820 | KPL | 1 | 820
S | 4159523 | 6418677626739 | TUNNISTINVALAISIN ENSTO | AVD370IP21/44LED18W/3K EGFR RA | S4104B | Sisävalaisimet Ensto LB | E | KPL | 820 | KPL | 1 | 820
S | 4191130 | 6410041911304 | VALOKUITUVALAISIN CARIITTI | VPAC-1527-G217 LAUDESARJA | S41050 | Sisävalaisimet Cariitti P0 | V | KPL | 820 | KPL | 1 | 820
S | 4544311 | 4099854796364 | PYLVÄSVALAISIN URBAN FLEX | UB FLEX Y 80W 727 RW45SM | S4513B | Ulkovalaisimet Ledvance LB | E | KPL | 820 | KPL | 1 | 820
S | 4544312 | 4099854796401 | PYLVÄSVALAISIN URBAN FLEX | UB FLEX Y 80W 730 RW45SM | S4513B | Ulkovalaisimet Ledvance LB | E | KPL | 820 | KPL | 1 | 820
S | 4544313 | 4099854796449 | PYLVÄSVALAISIN URBAN FLEX | UB FLEX Y 80W 740 RW45SM | S4513B | Ulkovalaisimet Ledvance LB | E | KPL | 820 | KPL | 1 | 820
S | 4608199 | 6410046081996 | OLAKEPYLVÄSRUNKO TEHOMET | B108O | S4604B | Pylväät ja varret Tehomet LB | V | KPL | 820 | KPL | 1 | 820
S | 3228531 | 4012196603725 | YLIJÄNNITESUOJA KIINTEISTÖ TBS | V-PV-T1+2-1000FS | S5802B | Ylijännitesuojaus OBO LB | E | KPL | 820 | KPL | 1 | 820
S | 3228532 | 4012196603732 | YLIJÄNNITESUOJA KIINTEISTÖ TBS | V-PV-T1+2-1500 | S5802B | Ylijännitesuojaus OBO LB | E | KPL | 820 | KPL | 1 | 820
S | 7264641 | 6410072646411 | PANEELI-ESIKYTKETTY NAFICON | PAN.19" SC/- HBBX 24SML 25M | S7203B | Kuitutuotteet Naficon X LB | E | KPL | 820 | KPL | 1 | 820
S | 7264642 | 6410072646428 | PANEELI-ESIKYTKETTY NAFICON | PAN.19" SC/- HBBX 24SML 50M | S7203B | Kuitutuotteet Naficon X LB | E | KPL | 820 | KPL | 1 | 820
S | 0431166 | 5017455010886 | SYÖTTÖRASIA RAYCHEM | JBS-100-L-E EX TEOLLISUUS | S8138B | Teollisuuden lämpökaap Rayc LB | E | KPL | 820 | KPL | 1 | 820
S | 2712064 | 4016779669726 | TEHOLÄHDE ABB | LÄHTÖ:48VDC/5A | S2703B | Ohjaus säätö ABB LB | E | KPL | 821 | KPL | 1 | 821
S | 2714078 | 4025515154228 | SITOP UPS1600. INPUT 24VDC | 6EP4136-3AB00-1AY0. 20A USB | S2716B | Ohjaus säätö Siemens LB | E | KPL | 821 | KPL | 1 | 821
S | 3439062 | 6410034390628 | ASENNUSKOTELO SELCAST | 400x500x170 KORKEA IP66 | S3421B | Kotelot ja laipat Selcast LB | E | KPL | 821 | KPL | 1 | 821
S | 3601738 | 6417019237756 | TURVAKYTKIN VIPU EMC ABB | OT 16ETMM3TE | S3610B | Turvakytkimet ABB LB | E | KPL | 821 | KPL | 1 | 821
S | 3640416 | 6417019199719 | TURVAKYTKIN VIPU ABB | OTR16T3M | S3610B | Turvakytkimet ABB LB | E | KPL | 821 | KPL | 1 | 821
S | 3732022 | 4015082223533 | MOOTTORINSUOJAKATKAISIJA PKZM | PKZM4-32 | S3701B | Moottorilähtökomponentit LB | E | KPL | 821 | KPL | 1 | 821
S | 3707360 | 3471522405807 | KONTAKTORI ABB | 3-NAP. 30KW 0S,0A, 65A(AC-3) 1 | S3716B | Kontaktorit >100A AC3 ABB LB | E | KPL | 821 | KPL | 1 | 821
S | 3707362 | 3471522405814 | KONTAKTORI ABB | 3-NAP. 30KW 0S,0A, 65A(AC-3) 1 | S3716B | Kontaktorit >100A AC3 ABB LB | E | KPL | 821 | KPL | 1 | 821
S | 4250663 | 8719514624528 | PINTA-/RIPUSTUSVAL KEYLINE | SM350X 27S/840 PSD L60L60 ALU | S4103B | Sisävalaisimet Philips LB | E | KPL | 821 | KPL | 1 | 821
S | 4300740 | 6417344000568 | TEOLLISUUSVAL SULJ LUKA | LUM230000H IP67 5800 4K GL | S4317B | Teollisuusvalaisimet I-Valo LB | E | KPL | 821 | KPL | 1 | 821
S | 8103565 | 7393410540086 | LÄMPÖPUHALLIN TIGER FRICO | TIG93 9KW 400V IP44 P 530X350 | S8116B | Lämmityslaitteet HedTec LB | V | KPL | 821 | KPL | 1 | 821
S | 3434701 | 06429810720467 | MITTAUSKESKUS FE VOHEK | LUJA M125P.0 25A IP34 RAL9005 | S3452B | Keskukset Vohek LB | E | KPL | 822 | KPL | 1 | 822
S | 3434703 | 06429810720474 | MITTAUSKESKUS FE VOHEK | LUJA M125P.0 25A IP34 RAL7024 | S3452B | Keskukset Vohek LB | E | KPL | 822 | KPL | 1 | 822
S | 3660329 | 6417019476384 | KYTKINVAROKE ABB | OS32GD04FP | S3611B | Kytkinvarokkeet ABB LB | E | KPL | 822 | KPL | 1 | 822
S | 4282308 | 6438045020242 | OPASTEVALAISIN SILVER | Y6892WA143 230VAC 30M O/V 2-P | S4203B | Turvavalaisimet Teknoware LB | E | KPL | 822 | KPL | 1 | 822
S | 4129284 | 6410041292847 | OPASTEVALAISIN ALEXI | ALEXI-2C-A | S4228B | Turvavalaisimet Exilight LB | E | KPL | 822 | KPL | 1 | 822
S | 4300701 | 06417344000063 | SULJ TEOLLISUUSVALAISIN LUKA | LUW250000H IP67 8050 4K GL | S4317B | Teollisuusvalaisimet I-Valo LB | E | KPL | 822 | KPL | 1 | 822
S | 4300704 |  | SULJ TEOLLISUUSVALAISIN LUKA | LUA250000H IP67 7250 4K GL | S4317B | Teollisuusvalaisimet I-Valo LB | E | KPL | 822 | KPL | 1 | 822
S | 4300705 | 06417344000100 | SULJ TEOLLISUUSVALAISIN LUKA | LUA270000H IP67 9800 4K GL | S4317B | Teollisuusvalaisimet I-Valo LB | E | KPL | 822 | KPL | 1 | 822
S | 4300745 |  | Sealed industrial luminaire | IP67 8100lm 49W 840 GL | S4317B | Teollisuusvalaisimet I-Valo LB | E | KPL | 822 | KPL | 1 | 822
S | 4318362 | 7392971145822 | TEOLLISUUSVAL INDLINE SPORT | IP23 22200LM 150W 840 30° | S4328B | Teollisuusval Hide-a-lite LB | E | KPL | 822 | KPL | 1 | 822
S | 4318363 | 7392971145839 | TEOLLISUUSVAL INDLINE SPORT | IP23 21900LM 150W 840 60° | S4328B | Teollisuusval Hide-a-lite LB | E | KPL | 822 | KPL | 1 | 822
S | 4318364 | 7392971145846 | TEOLLISUUSVAL INDLINE SPORT | IP23 21700LM 150W 840 90° | S4328B | Teollisuusval Hide-a-lite LB | E | KPL | 822 | KPL | 1 | 822
S | 4318365 | 7392971145853 | TEOLLISUUSVAL INDLINE SPORT | IP23 22400LM 150W 840 65°ASYM | S4328B | Teollisuusval Hide-a-lite LB | E | KPL | 822 | KPL | 1 | 822
S | 4544272 |  | Street luminaire | UB FLEX S 100W 730 RV35ST 2xZh | S4513B | Ulkovalaisimet Ledvance LB | E | KPL | 822 | KPL | 1 | 822
S | 4544273 | 4099854796302 | KATUVALAISIN URBAN FLEX | UB FLEX S 100W 740 RV35ST 2XZH | S4513B | Ulkovalaisimet Ledvance LB | E | KPL | 822 | KPL | 1 | 822
S | 4609826 | 6410046098260 | KARTIOPYLVÄS TEHOMET | A205SK JAUHEMAAL. RAL 9011 | S4604A | Pylväät ja varret Tehomet LA | V | KPL | 822 | KPL | 1 | 822
S | 6406462 | 7393487002548 | MATRIISI ELPRESS | P40M | S6403B | Työ turva tunnusväl Elpress LB | E | KPL | 822 | KPL | 1 | 822
S | 6707666 | 0793950710159 | KALIBRAATTORI EXTECH | VIRTA JÄNNITE | S6718A | Mittarit Extech LA | E | KPL | 822 | KPL | 1 | 822
S | 8101164 | 7393410207347 | LÄMPÖPUHALLIN CAT FRICO | C5N 5kW 400V K 255x335 IP44 | S8116A | Lämmityslaitteet HedTec LA | V | KPL | 822 | KPL | 1 | 822
S | 1444607 | 6410014446079 | PISTORASIAPYLVÄS PAJAP | PRP-G424-7A | S1433B | Pistorasiapylväät UTU LB | E | KPL | 823 | KPL | 1 | 823
S | 2724665 | 3389110549997 | OHJELMOITAVA RELE ZELIO | SR 26 I-O 24 VDC | S2702B | Ohjaus säätö Schne LB | E | KPL | 823 | KPL | 1 | 823
S | 2818258 | 4011377159068 | VIRTALÄHDE JUNG | KNX VIRTALÄHDE 1280MA | S2806B | Kiinteistöautom KNX ENSTO LB | E | KPL | 823 | KPL | 1 | 823
S | 3458209 | 3606480003004 | JAKELUKISKO CANALIS | KNA100 PÄÄTYSYÖTTÖKOTELO | S3447B | VIRTAKISKOT CANALIS LB | E | KPL | 823 | KPL | 1 | 823
S | 3605732 |  | NOKKAKYTKIN VAIHTO | WS3/63V/Z11/Z20/45 | S3618B | Nokkakytkimet Hedtec LB | E | KPL | 823 | KPL | 1 | 823
S | 3605745 |  | NOKKAKYTKIN VAIHTO | WS3/63V/Z20/Z45 | S3618B | Nokkakytkimet Hedtec LB | E | KPL | 823 | KPL | 1 | 823
S | 3825722 | 4011209638235 | ASENNUS-/KOTELOINTISRJ SIRIUS | YLIKUORMITUSRELE 3RB2056-1FC2 | S3707B | Moottorilähtökomp. Siemens LB | E | KPL | 823 | KPL | 1 | 823
S | 3760305 | 3389119409056 | KONTAKTORI TESYS | KONTAKTORI 65A 400VAC | S3710B | Kontaktorit D-sarja Schneid LB | E | KPL | 823 | KPL | 1 | 823
S | 3885762 | 3606480736827 | SINISUODIN ALTIVAR | VW3A540ATV630/650 25A IP20 | S3805B | Taajuusm pehmokäyn Schneid LB | E | KPL | 823 | KPL | 1 | 823
S | 6759762 | 0095969692052 | YLEISMITTARI DIG FLUKE CONNECT | FLUKE-3000 FC | S6703B | Osoittavat mittarit Fluke LB | E | KPL | 823 | KPL | 1 | 823
S | 7110280 | 4049787043332 | VILKKUVALO EVOSIGNAL | MAXI PYÖRIVÄ LED 115-230VAC RD | S7198B | Hälytinlaitteet LAPP LB | E | KPL | 823 | KPL | 1 | 823
S | 7110286 | 4049787043394 | VILKKUVALO EVOSIGNAL | MAXI ROTATING 115-230VAC GN | S7198B | Hälytinlaitteet LAPP LB | E | KPL | 823 | KPL | 1 | 823
S | 7110292 | 4049787043455 | VILKKUVALO EVOSIGNAL | MAXI PYÖR. LED 115-230VAC YE | S7198B | Hälytinlaitteet LAPP LB | E | KPL | 823 | KPL | 1 | 823
S | 7110298 | 4049787043516 | VILKKUVALO EVOSIGNAL | MAXI PYÖRIVÄ LED 115-230VAC CL | S7198B | Hälytinlaitteet LAPP LB | E | KPL | 823 | KPL | 1 | 823
S | 7112704 | 4049787043578 | VILKKUVALO EVOSIGNAL | MAXI PYÖRIVÄ LED 115-230VAC BU | S7198B | Hälytinlaitteet LAPP LB | E | KPL | 823 | KPL | 1 | 823
S | 8173016 | 5703466157664 | SULANAPITOMATTO DEVISNOW | 300 400V 1050W 0.5MX7M | S8121B | Sulanapitokaap DEVI LB | E | KPL | 823 | KPL | 1 | 823
S | 8438371 |  | HUOLTO-/OHITUSKYTKIN | HUOLTO-OHITUSKYTKIN 10A | S8402B | UPS- järjestelmät Schneider LB | E | KPL | 823 | KPL | 1 | 823
S | 8438493 | 731304338932 | AKKU RBC | APC-VAIHTOAKKU #157 | S8402B | UPS- järjestelmät Schneider LB | E | KPL | 823 | KPL | 1 | 823
S | 2319990 | 3389110348620 | KONTROLLERI HARMONY | XD2AC201 3-AS. | S2302B | Erikoiskytkimet Schneider LB | E | KPL | 824 | KPL | 1 | 824
S | 2803652 | 4011334375708 | KELLOKYTKIN KNX R.1 | VERHO 1K RF QUICKLINK VAL | S2804B | Kiinteistöautom UTU LB | E | KPL | 824 | KPL | 1 | 824
S | 2803653 | 4011334375982 | KELLOKYTKIN KNX R.1 | VERHO 1K RF QUICKLINK MUS | S2804B | Kiinteistöautom UTU LB | E | KPL | 824 | KPL | 1 | 824
S | 3451548 | 7331185220338 | PIHARASIA GARO | IDLNM-3HRS 216-2 KWH | S3413B | Piharasiat Garo LB | V | KPL | 824 | KPL | 1 | 824
S | 3447345 | 3606480160172 | KAAPPI SEINÄAS FE UNIVERSAL EN | SEINÄKAAP MET 1000X600X400 | S3418B | Kotelot Schneider LB | E | KPL | 824 | KPL | 1 | 824
S | 3602480 | 6417019254715 | KUORMANKYTKIN VÄÄNTÖ ABB | 2-NAP. 250A 690V AC-22A | S3602B | Tehokytk -katkais ABB LB | E | KPL | 824 | KPL | 1 | 824
S | 3602483 | 6417019254739 | KUORMANKYTKIN VÄÄNTÖ ABB | 2-NAP. 315A 690V AC-22A | S3602B | Tehokytk -katkais ABB LB | E | KPL | 824 | KPL | 1 | 824
S | 3641065 |  | ASENNUSALUSTA ABB | XT4 P FP 4P EF | S3602B | Tehokytk -katkais ABB LB | E | KPL | 824 | KPL | 1 | 824
S | 3661386 | 6417019241326 | KUORMANKYTKIN VÄÄNTÖ ABB | 3-NAP. 200A 690V AC-22A | S3602B | Tehokytk -katkais ABB LB | E | KPL | 824 | KPL | 1 | 824
S | 3782522 | 3389110146752 | LÄMPÖRELE TESYS | LRD1522 17-25A LK.20 | S3711B | Lämöpöreleet Schneider LB | E | KPL | 824 | KPL | 1 | 824
S | 3876354 | 3606480322457 | TAAJUUSMUUTTAJA ALTIVAR 212 | ATV212 1.5KW 400V IP21 | S3805B | Taajuusm pehmokäyn Schneid LB | E | KPL | 824 | KPL | 1 | 824
S | 4152106 | 4099854249693 | PINTA-/RIPUSTUSVAL. LEDVANCE | LN INV D 1500 52W 930 DALI S W | S4102B | Sisävalaisimet Ledvance LB | E | KPL | 824 | KPL | 1 | 824
S | 4152107 | 4099854249716 | PINTA-/RIPUSTUSVAL. LEDVANCE | LN INV D 1500 52W 940 DALI S W | S4102B | Sisävalaisimet Ledvance LB | E | KPL | 824 | KPL | 1 | 824
S | 4152108 | 4099854371806 | PINTA-/RIPUSTUSVAL. LEDVANCE | LN INV D 1500 52W 930 DALI S B | S4102B | Sisävalaisimet Ledvance LB | E | KPL | 824 | KPL | 1 | 824
S | 4152109 | 4099854371820 | PINTA-/RIPUSTUSVAL. LEDVANCE | LN INV D 1500 52W 940 DALI S B | S4102B | Sisävalaisimet Ledvance LB | E | KPL | 824 | KPL | 1 | 824
S | 4260674 |  | RIPUSTUSVALAISIN AAVA | AV15LLUS LED 65W/840 L | S4104B | Sisävalaisimet Ensto LB | E | KPL | 824 | KPL | 1 | 824
S | 4282215 | 6438045019932 | OPASTEVALAISIN SILVER | TWS6792WA 230VAC IP20 1H | S4203B | Turvavalaisimet Teknoware LB | E | KPL | 824 | KPL | 1 | 824
S | 4545821 | 06430018880471 | PYLVÄSVALAISIN TALAS LED | TALAS TIE-DA44W.MU-6400LM-IP44 | S4505B | Ulkovalaisimet Karlux LB | E | KPL | 824 | KPL | 1 | 824
S | 9506403 |  | PURISTUSTYÖKALU | ALROC FENTE VAIPAN HALK. TK. | S6439B | Kaapelinvetolaitteet LB | E | KPL | 824 | KPL | 1 | 824
S | 7284688 | 6410072846880 | PANEELI-ESIKYTKETTY NESTOR | NESTOR PANEL PLUS SCA 48XSML5M | S7202B | Kuitutuotteet Nestor X LB | E | KPL | 824 | KPL | 1 | 824
S | 7284696 | 6410072846965 | PANEELI-ESIKYTKETTY NESTOR | NESTOR PANEL PLUS LCA 48XSML5M | S7202B | Kuitutuotteet Nestor X LB | E | KPL | 824 | KPL | 1 | 824
S | 2712007 | 7320500382295 | VALOANTURI ABB | OPTISELLA KAAPELILLA, 6M, TVOC | S2703B | Ohjaus säätö ABB LB | E | KPL | 825 | KPL | 1 | 825
S | 2721294 | 3389119632034 | ULTRAÄÄNITUNNISTIN OSISENSE | XXS18P1VM12 MUOVI M18 V | S2736B | Ultraäänianturit Schneider LB | E | KPL | 825 | KPL | 1 | 825
S | 2820220 | 3606481192516 | OHJELMA SPACELOGIC KNX | ECONFIGURE KNX LITE LISENSSI | S2803B | Kiint.autom KNX SCHNEIDER LB | E | KPL | 825 | KPL | 1 | 825
S | 3256210 | 3606480455438 | KAUKO-OHJAUSYKSIKKÖ ACTI9 | REFLEX SMARTLINK IC60N 2P B10A | S3217B | Acti9 tarvikkeet Schneider LB | E | KPL | 826 | KPL | 1 | 826
S | 3420002 | 6418074016225 | ASENNUSKOTELO AL FIBOX | ALN 234018 | S3407B | Kotelot Fibox LB | E | KPL | 826 | KPL | 1 | 826
S | 3423176 | 6418074079800 | KAAPPI SEINÄASENNUS PC ARCA | ARCA 705030S | S3407B | Kotelot Fibox LB | E | KPL | 826 | KPL | 1 | 826
S | 3425055 | 6418074031785 | ASENNUSKOTELO AL ALU | ALN 234018 UP | S3407B | Kotelot Fibox LB | E | KPL | 826 | KPL | 1 | 826
S | 3447346 | 3606480160141 | KAAPPI SEINÄAS FE UNIVERSAL EN | SEINÄKAAP MET 1000X800X250 | S3418B | Kotelot Schneider LB | E | KPL | 826 | KPL | 1 | 826
S | 4503231 |  | PYLVÄSVALAISIN MAESTRO | MAE40LGHED IP65 36W/840 PC GH | S4503B | Ulkovalaisimet Ensto LB | E | KPL | 826 | KPL | 1 | 826
S | 4503233 |  | PYLVÄSVALAISIN MAESTRO | MAE40LHHED IP65 36W/840 PC HH | S4503B | Ulkovalaisimet Ensto LB | E | KPL | 826 | KPL | 1 | 826
S | 4503235 |  | PYLVÄSVALAISIN MAESTRO | MAE40LMED IP65 36W/840 PC M | S4503B | Ulkovalaisimet Ensto LB | E | KPL | 826 | KPL | 1 | 826
S | 4532003 | 4099854196607 | SÄHKÖINEN LISÄTARVIKE LEDVANCE | FL POWER SUPPLY 300W DALI | S4513B | Ulkovalaisimet Ledvance LB | E | KPL | 826 | KPL | 1 | 826
S | 5232689 | 6410052326890 | PISTOKEPÄÄTE EUROMOLD | SUORAPISTOKEP. 250 A 50-95 MM2 | S5217B | Kaapelinsuojaus Eurolaite LB | E | KPL | 826 | KPL | 1 | 826
S | 6406672 | 7393487035980 | PURISTUSPAKKA ELPRESS | B25C18 185-150 (185-35)mm2 | S6403B | Työ turva tunnusväl Elpress LB | E | KPL | 826 | KPL | 1 | 826
S | 6406674 | 7393487035997 | PURISTUSPAKKA ELPRESS | B25C21 300-240 (300-35)mm2 | S6403B | Työ turva tunnusväl Elpress LB | E | KPL | 826 | KPL | 1 | 826
S | 8129905 | 6438537179137 | LÄMMITIN ÖLJY KIINTEÄ/SIIRRETT | YALI D+ 21X300X800MM 750W | S8110B | Lämmityslaitteet Purmo LB | V | KPL | 826 | KPL | 1 | 826
S | 8266743 | 6417659026475 | LATTIAKIUAS HARVIA CILINDRO | CILINDRO PC90 9 KW BLACK STEEL | S8208A | Lattiakiukaat Harvia LA | E | KPL | 826 | KPL | 1 | 826
S | 8745208 | 6430031123760 | AKKU LYIJY SULJETTU CSB | GP121000 12V/100Ah (C20) T6 | S8705B | Akut Celltech LB | E | KPL | 826 | KPL | 1 | 826
S | 1433355 | 6438377108472 | KAAPELITIEN KANSI TIKASH. MEKA | KRL-KST-400 R=300 XPG | S1427B | Kaapelitiet Meka LB | E | KPL | 827 | KPL | 1 | 827
S | 1433381 | 6438377108731 | KAAPELITIEN KANSI TIKASH. MEKA | KRL-KSX-400 R=300 XPG | S1427B | Kaapelitiet Meka LB | E | KPL | 827 | KPL | 1 | 827
S | 4250666 | 8719514624535 | PINTA-/RIPUSTUSVAL KEYLINE | SM350X 27S/840 PSD L60L60 WH | S4103B | Sisävalaisimet Philips LB | E | KPL | 827 | KPL | 1 | 827
S | 4250669 | 8719514624542 | PINTA-/RIPUSTUSVAL KEYLINE | SM350X 27S/840 PSD L60L60 BK | S4103B | Sisävalaisimet Philips LB | E | KPL | 827 | KPL | 1 | 827
S | 4278663 | 5025768929900 | KOHDEVALAISIN BEACON XXL | 2092990 48W 3K 21° L3 MU | S4112B | Sisävalaisimet Sylvania LB | E | KPL | 827 | KPL | 1 | 827
S | 4278665 | 5025768929917 | KOHDEVALAISIN BEACON XXL | 2092991 48W 3K 21° L3 VA | S4112B | Sisävalaisimet Sylvania LB | E | KPL | 827 | KPL | 1 | 827
S | 4278699 | 5025768930326 | KOHDEVALAISIN BEACON XXL | 2093032 48W 4K 21° L3 MU | S4112B | Sisävalaisimet Sylvania LB | E | KPL | 827 | KPL | 1 | 827
S | 4279337 |  | PINTA-/RIP.VALAISIN SPORTSBAY | 118W 18400LM 840 117° | S4112B | Sisävalaisimet Sylvania LB | E | KPL | 827 | KPL | 1 | 827
S | 4300703 | 06417344000087 | SULJ TEOLLISUUSVALAISIN LUKA | LUA230000H IP67 5250 4K GL | S4317B | Teollisuusvalaisimet I-Valo LB | E | KPL | 827 | KPL | 1 | 827
S | 4506962 |  | TAAJAMAVALAISIN ALLI LED DALI | ALLI LED-DA29W.VA-3500LM-IP44 | S4505B | Ulkovalaisimet Karlux LB | E | KPL | 827 | KPL | 1 | 827
S | 4506963 | 6410045069636 | TAAJAMAVALAISIN ALLI LED DALI | ALLI LED-DA29W.MU-3500LM-IP44 | S4505B | Ulkovalaisimet Karlux LB | E | KPL | 827 | KPL | 1 | 827
S | 4506964 |  | TAAJAMAVALAISIN ALLI LED DALI | ALLI LED-DA29W.HA-3500LM-IP44 | S4505B | Ulkovalaisimet Karlux LB | E | KPL | 827 | KPL | 1 | 827
S | 4507184 | 6410045071844 | PYLVÄSVALAISIN TALAS | TAMPERE-DA34W.HA-5000LM-IP65 | S4505B | Ulkovalaisimet Karlux LB | E | KPL | 827 | KPL | 1 | 827
S | 4507185 | 6410045071851 | PYLVÄSVALAISIN TALAS | TAMPERE-DA34W.MUST-5000LM-IP65 | S4505B | Ulkovalaisimet Karlux LB | E | KPL | 827 | KPL | 1 | 827
S | 4507186 | 6410045071868 | PYLVÄSVALAISIN TALAS | SALLA-DA34W.HA-5000LM-IP65 | S4505B | Ulkovalaisimet Karlux LB | E | KPL | 827 | KPL | 1 | 827
S | 4507187 | 6410045071875 | PYLVÄSVALAISIN TALAS | SALLA-DA34W.MUST-5000LM-IP65 | S4505B | Ulkovalaisimet Karlux LB | E | KPL | 827 | KPL | 1 | 827
S | 4507188 | 6410045071882 | PYLVÄSVALAISIN TALAS | PALLAS-DA34W.HA-5000LM-IP65 | S4505B | Ulkovalaisimet Karlux LB | E | KPL | 827 | KPL | 1 | 827
S | 4507189 | 6410045071899 | PYLVÄSVALAISIN TALAS | PALLAS-DA34W.MUST-5000LM-IP65 | S4505B | Ulkovalaisimet Karlux LB | E | KPL | 827 | KPL | 1 | 827
S | 4545805 | 06430018880174 | PYLVÄSVALAISIN TALAS LED | TALAS TIE-DA44W.HA-6400LM-IP44 | S4505B | Ulkovalaisimet Karlux LB | E | KPL | 827 | KPL | 1 | 827
S | 7141504 |  | GSM-device | 4G/NB-IOT/2G TIEDONSIIRTOLAITE | S7111B | Murtohälytysjärjestelmät LB | E | KPL | 827 | KPL | 1 | 827
S | 8176569 | 7330778611812 | LATTIALÄMMITYSKAA CABLE KIT300 | 11W/M,107M,1180W+EB300 | S8112B | Lämmityslaitteet Ebeco LB | E | KPL | 827 | KPL | 1 | 827
S | 1467469 | 7394333033617 | X-KAPPALE MP-BOLAGEN | MP-227Z FZ-HYLLY 500Z | S1401B | Kaapelitiet MP LB | E | KPL | 828 | KPL | 1 | 828
S | 2712263 |  | Phase sequence relay | Monitoring relay | S2703B | Ohjaus säätö ABB LB | E | KPL | 828 | KPL | 1 | 828
S | 2712265 | 4016779852104 | VALVONTAREL.VAIHEJÄRJESTYS ABB | CM-MPN.62P, KOLMIVAIHEVALVONTA | S2703B | Ohjaus säätö ABB LB | E | KPL | 828 | KPL | 1 | 828
S | 2712267 | 4016779852111 | VALVONTAREL.VAIHEJÄRJESTYS ABB | CM-MPN.72P, KOLMIVAIHEVALVONTA | S2703B | Ohjaus säätö ABB LB | E | KPL | 828 | KPL | 1 | 828
S | 3123442 | 6417019224220 | KAHVASULAKE ABB | OFAA4AM500 690V. 500A. DIN 4 | S3102B | Kahvasulakkeet ABB LB | V | KPL | 828 | KPL | 1 | 828
S | 3123443 | 6417019224237 | KAHVASULAKE ABB | OFAA4AM630 690V. 630A. DIN 4 | S3102B | Kahvasulakkeet ABB LB | V | KPL | 828 | KPL | 1 | 828
S | 3123444 | 6417019224244 | KAHVASULAKE ABB | OFAA4AM800 690V. 800A. DIN 4 | S3102B | Kahvasulakkeet ABB LB | V | KPL | 828 | KPL | 1 | 828
S | 3123453 | 6417019224268 | KAHVASULAKE ABB | OFAA4AAM630 690V. 630A. DIN 4A | S3102B | Kahvasulakkeet ABB LB | E | KPL | 828 | KPL | 1 | 828
S | 3123454 | 6417019224275 | KAHVASULAKE ABB | OFAA4AAM800 690V. 800A. DIN 4A | S3102B | Kahvasulakkeet ABB LB | V | KPL | 828 | KPL | 1 | 828
S | 3123455 | 6417019227832 | KAHVASULAKE ABB | OFAA4AAM1000 690V.1000A.DIN 4A | S3102B | Kahvasulakkeet ABB LB | V | KPL | 828 | KPL | 1 | 828
S | 3611712 | 6410036117124 | TURVAKYTKIN VÄÄNNIN KRAUS&NAI. | KG125.T203/04.E 125A TURVAKYT | S3616B | Nokkakytk Krauss&Naimer LB | E | KPL | 828 | KPL | 1 | 828
S | 3730519 |  | Motor circuit-breaker | 138258 | S3701B | Moottorilähtökomponentit LB | V | KPL | 828 | KPL | 1 | 828
S | 4278675 | 5025768930043 | KOHDEVALAISIN BEACON XXL | 2093004 48W 3K 50° L3 MU | S4112B | Sisävalaisimet Sylvania LB | E | KPL | 828 | KPL | 1 | 828
S | 4278677 | 5025768930050 | KOHDEVALAISIN BEACON XXL | 2093005 48W 3K 50° L3 VA | S4112B | Sisävalaisimet Sylvania LB | E | KPL | 828 | KPL | 1 | 828
S | 4278817 | 5025768930463 | KOHDEVALAISIN BEACON XXL | 2093046 48W 4K 50° L3 MU | S4112B | Sisävalaisimet Sylvania LB | E | KPL | 828 | KPL | 1 | 828
S | 4278819 | 5025768930470 | KOHDEVALAISIN BEACON XXL | 2093047 48W 4K 50° L3 VA | S4112B | Sisävalaisimet Sylvania LB | E | KPL | 828 | KPL | 1 | 828
S | 4300743 |  | Sealed industrial luminaire | IP67 5800lm 34W 840 GL | S4317B | Teollisuusvalaisimet I-Valo LB | E | KPL | 828 | KPL | 1 | 828
S | 4544299 | 4099854796487 | PYLVÄSVALAISIN URBAN FLEX | UB FLEX Y 80W 727 RW45SM 2XZHA | S4513B | Ulkovalaisimet Ledvance LB | E | KPL | 828 | KPL | 1 | 828
S | 4544300 |  | Pole mount. luminaire | UB FLEX Y 80W 730 RW45SM 2xZha | S4513B | Ulkovalaisimet Ledvance LB | E | KPL | 828 | KPL | 1 | 828
S | 4544301 |  | Pole mount. luminaire | UB FLEX Y 80W 740 RW45SM 2xZha | S4513B | Ulkovalaisimet Ledvance LB | E | KPL | 828 | KPL | 1 | 828
S | 6701025 | 7392696705356 | ENERGIAMITTARI DIN EQ | 3-VAIHE, 6A 500VAC, MID | S6604B | Energiamittarit ABB LB | E | KPL | 828 | KPL | 1 | 828
S | 8420341 | 3553340800153 | AKKU EATON | EASY BATTERY+ PRODUCT M | S8404B | UPS-Tarvikkeet Eaton LB | E | KPL | 828 | KPL | 1 | 828
S | 2363013 | 3389110600377 | JALKAPAINIKE PREVENTA | XPEM311 2S/2AV 1 PORTAINEN | S2302B | Erikoiskytkimet Schneider LB | V | KPL | 829 | KPL | 1 | 829
S | 2712531 | 7350024483376 | TURVARELE JOKAB SAFETY | SENTRY USR10 | S2707B | Koneturvatuotteet ABB LB | E | KPL | 829 | KPL | 1 | 829
S | 2814592 | 4011395251881 | VALONSÄÄDIN KNX ABB | 6X210W 230VAC RCL T DIN | S2802B | Kiinteistöautom KNX ABB LB | E | KPL | 829 | KPL | 1 | 829
S | 2815629 |  | Touch screen KNX | RoomTouch 5" whi | S2802B | Kiinteistöautom KNX ABB LB | E | KPL | 829 | KPL | 1 | 829
S | 2815630 |  | Touch screen KNX | RoomTouch 5" blk | S2802B | Kiinteistöautom KNX ABB LB | E | KPL | 829 | KPL | 1 | 829
S | 3638789 | 7025840090274 | JONOVAROKEKYTKIN INLINE II | ZLBM2-3P-Z-SC | S3611B | Kytkinvarokkeet ABB LB | V | KPL | 829 | KPL | 1 | 829
S | 3732180 | 4015082831837 | MOOTTORIKÄYNNISTIN PKZM | MSC-R-10-M9(230V50HZ) | S3701B | Moottorilähtökomponentit LB | E | KPL | 829 | KPL | 1 | 829
S | 3707079 | 3471523132740 | KONTAKTORI ABB | 3-NAP. 30KW, 1S,1A 65A (AC-3) | S3702B | Moottorilähtökomp ABB LB | E | KPL | 829 | KPL | 1 | 829
S | 3707256 | 3471523133525 | KONTAKTORI ABB | 4-NAP. 0S,0A 70A(AC-1) | S3716B | Kontaktorit >100A AC3 ABB LB | E | KPL | 829 | KPL | 1 | 829
S | 3782763 | 3389110363098 | MOOTTORIKÄYNNISTIN TESYS | SUUNNANVAIHTORUNKO 12A 24V DC | S3720B | Moottorinsuojarel Schneider LB | E | KPL | 829 | KPL | 1 | 829
S | 4300700 |  | SULJ TEOLLISUUSVALAISIN LUKA | LUW230000H IP67 5800 4K GL | S4317B | Teollisuusvalaisimet I-Valo LB | E | KPL | 829 | KPL | 1 | 829
S | 4300710 | 06417344000155 | SULJ TEOLLISUUSVALAISIN LUKA | LUA250000J IP67 7250 4K GL | S4317B | Teollisuusvalaisimet I-Valo LB | E | KPL | 829 | KPL | 1 | 829
S | 4300711 | 06417344000162 | SULJ TEOLLISUUSVALAISIN LUKA | LUA270000J IP67 9800 4K GL | S4317B | Teollisuusvalaisimet I-Valo LB | E | KPL | 829 | KPL | 1 | 829
S | 4606044 | 6410046060441 | KARTIOPYLVÄS 2-VARSI TEHOMET | KH8T110B | S4604B | Pylväät ja varret Tehomet LB | E | KPL | 829 | KPL | 1 | 829
S | 6457439 | 6418677419522 | TELESKOOPPISAUVA ENSTO UN | ST144.1 3.2/9m 1kV | S6412B | Työ turva tunnusväl Ensto LB | V | KPL | 829 | KPL | 1 | 829
S | 6785517 | 6410067855170 | VIRTAMUUNTAJA FRER | TAT082 82x37 750/5 8VA LK0.2S | S6706B | Osoittavat mittarit Hager LB | E | KPL | 829 | KPL | 1 | 829
S | 7282565 | 4028177950689 | KAAPPITARVIKE VX IT | SIVUSEINÄ 2-OS 1200X2200 | S7207B | Tietoverkkokaap.tarv.Rittal LB | E | KPL | 829 | KPL | 1 | 829
S | 8709500 |  | AKKU LYIJY SULJETTU AGM-AKKU | 12V 200AH AGM-AKKU 10-12Y | S80160 | Aurinkosähk Flinkekenberg X P0 | V | KPL | 829 | KPL | 1 | 829
S | 2724663 | 3389110549980 | OHJELMOITAVA RELE ZELIO | SR 26 I-O 24 VDC | S2702B | Ohjaus säätö Schne LB | E | KPL | 830 | KPL | 1 | 830
S | 2818924 | 6955891809604 | PEITELEVY ABB WELCOME | K 4 1/4 IK07 IP54 TER VIDEO | S2807B | Ovipuhelimet ABB LB | E | KPL | 830 | KPL | 1 | 830
S | 3301644 | 6438100342289 | RYHMÄKESKUS-DAT PIKKU-WALTTERI | EHSV275.15PS-ITM 25A IP20C | S3303A | Keskukset Ensto LA | E | KPL | 830 | KPL | 1 | 830
S | 3414722 | 6410034147222 | TYÖPAIKKAKESKUS A-COLLECTION | aTPK 2/40 K 300x560x160 KETJ | S34200 | Työm.keskukset A-collection P0 | V | KPL | 830 | KPL | 1 | 830
S | 4128174 | 6430025700465 | LED-NAUHA SAAS HIGHLINE | STRIP PRO MAXI P 4K 24V | S4110B | Sisävalaisimet SAAS LB | E | KPL | 830 | KPL | 1 | 830
S | 4523901 |  | TIEVALAISIN DEFA | ELITE LARGE 75W.4K.12000.NR | S4514B | Ulkovalaisimet Defa LB | E | KPL | 830 | KPL | 1 | 830
S | 5218053 | 6438100304348 | KYLMÄKUTISTEULKOPÄÄTE ENSTO UN | COTW1.2404L 150-300mm2 | S5202B | Kaapelin suoj+liitos Ensto LB | V | KPL | 830 | KPL | 1 | 830
S | 5221058 | 6418677444883 | KUTISTEJATKOS ENSTO | HJ11.2403C 95-240mm2 | S5202B | Kaapelin suoj+liitos Ensto LB | E | KPL | 830 | KPL | 1 | 830
S | 6406397 | 7393487002678 | MATRIISI ELPRESS | R20MR | S6402B | Työ turva tunnusväl Elkris LB | E | KPL | 830 | KPL | 1 | 830
S | 7269482 | 06430079300406 | JATKOSKOTELO NAFICON | NAF YJ 96/192 ILMAN KUT. | S7203B | Kuitutuotteet Naficon X LB | E | KPL | 830 | KPL | 1 | 830
S | 1430053 |  | Corner piece | HST KS90-300 R=300 | S1427B | Kaapelitiet Meka LB | E | KPL | 831 | KPL | 1 | 831
S | 2319937 | 3389110317589 | KONTROLLERI HARMONY | XD2CL1111 5-AS. PALAUTUV | S2302B | Erikoiskytkimet Schneider LB | E | KPL | 831 | KPL | 1 | 831
S | 2319992 | 3389110317503 | KONTROLLERI HARMONY | XD2CC1111 5-AS. PALAUTUV | S2302B | Erikoiskytkimet Schneider LB | E | KPL | 831 | KPL | 1 | 831
S | 3653591 | 3606480025389 | KOMPAKTIKATKAISIJA COMPACT | TRV00121 GRAAFINEN 96X96 | S3607B | Tehokytk -katkais Schneider LB | E | KPL | 831 | KPL | 1 | 831
S | 4197225 | 6430080020102 | SAUNAVALAISIN CARIITTI | SAUNA ULTRA AMBIENT 6M TOP | S4105B | Sisävalaisimet Cariitti LB | V | KPL | 831 | KPL | 1 | 831
S | 4197226 | 6430080020119 | SAUNAVALAISIN CARIITTI | SAUNA ULTRA AMBIENT 6M SIDE | S4105B | Sisävalaisimet Cariitti LB | E | KPL | 831 | KPL | 1 | 831
S | 4300702 |  | SULJ TEOLLISUUSVALAISIN LUKA | LUW270000H IP67 10850 4K GL | S4317B | Teollisuusvalaisimet I-Valo LB | E | KPL | 831 | KPL | 1 | 831
S | 4504334 | 8719514214323 | PYLVÄSVALAISIN TOWNTUNE | BDP260 LED69/740 DS50 4970LM | S4502B | Ulkovalaisimet Philips LB | V | KPL | 831 | KPL | 1 | 831
S | 5411007 | 7331980049370 | KISKOSTO KABELDON | KSFS25150CSS | S5403B | Jakokaa ja välij.koj. ABB LB | E | KPL | 831 | KPL | 1 | 831
S | 7284109 | 6410072841090 | PANEELI-KUITU NESTOR | NC-1000 SC 48XSML 5 M | S7202B | Kuitutuotteet Nestor X LB | E | KPL | 831 | KPL | 1 | 831
S | 7284115 | 6410072841151 | PANEELI-KUITU NESTOR | NC-1000 LC 48XSML 1U 5 M | S7202B | Kuitutuotteet Nestor X LB | E | KPL | 831 | KPL | 1 | 831
S | 7284685 | 6410072846859 | PANEELI-ESIKYTKETTY NESTOR | NESTOR PANEL PLUS SC 48XSML15M | S7202B | Kuitutuotteet Nestor X LB | E | KPL | 831 | KPL | 1 | 831
S | 7284693 | 6410072846934 | PANEELI-ESIKYTKETTY NESTOR | NESTOR PANEL PLUS LC 48XSML15M | S7202B | Kuitutuotteet Nestor X LB | E | KPL | 831 | KPL | 1 | 831
S | 7284697 | 6410072846972 | PANEELI-ESIKYTKETTY NESTOR | NESTOR PANEL PLUS LCA48XSML15M | S7202B | Kuitutuotteet Nestor X LB | V | KPL | 831 | KPL | 1 | 831
S | 7284972 |  | JATKOSKOTELO NESTOR | JATKOSPKT. NSC-M-MCP-288-HS | S7202B | Kuitutuotteet Nestor X LB | E | KPL | 831 | KPL | 1 | 831
S | 3256625 |  | KAUKO-OHJAUSYKSIKKÖ ACTI9 | REFLEX SMARTLINK IC60N 4P C25A | S3217B | Acti9 tarvikkeet Schneider LB | E | KPL | 832 | KPL | 1 | 832
S | 3440816 | 6418677660924 | RYHMÄKESKUS ENSTO | EVS163.15T JOHDONS.K TER IP34 | S3401B | Koteloidut keskukset Ensto LB | V | KPL | 832 | KPL | 1 | 832
S | 3885752 | 3606480736728 | DU/DT-SUODIN ALTIVAR | VW3A5305 ATV630/650 95A | S3805B | Taajuusm pehmokäyn Schneid LB | E | KPL | 832 | KPL | 1 | 832
S | 4278687 | 5025768930180 | KOHDEVALAISIN BEACON XXL | 2093018 48W 3K 67° L3 MU | S4112B | Sisävalaisimet Sylvania LB | E | KPL | 832 | KPL | 1 | 832
S | 4278689 | 5025768930197 | KOHDEVALAISIN BEACON XXL | 2093019 48W 3K 67° L3 VA | S4112B | Sisävalaisimet Sylvania LB | E | KPL | 832 | KPL | 1 | 832
S | 4278829 | 5025768930609 | KOHDEVALAISIN BEACON XXL | 2093060 48W 4K 67° L3 MU | S4112B | Sisävalaisimet Sylvania LB | E | KPL | 832 | KPL | 1 | 832
S | 4278831 | 5025768930616 | KOHDEVALAISIN BEACON XXL | 2093061 48W 4K 67° L3 VA | S4112B | Sisävalaisimet Sylvania LB | E | KPL | 832 | KPL | 1 | 832
S | 4279339 | 5410288440606 | PINTA-/RIP.VALAISIN SPORTSBAY | 81W 12800LM 840 117° DALI | S4112B | Sisävalaisimet Sylvania LB | E | KPL | 832 | KPL | 1 | 832
S | 4606049 | 6410046060496 | KARTIOPYLVÄS S-VARSI TEHOMET | KH10S100B | S4604B | Pylväät ja varret Tehomet LB | E | KPL | 832 | KPL | 1 | 832
S | 5402409 |  | JONOVAROKEKYTKIN JEAN MULLER | SL3-3X3/9/RM300/IP20 | S54280 | Jakokaappitarv. Finn Elect. P0 | V | KPL | 832 | KPL | 1 | 832
S | 8470975 | 5703451000326 | SUOJAEROTUSMUUNTAJA NORATEL | LF120C-22230-GY 230/230V 500VA | S8405B | Muuntajat Noratel LB | E | KPL | 832 | KPL | 1 | 832
S | 1418986 | 4012195811794 | PISTORASIAPYLVÄS LFS | ISSDHSM45EL, AL, EL | S1404B | Kaapelitiet OBO LB | E | KPL | 833 | KPL | 1 | 833
S | 1449586 | 6438377022112 | T-KAPPALE TIKASHYLLY MEKA | KST-500 R=600 HDG | S1427B | Kaapelitiet Meka LB | E | KPL | 833 | KPL | 1 | 833
S | 3405154 | 7392696689977 | PISTORASIAKESKUS MODULAR COMBI | 16A, IP44, PLASTIC, SIZE 250X3 | S2416B | Pistoras. tulpat Amphenol LB | E | KPL | 833 | KPL | 1 | 833
S | 3256225 |  | KAUKO-OHJAUSYKSIKKÖ ACTI9 | REFLEX SMARTLINK IC60N 2P B25A | S3217B | Acti9 tarvikkeet Schneider LB | E | KPL | 833 | KPL | 1 | 833
S | 3254071 | 3606480443749 | VIKAVIRTALOHKO ACTI9 | IC60 VIGI 4P 63A 30mA S | S3218B | Vikavirtakytkimet Schneider LB | E | KPL | 833 | KPL | 1 | 833
S | 3332222 | 6410033322224 | RYHMÄKESKUS UPPO TERRIER | 40.24 35A IP30 PS | S3301B | Keskukset UTU LB | V | KPL | 833 | KPL | 1 | 833
S | 3501571 | 6410034513614 | ASENNUSTARVIKE /-KIINNIKE GARO | LS4-LATAUSASEMAN BETONIPERUSTA | S3515B | Latausasemat Garo LB | E | KPL | 833 | KPL | 1 | 833
S | 3847180 |  | ASENNUS-/KOTELOINTISARJA ABB | DT500/AF460L PITKÄ: E500DU | S3702B | Moottorilähtökomp ABB LB | E | KPL | 833 | KPL | 1 | 833
S | 4260473 | 6438389008999 | RIPUSTUSVALAISIN ANNA | ANS15LUED LED 38W/840 L DA | S4104B | Sisävalaisimet Ensto LB | E | KPL | 833 | KPL | 1 | 833
S | 4360051 | 6438389009583 | RUNKOVALAISIN MARLO | MAR243ROHO LED IP23 95W/840 | S4305B | Teollisuusvalaisimet Ensto LB | E | KPL | 833 | KPL | 1 | 833
S | 5218200 |  | KUTISTEULKOPÄÄTE ENSTO UN | HOT3.2414L 12/20(24)A/C150-300 | S5202B | Kaapelin suoj+liitos Ensto LB | E | KPL | 833 | KPL | 1 | 833
S | 6785327 | 8034120424981 | MONIMITTARI FRER | Q52 U/I/P/E/T/H/PH/MODB/1-LÄH | S6706B | Osoittavat mittarit Hager LB | E | KPL | 833 | KPL | 1 | 833
S | 7262044 | 6410072620442 | PANEELI-ESIKYTKETTY NAF1000 | SC/- HBBX 24SML 50M | S7203B | Kuitutuotteet Naficon X LB | E | KPL | 833 | KPL | 1 | 833
S | 7282566 | 4028177950726 | KAAPPITARVIKE VX IT | SIVUSEINÄ 2-OS 1000X2450 | S7207B | Tietoverkkokaap.tarv.Rittal LB | E | KPL | 833 | KPL | 1 | 833
S | 1406792 | 6438100374228 | PISTORASIAPYLVÄS WORKPOINT | U621V AL 12S 4RJ45 CAT6A VAL | S1402B | Pistorasiapylväät Ensto LB | V | KPL | 834 | KPL | 1 | 834
S | 2724629 | 3389119405621 | TEHOLÄHDE PHASEO | 1-/24VDC 10A | S2702B | Ohjaus säätö Schne LB | E | KPL | 834 | KPL | 1 | 834
S | 3242116 | 7394438705358 | YLIJÄN SUOJAPISTORAS PROTECTOR | ROBOT 2S 16A 250V 2S IP44 MU | S3213B | Vikavirtasuojat Norwesco LB | E | KPL | 834 | KPL | 1 | 834
S | 3439047 | 6410034390475 | ASENNUSKOTELO SELCAST | 400x500x135 MATALA IP66 | S3421B | Kotelot ja laipat Selcast LB | E | KPL | 834 | KPL | 1 | 834
S | 3458184 | 3606480004025 | JAKELUKISKO CANALIS | KSA100-250 PÄÄTYSYÖTTÖKOTELO | S3447B | VIRTAKISKOT CANALIS LB | E | KPL | 834 | KPL | 1 | 834
S | 4300749 |  | Sealed industrial luminaire | IP67 10900lm 68W 840 PMMA | S4317B | Teollisuusvalaisimet I-Valo LB | E | KPL | 834 | KPL | 1 | 834
S | 4318426 | 7392971152318 | TEOLLISUUSVAL AVOIN INDLINE G2 | IP23 19750LM 100W CASAMBI | S4328B | Teollisuusval Hide-a-lite LB | E | KPL | 834 | KPL | 1 | 834
S | 4318427 | 7392971152325 | TEOLLISUUSVAL AVOIN INDLINE G2 | IP23 17700LM 100W CASAMBI | S4328B | Teollisuusval Hide-a-lite LB | E | KPL | 834 | KPL | 1 | 834
S | 4318428 | 7392971152332 | TEOLLISUUSVAL AVOIN INDLINE G2 | IP23 18250LM 100W CASAMBI | S4328B | Teollisuusval Hide-a-lite LB | E | KPL | 834 | KPL | 1 | 834
S | 6440201 | 6416280460412 | KUIDUNKATKAISUKONE | KUITULEIKKURI 200/250/900µM | S6730B | KUITUHITSAUSTYÖKALUT LB | E | KPL | 834 | KPL | 1 | 834
S | 7269468 | 06430079300512 | PANEELI-ESIKYTKETTY NAFICON | JAOTINPANEELI 19" 16X1:2LCA TS | S7203B | Kuitutuotteet Naficon X LB | E | KPL | 834 | KPL | 1 | 834
S | 1444531 | 6410014445317 | PISTORASIAPYLVÄS PAJAP | PRP 626-7 2x6-OS 2xRJ45 VA | S1419B | Pistorasiapylväät PAJAP LB | E | KPL | 835 | KPL | 1 | 835
S | 1476622 | 4012740029599 | LATTIARASIA ELECTRAPLAN.VE-EE | UDKQ06 FE 200X200X95 RST | S1443B | Lattiarasiat Utu LB | E | KPL | 835 | KPL | 1 | 835
S | 2807061 | 4003468491690 | VÄYLÄLIITYNTÄYKSIKKÖ KNXTHEBEN | DALI GATEWAY S64 KNX | S2810B | Kiinteistöautom Theben LB | E | KPL | 835 | KPL | 1 | 835
S | 3254473 | 3606480379635 | JOHDONSUOJAKATKAISIJA ACTI 9 | C120N JSK 4P D 100A 10KA | S3203B | Johdonsuoja-autom Schneider LB | E | KPL | 835 | KPL | 1 | 835
S | 3447573 | 3606480003097 | JAKELUKISKO CANALIS | JOUSTAVA KISKO 3P 160A 1M | S3447B | VIRTAKISKOT CANALIS LB | E | KPL | 835 | KPL | 1 | 835
S | 3661963 | 6417019420998 | KYTKINVAROKE ABB | KYTKINVAROKE, J, 30A, 3-NAP. | S3611B | Kytkinvarokkeet ABB LB | E | KPL | 835 | KPL | 1 | 835
S | 2820045 | 3606480648755 | LOGIIKKAMODUULI MODICON | PLC M221-16IO RELAY ETH COMP | S3903B | Automaatiotuott. Schneider LB | E | KPL | 835 | KPL | 1 | 835
S | 2820046 | 3606480648762 | LOGIIKKAMODUULI MODICON | PLC M221-16IO TR,SO ETH COMP | S3903B | Automaatiotuott. Schneider LB | E | KPL | 835 | KPL | 1 | 835
S | 2820552 | 3606486877364 | LOGIIKKAMODUULI MODICON | ANALOGIATULO 4CH + POHJA | S3903B | Automaatiotuott. Schneider LB | E | KPL | 835 | KPL | 1 | 835
S | 4222304 | 7392971131870 | RIPUSTUSVALAISIN HIDE A LITE | ACTOR PENDANT DP 830 S | S4212B | Sisävalaisimet Hide-a-lite LB | E | KPL | 835 | KPL | 1 | 835
S | 4222305 | 7392971131887 | RIPUSTUSVALAISIN HIDE A LITE | ACTOR PENDANT DP 840 S | S4212B | Sisävalaisimet Hide-a-lite LB | E | KPL | 835 | KPL | 1 | 835
S | 4222458 | 7392971135694 | RIPUSTUSVALAISIN HIDE A LITE | ACTOR PENDANT DP 830 DALI | S4212B | Sisävalaisimet Hide-a-lite LB | E | KPL | 835 | KPL | 1 | 835
S | 4222459 | 7392971135700 | RIPUSTUSVALAISIN HIDE A LITE | ACTOR PENDANT DP 840 DALI | S4212B | Sisävalaisimet Hide-a-lite LB | E | KPL | 835 | KPL | 1 | 835
S | 4360652 | 6438389007534 | RUNKOVALAISIN MARLO | MAR24O3RED LED IP23 77W/840 DA | S4305B | Teollisuusvalaisimet Ensto LB | E | KPL | 835 | KPL | 1 | 835
S | 7914108 | 813982022171 | LIITOSJOHTO KANEXPRO | 30M AKT. OPTINEN HDMI-KAAPELI | S7505A | Antennituotteet Finnsat LA | E | KPL | 835 | KPL | 1 | 835
S | 9880512 |  | ENERGIAVARASTO SBH HEATED | SBH ACCESSORY - HEATED | S80310 | Sungrow Pienet akut P0 | E | KPL | 835 | KPL | 1 | 835
S | 8109112 | 5703466223482 | LATTIALÄMMITYSKAAPELI DEVIFLEX | 6T 180m 1095W 230V | S8142B | Lattialämmitys DEVI LB | E | KPL | 835 | KPL | 1 | 835
S | 8173914 | 5703466203019 | LATTIALÄMMITYSMATTO DEVIMAT | 100 700W 230V 0.5x14m | S8142B | Lattialämmitys DEVI LB | V | KPL | 835 | KPL | 1 | 835
S | 1476161 |  | Fire proof trunking | FWK3E E30 Fe 50x209x1500 white | S1420B | Asennuskanavat osat Tehalit LB | E | KPL | 836 | KPL | 1 | 836
S | 3424587 | 6418074089397 | KAAPPI SEINÄASENNUS PC ARCA | ARCA 806030 NO MP | S3407B | Kotelot Fibox LB | E | KPL | 836 | KPL | 1 | 836
S | 3427068 | 3250610670903 | ASENNUSKOTELO PE ORION PLUS | FL229B 800X600X300 IP65 | S3408B | Kotelot Hager LB | E | KPL | 836 | KPL | 1 | 836
S | 3458191 | 3606480004377 | JAKELUKISKO CANALIS | JAKELUKISKO 3P 250A 2M 8 VO | S3447B | VIRTAKISKOT CANALIS LB | E | KPL | 836 | KPL | 1 | 836
S | 3624590 |  | TURVAKYTKIN VÄÄNNIN | RLT125/4PM-D3 | S3618B | Nokkakytkimet Hedtec LB | E | KPL | 836 | KPL | 1 | 836
S | 3707074 | 3471523132733 | KONTAKTORI ABB | 3-NAP. 30KW, 1S,1A 65A (AC-3) | S3702B | Moottorilähtökomp ABB LB | E | KPL | 836 | KPL | 1 | 836
S | 3708070 |  | KONTAKTORI ABB | AFS65-30-22-13 30KW 2S+2A 65A | S3702B | Moottorilähtökomp ABB LB | E | KPL | 836 | KPL | 1 | 836
S | 3760325 | 3389119215527 | LÄMPÖRELE TESYS | LÄMPÖRELE LK20 9-13A | S3711B | Lämöpöreleet Schneider LB | E | KPL | 836 | KPL | 1 | 836
S | 3885969 | 3606480076572 | TAAJUUSMUUTTAJA ALTIVAR | ATV12H037M2TQ 0.37KW 240V | S3805B | Taajuusm pehmokäyn Schneid LB | E | KPL | 836 | KPL | 1 | 836
S | 3886855 | 3606485435794 | DU/DT-SUODIN ALTIVAR | VW3A5504 DU/DT-SUODIN 180 µH | S3805B | Taajuusm pehmokäyn Schneid LB | E | KPL | 836 | KPL | 1 | 836
S | 4360659 | 6438389007480 | RUNKOVALAISIN MARLO | MAR303RMB LED IP23 95W/840 | S4305B | Teollisuusvalaisimet Ensto LB | E | KPL | 836 | KPL | 1 | 836
S | 4360667 | 6438389007442 | RUNKOVALAISIN MARLO | MAR303RWB LED IP23 95W/840 | S4305B | Teollisuusvalaisimet Ensto LB | E | KPL | 836 | KPL | 1 | 836
S | 6406549 | 6410064065497 | PURISTUSPAKKA ELPRESS | TBC5-C6 16-10/25-16 | S5204B | Kaapelin suoj+liitos Elpre LB | V | PAR | 836 | KPL | 2 | 418
S | 5411067 | 7331980001095 | KAAPELIJAKOKAAPPI KABELDON | NC350-C-SE-Z6 | S5403B | Jakokaa ja välij.koj. ABB LB | V | KPL | 836 | KPL | 1 | 836
S | 6759708 | 0095969659192 | MITTARIPAKETTI DMMS | FLUKE-116/62 MAX+ | S6703B | Osoittavat mittarit Fluke LB | E | KPL | 836 | KPL | 1 | 836
S | 3263511 | 3250613303327 | JOHDONSUOJAKATKAISIJA HAGER | HTN332E 3x32A E-KÄYRÄ 25kA SEL | S3206B | Johdonsuoja-autom HAGER LB | E | KPL | 837 | KPL | 1 | 837
S | 1468446 | 7394333400693 | T-KAPPALE | 6235-33 RST T-HAAROITUSK. 600 | S1426B | Kaapelitiet RST MP LB | E | KPL | 837 | KPL | 1 | 837
S | 2814594 | 4011395251966 | VALONSÄÄDIN KNX ABB | 4X315W 230VAC RCL T DIN | S2802B | Kiinteistöautom KNX ABB LB | E | KPL | 837 | KPL | 1 | 837
S | 3427055 | 3250610670750 | ASENNUSKOTELO FE ORION PLUS | FL174A 800X600X300 IKK. IP65 | S3408B | Kotelot Hager LB | E | KPL | 837 | KPL | 1 | 837
S | 3658004 | 3606481990211 | KOMPAKTIKATKAISIJA COMPACT | NSXM B 25KA 4P4T 63A EVERLINK | S3607B | Tehokytk -katkais Schneider LB | E | KPL | 837 | KPL | 1 | 837
S | 3760296 | 3389119408936 | KONTAKTORI TESYS | KONTAKTORI 65A 24VAC | S3710B | Kontaktorit D-sarja Schneid LB | E | KPL | 837 | KPL | 1 | 837
S | 3760300 | 3389119408974 | KONTAKTORI TESYS | KONTAKTORI 65A 110VAC | S3710B | Kontaktorit D-sarja Schneid LB | E | KPL | 837 | KPL | 1 | 837
S | 3782260 | 3389110413472 | SUUNNANVAIHTOKONTAKTORI TESYS | LC2D09BDV 9A 3S 2S+2A 24V DC | S3710B | Kontaktorit D-sarja Schneid LB | E | KPL | 837 | KPL | 1 | 837
S | 3782357 | 3389110805352 | KONTAKTORI TESYS | LC1D383E7 38A 3S 1S+1A 48V AC | S3710B | Kontaktorit D-sarja Schneid LB | E | KPL | 837 | KPL | 1 | 837
S | 2820051 | 3606480611254 | LOGIIKKAMODUULI MODICON | PLC M221-16IO RELAY MODULAR | S3903B | Automaatiotuott. Schneider LB | E | KPL | 837 | KPL | 1 | 837
S | 8129934 | 6438537177744 | LÄMMITIN ÖLJY KIINTEÄ/SIIRRETT | YALI P+ 21X500X400MM 500W | S8110A | Lämmityslaitteet Purmo LA | E | KPL | 837 | KPL | 1 | 837
S | 8745059 | 6430031121636 | AKKU LYIJY SULJETTU CT-LEADER | CT134-12 12V/134AH T11-NAPA | S8709B | Akut CT-Leader LB | E | KPL | 837 | KPL | 1 | 837
S | 1444536 | 6410014445362 | PISTORASIAPYLVÄS PAJAP | PRP 646A 2x6-OS 4xRJ45 AN | S1419B | Pistorasiapylväät PAJAP LB | E | KPL | 838 | KPL | 1 | 838
S | 1475537 | 4012002243312 | SISÄKULMA ELECTRAPLAN.AK | SISÄKULMA FE 1-PUOL 800x300x70 | S1442B | Kanavat +osat Electroplan X LB | E | KPL | 838 | KPL | 1 | 838
S | 1475693 | 4012002242919 | ULKOKULMA ELECTRAPLAN.AK | ULKOKULMA FE 1-PUOL 800x300x70 | S1442B | Kanavat +osat Electroplan X LB | E | KPL | 838 | KPL | 1 | 838
S | 3600425 | 6419410310342 | TURVAKYTKIN KATKO | KUA 663U | S3604B | Tehokytk -katkais Katko LB | E | KPL | 838 | KPL | 1 | 838
S | 3660327 | 6417019476421 | KYTKINVAROKE ABB | OS32GD22N2P | S3611B | Kytkinvarokkeet ABB LB | E | KPL | 838 | KPL | 1 | 838
S | 3730532 |  | Motor circuit-breaker | 121732 | S3701B | Moottorilähtökomponentit LB | E | KPL | 838 | KPL | 1 | 838
S | 3782533 | 3389110229073 | LÄMPÖRELE TESYS | LR2D3522 17-25A LK.20 | S3711B | Lämöpöreleet Schneider LB | E | KPL | 838 | KPL | 1 | 838
S | 2721844 | 3389119610025 | PAIN. NÄYTTÖ 1BAR G1/4" | XMLR001G1N25 4-20MA M12 | S2742B | Painekytkimet Schneider LB | E | KPL | 839 | KPL | 1 | 839
S | 2721845 | 3389119610100 | PAIN. NÄYTTÖ 1BAR 1/4" 18NPT | XMLR001G1N26 4-20MA M12 | S2742B | Painekytkimet Schneider LB | E | KPL | 839 | KPL | 1 | 839
S | 2721848 | 3389119610094 | PAIN. NÄYTTÖ 1BAR 1/4" 18NPT | XMLR001G1P26 4-20MA M12 | S2742B | Painekytkimet Schneider LB | E | KPL | 839 | KPL | 1 | 839
S | 2721859 | 3389119610629 | PAIN. NÄYTTÖ 10BAR 1/4" 18NPT | XMLR0-10G1N26 4-20MA NPN M12 | S2742B | Painekytkimet Schneider LB | E | KPL | 839 | KPL | 1 | 839
S | 2721860 | 3389119610544 | PAIN. NÄYTTÖ 10BAR G1/4" | XMLR0-10G1N75 0-10V NPN M12 | S2742B | Painekytkimet Schneider LB | E | KPL | 839 | KPL | 1 | 839
S | 2721861 | 3389119610643 | PAIN. NÄYTTÖ 10BAR 1/4" 18NPT | XMLR0-10G1N76 0-10V NPN M12 | S2742B | Painekytkimet Schneider LB | E | KPL | 839 | KPL | 1 | 839
S | 2721880 | 3389119610834 | PAIN.NÄYTTÖ 16BAR 1/4" 18NPT | XMLR016G1N26 4-20MA NPN M12 | S2742B | Painekytkimet Schneider LB | E | KPL | 839 | KPL | 1 | 839
S | 2721882 | 3389119610827 | PAIN.NÄYTTÖ 16BAR 1/4" 18NPT | XMLR016G1P26 4-20MA PNP M12 | S2742B | Painekytkimet Schneider LB | E | KPL | 839 | KPL | 1 | 839
S | 2721891 | 3389119611015 | PAIN.NÄYTTÖ 25BAR 1/4" 18NPT | XMLR025G1N26 4-20MA NPN M12 | S2742B | Painekytkimet Schneider LB | E | KPL | 839 | KPL | 1 | 839
S | 2721903 | 3389119611091 | PAINEK. NÄYTTÖ 40BAR G1/4" | XMLR040G1N25 4-20MA NPN M12 | S2742B | Painekytkimet Schneider LB | E | KPL | 839 | KPL | 1 | 839
S | 2721904 | 3389119611190 | PAIN.NÄYTTÖ 40BAR 1/4" 18NPT | XMLR040G1N26 4-20MA NPN M12 | S2742B | Painekytkimet Schneider LB | E | KPL | 839 | KPL | 1 | 839
S | 2721905 | 3389119611114 | PAIN. NÄYTTÖ 40BAR G1/4" | XMLR040G1N75 0-10V NPN M12 | S2742B | Painekytkimet Schneider LB | E | KPL | 839 | KPL | 1 | 839
S | 2721907 | 3389119611183 | PAIN.NÄYTTÖ 40BAR 1/4" 18NPT | XMLR040G1P26 4-20MA PNP M12 | S2742B | Painekytkimet Schneider LB | E | KPL | 839 | KPL | 1 | 839
S | 2721958 | 3389119610186 | PAIN. NÄYTTÖ 2.5BAR G1/4" | XMLR2D5G1N25 4-20MA NPN M12 | S2742B | Painekytkimet Schneider LB | E | KPL | 839 | KPL | 1 | 839
S | 2721959 | 3389119610285 | PAIN.NÄYTTÖ 2.5BAR 1/4" 18NPT | XMLR2D5G1N26 4-20MA NPN M12 | S2742B | Painekytkimet Schneider LB | E | KPL | 839 | KPL | 1 | 839
S | 2721960 | 3389119610209 | PAIN. NÄYTTÖ 2.5BAR G1/4" | XMLR2D5G1N75 0-10V NPN M12 | S2742B | Painekytkimet Schneider LB | E | KPL | 839 | KPL | 1 | 839
S | 2721962 | 3389119610278 | PAIN.NÄYTTÖ 2.5BAR 1/4" 18NPT | XMLR2D5G1P26 4-20MA PNP M12 | S2742B | Painekytkimet Schneider LB | E | KPL | 839 | KPL | 1 | 839
S | 2721991 | 3389119609821 | PAIN. NÄYTTÖ 1BAR G1/4" | XMLRM01G1N25 4-20MA NPN M12 | S2742B | Painekytkimet Schneider LB | E | KPL | 839 | KPL | 1 | 839
S | 2721995 | 3389119609913 | PAIN. NÄYTTÖ 1BAR 1/4"18NPT | XMLRM01G1P26 4-20MA PNP M12 | S2742B | Painekytkimet Schneider LB | E | KPL | 839 | KPL | 1 | 839
S | 2803650 | 4011334375289 | KELLOKYTKIN KNX S.1 | VERHO 1K RF QUICKLINK ANT | S2804B | Kiinteistöautom UTU LB | E | KPL | 839 | KPL | 1 | 839
S | 3301656 |  | RYHMÄKESKUS PIN PIKKU-WALTTERI | EHSV140.24PS 40A IP20C FE | S3303B | Keskukset Ensto LB | V | KPL | 839 | KPL | 1 | 839
S | 3465350 |  | Wall Cabinet PE Rittal | 500X500X300 IP66 | S3415B | Kotelot Rittal LB | E | KPL | 839 | KPL | 1 | 839
S | 3440444 | 6418677158339 | KAAPPI SEINÄASENNUS FE CASEMET | EFEF6010030A 600x1000x300mm | S3426B | Kotelot Casemet LB | E | KPL | 839 | KPL | 1 | 839
S | 3660342 | 6417019481470 | KYTKINVAROKE ABB | 4-NAP. 125A 690V AC-22A | S3611B | Kytkinvarokkeet ABB LB | E | KPL | 839 | KPL | 1 | 839
S | 3611810 | 6410036118107 | TURVAKYTKIN VÄÄNNIN KRAUS&NAI. | KG100.T203/40.KL71V 100A TURVA | S3616B | Nokkakytk Krauss&Naimer LB | E | KPL | 839 | KPL | 1 | 839
S | 3760270 |  | KONTAKTORI TESYS | LC1D50A3E7 | S3710B | Kontaktorit D-sarja Schneid LB | E | KPL | 839 | KPL | 1 | 839
S | 4260478 |  | RIPUSTUSVALAISIN ANNA | ANS15MUED LED 27W/840 M DA | S4104B | Sisävalaisimet Ensto LB | E | KPL | 839 | KPL | 1 | 839
S | 4300708 |  | SULJ TEOLLISUUSVALAISIN LUKA | LUW270000J IP67 10850 4K GL | S4317B | Teollisuusvalaisimet I-Valo LB | E | KPL | 839 | KPL | 1 | 839
S | 4547507 | 4044017683586 | SEINÄVALAISIN ULKO BEGA | SEINÄVALAISIN 44004K3 | S4524B | Ulkovalaisimet Steinel LB | E | KPL | 839 | KPL | 1 | 839
S | 6428232 | 6420611525497 | TYÖTELTTA VSS | KUIVAKÄYMÄLÄKOMERO 2-OSAINEN | S6421B | VSS-tuotteet LB | E | KPL | 839 | KPL | 1 | 839
S | 8266736 | 6417659026512 | SEINÄKIUAS HARVIA THE WALL | SW80 BLACK STEEL | S8202A | Sähkökiukaat HARVIA LA | E | KPL | 839 | KPL | 1 | 839
S | 8401008 | 8027122515351 | UPS-LISÄAKKU SOCOMEC | NETYSPR EXB 1700VA 15MIN | S8414B | UPS Järjestelmät UTU LB | E | KPL | 839 | KPL | 1 | 839
S | 1449850 | 6438377023409 | KULMAKAPPALE TIKASHYLLY MEKA | KS90-1000 R=600 HDG | S1427B | Kaapelitiet Meka LB | E | KPL | 840 | KPL | 1 | 840
S | 2712900 | 7350024486285 | TURVARELE JOKAB SAFETY | SENTRY SSR20MP, PUSH-IN | S2707B | Koneturvatuotteet ABB LB | E | KPL | 840 | KPL | 1 | 840
S | 2721292 | 3389119632027 | ULTRAÄÄNITUNNISTIN OSISENSE | XXS18P1AM12 MUOVI M18 MA | S2736B | Ultraäänianturit Schneider LB | E | KPL | 840 | KPL | 1 | 840
S | 2721215 | 3606480748400 | TURVARELE PREVENTA | ETHERNET/IP DIAGNOSTIIKKAMOD. | S2749B | Turvareleet Schneider LB | E | KPL | 840 | KPL | 1 | 840
S | 2823021 | 4011334450986 | ANTURI KNX Q.1 | CO2 KOST./LÄMPÖT.SÄÄD. VAL | S2804B | Kiinteistöautom UTU LB | E | KPL | 840 | KPL | 1 | 840
S | 2823074 | 4011334450955 | ANTURI KNX S.1 | CO2 KOST./LÄMPÖT.SÄÄD. VAL | S2804B | Kiinteistöautom UTU LB | E | KPL | 840 | KPL | 1 | 840
S | 3210515 |  | Miniature Circuit Breaker | 4-pole C-char. 40A | S3202B | Johdonsuoja-automaatit ABB LB | E | KPL | 840 | KPL | 1 | 840
S | 3243576 | 4015081548859 | YLIJÄNNITESUOJA KIINT. XPOLE | SPBT12-NPE100 | S3212A | Johdonsuoja-autom Eaton LA | E | KPL | 840 | KPL | 1 | 840
S | 3602144 | 6417019308616 | VÄÄNNIN ABB | ROSTERIVÄÄNNIN I-O | S3602B | Tehokytk -katkais ABB LB | E | KPL | 840 | KPL | 1 | 840
S | 3638099 | 8015644694906 | KOMPAKTIKATKAISIJA ABB | XT2N 160 TMD 10-100 3P F F | S3602B | Tehokytk -katkais ABB LB | E | KPL | 840 | KPL | 1 | 840
S | 3660217 | 6417019481449 | KYTKINVAROKE ABB | 4-NAP. 125A 690V AC-22A | S3611B | Kytkinvarokkeet ABB LB | E | KPL | 840 | KPL | 1 | 840
S | 4503244 |  | KATTOVALAISIN SOLO | SOL33LBL IP65 3300LM 840 GL BL | S4503B | Ulkovalaisimet Ensto LB | E | KPL | 840 | KPL | 1 | 840
S | 4503245 |  | KATTOVALAISIN SOLO | SOL33LWH IP65 3300LM 840 GL WH | S4503B | Ulkovalaisimet Ensto LB | E | KPL | 840 | KPL | 1 | 840
S | 7262132 | 6410072621326 | PANEELI-ESIKYTKETTY NAFICON | PAN. 19 SC/- HBBX 48SML 20M | S7203B | Kuitutuotteet Naficon X LB | E | KPL | 840 | KPL | 1 | 840
S | 7263277 | 6410072632773 | VALMISKAAPELI NAFICON | MK/PAN LC FXMSU 12SML 75M | S7203B | Kuitutuotteet Naficon X LB | V | KPL | 840 | KPL | 1 | 840
S | 7264298 | 6410072642987 | HÄNTÄKAAPELI NAFICON | NAF1000 SC/- HBBX 24SML 4M | S7203B | Kuitutuotteet Naficon X LB | E | KPL | 840 | KPL | 1 | 840
S | 2607145 | 7612748005532 | LÄSNÄOLOTUNNISTIN THEBEN | THEPREMA P360-101 E UP WH | S2616B | Säätimet Theben LB | E | KPL | 841 | KPL | 1 | 841
S | 2724742 | 3606480992049 | TURVARELE MODICON | CPU 8 TULOA, 2 LÄHTÖÄ | S2749B | Turvareleet Schneider LB | E | KPL | 841 | KPL | 1 | 841
S | 2724743 | 3606480992056 | TURVARELE MODICON | CPU 8 TULOA, 2 LÄHTÖÄ | S2749B | Turvareleet Schneider LB | E | KPL | 841 | KPL | 1 | 841
S | 3210603 | 8012542776932 | VIKAVIRTASUOJAKYTKIN F200 | 4-NAPAINEN 40A 500MA B | S3215B | Vikavirtakytkimet ABB LB | E | KPL | 841 | KPL | 1 | 841
S | 3214063 | 8012542341857 | VIKAVIRTASUOJAKYTKIN F200 | 2-NAPAINEN 63A 300MA B | S3215B | Vikavirtakytkimet ABB LB | E | KPL | 841 | KPL | 1 | 841
S | 3214070 |  | Residual Current Device | 4-pole 63A 30mA B | S3215B | Vikavirtakytkimet ABB LB | E | KPL | 841 | KPL | 1 | 841
S | 3214073 | 8012542342458 | VIKAVIRTASUOJAKYTKIN F200 | 4-NAPAINEN 63A 300MA B | S3215B | Vikavirtakytkimet ABB LB | E | KPL | 841 | KPL | 1 | 841
S | 3424581 | 6418074089465 | KAAPPI SEINÄASENNUS PC ARCA | ARCA 608030 NO MP | S3407B | Kotelot Fibox LB | E | KPL | 841 | KPL | 1 | 841
S | 3637530 | 3250613113544 | KUORMANKYTKIN VÄÄNTÖ HAGER | HA354 3X250A 415VAC | S3608B | Tehokytkimet UTU LB | E | KPL | 841 | KPL | 1 | 841
S | 3782770 | 3389110362985 | MOOTTORIKÄYNNISTIN TESYS | SUUNNANVAIHTORUNKO 32A 24V AC | S3720B | Moottorinsuojarel Schneider LB | E | KPL | 841 | KPL | 1 | 841
S | 3782771 | 3389110362978 | MOOTTORIKÄYNNISTIN TESYS | SUUNNANVAIHTORUNKO 32A 24V DC | S3720B | Moottorinsuojarel Schneider LB | E | KPL | 841 | KPL | 1 | 841
S | 4300754 |  | Sealed industrial luminaire | IP67 10900lm 68W 840 PMMA | S4317B | Teollisuusvalaisimet I-Valo LB | E | KPL | 841 | KPL | 1 | 841
S | 4325387 | 4058075849792 | TEOLLISUUSVALAISIN DP SUPERIOR | DP MAX 600 25W/840 IP69 | S4319B | Teollisuusval. Ledvance LB | E | KPL | 841 | KPL | 1 | 841
S | 4304568 |  | TEOLLISUUSVALAISIN GREENLED | IP65 265W 840 DALI G | S43560 | Teollisuusval Greenled P0 | E | KPL | 841 | KPL | 1 | 841
S | 4304569 |  | TEOLLISUUSVALAISIN GREENLED | IP65 265W 840 DALI G | S43560 | Teollisuusval Greenled P0 | E | KPL | 841 | KPL | 1 | 841
S | 5045314 |  | Wooden pole-CU | 314, 14 M, LK 3, 170/265 | S50500 | Puupylväät Scanpole P0 | V | KPL | 841 | KPL | 1 | 841
S | 8169445 | 5703466223666 | LATTIALÄMMITYSKAAPELI DEVIFLEX | 10T 140m 1410W 230V | S8119B | Lämmityskaapelit 10T DEVI LB | V | KPL | 841 | KPL | 1 | 841
S | 8290631 | 6417810032642 | LATTIAKIUAS NARVI | NARVI SAANA 9,0 KW MUSTA | S82201 | Lattiakiukaat Narvi P1 | V | KPL | 841 | KPL | 1 | 841
S | 1476636 | 4012740028905 | LATTIARASIA ELECTRAPLAN.VE-EE | EKQ120 RST 243X243 UMPI 25MM | S1443B | Lattiarasiat Utu LB | E | KPL | 842 | KPL | 1 | 842
S | 1476658 | 4012740029193 | LATTIARASIA ELECTRAPLAN.VE-EE | EKQ120 RST D305 UMPI 25MM | S1443B | Lattiarasiat Utu LB | E | KPL | 842 | KPL | 1 | 842
S | 3658002 | 3606481990198 | KOMPAKTIKATKAISIJA COMPACT | NSXM B 25KA 4P4T 40A EVERLINK | S3607B | Tehokytk -katkais Schneider LB | E | KPL | 842 | KPL | 1 | 842
S | 3658003 | 3606481990204 | KOMPAKTIKATKAISIJA COMPACT | NSXM B 25KA 4P4T 50A EVERLINK | S3607B | Tehokytk -katkais Schneider LB | E | KPL | 842 | KPL | 1 | 842
S | 6708174 | 4743254004764 | LÄMPÖKAMERA | FLIR C3-X LÄMPÖKAMERA 128X96 | S67100 | Osoittavat mittarit Flir P0 | V | KPL | 842 | KPL | 1 | 842
S | 7284725 | 6410072847252 | PANEELI-ESIKYTKETTY NESTOR | NESTOR PANEL SC/APC 48XSML 25M | S7202B | Kuitutuotteet Nestor X LB | E | KPL | 842 | KPL | 1 | 842
S | 7284733 | 6410072847337 | PANEELI-ESIKYTKETTY NESTOR | NESTOR PANEL LC/APC 48XSML 25M | S7202B | Kuitutuotteet Nestor X LB | E | KPL | 842 | KPL | 1 | 842
S | 7263223 | 6410072632230 | PANEELI-ESIKYTKETTY NAFICON | PAN 19" LCA/- HBBX 48SML 15M | S7203B | Kuitutuotteet Naficon X LB | E | KPL | 842 | KPL | 1 | 842
S | 7200638 | 3606480173875 | KAAPPITARVIKE ACTASSI | PUHALLINPANEELI 3 PUHALLINTA | S7241B | Tietoverkkotuott. Schneider LB | E | KPL | 842 | KPL | 1 | 842
S | 8174537 | 5703466247600 | LATTIALÄMMITYSMATTO DEVI | DEVICOMFORT 100T 800W | S8142B | Lattialämmitys DEVI LB | E | KPL | 842 | KPL | 1 | 842
S | 3210466 |  | Miniature Circuit Breaker | 3-pole K-char. 60A | S3202B | Johdonsuoja-automaatit ABB LB | E | KPL | 843 | KPL | 1 | 843
S | 3426728 | 3250612739684 | MODUULIKOTELO UPPO FE UNIVERS | FWU61S 6X12M QC IP30 | S3408B | Kotelot Hager LB | E | KPL | 843 | KPL | 1 | 843
S | 3451633 | 7331185232102 | PIHARASIA GARO | ENTITY HEAT EH 206-2 M | S3413B | Piharasiat Garo LB | E | KPL | 843 | KPL | 1 | 843
S | 3451634 | 7331185232119 | PIHARASIA GARO | ENTITY HEAT EH 210-2 M | S3413B | Piharasiat Garo LB | E | KPL | 843 | KPL | 1 | 843
S | 3451635 | 7331185232461 | PIHARASIA GARO | ENTITY HEAT EH 216-2 M | S3413B | Piharasiat Garo LB | V | KPL | 843 | KPL | 1 | 843
S | 3448014 | 3606480162596 | DIN-ASENNUSALUSTA UNIVERSAL EN | NSYDLM168 DIN-KEHIKKO 168MOD | S3418B | Kotelot Schneider LB | E | KPL | 843 | KPL | 1 | 843
S | 3637800 | 3250613176907 | KUORMANKYTKIN VIPU H3+ | P160 4N 160A | S3608B | Tehokytkimet UTU LB | E | KPL | 843 | KPL | 1 | 843
S | 4607563 | 6410046075636 | PYLVÄSJALUSTA LUJABETONI | RBJ-6/2200B (150-224MM .8-15M) | S4606B | Jalustat Lujabetoni LB | E | KPL | 843 | KPL | 1 | 843
S | 5020463 | 6418677406973 | TASO-ORSI ENSTO UN | SH181 PAS/BLL II-JOHDON | S5002B | Linjatarvikkeet Ensto LB | V | KPL | 843 | KPL | 1 | 843
S | 6751550 | 0095969287517 | YMPÄRISTÖMITTARI IAD | FLUKE 971 LÄMPÖ JA KOSTEUS | S6703B | Osoittavat mittarit Fluke LB | E | KPL | 843 | KPL | 1 | 843
S | 6768054 | 3606481595317 | ENERGIAMITTARI DIN POWERTAG | POWERTAG ROPE 2000A - R2000 - | S6725B | Mittarit Schneider Wiser LB | E | KPL | 843 | KPL | 1 | 843
S | 8470375 | 5703451008025 | SUOJAJÄNNITEMUUNTAJA NORATEL | LF96C-22032-GS 260VA | S8405B | Muuntajat Noratel LB | E | KPL | 843 | KPL | 1 | 843
S | 1441675 | 6438269329176 | X-KAPPALE SYSTEMAL PRESTO | NX420 X-KAPPALE AL | S1413B | Valaisinkiskot hyllyt Syste LB | E | KPL | 844 | KPL | 1 | 844
S | 1711017 |  | LEVITYSTYÖKALU VBS OBO | V-TEC TBZ HOLKKITIIVISTEILLE | S1703B | Holkkitiivisteet OBO VBD LB | E | KPL | 844 | KPL | 1 | 844
S | 2307383 | 7350024451856 | ADAPTERI JOKAB SAFETY | TINA 4A LIITÄNTÄYKSIKKÖ | S2304B | Erikoiskytkimet ABB LB | E | KPL | 844 | KPL | 1 | 844
S | 2823022 | 4011334451006 | ANTURI KNX Q.1 | CO2 KOST./LÄMPÖT.SÄÄD. ANT | S2804B | Kiinteistöautom UTU LB | E | KPL | 844 | KPL | 1 | 844
S | 2823075 | 4011334450962 | ANTURI KNX S.1 | CO2 KOST./LÄMPÖT.SÄÄD. ANT | S2804B | Kiinteistöautom UTU LB | E | KPL | 844 | KPL | 1 | 844
S | 2823077 | 4011334451020 | ANTURI KNX K.1 | CO2 KOST./LÄMPÖT.SÄÄD. VAL | S2804B | Kiinteistöautom UTU LB | E | KPL | 844 | KPL | 1 | 844
S | 3658045 | 3606481991768 | KOMPAKTIKATKAISIJA COMPACT | NSXM H 70KA 3P 16A EVERLINK | S3607B | Tehokytk -katkais Schneider LB | E | KPL | 844 | KPL | 1 | 844
S | 3658046 | 3606481991775 | KOMPAKTIKATKAISIJA COMPACT | NSXM H 70KA 3P 25A EVERLINK | S3607B | Tehokytk -katkais Schneider LB | E | KPL | 844 | KPL | 1 | 844
S | 3658047 | 3606481991782 | KOMPAKTIKATKAISIJA COMPACT | NSXM H 70KA 3P 32A EVERLINK | S3607B | Tehokytk -katkais Schneider LB | E | KPL | 844 | KPL | 1 | 844
S | 3760259 |  | contactor 40A 24VDC | LC1D40ABD | S3710B | Kontaktorit D-sarja Schneid LB | E | KPL | 844 | KPL | 1 | 844
S | 4152134 | 4099854249457 | PINTA-/RIPUSTUSVAL. LEDVANCE | LN INV DI 1200 54W 930 DA S WT | S4102B | Sisävalaisimet Ledvance LB | E | KPL | 844 | KPL | 1 | 844
S | 4152135 | 4099854249495 | PINTA-/RIPUSTUSVAL. LEDVANCE | LN INV DI 1200 54W 940 DA S WT | S4102B | Sisävalaisimet Ledvance LB | E | KPL | 844 | KPL | 1 | 844
S | 4152136 | 4099854371769 | PINTA-/RIPUSTUSVAL. LEDVANCE | LN INV DI 1200 54W 930 DA S BK | S4102B | Sisävalaisimet Ledvance LB | E | KPL | 844 | KPL | 1 | 844
S | 4152137 | 4099854371783 | PINTA-/RIPUSTUSVAL. LEDVANCE | LN INV DI 1200 54W 940 DA S BK | S4102B | Sisävalaisimet Ledvance LB | E | KPL | 844 | KPL | 1 | 844
S | 4207218 | 6435200226723 | PUHDASTILAVALAISIN AIRAM | BESTCLEAN C IP65 57W/930 WH DA | S4107B | Sisävalaisimet Airam LB | E | KPL | 844 | KPL | 1 | 844
S | 4207219 | 6435200226730 | PUHDASTILAVALAISIN AIRAM | BESTCLEAN C IP65 57W/940 WH DA | S4107B | Sisävalaisimet Airam LB | E | KPL | 844 | KPL | 1 | 844
S | 4282284 | 6438045021171 | TURVAVALAISIN SOLID LINEMIDBAY | TWS4392WA 230 VAC IP65 | S4203B | Turvavalaisimet Teknoware LB | E | KPL | 844 | KPL | 1 | 844
S | 5045412 |  | Wooden pole-CU | 412, 12 M, LK 4, 190/260 | S50500 | Puupylväät Scanpole P0 | V | KPL | 844 | KPL | 1 | 844
S | 2724664 | 3389110550009 | OHJELMOITAVA RELE ZELIO | SR 26 I-O 100-240 VAC | S2702B | Ohjaus säätö Schne LB | E | KPL | 845 | KPL | 1 | 845
S | 2814686 | 4016779066853 | LÄHTÖYKSIKKÖ KNX ABB | SAH/S16.16.7.1 16X16A | S2802B | Kiinteistöautom KNX ABB LB | E | KPL | 845 | KPL | 1 | 845
S | 3263512 | 3250613303334 | JOHDONSUOJAKATKAISIJA HAGER | HTN335E 3x35A E-KÄYRÄ 25kA SEL | S3206B | Johdonsuoja-autom HAGER LB | E | KPL | 845 | KPL | 1 | 845
S | 8129954 | 6438537178635 | LÄMMITIN ÖLJY KIINTEÄ/SIIRRETT | YALI R+ 21X500X400MM 500W | S8110B | Lämmityslaitteet Purmo LB | E | KPL | 845 | KPL | 1 | 845
S | 8401800 | 6438526004105 | UPS LINE-INTERACTIVE SOCOMEC | NETYS PR 1000VA 230VAC 6MIN | S8414B | UPS Järjestelmät UTU LB | E | KPL | 845 | KPL | 1 | 845
S | 2803548 | 4011334257592 | PAINIKE KNX B.IQ | 3OS. TERM. AN-AL | S2804B | Kiinteistöautom UTU LB | E | KPL | 846 | KPL | 1 | 846
S | 1444511 | 6410014445119 | PISTORASIAPYLVÄS PAJAP | PRP 484 2x4-OS 8xRJ45 VA | S1419B | Pistorasiapylväät PAJAP LB | E | KPL | 846 | KPL | 1 | 846
S | 2619716 | 4015120428951 | LÄSNÄOLOTUNNISTIN | PD-C 360/24 APC30 DALI-2 WIN I | S2648B | Liiketunn, säätimet Esylux LB | E | KPL | 846 | KPL | 1 | 846
S | 3708083 | 4013614536625 | MOOTTORINSUOJAKATKAISIJA ABB | 37KW. 62-73A. 400V/30KA | S3718B | Moottorinsuojak ABB LB | E | KPL | 846 | KPL | 1 | 846
S | 4281398 | 6438045016436 | OPASTEVALAISIN OPAS 81 | Y8192WA165 230VAC 60M ALAS 2-P | S4203B | Turvavalaisimet Teknoware LB | E | KPL | 846 | KPL | 1 | 846
S | 5411034 | 7331980051373 | JONOVAROKEKYTKIN KABELDON | SLDL3/1P | S5403B | Jakokaa ja välij.koj. ABB LB | E | KPL | 846 | KPL | 1 | 846
S | 6707484 | 0793950370605 | KOSTEUSMITTARI INFRADEX | MR60 PRO KOSTEUSMITTARI | S6710B | Osoittavat mittarit Flir LB | E | KPL | 846 | KPL | 1 | 846
S | 7269413 | 06430079300123 | HÄNTÄKAAPELI NAF1000 | NAF1000 LCA/- HBBX48SML 15M 2U | S7203B | Kuitutuotteet Naficon X LB | E | KPL | 846 | KPL | 1 | 846
S | 8290621 | 6417810032543 | SEINÄKIUAS NARVI | NARVI NC ELECTRIC 6,0 KW MUSTA | S82192 | Seinäkiukaat Narvi P2 | V | KPL | 846 | KPL | 1 | 846
S | 8290231 | 6418530960024 | OHJAUSKESKUS NARVI | ULTRA B-2003 VKO-KELLO 6-15KW | S82210 | Ohjauskeskukset Narvi P1 | E | KPL | 846 | KPL | 1 | 846
S | 8406000 | 4057298016752 | VIRRANJAKELUYKS. PDU BACHMANN | 19" PDU 1HE + 18X C13 + 3X C19 | S8407B | UPS-järjestelmät Bachmann X LB | E | KPL | 846 | KPL | 1 | 846
S | 8745215 | 6430031123838 | AKKU LYIJY SULJETTU CSB | HRL12390WFR 12V/120Ah(C20) T6 | S8705B | Akut Celltech LB | E | KPL | 846 | KPL | 1 | 846
S | 2814681 | 4013614552540 | LÄHTÖYKSIKKÖ KNX ABB | SAH/S24.6.7.1 24X6A | S2802B | Kiinteistöautom KNX ABB LB | E | KPL | 847 | KPL | 1 | 847
S | 3635179 | 6419410297438 | TURVAKYTKIN VÄÄNNIN EMC KATKO | KEA 332 1NO 3X32A 400V 15KW | S3604B | Tehokytk -katkais Katko LB | E | KPL | 847 | KPL | 1 | 847
S | 6769302 | 3831063427674 | AUTOLATAUSASEMAN TESTIADAPTERI | METREL A1532 | S6709A | Osoittavat mittarit Perel LA | V | KPL | 847 | KPL | 1 | 847
S | 8129922 | 6438537176778 | LÄMMITIN ÖLJY KIINTEÄ/SIIRRETT | YALI P+ 11X300X1100MM 750W | S8110A | Lämmityslaitteet Purmo LA | V | KPL | 847 | KPL | 1 | 847
S | 8181818 | 6410081818182 | LÄMPÖPUHALLIN SIIRRETT. HEHKU | HEHKU VF 15 | S8116B | Lämmityslaitteet HedTec LB | V | KPL | 847 | KPL | 1 | 847
S | 6901003 | 6416198824252 | KESKUSPÖLYNIMURI ALLAWAY | DUO VALKOINEN/SILVER KESKUSYKS | S8303B | Keskuspölyimurit Allaway LB | E | KPL | 847 | KPL | 1 | 847
S | 6901004 | 6416198824306 | KESKUSPÖLYNIMURI ALLAWAY | DUO MUSTA/SILVER KESKUSYKS | S8303B | Keskuspölyimurit Allaway LB | E | KPL | 847 | KPL | 1 | 847
S | 1370216 | 5022660311970 | JOHDINSIDE TERÄS HELLERMANN | MBT14HFC 7,9X362 PINN. 50KPL | S13050 | Kiinnitystarv Hellermann P0 | V | PAK | 848 | KPL | 50 | 16.96
S | 2818962 | 6955891815346 | TULOYKSIKKÖ ABB WELCOME | VID 130 SYN B/T IK07 IP54 | S2807B | Ovipuhelimet ABB LB | E | KPL | 848 | KPL | 1 | 848
S | 2807020 | 4003468491256 | LÄHTÖYKSIKKÖ THEBEN | RM 16 S KNX | S2810B | Kiinteistöautom Theben LB | E | KPL | 848 | KPL | 1 | 848
S | 3115087 | 5027590453943 | KAHVASULAKE UR BUSSMANN | 170M4700 1250V 200A 1SHT | S3101B | Kahvasulakkeet UTU LB | E | KPL | 848 | KPL | 1 | 848
S | 3707022 | 3471523132429 | KONTAKTORI ABB | 3-NAP. 22KW, 1S,1A 53A (AC-3) | S3716B | Kontaktorit >100A AC3 ABB LB | E | KPL | 848 | KPL | 1 | 848
S | 3707118 | 3471523132849 | KONTAKTORI ABB | 3-NAP. 30KW, 2S,2A 65A (AC-3) | S3716B | Kontaktorit >100A AC3 ABB LB | E | KPL | 848 | KPL | 1 | 848
S | 4260445 |  | RIPUSTUSVALAISIN ANNA | AN15MURED LED 27W/840 M DA | S4104B | Sisävalaisimet Ensto LB | E | KPL | 848 | KPL | 1 | 848
S | 4260448 |  | RIPUSTUSVALAISIN ANNA | AN15MUSED LED 27W/840 M DA | S4104B | Sisävalaisimet Ensto LB | E | KPL | 848 | KPL | 1 | 848
S | 5232687 | 6410052326876 | PISTOKEPÄÄTE EUROMOLD | KULMAPISTOKEP. 250 A 50-95 MM2 | S5217B | Kaapelinsuojaus Eurolaite LB | E | KPL | 848 | KPL | 1 | 848
S | 6405799 | 7393487044159 | AKKU LION ELPRESS | PVBP-LION 1.5Ah PVL611/PVX611 | S6420B | Työ turva työkalut Elpress LB | E | KPL | 848 | KPL | 1 | 848
S | 7264297 | 6410072642970 | PANEELI-ESIKYTKETTY NAF1000 | SC/- HBBX 48SML 5M | S7203B | Kuitutuotteet Naficon X LB | E | KPL | 848 | KPL | 1 | 848
S | 8176580 | 7330778605965 | TÄYDENNYSSARJA EBECO | THERMOFLEX KIT 1380W EI TERM | S8112B | Lämmityslaitteet Ebeco LB | V | KPL | 848 | KPL | 1 | 848
S | 1418987 | 4012195811787 | PISTORASIAPYLVÄS LFS | ISSDHSM45RW, AL, VAL | S1404B | Kaapelitiet OBO LB | E | KPL | 849 | KPL | 1 | 849
S | 3301617 | 6418677628726 | RYHMÄKESKUS UPP/PIN WALTTERI | PESSV345.21 | S33030 | Keskukset Ensto P0 | V | KPL | 849 | KPL | 1 | 849
S | 3642624 | 6417019928197 | VAIHTOKYTKIN OT PLUS | 3-NAP. I-O-II 160A 415V AC-22A | S3602B | Tehokytk -katkais ABB LB | E | KPL | 849 | KPL | 1 | 849
S | 3605840 |  | NOKKAKYTKIN VAIHTO | WAH2396/55V/Z20/Z45/X85 | S3618B | Nokkakytkimet Hedtec LB | E | KPL | 849 | KPL | 1 | 849
S | 3804298 | 6438177459552 | TAAJUUSMUUTTAJA IP55 | ACH580-01-04A1-4+B056 1.5kW | S3802B | Taajuusm pehmokäyn ABB LB | V | KPL | 849 | KPL | 1 | 849
S | 3885734 | 3606480736551 | EMC-SUODIN ALTIVAR | VW3A4706 ATV630/650 100A IP20 | S3805B | Taajuusm pehmokäyn Schneid LB | E | KPL | 849 | KPL | 1 | 849
S | 4109626 | 7318306192507 | SEINÄVALAISIN ULKO KONSTSMIDE | LIBRA 619-250 IP23 E27 VA | S4113B | Sisävalaisimet Konstsmide LB | E | KPL | 849 | KPL | 1 | 849
S | 2318056 | 3606480334443 | PAINIKETARVIKE HARMONY | XB5RFB01 LÄH 22mm VAST EI KON | S2302B | Erikoiskytkimet Schneider LB | E | KPL | 850 | KPL | 1 | 850
S | 77306799 | 3606481819789 | VENTTIILI SCHNEIDER V231 | 40/25 2-TIE,LAIPPA,TOISIOPUOLI | S2812B | Toimilaitteet Schneider KES LB | E | KPL | 850 | KPL | 1 | 850
S | 2820281 | 3595863909234 | LOGIIKKAMODUULI MODICON | RELELÄHTÖ | S3903B | Automaatiotuott. Schneider LB | E | KPL | 850 | KPL | 1 | 850
S | 4524200 | 4015120820601 | POLLARIVALAISIN ALVA | ALVA 940 TR 180 600 | S4541B | Ulkovalaisimet Esylux LB | E | KPL | 850 | KPL | 1 | 850
S | 4524214 | 4015120820625 | POLLARIVALAISIN ALVA | ALVA 940 TR 180 700 | S4541B | Ulkovalaisimet Esylux LB | E | KPL | 850 | KPL | 1 | 850
S | 4524228 | 4015120820649 | POLLARIVALAISIN ALVA | ALVA 940 OP 180 500 | S4541B | Ulkovalaisimet Esylux LB | E | KPL | 850 | KPL | 1 | 850
S | 4524243 | 4015120820663 | POLLARIVALAISIN ALVA | ALVA 940 OP 180 600 | S4541B | Ulkovalaisimet Esylux LB | E | KPL | 850 | KPL | 1 | 850
S | 4607812 | 6410046078125 | KARTIOPYLVÄS TEHOMET | B108SK 8.5m/146mm SUORA | S4604B | Pylväät ja varret Tehomet LB | V | KPL | 850 | KPL | 1 | 850
S | 5044313 |  | PYLVÄS IIVARI MONONEN | 313, 13 M, LK 3, 170/255 | S50500 | Puupylväät Scanpole P0 | V | KPL | 850 | KPL | 1 | 850
S | 6752097 | 0095969268585 | VIRTAPIHTI ACC | FLUKE I400S 400A | S6703B | Osoittavat mittarit Fluke LB | E | KPL | 850 | KPL | 1 | 850
S | 1476753 | 4012740986137 | ASENNUSSARJA TEHALIT.BKG | BKG/BKB M8X80MM VAIM. 100KPL | S1442B | Kanavat +osat Electroplan X LB | E | PAK | 851 | PAK | 1 | 851
S | 2823023 | 4011334451013 | ANTURI KNX Q.1 | CO2 KOST./LÄMPÖT.SÄÄD. ALU | S2804B | Kiinteistöautom UTU LB | E | KPL | 851 | KPL | 1 | 851
S | 2823076 | 4011334450979 | ANTURI KNX S.1 | CO2 KOST./LÄMPÖT.SÄÄD. ALU | S2804B | Kiinteistöautom UTU LB | E | KPL | 851 | KPL | 1 | 851
S | 2823078 |  | sensor knx hager k.1 | co2 hum./temp.control ant | S2804B | Kiinteistöautom UTU LB | E | KPL | 851 | KPL | 1 | 851
S | 3504826 | 6429811245006 | LATAUSASEMA HIDASLATAUS FIBOX | BASIC DIGI 1V 2X8A 2XVVJS | S3525A | Piharasiat Fibox LA | V | KPL | 851 | KPL | 1 | 851
S | 3601404 | 6417019391502 | VAIHTOKYTKIN ABB | OT100F4C | S3602B | Tehokytk -katkais ABB LB | E | KPL | 851 | KPL | 1 | 851
S | 3638183 | 8015644014520 | KOMPAKTIKATKAISIJA ABB | XT2S 160 TMA 63-630 3P F F | S3602B | Tehokytk -katkais ABB LB | E | KPL | 851 | KPL | 1 | 851
S | 3638193 | 8015644014513 | KOMPAKTIKATKAISIJA ABB | XT2S 160 TMA 50-500 3P F F | S3602B | Tehokytk -katkais ABB LB | E | KPL | 851 | KPL | 1 | 851
S | 3638197 | 8015644014469 | KOMPAKTIKATKAISIJA ABB | XT2S 160 TMD 16-300 3P F F | S3602B | Tehokytk -katkais ABB LB | E | KPL | 851 | KPL | 1 | 851
S | 3638603 | 8015644014506 | KOMPAKTIKATKAISIJA ABB | XT2S 160 TMA 40-400 3P F F | S3602B | Tehokytk -katkais ABB LB | E | KPL | 851 | KPL | 1 | 851
S | 3638611 | 8015644014490 | KOMPAKTIKATKAISIJA ABB | XT2S 160 TMD 32-320 3P F F | S3602B | Tehokytk -katkais ABB LB | E | KPL | 851 | KPL | 1 | 851
S | 3638623 | 8015644014483 | KOMPAKTIKATKAISIJA ABB | XT2S 160 TMD 25-300 3P F F | S3602B | Tehokytk -katkais ABB LB | E | KPL | 851 | KPL | 1 | 851
S | 3640501 | 8015644007263 | KOMPAKTIKATKAISIJA ABB | XT1B 160 TMD 125-1250 4P F F I | S3602B | Tehokytk -katkais ABB LB | E | KPL | 851 | KPL | 1 | 851
S | 3760250 |  | KONTAKTORI TESYS | LC1D40A3BD | S3710B | Kontaktorit D-sarja Schneid LB | E | KPL | 851 | KPL | 1 | 851
S | 3781763 | 3606489832759 | MOOTTORIKÄYNNISTIN TESYS ISLAN | TPRST025 25A | S3720B | Moottorinsuojarel Schneider LB | E | KPL | 851 | KPL | 1 | 851
S | 2606111 | 7392971156378 | OHJAUSYKSIKKÖ CASAMBI | SALVADOR 1016 | S4001B | Valaisinkomp Hidealite LB | E | KPL | 851 | KPL | 1 | 851
S | 4606054 | 6410046060540 | KARTIOPYLVÄS 1-VARSI TEHOMET | KH10P110B | S4604B | Pylväät ja varret Tehomet LB | E | KPL | 851 | KPL | 1 | 851
S | 4607645 | 6410046076459 | PYLVÄSJALUSTA | SJ-5/1800 | S4611B | Jalustat SJ LB | E | KPL | 851 | KPL | 1 | 851
S | 4627705 | 6410046277054 | PYLVÄSJALUSTA SÄHKÖ-JOKINEN | SJP-5/1800 | S4611B | Jalustat SJ LB | E | KPL | 851 | KPL | 1 | 851
S | 6709155 | 6410067091554 | KAAPELINHAKULAITETARVIKE | PL18-05 PUTKILÄHETIN | S6707B | Osoittavat mittarit Vesala LB | E | KPL | 851 | KPL | 1 | 851
S | 7269297 | 6410072692975 | JATKOSKAAPPI NAFICON | ULKOJATKOSKAAPPI NAF 864-K | S7203B | Kuitutuotteet Naficon X LB | E | KPL | 851 | KPL | 1 | 851
S | 2820041 | 3606480648717 | LOGIIKKAMODUULI MODICON | PLC M221-24IO RELAY COMPACT | S3903B | Automaatiotuott. Schneider LB | E | KPL | 852 | KPL | 1 | 852
S | 4360563 | 6438389006391 | RUNKOVALAISIN MARLO | MAR30WB LED IP23 102W/840 | S4305B | Teollisuusvalaisimet Ensto LB | E | KPL | 852 | KPL | 1 | 852
S | 8103568 | 7393410540055 | LÄMPÖPUHALLIN TIGER FRICO | TIG53-0 5KW 400V IP44 P 450 | S8116B | Lämmityslaitteet HedTec LB | E | KPL | 852 | KPL | 1 | 852
S | 8173040 | 5703466157770 | SULANAPITOMATTO DEVISNOW | 300 400V 1770W 1MX6M | S8121B | Sulanapitokaap DEVI LB | E | KPL | 852 | KPL | 1 | 852
S | 2307426 | 7350024467192 | KÖYSIRAJAKYTKIN JOKAB SAFETY | LINESTRONG,20M VAIJERISETTI | S2304B | Erikoiskytkimet ABB LB | E | KPL | 853 | KPL | 1 | 853
S | 3115090 | 5996516018866 | KAHVASULAKE UR BUSSMANN | 400A 1250V KAHVA KOKO 3 | S3101B | Kahvasulakkeet UTU LB | E | KPL | 853 | KPL | 1 | 853
S | 3175206 | 5027590462600 | KAHVASULAKE UR BUSSMANN | 1000A RUNKO AR 75MM KOKO3 K-M | S3101B | Kahvasulakkeet UTU LB | E | KPL | 853 | KPL | 1 | 853
S | 3256240 | 3606480455469 | KAUKO-OHJAUSYKSIKKÖ ACTI9 | REFLEX SMARTLINK IC60N 2P B40A | S3217B | Acti9 tarvikkeet Schneider LB | E | KPL | 853 | KPL | 1 | 853
S | 3658048 | 3606481991799 | KOMPAKTIKATKAISIJA COMPACT | NSXM H 70KA 3P 40A EVERLINK | S3607B | Tehokytk -katkais Schneider LB | E | KPL | 853 | KPL | 1 | 853
S | 3658049 | 3606481991805 | KOMPAKTIKATKAISIJA COMPACT | NSXM H 70KA 3P 50A EVERLINK | S3607B | Tehokytk -katkais Schneider LB | E | KPL | 853 | KPL | 1 | 853
S | 3658050 | 3606481991812 | KOMPAKTIKATKAISIJA COMPACT | NSXM H 70KA 3P 63A EVERLINK | S3607B | Tehokytk -katkais Schneider LB | E | KPL | 853 | KPL | 1 | 853
S | 3658065 | 3606481992116 | KOMPAKTIKATKAISIJA COMPACT | NSXM H 70KA 3P 63A KAAPELIK | S3607B | Tehokytk -katkais Schneider LB | E | KPL | 853 | KPL | 1 | 853
S | 6416211 | 6410064162110 | METALLINAUHAKIRJOIT RHINO DYMO | M1011 12mm TERÄS/ALUMIININAUHA | S6424B | Tarratulostimet Dymo LB | V | KPL | 853 | KPL | 1 | 853
S | 1467453 | 7394333020747 | T-KAPPALE MP-BOLAGEN | MP-220Z FZ-HYLLY 400Z | S1401B | Kaapelitiet MP LB | E | KPL | 854 | KPL | 1 | 854
S | 2724662 | 3389119203920 | OHJELMOITAVA RELE ZELIO | SR 26 I-O 12VDC | S2702B | Ohjaus säätö Schne LB | E | KPL | 854 | KPL | 1 | 854
S | 5823192 | 4028854051814 | SUURJÄNNITESULAKE SIBA | 125A 6/12kV E=292mm | S3006B | Sulakkeet Siba LB | E | KPL | 854 | KPL | 1 | 854
S | 3640520 | 8015644013110 | KOMPAKTIKATKAISIJA ABB | XT1N 160 TMD 125-1250 3P F F | S3602B | Tehokytk -katkais ABB LB | E | KPL | 854 | KPL | 1 | 854
S | 3640533 | 8015644013189 | KOMPAKTIKATKAISIJA ABB | XT1N 160 TMD 100-1000 4P F F | S3602B | Tehokytk -katkais ABB LB | E | KPL | 854 | KPL | 1 | 854
S | 3640543 | 8015644013172 | KOMPAKTIKATKAISIJA ABB | XT1N 160 TMD 80-800 4P F F | S3602B | Tehokytk -katkais ABB LB | E | KPL | 854 | KPL | 1 | 854
S | 3804276 | 6438177459446 | TAAJUUSMUUTTAJA | ACH580-01-05A7-4 2.2kW IP21 | S3802B | Taajuusm pehmokäyn ABB LB | E | KPL | 854 | KPL | 1 | 854
S | 3888227 | 6410038882273 | TAAJUUSM VACON 20 1.5KW 3 | VACON0020-3L-0005-4 IP20 | S3804B | Taajuusm pehmokäyn Danfoss LB | V | KPL | 854 | KPL | 1 | 854
S | 4260427 |  | RIPUSTUSVALAISIN ANNA | AN15LURED LED 38W/840 L DA | S4104B | Sisävalaisimet Ensto LB | E | KPL | 854 | KPL | 1 | 854
S | 4260430 |  | RIPUSTUSVALAISIN ANNA | AN15LUSED LED 38W/840 L DA | S4104B | Sisävalaisimet Ensto LB | E | KPL | 854 | KPL | 1 | 854
S | 4282278 | 6438045021119 | TURVAVALAISIN SOLID ZONELOWBAY | TWS3292WA 230 VAC IP65 | S4203B | Turvavalaisimet Teknoware LB | E | KPL | 854 | KPL | 1 | 854
S | 4300707 |  | SULJ TEOLLISUUSVALAISIN LUKA | LUW250000J IP67 8050 4K GL | S4317B | Teollisuusvalaisimet I-Valo LB | E | KPL | 854 | KPL | 1 | 854
S | 6406532 | 6410064065329 | MATRIISI ELPRESS | AI13P32M | S6403B | Työ turva tunnusväl Elpress LB | E | KPL | 854 | KPL | 1 | 854
S | 6449240 | 6410064492408 | JÄNNITTEENKOETIN SOFAMEL SL | VTM-15/45-U 15-45 KV UK | S6419B | Työ turva tunnusväl Eurolai LB | E | KPL | 854 | KPL | 1 | 854
S | 8174014 | 5703466203309 | LATTIALÄMMITYSMATTO DEVIMAT | 150 1050W 230V 0.5x14m | S8142B | Lattialämmitys DEVI LB | V | KPL | 854 | KPL | 1 | 854
S | 8264615 | 6417659038621 | VARAOSA HARVIA | SP680 KOSKETUSNÄYTTÖ 2,3" | S8211B | Lisätarvikkeet Harvia LB | E | KPL | 854 | KPL | 1 | 854
S | 1475532 | 4012002243268 | SISÄKULMA ELECTRAPLAN.AK | SISÄKULMA FE 1-PUOL 800x350x40 | S1442B | Kanavat +osat Electroplan X LB | E | KPL | 855 | KPL | 1 | 855
S | 1475688 | 4012002242865 | ULKOKULMA ELECTRAPLAN.AK | ULKOKULMA FE 1-PUOL 800x350x40 | S1442B | Kanavat +osat Electroplan X LB | E | KPL | 855 | KPL | 1 | 855
S | 3263074 | 3250613230074 | JOHDONSUOJAKATKAISIJA HAGER | HMB380 3x80A B-KÄYRÄ 15kA | S3206B | Johdonsuoja-autom HAGER LB | E | KPL | 855 | KPL | 1 | 855
S | 3501505 | 7331185183824 | LATAUSASEMA PERUSLATAUS GARO | GLBDC-T222WO-A | S3515B | Latausasemat Garo LB | V | KPL | 855 | KPL | 1 | 855
S | 3500753 | 6438526001494 | LATAUSASEMA HIDASLATAUS UTU-X | UTUFOXF10-SDT-2YE | S3520B | Latausasem. ja piharas. Utu LB | E | KPL | 855 | KPL | 1 | 855
S | 3658017 | 3606481990785 | KOMPAKTIKATKAISIJA COMPACT | NSXM F 36KA 4P4T 32A EVERLINK | S3607B | Tehokytk -katkais Schneider LB | E | KPL | 855 | KPL | 1 | 855
S | 3781635 | 3606480401275 | KONTAKTORI TESYS | LC1DPKP7 30KVAR 3S 1S2A 230VAC | S3710B | Kontaktorit D-sarja Schneid LB | E | KPL | 855 | KPL | 1 | 855
S | 4282359 | 6438045021683 | TURVAVALAISIN SOLID LINEMIDBAY | Y4392WA 230VAC IP65 YP | S4203B | Turvavalaisimet Teknoware LB | E | KPL | 855 | KPL | 1 | 855
S | 4507020 | 6410045070205 | TAAJAMAVALAISIN ALLI LED DALI | ALLI LED-DA44W.MU-5000LM-IP44 | S4505B | Ulkovalaisimet Karlux LB | E | KPL | 855 | KPL | 1 | 855
S | 4507023 | 6410045070236 | TAAJAMAVALAISIN ALLI LED DALI | ALLI LED-DA44W.HA-5000LM-IP44 | S4505B | Ulkovalaisimet Karlux LB | E | KPL | 855 | KPL | 1 | 855
S | 4507026 | 6410045070267 | TAAJAMAVALAISIN ALLI LED DALI | ALLI LED-DA44W.VA-5000LM-IP44 | S4505B | Ulkovalaisimet Karlux LB | E | KPL | 855 | KPL | 1 | 855
S | 7264203 | 6410072642031 | PANEELI-ESIKYTKETTY NAFICON | PAN.19" LC/- HBBX 24SML 50M. | S7203B | Kuitutuotteet Naficon X LB | E | KPL | 855 | KPL | 1 | 855
S | 8129942 | 6438537177225 | LÄMMITIN ÖLJY KIINTEÄ/SIIRRETT | YALI R+ 11X300X1100MM 750W | S8110B | Lämmityslaitteet Purmo LB | E | KPL | 855 | KPL | 1 | 855
S | 8411128 | 3389110880311 | SUOJAJÄNNITEMUUNTAJA MODICON | 230/400 / 230V 1000VA | S8402B | UPS- järjestelmät Schneider LB | E | KPL | 855 | KPL | 1 | 855
S | 8438482 | 731304355533 | UPS-HALLINTAKORTTI SMART-UPS | SMART-UPS SNMP-KORTTI | S8402B | UPS- järjestelmät Schneider LB | E | KPL | 855 | KPL | 1 | 855
S | 2802524 | 3250610050156 | TEHOLÄHDE KNX ETS | TYFS110 2K 1280MA 30VDC DIN | S2804B | Kiinteistöautom UTU LB | E | KPL | 856 | KPL | 1 | 856
S | 2803651 | 4011334375319 | KELLOKYTKIN KNX S.1 | VERHO 1K RF QUICKLINK ALU | S2804B | Kiinteistöautom UTU LB | E | KPL | 856 | KPL | 1 | 856
S | 3210497 |  | Miniature Circuit Breaker | 4-pole B-char. 50A | S3202B | Johdonsuoja-automaatit ABB LB | E | KPL | 856 | KPL | 1 | 856
S | 3782773 | 3389110363005 | MOOTTORIKÄYNNISTIN TESYS | SUUNNANVAIHTORUNKO 32A 230V | S3720B | Moottorinsuojarel Schneider LB | E | KPL | 856 | KPL | 1 | 856
S | 6768049 | 3606485467030 | ENERGIAMITTARI DIN POWERTAG | POWERTAG MONOCONNECT 630A - 3P | S6725B | Mittarit Schneider Wiser LB | E | KPL | 856 | KPL | 1 | 856
S | 7210803 | 4056418169491 | PANEELI-KUITU EVERON | 19" 1U CCH PÄÄTEPANEELI 2XCCHE | S7242A | Tietoverkkotuott. muut LA | E | KPL | 856 | KPL | 1 | 856
S | 3436867 | 6438526003542 | PIHARASIA UTU-X | UTUFOX CEE 16A 2XJSVV-YHD.+KWH | S3449B | Latausasem. ja piharas. Utu LB | E | KPL | 857 | KPL | 1 | 857
S | 1441455 | 6438269328377 | T-KAPPALE SYSTEMAL PRESTO | NT450 T-KAPPALE | S1413B | Valaisinkiskot hyllyt Syste LB | E | KPL | 857 | KPL | 1 | 857
S | 1476728 |  | Flat corner | BKGD base FE 500x60 Zn | S1442B | Kanavat +osat Electroplan X LB | E | KPL | 857 | KPL | 1 | 857
S | 6409510 | 4008190067267 | STRIPAX PLUS 2.5 KUORINTAPIHTI | 9020000000 0.5-2.5mm | S1903B | Riviliittimet Weidmuller LB | V | KPL | 857 | KPL | 1 | 857
S | 3601066 | 7025840016885 | JONOVAROKEKYTKIN ABB | 250A, EFM, 6X BRIDGE CLAMP | S3611B | Kytkinvarokkeet ABB LB | E | KPL | 857 | KPL | 1 | 857
S | 3881397 | 3606486007419 | PEHMOKÄYNNISTIN ALTIVAR | PEHMOKÄYNNISTIN OIKOSULKUMOOTT | S3805B | Taajuusm pehmokäyn Schneid LB | E | KPL | 857 | KPL | 1 | 857
S | 2820053 | 3606480611292 | LOGIIKKAMODUULI MODICON | PLC M221-16IO TR,SO MODULAR | S3903B | Automaatiotuott. Schneider LB | E | KPL | 857 | KPL | 1 | 857
S | 4360087 | 6438389009569 | RUNKOVALAISIN MARLO | MAR303RMBHO LED IP23 118W/840 | S4305B | Teollisuusvalaisimet Ensto LB | E | KPL | 857 | KPL | 1 | 857
S | 4300560 |  | Spare parts set | DA41M, LED-156W | S4317B | Teollisuusvalaisimet I-Valo LB | E | KPL | 857 | KPL | 1 | 857
S | 4300561 |  | Spare parts set | DA41X, LED-156W | S4317B | Teollisuusvalaisimet I-Valo LB | E | KPL | 857 | KPL | 1 | 857
S | 4300767 |  | Sealed industrial luminaire | IP67 15600lm 101W 840 PC | S4317B | Teollisuusvalaisimet I-Valo LB | E | KPL | 857 | KPL | 1 | 857
S | 3607006 |  | Net change-over switch Sälzer | H406 1-0-2 4P 63A encl. IP66 | S3608B | Tehokytkimet UTU LB | E | KPL | 858 | KPL | 1 | 858
S | 3601740 | 6417019237763 | TURVAKYTKIN VIPU EMC ABB | OT 25ETMM3TE | S3610B | Turvakytkimet ABB LB | E | KPL | 858 | KPL | 1 | 858
S | 3876361 | 3606480322600 | TAAJUUSMUUTTAJA ALTIVAR 212 | ATV212 0.75KW 400V IP55 C1 | S3805B | Taajuusm pehmokäyn Schneid LB | E | KPL | 858 | KPL | 1 | 858
S | 4159512 | 6418677626623 | YLEISVALAISIN ENSTO | AVD370/1MIP44 LED18W/840 E PCO | S4104B | Sisävalaisimet Ensto LB | E | KPL | 858 | KPL | 1 | 858
S | 4260677 |  | RIPUSTUSVALAISIN AAVA | AV15LLUR LED 65W/840 L | S4104B | Sisävalaisimet Ensto LB | E | KPL | 858 | KPL | 1 | 858
S | 4240440 | 7392971137179 | RIPUSTUSVALAISIN HIDE-A-LITE | ACTOR PENDANT DP 840 50/50 DAL | S4212B | Sisävalaisimet Hide-a-lite LB | E | KPL | 858 | KPL | 1 | 858
S | 4146150 | 6410041461502 | PIHAPIIRIVALAISIN SOTKA | SOTKA.MUSTA 100W-E27-IP65 | S4505B | Ulkovalaisimet Karlux LB | E | KPL | 858 | KPL | 1 | 858
S | 4146151 | 6410041461519 | PIHAPIIRIVALAISIN SOTKA | SOTKA.HARM-100W-E27- IP65 | S4505B | Ulkovalaisimet Karlux LB | E | KPL | 858 | KPL | 1 | 858
S | 4507143 | 6410045071431 | POLLARIVALAISIN SOTKA | SOTKA.HARM-LED- IP65 | S4505B | Ulkovalaisimet Karlux LB | E | KPL | 858 | KPL | 1 | 858
S | 4507144 | 6410045071448 | POLLARIVALAISIN SOTKA | SOTKA.ANTRASIITTI-LED- IP65 | S4505B | Ulkovalaisimet Karlux LB | E | KPL | 858 | KPL | 1 | 858
S | 6773558 | 3250612231348 | ENERGIAMITTARI DIN HAGER | ECM380D 3V SUORA 80A MBUS MID | S6706B | Osoittavat mittarit Hager LB | E | KPL | 858 | KPL | 1 | 858
S | 6769502 | 6410067695028 | LÄHETINPIHTI GEOMAX | EZITEX 100 LÄHETTIMEEN | S6709B | Osoittavat mittarit Perel LB | E | KPL | 858 | KPL | 1 | 858
S | 8264909 | 6417659046718 | OHJAUSKESKUS HARVIA | FENIX WIFI - OHJAUSP OVIANTURI | S8201B | Sähkökiukaat seinämallit LB | E | KPL | 858 | KPL | 1 | 858
S | 8411654 | 731304344339 | UPS LINE-INTERACTIVE EASY UPS | SMVS 1050W/1500VA 230V | S8402B | UPS- järjestelmät Schneider LB | E | KPL | 858 | KPL | 1 | 858
S | 8401579 |  | UPS-accessory | NRT MANUAL BP 5-11KVA SINGLE | S8414B | UPS Järjestelmät UTU LB | E | KPL | 858 | KPL | 1 | 858
S | 2423325 | 9003399068706 | KOJEPISTORASIA PCE | 75352-6 63A 5P 400V IP67 | S2411B | Pistorasiat tulpat PCE LB | V | KPL | 859 | KPL | 1 | 859
S | 2712030 | 7320500382769 | LIITOSJOHTO ABB | TVOC2-CSU VÄLILLÄ, 6M | S2703B | Ohjaus säätö ABB LB | E | KPL | 859 | KPL | 1 | 859
S | 2735045 | 4547648357357 | VALOKENNO | E3S-CD11-M1J 0.3M | S2738B | Optiset tunnistimet Omron LB | E | KPL | 859 | KPL | 1 | 859
S | 3447889 | 3606480776663 | KAAPPI SEINÄAS.GRPU.ENCLOSURES | NSYPLM64G. 647x436x250 LASI | S3418B | Kotelot Schneider LB | E | KPL | 859 | KPL | 1 | 859
S | 2820211 | 3595863909029 | LOGIIKKAMODUULI MODICON | TAUSTALEVY 12-PAIKKAA | S3903B | Automaatiotuott. Schneider LB | E | KPL | 859 | KPL | 1 | 859
S | 4110361 | 6420611178952 | VALOKUITUVALAISIN CARIITTI | M233 LASIKUITUNIPPU | S4105B | Sisävalaisimet Cariitti LB | E | KPL | 859 | KPL | 1 | 859
S | 4129287 | 6410041292878 | OPASTEVALAISIN ALEXI | ALEXI-3C-A | S4228B | Turvavalaisimet Exilight LB | E | KPL | 859 | KPL | 1 | 859
S | 4360036 | 6438389009521 | RUNKOVALAISIN MARLO | MAR303RWBHO LED IP23 118W/840 | S4305B | Teollisuusvalaisimet Ensto LB | E | KPL | 859 | KPL | 1 | 859
S | 3227033 | 3606481490223 | YLIJÄNNITESUOJA KIINTEIS ACTI9 | MODULAARINEN YLIJÄNNITESUOJA, | S5804B | Ylijännitesuojaus Schneider LB | E | KPL | 859 | KPL | 1 | 859
S | 9578601 |  | OHJAUSLAITE ENION | ENION 3 | S80150 | Reservimarkkina-ohjaimet P0 | V | KPL | 859 | KPL | 1 | 859
S | 8103555 | 7393410537802 | SÄTEILYLÄMMITIN FRICO | GSE110 1100W K 120X1570 | S8141B | Säteilylämmittimet Hedtec LB | E | KPL | 859 | KPL | 1 | 859
S | 8290526 | 6417810031683 | SUOJAKAIDE NARVI | PEAK, LÄMPÖKÄS. MÄNTY | S8222B | Lisätarvikkeet Narvi LB | E | KPL | 859 | KPL | 1 | 859
S | 6901007 | 6416198812556 | SIIVOUSVÄLINESARJA ALLAWAY | PREMIUM 12M KAHVAKÄYNNISTYS | S8308B | Letkut siivousväl Allaway LB | E | KPL | 859 | KPL | 1 | 859
S | 8401802 | 6438526004129 | UPS LINE-INTERACTIVE SOCOMEC | NETYS PE 2000VA 230 VAC 3 MIN | S8414B | UPS Järjestelmät UTU LB | E | KPL | 859 | KPL | 1 | 859
S | 3115091 | 5027590461085 | KAHVASULAKE UR BUSSMANN | 170M5876 690VAC AR 900A 2/110 | S3101B | Kahvasulakkeet UTU LB | V | KPL | 860 | KPL | 1 | 860
S | 3254372 | 3606489502799 | VIKAVIRTASUOJAKYTKIN ACTI 9 | RCCB B EV 4P 40A 30MA | S3218B | Vikavirtakytkimet Schneider LB | E | KPL | 860 | KPL | 1 | 860
S | 3505091 | 3606487401322 | LATAUSLAITEJALUSTA SCHNEIDER | JALUSTA 2 LATAUSASEMALLE | S35390 | Latausasem, Schneider Elec. P0 | E | KPL | 860 | KPL | 1 | 860
S | 3658384 | 3606481999399 | KOMPAKTIKATKAIS. RUNKO COMPACT | NSX160N RUNKO 50KA 3P 160A | S3607B | Tehokytk -katkais Schneider LB | E | KPL | 860 | KPL | 1 | 860
S | 3730526 |  | Motor protection relay | 138259 | S3701B | Moottorilähtökomponentit LB | E | KPL | 860 | KPL | 1 | 860
S | 3885127 | 3389118065765 | JARRUVASTUS ALTIVAR | VW3A7704 15 OHM 1000W | S3805B | Taajuusm pehmokäyn Schneid LB | E | KPL | 860 | KPL | 1 | 860
S | 4300709 |  | SULJ TEOLLISUUSVALAISIN LUKA | LUA230000J IP67 5250 4K GL | S4317B | Teollisuusvalaisimet I-Valo LB | E | KPL | 860 | KPL | 1 | 860
S | 7133603 | 6418296002983 | VIDEOJAKAJA SC&T | 16X64 HD-TVI/AHD/HDCVI/CVBS 2U | S71450 | Kameravalvonta Finnsat P0 | E | KPL | 860 | KPL | 1 | 860
S | 7284143 | 6410072841434 | PANEELI-KUITU NESTOR | NC-1000 SC/APC 48XSML 5 M | S7202B | Kuitutuotteet Nestor X LB | E | KPL | 860 | KPL | 1 | 860
S | 7284689 | 6410072846897 | PANEELI-ESIKYTKETTY NESTOR | NESTOR PANEL PLUS SCA48XSML15M | S7202B | Kuitutuotteet Nestor X LB | E | KPL | 860 | KPL | 1 | 860
S | 7268973 | 6410072689739 | PANEELI-ESIKYTKETTY HJ3W | PAN 19" LCA/- 48SMT 1.5M | S7203B | Kuitutuotteet Naficon X LB | E | KPL | 860 | KPL | 1 | 860
S | 8129916 | 6438537179496 | LÄMMITIN ÖLJY KIINTEÄ/SIIRRETT | YALI D+ 21X500X650MM 1000W | S8110B | Lämmityslaitteet Purmo LB | V | KPL | 860 | KPL | 1 | 860
S | 1476182 | 4012740020206 | SISÄKULMA TEHALIT.FWK | R3051 FWK3E 102X160 LVA | S1420B | Asennuskanavat osat Tehalit LB | E | KPL | 861 | KPL | 1 | 861
S | 1476183 | 4012740020213 | ULKOKULMA TEHALIT.FWK | R3052 FWK3E 102X160 LVA | S1420B | Asennuskanavat osat Tehalit LB | E | KPL | 861 | KPL | 1 | 861
S | 1476185 | 4012740020237 | TASOKULMA TEHALIT.FWK | R3055 FWK3E 102X160 LVA | S1420B | Asennuskanavat osat Tehalit LB | E | KPL | 861 | KPL | 1 | 861
S | 2815143 | 4016779579933 | LOGIIKKAMODUULI KNX ABB | VERHOMOOTTORIOHJAIMILLE | S2802B | Kiinteistöautom KNX ABB LB | E | KPL | 861 | KPL | 1 | 861
S | 3439068 | 6410034390680 | ASENNUSKOTELO SELCAST | 500x500x170 KORKEA IP66 | S3421B | Kotelot ja laipat Selcast LB | E | KPL | 861 | KPL | 1 | 861
S | 3881341 | 3606489548438 | TAAJUUSMUUTTAJA ALTIVAR | ATV320U11M2W | S3805B | Taajuusm pehmokäyn Schneid LB | E | KPL | 861 | KPL | 1 | 861
S | 4360356 | 6410043603566 | RUNKOVALAISIN TINO | TN22104MBC IP44 144W/840 AC C | S4305B | Teollisuusvalaisimet Ensto LB | E | KPL | 861 | KPL | 1 | 861
S | 4360377 | 6410043603771 | RUNKOVALAISIN TINO | TN22104MBF IP44 144W/840 AC F | S4305B | Teollisuusvalaisimet Ensto LB | E | KPL | 861 | KPL | 1 | 861
S | 4360380 | 6410043603801 | RUNKOVALAISIN TINO | TN22104WBC IP44 144W/840 AC C | S4305B | Teollisuusvalaisimet Ensto LB | E | KPL | 861 | KPL | 1 | 861
S | 4360383 | 6410043603832 | RUNKOVALAISIN TINO | TN22104WBF IP44 144W/840 AC F | S4305B | Teollisuusvalaisimet Ensto LB | E | KPL | 861 | KPL | 1 | 861
S | 4300706 | 06417344000117 | SULJ TEOLLISUUSVALAISIN LUKA | LUW230000J IP67 5800 4K GL | S4317B | Teollisuusvalaisimet I-Valo LB | E | KPL | 861 | KPL | 1 | 861
S | 5243090 | 08021684703331 | VALUJATKOS 3M SCOTCHCAST | E91AV170 KUMIKAAP 4x50-120mm2 | S5208B | Kaapelin suoj+liitos 3M LB | E | KPL | 861 | KPL | 1 | 861
S | 7127915 | 6430055340273 | LIESIVAHTI SAFERA | SENSE WI-FI PCU6.1-S, 1X16A | S7199B | Hälytys- ja valvontalait. LB | E | KPL | 861 | KPL | 1 | 861
S | 7264669 | 6410072646695 | PANEELI-ESIKYTKETTY NAFICON | PAN. 19 LC/- HBBX 24SML 50M | S7203B | Kuitutuotteet Naficon X LB | E | KPL | 861 | KPL | 1 | 861
S | 8420350 | 3553340800061 | AKKU EATON | EASY BATTERY+ PRODUCT D | S8404B | UPS-Tarvikkeet Eaton LB | E | KPL | 861 | KPL | 1 | 861
S | 3451546 | 7331185220314 | PIHARASIA GARO | IDLNM-TEMP 216-2 KWH-MODBUS | S3413A | Piharasiat Garo LA | E | KPL | 862 | KPL | 1 | 862
S | 3658015 | 3606481990761 | KOMPAKTIKATKAISIJA COMPACT | NSXM F 36KA 4P4T 16A EVERLINK | S3607B | Tehokytk -katkais Schneider LB | E | KPL | 862 | KPL | 1 | 862
S | 3658016 | 3606481990778 | KOMPAKTIKATKAISIJA COMPACT | NSXM F 36KA 4P4T 25A EVERLINK | S3607B | Tehokytk -katkais Schneider LB | E | KPL | 862 | KPL | 1 | 862
S | 3730531 |  | Motor circuit-breaker | 121731 | S3701B | Moottorilähtökomponentit LB | E | KPL | 862 | KPL | 1 | 862
S | 3760298 | 3389119408967 | KONTAKTORI TESYS | KONTAKTORI 65A 48VAC | S3710B | Kontaktorit D-sarja Schneid LB | E | KPL | 862 | KPL | 1 | 862
S | 7264646 | 6410072646466 | PANEELI-ESIKYTKETTY NAFICON | PAN.19" SCA/- HBBX 24SML 50M | S7203B | Kuitutuotteet Naficon X LB | E | KPL | 862 | KPL | 1 | 862
S | 8129924 | 6438537169824 | LÄMMITIN ÖLJY KIINTEÄ/SIIRRETT | YALI P+ 21X300X500MM 500W | S8110B | Lämmityslaitteet Purmo LB | E | KPL | 862 | KPL | 1 | 862
S | 8129944 | 6438537173524 | LÄMMITIN ÖLJY KIINTEÄ/SIIRRETT | YALI R+ 21X300X500MM 500W | S8110B | Lämmityslaitteet Purmo LB | E | KPL | 862 | KPL | 1 | 862
S | 8471005 | 5703451014934 | SUOJAEROTUSMUUNTAJA NORATEL | SUL192D-460230 2000VA | S8405B | Muuntajat Noratel LB | E | KPL | 862 | KPL | 1 | 862
S | 2815916 | 4053546110920 | LÄHTÖYKSIKKÖ VERHO KNX ABB | VERHOLÄHTÖ 12X6A 230VAC | S2802B | Kiinteistöautom KNX ABB LB | E | KPL | 863 | KPL | 1 | 863
S | 77307025 | 3606489646318 | VENTTIILI SCHNEIDER VG311F | 65/63 3-TIE LAIPPA TOISPUOLI | S2814B | Toimilaitteet Schneider ISO LB | E | KPL | 863 | KPL | 1 | 863
S | 3876355 | 3606480322464 | TAAJUUSMUUTTAJA ALTIVAR 212 | ATV212 2.2KW 400V IP21 | S3805B | Taajuusm pehmokäyn Schneid LB | E | KPL | 863 | KPL | 1 | 863
S | 4282304 | 6438045020204 | OPASTEVALAISIN SILVER | Y6792WA149 230VAC 30M ALAS 1-P | S4203B | Turvavalaisimet Teknoware LB | E | KPL | 863 | KPL | 1 | 863
S | 4517305 | 8718699096410 | VALONHEITIN CORELINE TEMPO | BVP130 LED160/740 A | S4502B | Ulkovalaisimet Philips LB | E | KPL | 863 | KPL | 1 | 863
S | 7263203 | 6410072632032 | PANEELI-ESIKYTKETTY NAFICON | PAN.19 LCA/- 48SMT 3.5M PUTKI | S7203B | Kuitutuotteet Naficon X LB | E | KPL | 863 | KPL | 1 | 863
S | 7402419 | 6430078840606 | KUORMA LA-DAS | PÄÄTE 100W 350-3800 4.3-10F | S7509B | Antennituott. Laatuantenni LB | E | KPL | 863 | KPL | 1 | 863
S | 7246329 | 3701537501547 | LATTIAKAAPPI GIGAMEDIA | 42U 800X800 MU | S9997B | GIGAMEDIA KAIKKI TUOTTEET LB | V | KPL | 863 | KPL | 1 | 863
S | 2710067 | 5703451013401 | VIRTALÄHDE NORATEL | WRA960-24 24VDC 120-960W 40A | S2712B | Ohjaus säätö Noratel LB | E | KPL | 864 | KPL | 1 | 864
S | 3655679 | 8015644561734 | LIITINPAKKAUS ABB | 1SDA055028R1 | S3602B | Tehokytk -katkais ABB LB | E | KPL | 864 | KPL | 1 | 864
S | 3605254 | 7394438025302 | TURVAKYTKIN VÄÄNNIN NORWESCO | FEM 3203 3X32A 15KW IP65 | S3606B | Tehokytk -katkais Norwesco LB | E | KPL | 864 | KPL | 1 | 864
S | 4282280 | 6438045021133 | TURVAVALAISIN SOLID ZONEMIDBAY | TWS3692WA 230 VAC IP65 | S4203B | Turvavalaisimet Teknoware LB | E | KPL | 864 | KPL | 1 | 864
S | 4300786 |  | Sealed industrial luminaire | IP67 15600lm 101W 840 PC | S4317B | Teollisuusvalaisimet I-Valo LB | E | KPL | 864 | KPL | 1 | 864
S | 5411033 | 7331980051366 | JONOVAROKEKYTKIN KABELDON | SLDL3 | S5403B | Jakokaa ja välij.koj. ABB LB | E | KPL | 864 | KPL | 1 | 864
S | 3425730 | 3250612735761 | MODUULIKOTELO PI/UP FE UNIVERS | FWB62S 2X6X12M IP44 | S3408B | Kotelot Hager LB | E | KPL | 865 | KPL | 1 | 865
S | 3465355 | 4028177006881 | KAAPPI SEINÄASENNUS PE | MUOVIKOTELO 600X600X200 IP56 | S3415B | Kotelot Rittal LB | E | KPL | 865 | KPL | 1 | 865
S | 3804114 | 6438177457879 | TAAJUUSMUUTTAJA. 400V. IP21 | ACS580-01-02A6-4. 0.75KW | S3802B | Taajuusm pehmokäyn ABB LB | E | KPL | 865 | KPL | 1 | 865
S | 3804569 | 6438177458982 | TAAJUUSMUUTTAJA IP20 | ACS480-04-09A5-4 4KW 400V | S3802B | Taajuusm pehmokäyn ABB LB | E | KPL | 865 | KPL | 1 | 865
S | 3888221 | 6410038882211 | TAAJUUSM VACON 20 2.2KW 1 | VACON0020-1L-0009-2 IP20 | S3804B | Taajuusm pehmokäyn Danfoss LB | E | KPL | 865 | KPL | 1 | 865
S | 4211285 | 6438045021652 | TURVAVALAISIN SOLID ZONELOWBAY | Y3292WA 230VAC IP65 YP | S4203B | Turvavalaisimet Teknoware LB | E | KPL | 865 | KPL | 1 | 865
S | 4534428 | 6438389003116 | TIEVALAISIN SCHREDER AXIA 2 | AXG2S1 16LED 32W 4000K 5178 | S4510B | Ulkovalaisimet Schreder LB | E | KPL | 865 | KPL | 1 | 865
S | 2704180 | 4055626355092 | TEHOLÄHDE PHOENIX | QUINT4-PS/1AC/24DC/40 | S2713B | Ohjaus säätö Phoenix LB | E | KPL | 866 | KPL | 1 | 866
S | 8402912 | 4055626170053 | UPS OFFLINE PHOENIX | QUINT4-UPS/24DC/24DC/40 | S2713B | Ohjaus säätö Phoenix LB | E | KPL | 866 | KPL | 1 | 866
S | 3602826 | 6419410483626 | KUORMANKYTKIN VÄÄNT KU160-800A | 3X630A 400V 355KW | S3604B | Tehokytk -katkais Katko LB | E | KPL | 866 | KPL | 1 | 866
S | 3658344 | 3606481990648 | KOMPAKTIKATKAISIJA COMPACT | NSXM F 36KA 3P 125A EVERLINK | S3607B | Tehokytk -katkais Schneider LB | E | KPL | 866 | KPL | 1 | 866
S | 3658389 | 3606481990044 | KOMPAKTIKATKAISIJA COMPACT | NSXM B 25KA 3P 125A EVERLINK | S3607B | Tehokytk -katkais Schneider LB | E | KPL | 866 | KPL | 1 | 866
S | 3735201 | 4015082773069 | KONTAKTORI EATON | DILM32-01(RDC24) | S3701B | Moottorilähtökomponentit LB | E | KPL | 866 | KPL | 1 | 866
S | 4300748 |  | Sealed industrial luminaire | IP67 8150lm 49W 840 PMMA | S4317B | Teollisuusvalaisimet I-Valo LB | E | KPL | 866 | KPL | 1 | 866
S | 5206807 | 6410052068073 | PISTOKEPÄÄTE ELASCON | MSCEA/EC630-C-24-RB-T1-50/95 | S5201B | Kaapelin suoj+liitostarv LB | V | KPL | 866 | KPL | 1 | 866
S | 5206808 | 6410052068080 | PISTOKEPÄÄTE ELASCON | MSCEA/EC630-C-24-RC-T1-120/185 | S5201B | Kaapelin suoj+liitostarv LB | V | KPL | 866 | KPL | 1 | 866
S | 8109113 | 5703466223499 | LATTIALÄMMITYSKAAPELI DEVIFLEX | 6T 190m 1160W 230V | S8142B | Lattialämmitys DEVI LB | E | KPL | 866 | KPL | 1 | 866
S | 8420431 | 3553340710261 | UPS LINE-INTERACTIVE 5-SARJA | 5P 850I G2 | S8403B | UPS-Järjestelmät Eaton LB | V | KPL | 866 | KPL | 1 | 866
S | 1467451 | 7394333020617 | T-KAPPALE MP-BOLAGEN | MP-218Z FZ-HYLLY 200Z | S1401B | Kaapelitiet MP LB | E | KPL | 867 | KPL | 1 | 867
S | 1444509 | 6410014445096 | PISTORASIAPYLVÄS PAJAP | PRP 464-7 2x4-OS 6xRJ45 VA | S1419B | Pistorasiapylväät PAJAP LB | E | KPL | 867 | KPL | 1 | 867
S | 1476729 | 4012740030717 | TASOKULMA TEHALIT.BKG | BKGD RUNKO FE 300X80 ZN | S1442B | Kanavat +osat Electroplan X LB | E | KPL | 867 | KPL | 1 | 867
S | 2724808 | 3606487042280 | TURVARELE MODICON | 8 TURVARELELÄHTÖÄ RUUVILIITIN | S2749B | Turvareleet Schneider LB | E | KPL | 867 | KPL | 1 | 867
S | 3426206 |  | MITTAUSKESKUS FE BEAGLE | 3406P25+PR 25A IP34 FE | S3403B | Koteloidut keskukset UTU LB | V | KPL | 867 | KPL | 1 | 867
S | 3426713 | 3250612740215 | MODUULIKOTELO PI/UP FE UNIVERS | FWB52K1 5X12M+DATATILA IP31 | S3408B | Kotelot Hager LB | E | KPL | 867 | KPL | 1 | 867
S | 3428849 | 4013902515431 | MODUULIKOTELO PINTA SPELSBERG | AK 70 AIR HARM IP65 | S3409B | Kotelot Spelsberg LB | E | KPL | 867 | KPL | 1 | 867
S | 4209589 | 6435200239532 | RIPUSTUSVALAISIN AIRAM | FLY D/I 58W/830 HO DA | S4107B | Sisävalaisimet Airam LB | E | KPL | 867 | KPL | 1 | 867
S | 4209590 | 6435200239549 | RIPUSTUSVALAISIN AIRAM | FLY D/I 58W/840 HO DA | S4107B | Sisävalaisimet Airam LB | E | KPL | 867 | KPL | 1 | 867
S | 4209593 | 6435200239570 | RIPUSTUSVALAISIN AIRAM | FLY D/I 78W/830 HO DA | S4107B | Sisävalaisimet Airam LB | E | KPL | 867 | KPL | 1 | 867
S | 4209594 | 6435200239587 | RIPUSTUSVALAISIN AIRAM | FLY D/I 78W/840 HO DA | S4107B | Sisävalaisimet Airam LB | E | KPL | 867 | KPL | 1 | 867
S | 4300030 | 6410043000303 | SULJETTU TEOLL VAL I-VALO DORA | DC20-X3400-DJ IP64 65W | S4317B | Teollisuusvalaisimet I-Valo LB | E | KPL | 867 | KPL | 1 | 867
S | 4607935 | 6410046079351 | KARTIOPYLVÄSRUNKO TEHOMET | B110K | S4604A | Pylväät ja varret Tehomet LA | V | KPL | 867 | KPL | 1 | 867
S | 5402720 | 6410054027207 | JALUSTA | FEKJK-E K06BJ-SOK-RAL7008 | S54280 | Jakokaappitarv. Finn Elect. P0 | V | KPL | 867 | KPL | 1 | 867
S | 9537603 |  | AKKU ENERSHARE | ENERSHARE 3,2KWH POWER MODU | S80570 | Enershare-tuotteet P0 | V | KPL | 867 | KPL | 1 | 867
S | 2307498 | 7320500518861 | KOTELO ABB | 080SP12 | S2304B | Erikoiskytkimet ABB LB | E | KPL | 868 | KPL | 1 | 868
S | 3263244 | 3250613230227 | JOHDONSUOJAKATKAISIJA HAGER | HMC480 4x80A C-KÄYRÄ 15kA | S3206B | Johdonsuoja-autom HAGER LB | E | KPL | 868 | KPL | 1 | 868
S | 3601411 | 6417019391670 | VAIHTOKYTKIN ABB | OT125F3C 125A. 3-NAP. | S3602B | Tehokytk -katkais ABB LB | E | KPL | 868 | KPL | 1 | 868
S | 4318468 | 7392971152851 | TUNNISTINVALAISIN INDLINE G2 | IP23 19750LM 100W CASAMBI PIR | S4212B | Sisävalaisimet Hide-a-lite LB | E | KPL | 868 | KPL | 1 | 868
S | 4318469 | 7392971152868 | TUNNISTINVALAISIN INDLINE G2 | IP23 17700LM 100W CASAMBI PIR | S4212B | Sisävalaisimet Hide-a-lite LB | E | KPL | 868 | KPL | 1 | 868
S | 4318470 | 7392971152875 | TUNNISTINVALAISIN INDLINE G2 | IP23 18250LM 100W CASAMBI PIR | S4212B | Sisävalaisimet Hide-a-lite LB | E | KPL | 868 | KPL | 1 | 868
S | 7284110 | 6410072841106 | PANEELI-KUITU NESTOR | NC-1000 SC 48XSML 15 M | S7202B | Kuitutuotteet Nestor X LB | E | KPL | 868 | KPL | 1 | 868
S | 7284116 | 6410072841168 | PANEELI-KUITU NESTOR | NC-1000 LC 48XSML 15 M | S7202B | Kuitutuotteet Nestor X LB | E | KPL | 868 | KPL | 1 | 868
S | 7284686 | 6410072846866 | PANEELI-ESIKYTKETTY NESTOR | NESTOR PANEL PLUS SC 48XSML25M | S7202B | Kuitutuotteet Nestor X LB | E | KPL | 868 | KPL | 1 | 868
S | 7284694 | 6410072846941 | PANEELI-ESIKYTKETTY NESTOR | NESTOR PANEL PLUS LC 48XSML25M | S7202B | Kuitutuotteet Nestor X LB | E | KPL | 868 | KPL | 1 | 868
S | 7282561 | 4028177955875 | KAAPPITARVIKE VX IT | SIVUSEINÄ 2-OS 800X2000 | S7207B | Tietoverkkokaap.tarv.Rittal LB | E | KPL | 868 | KPL | 1 | 868
S | 8745115 | 6410087451154 | AKKU LYIJY AVOIN TROJAN | 30XHS-UT 12V 130Ah | S8705B | Akut Celltech LB | E | KPL | 868 | KPL | 1 | 868
S | 2721369 | 3606480748394 | TURVARELE PREVENTA | ETH IP DIAGNOSTIIKKA LAAJENNUS | S2749B | Turvareleet Schneider LB | E | KPL | 869 | KPL | 1 | 869
S | 2724726 | 3606480748349 | TURVARELE MODICON | CANOPEN DIAGNOSTIIKKA | S2749B | Turvareleet Schneider LB | E | KPL | 869 | KPL | 1 | 869
S | 2724727 | 3606480748332 | TURVARELE MODICON | CANOPEN DIAGNOSTIIKKA | S2749B | Turvareleet Schneider LB | E | KPL | 869 | KPL | 1 | 869
S | 2724730 | 3606480748387 | TURVARELE MODICON | ETHERCAT DIAGNOSTIIKKA | S2749B | Turvareleet Schneider LB | E | KPL | 869 | KPL | 1 | 869
S | 2724731 | 3606480748370 | TURVARELE MODICON | ETHERCAT DIAGNOSTIIKKA | S2749B | Turvareleet Schneider LB | E | KPL | 869 | KPL | 1 | 869
S | 2724735 | 3606480748462 | TURVARELE MODICON | MODBUS SL DIAG | S2749B | Turvareleet Schneider LB | E | KPL | 869 | KPL | 1 | 869
S | 2724736 | 3606480748455 | TURVARELE MODICON | MODBUS SL DIAGNOSTIIKKA | S2749B | Turvareleet Schneider LB | E | KPL | 869 | KPL | 1 | 869
S | 2724737 | 3606480748486 | TURVARELE MODICON | PROFIBUS DP DIAGNOSTIIKKA | S2749B | Turvareleet Schneider LB | E | KPL | 869 | KPL | 1 | 869
S | 2724738 | 3606480748479 | TURVARELE MODICON | PROFIBUS DP DIAGNOSTIIKKA | S2749B | Turvareleet Schneider LB | E | KPL | 869 | KPL | 1 | 869
S | 3246533 | 3250611620525 | VIKAVIRTASUOJAKYTKIN HAGER | CDA225RA 30MA A/2X25A AUTOT 5M | S32060 | Johdonsuoja-autom HAGER P0 | E | KPL | 869 | KPL | 1 | 869
S | 3600111 | 6417019482330 | KYTKINVAROKE ABB | OS63GDS30 63A | S3611B | Kytkinvarokkeet ABB LB | E | KPL | 869 | KPL | 1 | 869
S | 3705840 | 3471523116108 | KONTAKTORI ABB | AF38Z-40-00-20 | S3702B | Moottorilähtökomp ABB LB | E | KPL | 869 | KPL | 1 | 869
S | 3705841 | 3471523116115 | KONTAKTORI ABB | AF38Z-40-00-21 | S3702B | Moottorilähtökomp ABB LB | E | KPL | 869 | KPL | 1 | 869
S | 3705842 | 3471523116122 | KONTAKTORI ABB | AF38Z-40-00-22 | S3702B | Moottorilähtökomp ABB LB | E | KPL | 869 | KPL | 1 | 869
S | 3705843 | 3471523116139 | KONTAKTORI ABB | AF38Z-40-00-23 | S3702B | Moottorilähtökomp ABB LB | E | KPL | 869 | KPL | 1 | 869
S | 3705856 | 3471523116900 | KONTAKTORI ABB | AF38Z-22-00-20 | S3702B | Moottorilähtökomp ABB LB | E | KPL | 869 | KPL | 1 | 869
S | 3705857 | 3471523116917 | KONTAKTORI ABB | AF38Z-22-00-21 | S3702B | Moottorilähtökomp ABB LB | E | KPL | 869 | KPL | 1 | 869
S | 3705858 | 3471523116924 | KONTAKTORI ABB | AF38Z-22-00-22 | S3702B | Moottorilähtökomp ABB LB | E | KPL | 869 | KPL | 1 | 869
S | 3705859 | 3471523116931 | KONTAKTORI ABB | AF38Z-22-00-23 | S3702B | Moottorilähtökomp ABB LB | E | KPL | 869 | KPL | 1 | 869
S | 3881344 | 3606489548469 | TAAJUUSMUUTTAJA ALTIVAR | ATV320U04N4W | S3805B | Taajuusm pehmokäyn Schneid LB | E | KPL | 869 | KPL | 1 | 869
S | 4170414 |  | Surface mnt./suspen. luminaire | Solstice 200 2250lm 940 SSC01D | S4112B | Sisävalaisimet Sylvania LB | E | KPL | 869 | KPL | 1 | 869
S | 4360557 | 6438389006438 | RUNKOVALAISIN MARLO | MAR30MB LED IP23 102W/840 | S4305B | Teollisuusvalaisimet Ensto LB | E | KPL | 869 | KPL | 1 | 869
S | 4360560 | 6438389006476 | RUNKOVALAISIN MARLO | MAR30O LED IP23 102W/840 | S4305B | Teollisuusvalaisimet Ensto LB | E | KPL | 869 | KPL | 1 | 869
S | 4360584 | 6438389007022 | RUNKOVALAISIN MARLO | MAR30DAS LED IP23 102W/840 | S4305B | Teollisuusvalaisimet Ensto LB | E | KPL | 869 | KPL | 1 | 869
S | 7270008 |  | KAAPPIRUNKO 220008 | 42U L600 X S800 X K2000 | S7246B | Tietoverkkokaapit Satmatic LB | V | KPL | 869 | KPL | 1 | 869
S | 8703609 |  | PARISTO ALKALI PROCELL | ALKALINE INTENSE 9V BULK - 210 | S8702B | Paristot akut käsival muut LB | E | PAK | 869 | KPL | 210 | 4.1381
S | 3604469 |  | TURVAKYTKIN VÄÄNNIN | RLT125/6PM/D3/H11 | S3618B | Nokkakytkimet Hedtec LB | E | KPL | 870 | KPL | 1 | 870
S | 4220635 | 5703821174657 | PINTA-ASENNUSVALAISIN SG | LINUS D/I 38W TW DA8 | S4130B | Sisävalaisimet SG LB | E | KPL | 870 | KPL | 1 | 870
S | 4360081 | 6438389009644 | RUNKOVALAISIN MARLO | MAR303RDASHO LED IP23 118W/840 | S4305B | Teollisuusvalaisimet Ensto LB | E | KPL | 870 | KPL | 1 | 870
S | 4504439 | 8718291910077 | PYLVÄSVALAISIN TOWNGUI | BDP100 LED60-/840 II DS PCF LS | S4502A | Ulkovalaisimet Philips LA | V | KPL | 870 | KPL | 1 | 870
S | 4532044 | 4099854373541 | VALONHEITIN LEDVANCE | FL FLEX 180W/840 ML 55X120D | S4513B | Ulkovalaisimet Ledvance LB | V | KPL | 870 | KPL | 1 | 870
S | 7264674 | 6410072646749 | PANEELI-ESIKYTKETTY NAFICON | PAN. 19 LCA/- HBBX 24SML 50M | S7203B | Kuitutuotteet Naficon X LB | E | KPL | 870 | KPL | 1 | 870
S | 7238510 | 4028177942424 | SEINÄKOTELO RITTAL | 19" AX IT 600X800X400MM | S7208A | Tietoverkkokaapit Rittal LA | E | KPL | 870 | KPL | 1 | 870
S | 2616503 |  | LÄHETIN | OHJELMOITAVA LÄMPÖTILALÄHETIN | S2727B | Ohjaus säätö LAPP LB | E | KPL | 871 | KPL | 1 | 871
S | 3332414 | 6410033324143 | RYHMÄKESKUS UPPO SETTER | SETTER3418 V 35A IP30 PS | S3301B | Keskukset UTU LB | V | KPL | 871 | KPL | 1 | 871
S | 3760302 | 3389119408998 | KONTAKTORI TESYS | LC1D65AG7 | S3710B | Kontaktorit D-sarja Schneid LB | E | KPL | 871 | KPL | 1 | 871
S | 4282305 | 6438045020211 | OPASTEVALAISIN SILVER | Y6792WA148 230VAC 30M OIK 1-P | S4203B | Turvavalaisimet Teknoware LB | E | KPL | 871 | KPL | 1 | 871
S | 4282306 | 6438045020228 | OPASTEVALAISIN SILVER | Y6792WA147 230VAC 30M VAS 1-P | S4203B | Turvavalaisimet Teknoware LB | E | KPL | 871 | KPL | 1 | 871
S | 4300789 |  | Sealed industrial luminaire | IP67 15600lm 101W 840 PC | S4317B | Teollisuusvalaisimet I-Valo LB | E | KPL | 871 | KPL | 1 | 871
S | 6714738 | 0793950433010 | DATALOGGERI EXTECH | TERMOANEMOMETRI | S6718A | Mittarit Extech LA | E | KPL | 871 | KPL | 1 | 871
S | 7264371 | 6410072643717 | PANEELI-ESIKYTKETTY NAF1000 | SCA/- HBBX 24SML 50M | S7203B | Kuitutuotteet Naficon X LB | E | KPL | 871 | KPL | 1 | 871
S | 7269420 | 06430079300192 | JATKOSKOTELO NAFICON | NAF YLEISJATKOS 192 3XOVAL | S7203B | Kuitutuotteet Naficon X LB | V | KPL | 871 | KPL | 1 | 871
S | 8176276 | 7330778607761 | LÄMPÖKAAPELI EBECO | MULTIFLEX 27 156m / 4250W | S8133B | Ulkoal sulanapito Ebeco LB | E | KPL | 871 | KPL | 1 | 871
S | 7246242 | 3700575973057 | SEINÄKAAPPI GIGAMEDIA | IPBOX 15U 600X500 LASIOVI | S9997B | GIGAMEDIA KAIKKI TUOTTEET LB | V | KPL | 871 | KPL | 1 | 871
S | 3612635 | 8433996000105 | VAIHTOKYTKIN TELERGON | CCF03153PS0 3X315A 1000V 8KA | S3622B | KYTKIMET TELERGON ELP LB | E | KPL | 872 | KPL | 1 | 872
S | 4300747 |  | Sealed industrial luminaire | IP67 5850lm 34W 840 PMMA | S4317B | Teollisuusvalaisimet I-Valo LB | E | KPL | 872 | KPL | 1 | 872
S | 7403209 | 4779027312460 | REITITIN TELTONIKA | 4G LTE CAT6 DUALSIM VPN | S7505A | Antennituotteet Finnsat LA | E | KPL | 872 | KPL | 1 | 872
S | 8622255 |  | SÄHKÖMOOTTORI FE 230/400V | M3BP80MG B5 1.1KW 3000 IE3 | S8601B | Moottorit ABB LB | E | KPL | 872 | KPL | 1 | 872
S | 8622256 |  | SÄHKÖMOOTTORI FE 400/690V | M3BP80MG B5 1.1KW 3000 IE3 | S8601B | Moottorit ABB LB | E | KPL | 872 | KPL | 1 | 872
S | 2721278 | 3389110956191 | INDUKTIIVINEN TUNNISTIN | XSAV1562514 M30 6..150P/R | S2740B | Indukt. tunn Schneider LB | E | KPL | 873 | KPL | 1 | 873
S | 2803587 | 4011334383833 | PAINIKE KNX TS SENSOR | 2OS. LISÄT. OP. LASI VAL | S2804B | Kiinteistöautom UTU LB | E | KPL | 873 | KPL | 1 | 873
S | 2803588 | 4011334383840 | PAINIKE KNX TS SENSOR | 2OS. LISÄT. OP. LASI MUS | S2804B | Kiinteistöautom UTU LB | E | KPL | 873 | KPL | 1 | 873
S | 2803589 | 4011334383819 | PAINIKE KNX TS SENSOR | 2OS. LISÄT. OP. LASI ALU | S2804B | Kiinteistöautom UTU LB | E | KPL | 873 | KPL | 1 | 873
S | 3658213 | 3606481999269 | KUORMANKYTKIN VIPU COMPACT | NSX160NA KUORMANKYTKIN 160A 3P | S3607B | Tehokytk -katkais Schneider LB | E | KPL | 873 | KPL | 1 | 873
S | 3661964 | 6417019421056 | KYTKINVAROKE ABB | KYTKINVAROKE, J, 30A, 4-NAP. | S3611B | Kytkinvarokkeet ABB LB | E | KPL | 873 | KPL | 1 | 873
S | 3633860 | 4015082590987 | KOMPAKTIKATKAISIJA NZM | NZMH2-A80 | S3625B | Tehok. ja katk. Eaton LB | E | KPL | 873 | KPL | 1 | 873
S | 3732193 | 4015082832018 | MOOTTORIKÄYNNISTIN PKZM | MSC-R-10-M7(24VDC) | S3701B | Moottorilähtökomponentit LB | E | KPL | 873 | KPL | 1 | 873
S | 3885976 | 3606480076589 | TAAJUUSMUUTTAJA ALTIVAR | ATV12H055M2TQ 0.55KW 240V | S3805B | Taajuusm pehmokäyn Schneid LB | E | KPL | 873 | KPL | 1 | 873
S | 7123813 |  | OHJELMISTO | TST6553 LIITYNTÄ + OHJELMISTO | S4203B | Turvavalaisimet Teknoware LB | E | KPL | 873 | KPL | 1 | 873
S | 4300753 |  | Sealed industrial luminaire | IP67 8150lm 49W 840 PMMA | S4317B | Teollisuusvalaisimet I-Valo LB | E | KPL | 873 | KPL | 1 | 873
S | 6773522 | 3250615631015 | MONIMITTARI HAGER | SM101E I/U/V/F/P/PF/H DIN | S6706B | Osoittavat mittarit Hager LB | E | KPL | 873 | KPL | 1 | 873
S | 6773525 | 3250615632050 | MONIMITTARITARVIKE HAGER | SM205 MIT. SM103E | S6706B | Osoittavat mittarit Hager LB | E | KPL | 873 | KPL | 1 | 873
S | 2724809 | 3606487042297 | TURVARELE MODICON | 8 TURVARELELÄHTÖÄ JOUSILIITIN | S2749B | Turvareleet Schneider LB | E | KPL | 874 | KPL | 1 | 874
S | 4300463 | 6410043004639 | TEOLLISUUSVALAISIN SULJ DAVI | DN20-X100-DA IP65 LED-59W | S4317B | Teollisuusvalaisimet I-Valo LB | E | KPL | 874 | KPL | 1 | 874
S | 1444532 | 6410014445324 | PISTORASIAPYLVÄS PAJAP | PRP 626-7A 2x6-OS 2xRJ45 AN | S1419B | Pistorasiapylväät PAJAP LB | E | KPL | 875 | KPL | 1 | 875
S | 1476176 | 4012740020145 | SISÄKULMA TEHALIT.FWK | R3041 FWK3E 50X210 LVA | S1420B | Asennuskanavat osat Tehalit LB | E | KPL | 875 | KPL | 1 | 875
S | 1476177 | 4012740020152 | ULKOKULMA TEHALIT.FWK | R3042 FWK3E 50X210 LVA | S1420B | Asennuskanavat osat Tehalit LB | E | KPL | 875 | KPL | 1 | 875
S | 1476179 | 4012740020176 | TASOKULMA TEHALIT.FWK | R3045 FWK3E 50X210 LVA | S1420B | Asennuskanavat osat Tehalit LB | E | KPL | 875 | KPL | 1 | 875
S | 2815597 |  | LOGIIKKAMODUULI KNX ABB | LOGIIKKAOHJAIN KNX/IP | S2802B | Kiinteistöautom KNX ABB LB | E | KPL | 875 | KPL | 1 | 875
S | 2823079 | 4011334451044 | ANTURI KNX K.5 | CO2 KOST./LÄMPÖT.SÄÄD. AN-AL | S2804B | Kiinteistöautom UTU LB | E | KPL | 875 | KPL | 1 | 875
S | 2823080 | 4011334451051 | ANTURI KNX K.5 | CO2 KOST./LÄMPÖT.SÄÄD. RST | S2804B | Kiinteistöautom UTU LB | E | KPL | 875 | KPL | 1 | 875
S | 3458122 | 3606489730475 | KESKUKSEN LISÄTARVIKE ACTI 9 | LANGATON MODBUS TCP/IP-KESKIT | S3418B | Kotelot Schneider LB | E | KPL | 875 | KPL | 1 | 875
S | 3707117 | 3471523132832 | KONTAKTORI ABB | 3-NAP. 30KW, 2S,2A 65A (AC-3) | S3702B | Moottorilähtökomp ABB LB | E | KPL | 875 | KPL | 1 | 875
S | 3889536 | 9005738060785 | KONTAKTORI K3 BENEDIKT & JÄGER | K3-90A00 45kW 3S KELA 230VAC | S3703B | Moottorilähtökomp Hager LB | E | KPL | 875 | KPL | 1 | 875
S | 3781650 | 3606481304575 | MOOTTORINSUOJAKATKAISIJA TESYS | GV3L80 80A 45KW OIKOSULKUS. | S3706B | Moottorisuojak. Schneider LB | E | KPL | 875 | KPL | 1 | 875
S | 3876142 | 3606480167188 | PEHMOKÄYNNISTIN ALTISTART | ATS22D17Q 17A 440V 220V OHJ | S3805B | Taajuusm pehmokäyn Schneid LB | E | KPL | 875 | KPL | 1 | 875
S | 4220726 |  | SEINÄVALAISIN SISÄ SG | COMFORT S 29W TW DA8 VA | S4130B | Sisävalaisimet SG LB | E | KPL | 875 | KPL | 1 | 875
S | 4282333 | 6438045021669 | TURVAVALAISIN SOLID ZONEMIDBAY | Y3692WA 230VAC IP65 YP | S4203B | Turvavalaisimet Teknoware LB | E | KPL | 875 | KPL | 1 | 875
S | 4300717 | 06417344000254 | SULJ TEOLLISUUSVALAISIN LUKA | LUA270030H IP67 9900 4K PMMA | S4317B | Teollisuusvalaisimet I-Valo LB | E | KPL | 875 | KPL | 1 | 875
S | 6785524 | 803412042749 | MONIMITTARI FRER | Q72H U/I/P/E/T/H/PH/THD 1-LÄH | S6706B | Osoittavat mittarit Hager LB | E | KPL | 875 | KPL | 1 | 875
S | 8169318 | 5703466150207 | SULANAPITOKAAPELI DEVISNOW | 30 63m/1860W 230V 30W/m | S8121B | Sulanapitokaap DEVI LB | V | KPL | 875 | KPL | 1 | 875
S | 3888913 | 3606480802447 | JARRUVASTUS ALTIVAR | VW3A7752 28 OHM 5.1 KW | S3805B | Taajuusm pehmokäyn Schneid LB | E | KPL | 876 | KPL | 1 | 876
S | 1418818 | 4012196475551 | LATTIARASIA UFS | UKL8 KR, 8-MOD, RST | S1405B | Lattiarasiat ja tarv OBO LB | E | KPL | 876 | KPL | 1 | 876
S | 2724661 | 3389110550016 | OHJELMOITAVA RELE ZELIO | SR 24 I-O 24 VAC | S2702B | Ohjaus säätö Schne LB | E | KPL | 876 | KPL | 1 | 876
S | 2721291 | 3389119632096 | ULTRAÄÄNITUNNISTIN OSISENSE | XXS18B1VM12 MET. M18 V | S2736B | Ultraäänianturit Schneider LB | E | KPL | 876 | KPL | 1 | 876
S | 3637622 | 4049857250332 | JONOVAROKEKYTKIN E3 | NH3 3N 630A KK185mm IP20 PULT | S3608B | Tehokytkimet UTU LB | E | KPL | 876 | KPL | 1 | 876
S | 4109937 | 7318305817500 | SEINÄVALAISIN ULKO KONSTSMIDE | LIBRA 581-750 IP23 E27 MU | S4113B | Sisävalaisimet Konstsmide LB | E | KPL | 876 | KPL | 1 | 876
S | 7123918 |  | TURVAVALOKESKUS | TK6500BP AKKUKOTELO IP34 | S4203B | Turvavalaisimet Teknoware LB | E | KPL | 876 | KPL | 1 | 876
S | 4360439 | 6410043604396 | RUNKOVALAISIN TINO | TN2284MBCED 116W/840 AC C DALI | S4305B | Teollisuusvalaisimet Ensto LB | E | KPL | 876 | KPL | 1 | 876
S | 4360442 | 6410043604426 | RUNKOVALAISIN TINO | TN2284MBFED 116W/840 AC F DALI | S4305B | Teollisuusvalaisimet Ensto LB | E | KPL | 876 | KPL | 1 | 876
S | 4360445 | 6410043604457 | RUNKOVALAISIN TINO | TN2284WBCED 116W/840 AC C DALI | S4305B | Teollisuusvalaisimet Ensto LB | E | KPL | 876 | KPL | 1 | 876
S | 4360448 | 6410043604488 | RUNKOVALAISIN TINO | TN2284WBFED 116W/840 AC F DALI | S4305B | Teollisuusvalaisimet Ensto LB | E | KPL | 876 | KPL | 1 | 876
S | 6776266 | 7070810025220 | KONE-/LAITETESTERI | MINI LST 320 | S6718A | Mittarit Extech LA | V | KPL | 876 | KPL | 1 | 876
S | 8176221 | 7330778611089 | LATTIALÄMMITYSMATTO EBECO | THERMOFLEX KIT 500 780W | S8112B | Lämmityslaitteet Ebeco LB | E | KPL | 876 | KPL | 1 | 876
S | 3254354 | 3606489502744 | VIKAVIRTASUOJAKYTKIN ACTI 9 | RCCB B SI 25A 2P 30MA | S3218B | Vikavirtakytkimet Schneider LB | E | KPL | 877 | KPL | 1 | 877
S | 3658120 | 3606481999351 | KOMPAKTIKATKAIS. RUNKO COMPACT | NSX100S RUNKO 100KA 3P 100A | S3607B | Tehokytk -katkais Schneider LB | E | KPL | 877 | KPL | 1 | 877
S | 3781979 | 3606481916235 | ASENNUSOSA TESYS | LA9GSS330 STAR-DELTA KISKO 3P | S3714B | Kont. F- ja G-sarja Schneid LB | E | KPL | 877 | KPL | 1 | 877
S | 3888961 | 3606480931246 | TAAJUUSMUUTTAJA ALTIVAR 320 | ATV320U11N4B 1.1KW 3-vai KIRJA | S3805B | Taajuusm pehmokäyn Schneid LB | E | KPL | 877 | KPL | 1 | 877
S | 4170415 | 5025768702053 | PINTA-/RIPUSTUSVAL SOLSTICE | 200 2150LM 930 SSA | S4112B | Sisävalaisimet Sylvania LB | E | KPL | 877 | KPL | 1 | 877
S | 4170416 |  | Surface mnt./suspen. luminaire | Solstice 200 2250lm 940 SSA01D | S4112B | Sisävalaisimet Sylvania LB | E | KPL | 877 | KPL | 1 | 877
S | 4300714 | 06417344000223 | SULJ TEOLLISUUSVALAISIN LUKA | LUW270030H IP67 10950 4K PMMA | S4317B | Teollisuusvalaisimet I-Valo LB | E | KPL | 877 | KPL | 1 | 877
S | 8102916 | 7392274263339 | LÄMPÖPUHALLIN EL-BJÖRN | VF 9T 4.5-5.9kW 400V | S8104B | Lämmityslaitteet El-Björn LB | E | KPL | 877 | KPL | 1 | 877
S | 1904710 |  | Potential-equalizing busbarUTU | MEB100-44 10X100X780 44 hole | S1923B | Potentiaalintasaus Utu LB | E | KPL | 878 | KPL | 1 | 878
S | 2363023 | 3389110600384 | JALKAPAINIKE PREVENTA | XPEM 410 | S2302B | Erikoiskytkimet Schneider LB | E | KPL | 878 | KPL | 1 | 878
S | 2363024 | 3389110470932 | JALKAPAINIKE PREVENTA | XPER 410 | S2302B | Erikoiskytkimet Schneider LB | E | KPL | 878 | KPL | 1 | 878
S | 3637719 | 3250613370701 | LIITINPAKKAUS H3 | HYE007H 3N AL/CU 4X95-240MM2 | S3608B | Tehokytkimet UTU LB | E | KPL | 878 | KPL | 1 | 878
S | 3640468 |  | Safety switch EMC | Atex EMC 6 poles 7,5kW 415VAC | S3610B | Turvakytkimet ABB LB | E | KPL | 878 | KPL | 1 | 878
S | 3640469 |  | Safety switch EMC | Atex EMC 6 poles 7,5kW 415VAC | S3610B | Turvakytkimet ABB LB | E | KPL | 878 | KPL | 1 | 878
S | 3706597 | 3471523132016 | KONTAKTORI ABB | 3-NAP. 18,5KW 0S,0A 40A(AC-3) | S3702B | Moottorilähtökomp ABB LB | E | KPL | 878 | KPL | 1 | 878
S | 6411064 | 6410064110647 | KAAPELINVETORULLA TEPA | PLR 30 - 2 / 130 | S6407B | Työvälineet TEPA LB | E | KPL | 878 | KPL | 1 | 878
S | 6406267 | 7393487012912 | KAAPELILEIKKURI ELPRESS | HKS34 <HALK.34mm | S6420B | Työ turva työkalut Elpress LB | E | KPL | 878 | KPL | 1 | 878
S | 6759710 | 0095969659215 | MITTARIPAKETTI DMMS | FLUKE 117/323 EUR -PAKETTI | S6703B | Osoittavat mittarit Fluke LB | E | KPL | 878 | KPL | 1 | 878
S | 6709982 | 3599435023878 | YMPÄRISTÖMITTARI PM1 TRACKER | PARTIKKELIMITTARI / SISÄILMA | S6713B | Osoittavat mittarit Camfil LB | E | KPL | 878 | KPL | 1 | 878
S | 7142138 | 6410071421385 | MINUUTTIPULSSISIVUKELLO ESMI | WE-81632/40 H 400mm SEINÄVA AL | S7160B | Aikakellot Pelco LB | E | KPL | 878 | KPL | 1 | 878
S | 7914301 | 3185280446605 | SEINÄTELINE ERARD | 40-85" TV -NÄYTÖILLE | S7505A | Antennituotteet Finnsat LA | E | KPL | 878 | KPL | 1 | 878
S | 2721947 | 3389119611725 | PAIN.NÄYTTÖ 250BAR 1/4" 18NPT | XMLR250M1P76 0-10V PNP M12 | S2742B | Painekytkimet Schneider LB | E | KPL | 879 | KPL | 1 | 879
S | 2721972 | 3389119611930 | PAIN.NÄYTTÖ 400BAR 1/4" 18NPT | XMLR400M1N26 4-20MA NPN M12 | S2742B | Painekytkimet Schneider LB | E | KPL | 879 | KPL | 1 | 879
S | 2721973 | 3389119611855 | PAIN. NÄYTTÖ 400BAR G1/4" | XMLR400M1N75 0-10V NPN M12 | S2742B | Painekytkimet Schneider LB | E | KPL | 879 | KPL | 1 | 879
S | 2721986 | 3389119612074 | PAIN. NÄYTTÖ 600BAR G1/4" | XMLR600M1P75 0-10V PNP M12 | S2742B | Painekytkimet Schneider LB | E | KPL | 879 | KPL | 1 | 879
S | 4109805 | 7318304309006 | PIHAPIIRIVALAISIN KONSTSMIDE | FENIX 430-900 IP23 E27 KU | S4113B | Sisävalaisimet Konstsmide LB | E | KPL | 879 | KPL | 1 | 879
S | 4226356 | 6438045023793 | TURVAVALAISIN STAMINA | TWS5292WA | S4203B | Turvavalaisimet Teknoware LB | E | KPL | 879 | KPL | 1 | 879
S | 4300751 |  | Sealed industrial luminaire | IP67 5850lm 34W 840 PMMA | S4317B | Teollisuusvalaisimet I-Valo LB | E | KPL | 879 | KPL | 1 | 879
S | 6406212 | 7393487047648 | AKKU ELPRESS | PS710EBP | S6420B | Työ turva työkalut Elpress LB | E | KPL | 879 | KPL | 1 | 879
S | 8290623 | 6417810032567 | SEINÄKIUAS NARVI | NARVI NC ELECTRIC 9,0 KW MUSTA | S82192 | Seinäkiukaat Narvi P2 | E | KPL | 879 | KPL | 1 | 879
S | 1412332 |  | PISTORASIAPYLVÄS SMARTIS | V2-1-VA | S1439B | Pistorasiapylväät Smartis LB | E | KPL | 880 | KPL | 1 | 880
S | 1412333 |  | PISTORASIAPYLVÄS SMARTIS | V2-1-MU | S1439B | Pistorasiapylväät Smartis LB | E | KPL | 880 | KPL | 1 | 880
S | 2363027 | 3389110470994 | JALKAPAINIKE PREVENTA | XPER 611 | S2302B | Erikoiskytkimet Schneider LB | E | KPL | 880 | KPL | 1 | 880
S | 2724713 | 3389110549737 | OHJELMOITAVA RELE ZELIO | PACK 20 I-O 24 VDC | S2702B | Ohjaus säätö Schne LB | E | KPL | 880 | KPL | 1 | 880
S | 2721869 | 3389119610582 | PAIN. NÄYTTÖ 10BAR G1/4" | XMLR0-10G2N25 4-20MA 2XNPN M12 | S2742B | Painekytkimet Schneider LB | E | KPL | 880 | KPL | 1 | 880
S | 2721870 | 3389119610681 | PAIN. NÄYTTÖ 10BAR 1/4" 18NPT | XMLR0-10G2N26 4-20MA 2XNPN M12 | S2742B | Painekytkimet Schneider LB | E | KPL | 880 | KPL | 1 | 880
S | 2721999 | 3389119609883 | PAIN.NÄYTTÖ 1BAR G1/4" | XMLRM01G2N25 4-20MA 2XNPN M12 | S2742B | Painekytkimet Schneider LB | E | KPL | 880 | KPL | 1 | 880
S | 2722003 | 3389119609876 | PAIN.NÄYTTÖ 1BAR G1/4" | XMLRM01G2P25 4-20MA 2XPNP M12 | S2742B | Painekytkimet Schneider LB | E | KPL | 880 | KPL | 1 | 880
S | 2722004 | 3389119609975 | PAIN.NÄYTTÖ 1BAR 1/4" 18NPT | XMLRM01G2P26 4-20MA 2XPNP M12 | S2742B | Painekytkimet Schneider LB | E | KPL | 880 | KPL | 1 | 880
S | 3439067 | 6410034390673 | ASENNUSKOTELO SELCAST | 500x500x170 KORKEA IP66 | S3421B | Kotelot ja laipat Selcast LB | E | KPL | 880 | KPL | 1 | 880
S | 3449150 | 6418677179662 | KAAPPI SEINÄASENN. RST CASEMET | ESSP604020 600x400x200mm | S3426B | Kotelot Casemet LB | E | KPL | 880 | KPL | 1 | 880
S | 3637742 | 3250613130350 | KYTKINVAROKE HAGER | HFD416 4N 160A NH00 | S3608B | Tehokytkimet UTU LB | E | KPL | 880 | KPL | 1 | 880
S | 3781113 | 3389119409032 | KONTAKTORI TESYS | LC1D65AU7 65A 240VAC KELA | S3710B | Kontaktorit D-sarja Schneid LB | E | KPL | 880 | KPL | 1 | 880
S | 3782780 | 3389110106657 | SUUNNANVAIHTOKONTAKTORI TESYS | LU6MB0ES 32A 48V DC/AC | S3720B | Moottorinsuojarel Schneider LB | E | KPL | 880 | KPL | 1 | 880
S | 8103489 | 7393410009316 | ASEN./KYTKENTÄT. FRICO PANTHER | PLR30 ILMANSUUNTAIN SE20/SE30 | S8116B | Lämmityslaitteet HedTec LB | E | KPL | 880 | KPL | 1 | 880
S | 1449587 | 6438377022129 | T-KAPPALE TIKASHYLLY MEKA | KST-600 R=600 HDG | S1427B | Kaapelitiet Meka LB | E | KPL | 881 | KPL | 1 | 881
S | 2721233 | 3606480748899 | TURVARELE PREVENTA | LAAJENNUSMOD. 4 RELELÄHTÖÄ | S2749B | Turvareleet Schneider LB | E | KPL | 881 | KPL | 1 | 881
S | 2803482 | 3250616057746 | VALONSÄÄDIN KNX KNX ETS | TYA662AN 2X300W RLCPD DIN | S2804B | Kiinteistöautom UTU LB | E | KPL | 881 | KPL | 1 | 881
S | 3263356 | 3250613230333 | JOHDONSUOJAKATKAISIJA HAGER | HMD399 3x125A D-KÄYRÄ 15kA | S3206B | Johdonsuoja-autom HAGER LB | E | KPL | 881 | KPL | 1 | 881
S | 6785335 | 8034120424974 | MONIMITTARI FRER | Q52 U/I/P/E/T/H/PH/MODB/AC/DC | S6706B | Osoittavat mittarit Hager LB | E | KPL | 881 | KPL | 1 | 881
S | 2106078 | 6438199039114 | KYTKIN JUSSI | 5/16A/250V/IP21 UKJ 0X VAL 50 | S2515B | Uppoas pistorasiat Jussi b LB | V | PAK | 882 | KPL | 50 | 17.64
S | 3447347 | 3606480160110 | KAAPPI FE UNIVERSAL ENCLOSURES | SEINÄKAAP MET 1000X800X300 | S3418B | Kotelot Schneider LB | V | KPL | 882 | KPL | 1 | 882
S | 3600650 | 6419410368275 | TURVAKYTKIN VÄÄNNIN KUT | 3X80A 400V 45KW 1NO/1NC | S3604B | Tehokytk -katkais Katko LB | E | KPL | 882 | KPL | 1 | 882
S | 4217693 | 6438100423148 | URHEILUTILAVALAISIN SPORT | SPORT 80W/840 DALI | S4104B | Sisävalaisimet Ensto LB | E | KPL | 882 | KPL | 1 | 882
S | 4217694 | 6438100423155 | URHEILUTILAVALAISIN SPORT | SPORT 100W/840 DALI | S4104B | Sisävalaisimet Ensto LB | E | KPL | 882 | KPL | 1 | 882
S | 4179189 | 6420611175388 | VALOKUITUVALAISIN CARIITTI | G223 LASIKUITUNIPPU | S4105B | Sisävalaisimet Cariitti LB | E | KPL | 882 | KPL | 1 | 882
S | 7264651 | 6410072646510 | PANEELI-ESIKYTKETTY NAFICON | PAN. 19" SCA/- HBBX 48SML 5M | S7203B | Kuitutuotteet Naficon X LB | E | KPL | 882 | KPL | 1 | 882
S | 9872800 | 191516192591 | PANEELI 19" CAT6A NETCONNECT | KALUSTETTU SL 1U STP 48/48 | S7210A | Tietoverkkot Netconnect LA | V | KPL | 882 | KPL | 1 | 882
S | 8176204 | 7330778610907 | LATTIALÄMMITYSKAAPELI EBECO | CABLE KIT 500 960W | S8112B | Lämmityslaitteet Ebeco LB | E | KPL | 882 | KPL | 1 | 882
S | 7281456 | 3700575938353 | LATTIAKAAPPI GIGAMEDIA | 42U 800X800 MUSTA | S9997B | GIGAMEDIA KAIKKI TUOTTEET LB | V | KPL | 882 | KPL | 1 | 882
S | 2606683 | 4003468200513 | LÄSNÄOLOTUNNISTIN THEBEN | THEPREMA P360-101 E UP BK-BLAC | S2616B | Säätimet Theben LB | E | KPL | 883 | KPL | 1 | 883
S | 2607144 | 7612748005549 | LÄSNÄOLOTUNNISTIN THEBEN | THEPREMA P360-101 E UP GR | S2616B | Säätimet Theben LB | E | KPL | 883 | KPL | 1 | 883
S | 3013903 |  | SULAKEKOTELO ELREDO | 15xKII JA 12xKIII 12x KAH 00-3 | S3005B | Sulaketarvikkeet Ahlsell LB | E | KPL | 883 | KPL | 1 | 883
S | 3760294 | 3389119409186 | KONTAKTORI TESYS | LC1D65A3P7 | S3710B | Kontaktorit D-sarja Schneid LB | E | KPL | 883 | KPL | 1 | 883
S | 3782645 | 3389110744668 | KENTTÄVÄYLÄSOVITIN TESYS | LULC07, PROFIBUS VÄYLÄMODUULI | S3715B | Lisätarvikkeet kont. Schn LB | E | KPL | 883 | KPL | 1 | 883
S | 3801528 | 7320500338308 | PEHMOKÄYNNISTIN ABB | PSR30-600-70 | S3809B | Pehmokäynnistimet ABB LB | V | KPL | 883 | KPL | 1 | 883
S | 6751705 | 0095969843157 | YLEISMITTARIPAKETTI DIG. DMMS | FLUKE-179/MAG2 KIT | S6703B | Osoittavat mittarit Fluke LB | E | KPL | 883 | KPL | 1 | 883
S | 1441456 | 6438269328384 | T-KAPPALE SYSTEMAL PRESTO | NT460 T-KAPPALE | S1413B | Valaisinkiskot hyllyt Syste LB | E | KPL | 884 | KPL | 1 | 884
S | 3263513 | 3250613303341 | JOHDONSUOJAKATKAISIJA HAGER | HTN340E 3x40A E-KÄYRÄ 25kA SEL | S3206B | Johdonsuoja-autom HAGER LB | E | KPL | 884 | KPL | 1 | 884
S | 3263514 | 3250613303358 | JOHDONSUOJAKATKAISIJA HAGER | HTN350E 3x50A E-KÄYRÄ 25kA SEL | S3206B | Johdonsuoja-autom HAGER LB | E | KPL | 884 | KPL | 1 | 884
S | 4300720 | 06417344000285 | SULJ TEOLLISUUSVALAISIN LUKA | LUW270030J IP67 10950 4K PMMA | S4317B | Teollisuusvalaisimet I-Valo LB | E | KPL | 884 | KPL | 1 | 884
S | 5045511 |  | Wooden pole-CU | 511, 11 M, LK 5, 210/270 | S50500 | Puupylväät Scanpole P0 | E | KPL | 884 | KPL | 1 | 884
S | 6705830 | 6416280460405 | KUITUMITTAUSTARVIKE | MITTAKUITU 500M JA MATRIISI | S6731B | LAN-TYÖKALUT JA TARVIKKEET LB | E | KPL | 884 | KPL | 1 | 884
S | 7262045 | 6410072620459 | PANEELI-ESIKYTKETTY NAF1000 | SC/- HBBX 48SML 10M | S7203B | Kuitutuotteet Naficon X LB | E | KPL | 884 | KPL | 1 | 884
S | 1444526 | 6410014445263 | PISTORASIAPYLVÄS PAJAP | PRP 484A 2x4-OS 8xRJ45 AN | S1419B | Pistorasiapylväät PAJAP LB | E | KPL | 885 | KPL | 1 | 885
S | 1476772 | 6438526003214 | LATTIARASIA ELECTRAPLAN.VE-EE | EKEQ06MR FE 6M ONTELOAS. RST | S1443B | Lattiarasiat Utu LB | E | KPL | 885 | KPL | 1 | 885
S | 2712526 | 7350024483321 | TURVARELE JOKAB SAFETY | SENTRY SSR32 | S2707B | Koneturvatuotteet ABB LB | E | KPL | 885 | KPL | 1 | 885
S | 2712527 | 7350024483338 | TURVARELE JOKAB SAFETY | SENTRY SSR42 | S2707B | Koneturvatuotteet ABB LB | E | KPL | 885 | KPL | 1 | 885
S | 3210467 |  | Miniature Circuit Breaker | 3-pole K-char. 63A | S3202B | Johdonsuoja-automaatit ABB LB | E | KPL | 885 | KPL | 1 | 885
S | 3427075 | 3250610670965 | ASENNUSKOTELO PE ORION PLUS | FL279B 800X600X300 IKK. IP65 | S3408B | Kotelot Hager LB | E | KPL | 885 | KPL | 1 | 885
S | 4300443 |  | Sealed industrial luminaire | MA20-X100-CTW IP66 53W | S4317B | Teollisuusvalaisimet I-Valo LB | E | KPL | 885 | KPL | 1 | 885
S | 4300444 |  | Sealed industrial luminaire | MA20-X300-CTW IP66 53W | S4317B | Teollisuusvalaisimet I-Valo LB | E | KPL | 885 | KPL | 1 | 885
S | 4302181 | 06417344001084 | ATEX-VALAISIN ACQUEx LED-M | 10239015 IP66 4000 4K PC | S4317B | Teollisuusvalaisimet I-Valo LB | E | KPL | 885 | KPL | 1 | 885
S | 6752055 | 0095969446617 | MITTAPÄÄ ACC | FLUKE 80T-150U LÄMPÖTILA | S6703B | Osoittavat mittarit Fluke LB | E | KPL | 885 | KPL | 1 | 885
S | 8505601 | 6410085056016 | PUHALLIN TSR GAARD | 5100M3/H, 560W | S8101B | Lämmityslaitteet LB | E | KPL | 885 | KPL | 1 | 885
S | 2820038 | 3606489909499 | KOSKETUSNÄYTTÖ MAGELIS | OHJAUSPÄÄTE, 5.7" VÄRI | S2816B | Kosketusnäytöt Schneider LB | E | KPL | 886 | KPL | 1 | 886
S | 3210548 | 4013614437779 | JOHDONSUOJAKATKAISIJA S200MUC | 4-NAPAINEN Z-KÄYRÄ 0,5A | S3202B | Johdonsuoja-automaatit ABB LB | E | KPL | 886 | KPL | 1 | 886
S | 3210549 |  | Miniature Circuit Breaker | 4-pole Z-char. 1A | S3202B | Johdonsuoja-automaatit ABB LB | E | KPL | 886 | KPL | 1 | 886
S | 3210551 |  | Miniature Circuit Breaker | 4-pole Z-char. 1,6A | S3202B | Johdonsuoja-automaatit ABB LB | E | KPL | 886 | KPL | 1 | 886
S | 3210552 |  | Miniature Circuit Breaker | 4-pole Z-char. 2A | S3202B | Johdonsuoja-automaatit ABB LB | E | KPL | 886 | KPL | 1 | 886
S | 3210553 |  | Miniature Circuit Breaker | 4-pole Z-char. 3A | S3202B | Johdonsuoja-automaatit ABB LB | E | KPL | 886 | KPL | 1 | 886
S | 3210554 |  | Miniature Circuit Breaker | 4-pole Z-char. 4A | S3202B | Johdonsuoja-automaatit ABB LB | E | KPL | 886 | KPL | 1 | 886
S | 3210555 |  | Miniature Circuit Breaker | 4-pole Z-char. 5A | S3202B | Johdonsuoja-automaatit ABB LB | E | KPL | 886 | KPL | 1 | 886
S | 3210556 |  | Miniature Circuit Breaker | 4-pole Z-char. 6A | S3202B | Johdonsuoja-automaatit ABB LB | E | KPL | 886 | KPL | 1 | 886
S | 3210557 |  | Miniature Circuit Breaker | 4-pole Z-char. 8A | S3202B | Johdonsuoja-automaatit ABB LB | E | KPL | 886 | KPL | 1 | 886
S | 3210562 |  | Miniature Circuit Breaker | 4-pole Z-char. 25A | S3202B | Johdonsuoja-automaatit ABB LB | E | KPL | 886 | KPL | 1 | 886
S | 3210564 |  | Miniature Circuit Breaker | 4-pole Z-char. 30A | S3202B | Johdonsuoja-automaatit ABB LB | E | KPL | 886 | KPL | 1 | 886
S | 3210565 |  | Miniature Circuit Breaker | 4-pole Z-char. 32A | S3202B | Johdonsuoja-automaatit ABB LB | E | KPL | 886 | KPL | 1 | 886
S | 3210566 |  | Miniature Circuit Breaker | 4-pole Z-char. 35A | S3202B | Johdonsuoja-automaatit ABB LB | E | KPL | 886 | KPL | 1 | 886
S | 3637781 | 3250613177089 | KOMPAKTIKATKAISIJA H3+ | P160 TM 4N 80A 70KA | S3608B | Tehokytkimet UTU LB | E | KPL | 886 | KPL | 1 | 886
S | 3707029 | 3471523132528 | KONTAKTORI ABB | 3-NAP. 22KW, 2S,2A 53A (AC-3) | S3716B | Kontaktorit >100A AC3 ABB LB | E | KPL | 886 | KPL | 1 | 886
S | 4300783 |  | Sealed industrial luminaire | IP67 16200lm 101W 840 GL | S4317B | Teollisuusvalaisimet I-Valo LB | E | KPL | 886 | KPL | 1 | 886
S | 6785337 | 8034120425155 | MONIMITTARI FRER | Q52 U/I/P/E/T/H/PH/MB/63A SUOR | S6706B | Osoittavat mittarit Hager LB | E | KPL | 886 | KPL | 1 | 886
S | 7264677 | 6410072646770 | PANEELI-ESIKYTKETTY NAFICON | PAN.19" LC/- HBBX 48SML 15M | S7203B | Kuitutuotteet Naficon X LB | E | KPL | 886 | KPL | 1 | 886
S | 8103594 | 7393410534566 | OHJAUSYKSIKKÖ PANTHER FRICO | FC PRO | S8140B | Ilmaverhot Frico Hedtec LB | E | KPL | 886 | KPL | 1 | 886
S | 8415068 | 3414972083492 | UPS LINE-INTERACTIVE KEOR SPE | KEOR SPE TOWER 1KVA | S84090 | UPS-järjestelmät Legrand X P0 | V | KPL | 886 | KPL | 1 | 886
S | 3634053 | 4015082660086 | KUORMANKYTKIN VIPU NZM | N2-160 | S3625B | Tehok. ja katk. Eaton LB | E | KPL | 887 | KPL | 1 | 887
S | 4300768 |  | Sealed industrial luminaire | IP67 13500lm 101W 840 PC | S4317B | Teollisuusvalaisimet I-Valo LB | E | KPL | 887 | KPL | 1 | 887
S | 6751826 | 0095969095853 | YLEISMITTARI DIGITAALINEN DMMS | FLUKE 179 TRUE-RMS | S67030 | Osoittavat mittarit Fluke P0 | V | KPL | 887 | KPL | 1 | 887
S | 6702531 | 6974004644765 | LÄMPÖKAMERA HIKMICRO | B20S 256X192, 25HZ, 550°C | S6718A | Mittarit Extech LA | E | KPL | 887 | KPL | 1 | 887
S | 7233721 | 5711252221291 | LATTIAKAAPPI SCC FTTH/FTTX | SCC XL 594-250 GC STCH RAL7024 | S72160 | Triarca kaapit P0 | V | KPL | 887 | KPL | 1 | 887
S | 8411040 | 3389119401265 | SUOJAJÄNNITEMUUNTAJA MODICON | 230/400 / 115/230V 1000VA | S8402B | UPS- järjestelmät Schneider LB | E | KPL | 887 | KPL | 1 | 887
S | 3263515 | 3250613303365 | JOHDONSUOJAKATKAISIJA HAGER | HTN363E 3x63A E-KÄYRÄ 25kA SEL | S3206B | Johdonsuoja-autom HAGER LB | E | KPL | 888 | KPL | 1 | 888
S | 2709521 | 4055143907422 | TEHOLÄHDE WAGO | PRO 2 24 VDC 40 A, 3-VAIHE | S2715B | Ohjaus säätö Wago LB | E | KPL | 888 | KPL | 1 | 888
S | 2806811 | 4003468480052 | SÄÄDIN THEBEN | LUXORLIVING D4 HIMMENNINTOIMIL | S2810B | Kiinteistöautom Theben LB | E | KPL | 888 | KPL | 1 | 888
S | 3440800 | 6438100405342 | RYHMÄKESKUS FE ESTERI | 2XVVS 13X10A 11X16A IP34 50A | S3303B | Keskukset Ensto LB | V | KPL | 888 | KPL | 1 | 888
S | 3451636 | 7331185233642 | PIHARASIA GARO | ENTITY HEAT EH 210-2 M IDLF | S3413B | Piharasiat Garo LB | V | KPL | 888 | KPL | 1 | 888
S | 3658189 | 3606482000711 | KOMPAKTIKATK.SUOJARELE COMPACT | TM80G 80A 4P4D NSX100-250 | S3607B | Tehokytk -katkais Schneider LB | E | KPL | 888 | KPL | 1 | 888
S | 3658190 | 3606482000728 | KOMPAKTIKATK.SUOJARELE COMPACT | TM100G 100A 4P4D NSX100-250 | S3607B | Tehokytk -katkais Schneider LB | E | KPL | 888 | KPL | 1 | 888
S | 3642276 | 6417019124810 | TURVAKYTKIN VIPU ABB | 4-NAP. 37KW 400V AC-23A | S3610B | Turvakytkimet ABB LB | E | KPL | 888 | KPL | 1 | 888
S | 4502838 | 6430064151587 | KATTOVALAISIN ULKO PRO+ RR | PRO+ RR U 15W (UPPOASENNUS) | S4535B | ULKOVALAISIMET EASY LED LB | E | KPL | 888 | KPL | 1 | 888
S | 4502839 | 6430064151594 | KATTOVALAISIN ULKO PRO+ RR | PRO+ RR U 15W (UPPOASENNUS) | S4535B | ULKOVALAISIMET EASY LED LB | E | KPL | 888 | KPL | 1 | 888
S | 4502840 | 6430064151600 | KATTOVALAISIN ULKO PRO+ RR | PRO+ RR U 15W (UPPOASENNUS) | S4535B | ULKOVALAISIMET EASY LED LB | E | KPL | 888 | KPL | 1 | 888
S | 4502850 | 6430064151709 | KATTOVALAISIN ULKO PRO+ RR | PRO+ RR P 15W (PINTA-AS.) | S4535B | ULKOVALAISIMET EASY LED LB | E | KPL | 888 | KPL | 1 | 888
S | 4502851 | 6430064151716 | KATTOVALAISIN ULKO PRO+ RR | PRO+ RR P 15W (PINTA-AS.) | S4535B | ULKOVALAISIMET EASY LED LB | E | KPL | 888 | KPL | 1 | 888
S | 4502852 | 6430064151723 | KATTOVALAISIN ULKO PRO+ RR | PRO+ RR P 15W (PINTA-AS.) | S4535B | ULKOVALAISIMET EASY LED LB | E | KPL | 888 | KPL | 1 | 888
S | 2615415 | 5017455012804 | ANTURI RAYCHEM | MONI-PT100-EXE-SENSOR EX | S2619B | Ohjauskeskukset Raychem LB | E | KPL | 889 | KPL | 1 | 889
S | 3254318 |  | VIKAVIRTJOHDONSUOJAK.ACTI 9 | A9D52432 4C32 300MA A 6KA | S3219B | Vikavirtajohdons Schneider LB | E | KPL | 889 | KPL | 1 | 889
S | 5020460 | 6418677406980 | TASO-ORSI ENSTO UN | SH181.0 20kV II-JOHDON | S5002B | Linjatarvikkeet Ensto LB | E | KPL | 889 | KPL | 1 | 889
S | 6752171 | 0195112016602 | OHJELMISTO FLUKE | FLK-TRUTEST-ADV | S6703B | Osoittavat mittarit Fluke LB | V | KPL | 889 | KPL | 1 | 889
S | 7914191 | 813982021235 | KYTKIN KANEXPRO | 4X1 HDMI ULTRASLIM | S7505A | Antennituotteet Finnsat LA | E | KPL | 889 | KPL | 1 | 889
S | 9537743 | 6438056334086 | MITTAUSASEMA HUAWEI | SMART LOGGER 3000A01 | S80180 | Varavoima akut Huawei X P0 | V | KPL | 889 | KPL | 1 | 889
S | 6409609 | 4008190095796 | PURISTUSTYÖKALU WEIDMÜLLER | 9006450000 / PZ50 25-50mm2 | S1903B | Riviliittimet Weidmuller LB | E | KPL | 890 | KPL | 1 | 890
S | 2362970 | 3606481499486 | KONTROLLERI HARMONY | ZART08 LÄHETIN. 8 PAINIKETTA | S2302B | Erikoiskytkimet Schneider LB | E | KPL | 890 | KPL | 1 | 890
S | 3465163 | 4028177813205 | KAAPPI SEINÄASENNUS FE AX | 1213000 1000X1200X300 | S3415B | Kotelot Rittal LB | V | KPL | 890 | KPL | 1 | 890
S | 3610803 | 6410036108030 | TURVAKYTKIN VÄÄNNIN KRAUS&NAI. | KG20.T203/NL-EXRA.KNBOX 25 | S3616B | Nokkakytk Krauss&Naimer LB | E | KPL | 890 | KPL | 1 | 890
S | 5218198 | 6438100311810 | KUTISTEULKOPÄÄTE ENSTO UN | HOT3.2413L 12/20(24)A/C 95-240 | S5202B | Kaapelin suoj+liitos Ensto LB | E | KPL | 890 | KPL | 1 | 890
S | 7284969 |  | JATKOSKOTELO NESTOR | JATKOSPKT. NSC-M-HSP-288-HS | S7202B | Kuitutuotteet Nestor X LB | E | KPL | 890 | KPL | 1 | 890
S | 8129932 | 6438537176938 | LÄMMITIN ÖLJY KIINTEÄ/SIIRRETT | YALI P+ 11X500X1050MM 1000W | S8110A | Lämmityslaitteet Purmo LA | V | KPL | 890 | KPL | 1 | 890
S | 3633810 | 4015082590857 | KOMPAKTIKATKAISIJA NZM | NZMN1-A100 | S3625B | Tehok. ja katk. Eaton LB | E | KPL | 891 | KPL | 1 | 891
S | 5218228 | 6438100319830 | PISTOKEPÄÄTE ENSTO | CONE250.2 | S5202B | Kaapelin suoj+liitos Ensto LB | V | KPL | 891 | KPL | 1 | 891
S | 5221280 | 6418677445064 | JATKOSPAKKAUS ENSTO | HJ33.1203C 95-240mm2 | S5202B | Kaapelin suoj+liitos Ensto LB | E | KPL | 891 | KPL | 1 | 891
S | 7127908 | 6430055340181 | LIESIVAHTI SAFERA | AURORA PCU6.3-F, 3X16A 400V | S7199B | Hälytys- ja valvontalait. LB | E | KPL | 891 | KPL | 1 | 891
S | 7127909 | 6430055340198 | LIESIVAHTI SAFERA | AURORA PCU6.1-F, 1X35A 230V | S7199B | Hälytys- ja valvontalait. LB | E | KPL | 891 | KPL | 1 | 891
S | 8407020 | 4028177947542 | VIRRANJAKELUYKSIKKÖ PDU RITTAL | PDU BASIC 16A/3 CEE 18XC13+12X | S7207B | Tietoverkkokaap.tarv.Rittal LB | E | KPL | 891 | KPL | 1 | 891
S | 8109114 | 5703466223505 | LATTIALÄMMITYSKAAPELI DEVIFLEX | 6T 200m 1260W 230V | S8142B | Lattialämmitys DEVI LB | E | KPL | 891 | KPL | 1 | 891
S | 3825726 | 4011209638389 | ASENNUS-/KOTELOINTISRJ SIRIUS | YLIKUORMITUSRELE 3RB2066-1GC2 | S3707B | Moottorilähtökomp. Siemens LB | E | KPL | 892 | KPL | 1 | 892
S | 1467452 | 7394333029931 | T-KAPPALE MP-BOLAGEN | MP-219Z FZ-HYLLY 300Z | S1401B | Kaapelitiet MP LB | E | KPL | 892 | KPL | 1 | 892
S | 1430054 |  | Corner piece | HST KS90-400 R=300 | S1427B | Kaapelitiet Meka LB | E | KPL | 892 | KPL | 1 | 892
S | 2818158 |  | LÄHTÖYKSIKKÖ KNX JUNG | KNX KYTKINYKS.C-KUORMA 4X16A | S2806B | Kiinteistöautom KNX ENSTO LB | E | KPL | 892 | KPL | 1 | 892
S | 3600428 | 6419410305119 | TURVAKYTKIN KATKO | KUA 363 U1.V / EMC | S3604B | Tehokytk -katkais Katko LB | E | KPL | 892 | KPL | 1 | 892
S | 3604488 |  | TURVAKYTKIN VÄÄNNIN EMC | RLT100/3PM-D3/Z33BY/83/Z86/H11 | S3618B | Nokkakytkimet Hedtec LB | E | KPL | 892 | KPL | 1 | 892
S | 4300765 |  | Sealed industrial luminaire | IP67 14200lm 101W 840 GL | S4317B | Teollisuusvalaisimet I-Valo LB | E | KPL | 892 | KPL | 1 | 892
S | 4503270 |  | PYLVÄSVALAISIN SOLIST | SO40LGHED IP65 36W/840 PC GH | S4503B | Ulkovalaisimet Ensto LB | E | KPL | 892 | KPL | 1 | 892
S | 4503272 |  | PYLVÄSVALAISIN SOLIST | SO40LHHED IP65 36W/840 PC HH | S4503B | Ulkovalaisimet Ensto LB | E | KPL | 892 | KPL | 1 | 892
S | 4503274 |  | PYLVÄSVALAISIN SOLIST | SO40LMED IP65 36W/840 PC M | S4503B | Ulkovalaisimet Ensto LB | E | KPL | 892 | KPL | 1 | 892
S | 4503282 |  | PYLVÄSVALAISIN SOLIST | SO40LGHED IP65 36W/830 PC GH | S4503B | Ulkovalaisimet Ensto LB | E | KPL | 892 | KPL | 1 | 892
S | 4503284 |  | PYLVÄSVALAISIN SOLIST | SO40LHHED IP65 36W/830 PC HH | S4503B | Ulkovalaisimet Ensto LB | E | KPL | 892 | KPL | 1 | 892
S | 4503286 |  | PYLVÄSVALAISIN SOLIST | SO40LMED IP65 36W/830 PC M | S4503B | Ulkovalaisimet Ensto LB | E | KPL | 892 | KPL | 1 | 892
S | 4546504 | 6435200278111 | POLLARIVALAISIN OLYMPOS | IP65 25W/840 PCC ANT H400 | S4504B | Ulkovalaisimet Airam LB | E | KPL | 892 | KPL | 1 | 892
S | 4546505 | 6435200278050 | POLLARIVALAISIN OLYMPOS | IP65 40W/840 PCC ANT H400 | S4504B | Ulkovalaisimet Airam LB | E | KPL | 892 | KPL | 1 | 892
S | 3228533 | 4012196603749 | YLIJÄNNITESUOJA KIINTEISTÖ TBS | V-PV-T1+2-1500FS | S5802B | Ylijännitesuojaus OBO LB | E | KPL | 892 | KPL | 1 | 892
S | 6406694 | 7393487088184 | LAJITELMALAATIKKO ELPRESS | RPL1800-PEB0116S | S6420B | Työ turva työkalut Elpress LB | V | KPL | 892 | KPL | 1 | 892
S | 8176385 |  | LATTIALÄMMITYSKAAP CABLEFLEX11 | 187M 2080W 13-27.7 M2 | S8112A | Lämmityslaitteet Ebeco X LA | E | KPL | 892 | KPL | 1 | 892
S | 8266771 | 6417659028097 | LATTIAKIUAS HARVIA CILINDRO | PC70XE 6.8 KW STEEL | S82080 | Lattiakiukaat Harvia P0 | V | KPL | 892 | KPL | 1 | 892
S | 77307063 | 3606489660789 | VENTTIILI SCHNEIDER VF208 | LÄPPÄV.DN150 KV1790 MF40 IRON | S2812B | Toimilaitteet Schneider KES LB | E | KPL | 893 | KPL | 1 | 893
S | 3653890 | 3606481989628 | KOMPAKTIKATKAISIJA COMPACT | NSXM E 16KA 4P4T 80A EVERLINK | S3607B | Tehokytk -katkais Schneider LB | E | KPL | 893 | KPL | 1 | 893
S | 3637575 | 3250613140533 | VERKONVAIHTOKYTKIN HAGER | HIM308 3X80A 1-0-2 DIN | S3608B | Tehokytkimet UTU LB | E | KPL | 893 | KPL | 1 | 893
S | 3708084 | 4013614536632 | MOOTTORINSUOJAKATKAISIJA ABB | 45KW. 70-80A. 400V/30KA | S3718B | Moottorinsuojak ABB LB | E | KPL | 893 | KPL | 1 | 893
S | 3709275 | 7320500222249 | VIRTAKISKO ABB | LIITINSARJA VAIHEIDEN KYTKENT | S3718B | Moottorinsuojak ABB LB | E | KPL | 893 | KPL | 1 | 893
S | 4300780 |  | Sealed industrial luminaire | IP67 16200lm 101W 840 GL | S4317B | Teollisuusvalaisimet I-Valo LB | E | KPL | 893 | KPL | 1 | 893
S | 7222206 |  | HAAROITIN HEXATRONIC | SPLITTER 19" 1U FIXED SCA 1:32 | S7200B | Valokuitutuott. ja tarv. LB | E | KPL | 893 | KPL | 1 | 893
S | 8102910 |  | LÄMPÖPUHALLIN EL-BJÖRN | VF 6T 3-6KW 400V | S8104B | Lämmityslaitteet El-Björn LB | E | KPL | 893 | KPL | 1 | 893
S | 8176231 | 7330778610204 | LÄMMITYSELEMENTTI EBECO | FOIL KIT 500 6 M² | S8112B | Lämmityslaitteet Ebeco LB | E | KPL | 893 | KPL | 1 | 893
S | 8743308 | 6430031123388 | AKKU LYIJY SULJETTU LEOCH | LPG12-85 GEELIAKKU T6+AP | S8705B | Akut Celltech LB | E | KPL | 893 | KPL | 1 | 893
S | 1433356 | 6438377108489 | KAAPELITIEN KANSI TIKASH. MEKA | KRL-KST-500 R=300 XPG | S1427B | Kaapelitiet Meka LB | E | KPL | 894 | KPL | 1 | 894
S | 3426731 | 3250612739745 | MODUULIKOTELO UPPO FE UNIVERS | FWU71S 7X12M QC IP30 | S3408B | Kotelot Hager LB | E | KPL | 894 | KPL | 1 | 894
S | 4260732 | 6438389011562 | RIPUSTUSVALAISIN AAVA | AV15LLUSED LED 65W/840 L DA | S4104B | Sisävalaisimet Ensto LB | E | KPL | 894 | KPL | 1 | 894
S | 4300787 |  | Sealed industrial luminaire | IP67 13500lm 101W 840 PC | S4317B | Teollisuusvalaisimet I-Valo LB | E | KPL | 894 | KPL | 1 | 894
S | 5452192 | 7331980003471 | JALUSTA KABELDON | MARK-S98 SDC/SDCM 98 | S5403B | Jakokaa ja välij.koj. ABB LB | V | KPL | 894 | KPL | 1 | 894
S | 5452193 | 7331980012435 | JALUSTA KABELDON | MARK-S98LD SDC 98 LD | S5403B | Jakokaa ja välij.koj. ABB LB | E | KPL | 894 | KPL | 1 | 894
S | 8129435 | 6438257448698 | LÄMMITIN ÖLJYTÄYTTEINEN | YALI C 0510/2 50X95CM 1500W | S8110B | Lämmityslaitteet Purmo LB | V | KPL | 894 | KPL | 1 | 894
S | 3640510 | 8015644013011 | KOMPAKTIKATKAISIJA ABB | XT1C 160 TMD 125-1250 4P F F I | S3602B | Tehokytk -katkais ABB LB | E | KPL | 895 | KPL | 1 | 895
S | 3601579 | 6417019478074 | KYTKINVAROKE ABB | UL/CSA 3-NAP. IN=60A 690V | S3611B | Kytkinvarokkeet ABB LB | E | KPL | 895 | KPL | 1 | 895
S | 3634009 | 4015082657222 | KOMPAKTIKATKAISIJA NZM | NZMN1-M100 | S3625B | Tehok. ja katk. Eaton LB | E | KPL | 895 | KPL | 1 | 895
S | 5411065 | 7331980000975 | KAAPELIJAKOKAAPPI KABELDON | NC600-C-SE-M | S5403B | Jakokaa ja välij.koj. ABB LB | E | KPL | 895 | KPL | 1 | 895
S | 1444541 | 6410014445416 | PISTORASIAPYLVÄS PAJAP | PRP 666 2x6-OS 6xRJ45 VA | S1419B | Pistorasiapylväät PAJAP LB | E | KPL | 896 | KPL | 1 | 896
S | 3636420 | 4049857124947 | JONOVAROKEKYTKIN E3 | NH3 3N KK185MM M12 VM-MAHD. | S3608B | Tehokytkimet UTU LB | E | KPL | 896 | KPL | 1 | 896
S | 3637613 | 4049857130702 | JONOVAROKEKYTKIN E3 | NH3 3N KK185mm V-LIIT. | S3608B | Tehokytkimet UTU LB | E | KPL | 896 | KPL | 1 | 896
S | 3781661 | 3606489493561 | KONTAKTORI TESYS | LC1DT60ABBE 60A 4S 24VDC PLC | S3710B | Kontaktorit D-sarja Schneid LB | E | KPL | 896 | KPL | 1 | 896
S | 3707261 | 3471523133624 | KONTAKTORI ABB | 4-NAP. 0S,0A 100A(AC-1) | S3716B | Kontaktorit >100A AC3 ABB LB | E | KPL | 896 | KPL | 1 | 896
S | 4117253 | 6418677628047 | TUNNISTINVALAISIN ENSTO | AVD370 IP21/44 LED14W/840DGRAD | S4104B | Sisävalaisimet Ensto LB | E | KPL | 896 | KPL | 1 | 896
S | 4117269 | 6418677628153 | TUNNISTINVALAISIN ENSTO | AVD370 IP21/44 LED14W/830DGRAD | S4104B | Sisävalaisimet Ensto LB | E | KPL | 896 | KPL | 1 | 896
S | 4170420 |  | Surface mnt./suspen. luminaire | Solstice 200 1800 LUMI 930 SSC | S4112B | Sisävalaisimet Sylvania LB | E | KPL | 896 | KPL | 1 | 896
S | 4170421 |  | Surface mnt./suspen. luminaire | Solstice 200 1900 LUMI 940 SSC | S4112B | Sisävalaisimet Sylvania LB | E | KPL | 896 | KPL | 1 | 896
S | 4350850 |  | High-bay luminaire | 35000lm 840 184W ON/OFF 55D | S4303B | Teollisuusval Philips LB | E | KPL | 896 | KPL | 1 | 896
S | 4300093 | 6410043000938 | SULJ TEOLLISUUSV I-VALO DAVI | DN20-M000-DA IP65 LED-63W | S4317B | Teollisuusvalaisimet I-Valo LB | E | KPL | 896 | KPL | 1 | 896
S | 4300096 | 6410043000969 | SULJ TEOLLISUUSV I-VALO DAVI | DN20-M300-DA IP65 LED-63W | S4317B | Teollisuusvalaisimet I-Valo LB | E | KPL | 896 | KPL | 1 | 896
S | 4534660 | 6438100433987 | TIEVALAISIN | IZYL2 40LED 5307 109W 740 CL2 | S4510B | Ulkovalaisimet Schreder LB | E | KPL | 896 | KPL | 1 | 896
S | 5451747 | 7331980045860 | KYTKINTARVIKE KABELDON | TRAFO-SD630 | S5403B | Jakokaa ja välij.koj. ABB LB | E | KPL | 896 | KPL | 1 | 896
S | 7267435 | 8424450182017 | SEINÄKAAPPI DATACOM | 19" 13+2RU VALMIIKSI KOOTTU | S7242A | Tietoverkkotuott. muut LA | E | KPL | 896 | KPL | 1 | 896
S | 7270024 |  | Wall cabinet | WAC022 | S7246B | Tietoverkkokaapit Satmatic LB | V | KPL | 896 | KPL | 1 | 896
S | 8471006 | 5703451014941 | SUOJAEROTUSMUUNTAJA NORATEL | SUL192E-460230 2500VA | S8405B | Muuntajat Noratel LB | E | KPL | 896 | KPL | 1 | 896
S | 1441676 | 6438269329183 | X-KAPPALE SYSTEMAL PRESTO | NX430 X-KAPPALE AL | S1413B | Valaisinkiskot hyllyt Syste LB | E | KPL | 897 | KPL | 1 | 897
S | 2729048 |  | PAINELÄHETIN TRAFAG | NAH100.0A | S2601B | Liiketunn, säätimet LB | V | KPL | 897 | KPL | 1 | 897
S | 2803590 | 4011334383871 | PAINIKE KNX TS SENSOR | 3OS. LISÄT. LASI VAL | S2804B | Kiinteistöautom UTU LB | E | KPL | 897 | KPL | 1 | 897
S | 2803591 | 4011334381242 | PAINIKE KNX TS SENSOR | 3OS. LISÄT. LASI MUS | S2804B | Kiinteistöautom UTU LB | E | KPL | 897 | KPL | 1 | 897
S | 2803592 | 4011334383857 | PAINIKE KNX TS SENSOR | 3OS. LISÄT. LASI ALU | S2804B | Kiinteistöautom UTU LB | E | KPL | 897 | KPL | 1 | 897
S | 77307339 | 3606489659424 | TOIMILAITE SCHNEIDER MV15 | MV15B-24 VENT.T.L.1500N 3-PIST | S2812B | Toimilaitteet Schneider KES LB | E | KPL | 897 | KPL | 1 | 897
S | 3662205 | 6419410298930 | TURVAKYTKIN VÄÄNNIN KER R/RS | 4X25A 400V 11KW 1NO | S3604B | Tehokytk -katkais Katko LB | E | KPL | 897 | KPL | 1 | 897
S | 3804299 | 6438177459569 | TAAJUUSMUUTTAJA IP55 | ACH580-01-05A7-4+B056 2.2kW | S3802B | Taajuusm pehmokäyn ABB LB | V | KPL | 897 | KPL | 1 | 897
S | 3888970 | 3606480966767 | TAAJUUSMUUTTAJA ALTIVAR 320 | ATV320U22N4C 2.2KW 3-vaihe | S3805B | Taajuusm pehmokäyn Schneid LB | E | KPL | 897 | KPL | 1 | 897
S | 4300766 | 6417344000995 | TEOLLISUUSVAL SULJ LUKA | LUM370000B IP67 16200 4K GL | S4317B | Teollisuusvalaisimet I-Valo LB | E | KPL | 897 | KPL | 1 | 897
S | 4534659 | 6438100433970 | TIEVALAISIN | IZYL2 40LED 5367 109W 740 CL2 | S4510B | Ulkovalaisimet Schreder LB | E | KPL | 897 | KPL | 1 | 897
S | 7284144 | 6410072841441 | PANEELI-KUITU NESTOR | NC-1000 SC/APC 48XSML 15 M | S7202B | Kuitutuotteet Nestor X LB | E | KPL | 897 | KPL | 1 | 897
S | 7284690 | 6410072846903 | PANEELI-ESIKYTKETTY NESTOR | NESTOR PANEL PLUS SCA48XSML25M | S7202B | Kuitutuotteet Nestor X LB | E | KPL | 897 | KPL | 1 | 897
S | 7284698 | 6410072846989 | PANEELI-ESIKYTKETTY NESTOR | NESTOR PANEL PLUS LCA48XSML25M | S7202B | Kuitutuotteet Nestor X LB | E | KPL | 897 | KPL | 1 | 897
S | 7284918 |  | JATKOSKAAPPI NESTOR | JATKOSKAAPPI NC-310 RAL7024 | S7202B | Kuitutuotteet Nestor X LB | E | KPL | 897 | KPL | 1 | 897
S | 3210544 |  | Miniature Circuit Breaker | 4-pole K-char. 40A | S3202B | Johdonsuoja-automaatit ABB LB | E | KPL | 898 | KPL | 1 | 898
S | 3602806 | 6419410305843 | TURVAKYTKIN VÄÄNNIN KUA ATEX | 3X32A 15KW 1NO/1NC ATEX | S3604B | Tehokytk -katkais Katko LB | E | KPL | 898 | KPL | 1 | 898
S | 3602965 | 6419410239292 | TURVAKYTKIN VÄÄNNIN EMC KATKO | 3X16A 400V 7,5KW 1NO/1NC EMC | S3604B | Tehokytk -katkais Katko LB | E | KPL | 898 | KPL | 1 | 898
S | 3637776 | 3250613177157 | KOMPAKTIKATKAISIJA H3+ | P160 TM 3N 125A 70KA | S3608B | Tehokytkimet UTU LB | E | KPL | 898 | KPL | 1 | 898
S | 4289620 | 6435200199379 | MODUULIVALAISIN PLATEIA Q | 1200x600 IP40 111W/830 ACO | S4107B | Sisävalaisimet Airam LB | E | KPL | 898 | KPL | 1 | 898
S | 4289621 | 6435200199386 | MODUULIVALAISIN PLATEIA Q | 1200x600 IP40 111W/840 ACO | S4107B | Sisävalaisimet Airam LB | E | KPL | 898 | KPL | 1 | 898
S | 4534661 | 6438100434038 | TIEVALAISIN | IZYL2 40LED 5367 109W 730 CL2 | S4510B | Ulkovalaisimet Schreder LB | E | KPL | 898 | KPL | 1 | 898
S | 5262093 | 9010459138583 | KAAPELIKAIVO PIPELIFE | TELE 1000/500 | S52190 | Kaapelikaivot Pipelife P0 | V | KPL | 898 | KPL | 1 | 898
S | 8129952 | 6438537178024 | LÄMMITIN ÖLJY KIINTEÄ/SIIRRETT | YALI R+ 11X500X1050MM 1000W | S8110B | Lämmityslaitteet Purmo LB | E | KPL | 898 | KPL | 1 | 898
S | 8417099 | 743172091154 | UPS-LISÄAKKU 9-SARJA | EATON 9SX EBM 36V TOWER | S8404B | UPS-Tarvikkeet Eaton LB | E | KPL | 898 | KPL | 1 | 898
S | 2804139 | 4007841079192 | ANTURI | MULTISENSORAEROSOLKNXUPIP20 | S2632B | TUNNISTIMET STEINEL LB | E | KPL | 899 | KPL | 1 | 899
S | 2609329 | 06429811329126 | REITITIN ARDITI | GATEWAY FOR CASAMBI | S26570 | Ohj. ja säätö Flingenberg X P0 | E | KPL | 899 | KPL | 1 | 899
S | 3732194 | 4015082832025 | MOOTTORIKÄYNNISTIN PKZM | MSC-R-10-M9(24VDC) | S3701B | Moottorilähtökomponentit LB | E | KPL | 899 | KPL | 1 | 899
S | 3707002 | 3471523132115 | KONTAKTORI ABB | 3-NAP. 18,5KW 1S,1A 40A(AC-3) | S3716B | Kontaktorit >100A AC3 ABB LB | E | KPL | 899 | KPL | 1 | 899
S | 3806815 | 6410038068158 | DU/DT-SUODIN | NOCH0070-62 KIT | S3802B | Taajuusm pehmokäyn ABB LB | E | KPL | 899 | KPL | 1 | 899
S | 3881342 | 3606489548445 | TAAJUUSMUUTTAJA ALTIVAR | ATV320U15M2W | S3805B | Taajuusm pehmokäyn Schneid LB | E | KPL | 899 | KPL | 1 | 899
S | 4220306 | 5703821169431 | RIPUSTUSVALAISIN SG | FACET D/I 44W 3K SD 1VK | S4130B | Sisävalaisimet SG LB | E | KPL | 899 | KPL | 1 | 899
S | 4220307 | 5703821169424 | RIPUSTUSVALAISIN SG | FACET D/I 44W 4K SD 1VK SEN | S4130B | Sisävalaisimet SG LB | E | KPL | 899 | KPL | 1 | 899
S | 4300781 | 6417344000865 | TEOLLISUUSVAL SULJ LUKA | LUA370000H IP67 14200 4K GL | S4317B | Teollisuusvalaisimet I-Valo LB | E | KPL | 899 | KPL | 1 | 899
S | 4534431 | 6438389003147 | TIEVALAISIN SCHREDER AXIA 2 | AXG2S1 24LED 48W 4000K 5178 | S4510B | Ulkovalaisimet Schreder LB | E | KPL | 899 | KPL | 1 | 899
S | 6449241 | 6410064492415 | JÄNNITTEENKOETIN SOFAMEL SL | VTM-10/30-U 10-30 KV UK | S6419B | Työ turva tunnusväl Eurolai LB | E | KPL | 899 | KPL | 1 | 899
S | 7142141 | 6410071421415 | MINUUTTIPULSSISIVUKELLO ESMI | WE-81633/40 AR 400mm SEINÄV AL | S7160B | Aikakellot Pelco LB | E | KPL | 899 | KPL | 1 | 899
S | 7142144 | 6410071421446 | MINUUTTIPULSSISIVUKELLO ESMI | WE-81732/40 H 400mm KATTOVA AL | S7160B | Aikakellot Pelco LB | E | KPL | 899 | KPL | 1 | 899
S | 7142147 | 6410071421477 | MINUUTTIPULSSISIVUKELLO ESMI | WE-81733/40 AR 400mm KATTOV AL | S7160B | Aikakellot Pelco LB | E | KPL | 899 | KPL | 1 | 899
S | 7282567 | 4028177950733 | KAAPPITARVIKE VX IT | SIVUSEINÄ 2-OS 1200X2450 | S7207B | Tietoverkkokaap.tarv.Rittal LB | E | KPL | 899 | KPL | 1 | 899
S | 7233723 | 5711252525689 | LATTIATELINE FT | FT 1000X785X380 SOKKEL RAL7024 | S72160 | Triarca kaapit P0 | V | KPL | 899 | KPL | 1 | 899
S | 7241501 | 7333089019612 | LATTIARUNKO EUROLAN | 42U 800X800 | S7223A | Tietoverkkojakamot Eurolan LA | V | KPL | 899 | KPL | 1 | 899
S | 8261399 | 6410082613991 | OHJAUSKESKUS HARVIA XENIO | CX170 (16.5 KW) MUSTA | S8209B | Ohjauskeskukset Harvia LB | V | KPL | 899 | KPL | 1 | 899
S | 8261220 | 6410082612208 | LISÄTARVIKE HARVIA LEGEND | SUOJAKAIDE. HALK. 850mm | S8211B | Lisätarvikkeet Harvia LB | E | KPL | 899 | KPL | 1 | 899
S | 1449143 | 6438377019709 | KATTOKANNAKE MEKA | TP2-P-2000 HDG | S1427B | Kaapelitiet Meka LB | E | KPL | 900 | KPL | 1 | 900
S | 2704089 | 4046356113557 | TEHOLÄHDE PHOENIX | QUINT-PS/1AC/24DC/20 | S2713B | Ohjaus säätö Phoenix LB | E | KPL | 900 | KPL | 1 | 900
S | 3399020 | 6410033990201 | RYHMÄKESKUS UP/PI FE NEWLEC | RK50-2V27J-N 50A IP20C FE | S33000 | Keskukset a-collection P0 | V | KPL | 900 | KPL | 1 | 900
S | 3637764 | 3250613178048 | KOMPAKTIKATKAISIJA H3+ | P160 TM 3N 160A 25KA | S3608B | Tehokytkimet UTU LB | E | KPL | 900 | KPL | 1 | 900
S | 4300764 |  | Sealed industrial luminaire | IP67 16200lm 101W 840 GL | S4317B | Teollisuusvalaisimet I-Valo LB | E | KPL | 900 | KPL | 1 | 900
S | 4524129 |  | Bollard luminaire | ALVA-BL 18W 830 CL AN | S4541B | Ulkovalaisimet Esylux LB | E | KPL | 900 | KPL | 1 | 900
S | 4524131 |  | Bollard luminaire | ALVA-BL 18W 840 CL AN | S4541B | Ulkovalaisimet Esylux LB | E | KPL | 900 | KPL | 1 | 900
S | 4524133 | 4015120820045 | POLLARIVALAISIN ALVA | ALVA 940 OP 360 800 | S4541B | Ulkovalaisimet Esylux LB | E | KPL | 900 | KPL | 1 | 900
S | 4524135 | 4015120820069 | POLLARIVALAISIN ALVA | ALVA 940 OP 360 1000 | S4541B | Ulkovalaisimet Esylux LB | E | KPL | 900 | KPL | 1 | 900
S | 6413612 |  | HIOMATARVIKE VICERA | CST M HIOMALAITE | S6439B | Kaapelinvetolaitteet LB | E | KPL | 900 | KPL | 1 | 900
S | 9500216 |  | INVERTTERI GOODWE | GOODWE GW15K-SDT-20 | S80550 | Goodwe-tuotteet P0 | V | KPL | 900 | KPL | 1 | 900
S | 8438494 | 731304339618 | AKKU RBC | APC-VAIHTOAKKU #159 | S8402B | UPS- järjestelmät Schneider LB | E | KPL | 900 | KPL | 1 | 900
S | 9525428 |  | KUPARIVOIMAKAAPELI-HF (MASTO) | XCMK-HF/FXQJ 2X10RM/2.5 60M | S0641B | VERKONRAK MASTOKAAPELIT X LB | V | KPL | 900.92 | KPL | 1 | 900.92
S | 3013902 |  | SULAKEKOTELO ELREDO | 75x KII JA KIII TERÄS | S3005B | Sulaketarvikkeet Ahlsell LB | E | KPL | 901 | KPL | 1 | 901
S | 3601406 | 6417019391533 | KUORMANKYTKIN VIPU ABB | OT100F8 | S3602B | Tehokytk -katkais ABB LB | E | KPL | 901 | KPL | 1 | 901
S | 3661328 | 6417019241418 | KUORMANKYTKIN VÄÄNTÖ ABB | OT250E03WP | S3602B | Tehokytk -katkais ABB LB | E | KPL | 901 | KPL | 1 | 901
S | 3661332 | 6417019241692 | KUORMANKYTKIN VÄÄNTÖ ABB | OT250E12WP | S3602B | Tehokytk -katkais ABB LB | E | KPL | 901 | KPL | 1 | 901
S | 3661350 | 6417019225944 | KUORMANKYTKIN VÄÄNTÖ ABB | OT250E03P | S3602B | Tehokytk -katkais ABB LB | V | KPL | 901 | KPL | 1 | 901
S | 3661362 | 6417019231785 | KUORMANKYTKIN VÄÄNTÖ ABB | OT250E12P | S3602B | Tehokytk -katkais ABB LB | E | KPL | 901 | KPL | 1 | 901
S | 2820059 | 3606480611322 | LOGIIKKAMODUULI MODICON | PLC M221-16IO TR,SO ETH SPR MO | S3903B | Automaatiotuott. Schneider LB | E | KPL | 901 | KPL | 1 | 901
S | 4220320 | 5703821176354 | PINTA-/RIPUSTUSVALAISIN SG | ARENA 1200 180W 4K DA M | S4130B | Sisävalaisimet SG LB | E | KPL | 901 | KPL | 1 | 901
S | 4360048 | 6438389009590 | RUNKOVALAISIN MARLO | MAR243ROEDHO LED 95W/840 DA | S4305B | Teollisuusvalaisimet Ensto LB | E | KPL | 901 | KPL | 1 | 901
S | 4300713 |  | SULJ TEOLLISUUSVALAISIN LUKA | LUW250030H IP67 8100 4K PMMA | S4317B | Teollisuusvalaisimet I-Valo LB | E | KPL | 901 | KPL | 1 | 901
S | 4300716 | 06417344000247 | SULJ TEOLLISUUSVALAISIN LUKA | LUA250030H IP67 7300 4K PMMA | S4317B | Teollisuusvalaisimet I-Valo LB | E | KPL | 901 | KPL | 1 | 901
S | 4300790 |  | Sealed industrial luminaire | IP67 13500lm 101W 840 PC | S4317B | Teollisuusvalaisimet I-Valo LB | E | KPL | 901 | KPL | 1 | 901
S | 7237532 | 6410072375328 | PANEELI-ESIKYTKETTY ETD | ETD 200, SM 96F LC/UPC HÄNTÄS | S7204B | Kuitutuotteet ETD X LB | E | KPL | 901 | KPL | 1 | 901
S | 7550625 | 8436548992545 | MODULAATTORI FINNSAT | 2 X HDMI TO DVB-T | S7505A | Antennituotteet Finnsat LA | E | KPL | 901 | KPL | 1 | 901
S | 7542964 | 6430078841498 | LAAJAKAISTAVAHVISTIN | 5-65/85-1006MHZ, D3.0, KAUKOS. | S75090 | Antennituotteet Laatuantenni | E | KPL | 901 | KPL | 1 | 901
S | 8129906 | 6438537179199 | LÄMMITIN ÖLJY KIINTEÄ/SIIRRETT | YALI D+ 21X300X1000MM 1000W | S8110B | Lämmityslaitteet Purmo LB | V | KPL | 901 | KPL | 1 | 901
S | 1476754 | 4012740986113 | ASENNUSSARJA TEHALIT.BKG | BKG/BKB M8X100MM VAIM. 100KPL | S1442B | Kanavat +osat Electroplan X LB | E | PAK | 902 | PAK | 1 | 902
S | 3424066 | 6418074086044 | KAAPPI SEINÄASENNUS PC ARCA | ARCA 507030S | S3407B | Kotelot Fibox LB | E | KPL | 902 | KPL | 1 | 902
S | 3427028 | 3250610670569 | ASENNUSKOTELO FE ORION PLUS | FL128A 950X800X300 IP65 | S3408B | Kotelot Hager LB | E | KPL | 902 | KPL | 1 | 902
S | 3427057 | 3250610674277 | ASENNUSKOTELO FE ORION PLUS | FL176A 950X600X300 IKK. IP65 | S3408B | Kotelot Hager LB | E | KPL | 902 | KPL | 1 | 902
S | 3624527 |  | NOKKAKYTKIN VAIHTO | WAH2247/100VZ/Z20 | S3618B | Nokkakytkimet Hedtec LB | E | KPL | 902 | KPL | 1 | 902
S | 6455837 | 6418677408441 | JOHDONVETOPYÖRÄ ENSTO | MINI-EERO YHDELLÄ PYÖRÄLLÄ | S6412B | Työ turva tunnusväl Ensto LB | E | KPL | 902 | KPL | 1 | 902
S | 7238400 | 4028177551398 | SEINÄKOTELO RITTAL | FB SEINÄKOTELO 600X358X400 | S7208A | Tietoverkkokaapit Rittal LA | E | KPL | 902 | KPL | 1 | 902
S | 7215815 |  | Pre assembled cable |  | S72170 | Orbis teletarvikkeet P0 | V | KPL | 902 | KPL | 1 | 902
S | 8264525 | 6410082645251 | LATTIAKIUAS HARVIA CILINDRO | PC66 6,6 KW STEEL | S8208A | Lattiakiukaat Harvia LA | E | KPL | 902 | KPL | 1 | 902
S | 3332087 | 6410033320879 | MITTAUSKESKUS UPPO/PINTA BOXER | BOXER3412K V 35A IP30 FE | S3301B | Keskukset UTU LB | V | KPL | 903 | KPL | 1 | 903
S | 8112937 | 7340074401154 | OHJAUSYKSIKKÖ NEXANS | 01P DEFROST WATER KAAPELILLE | S26210 | Termostaatit Axjo Kabel P0 | E | KPL | 903 | KPL | 1 | 903
S | 3417419 | 6410034174198 | RYHMÄKESKUS FE NÄPSÄ | RY5E15U 50A IP34 | S3402B | Koteloidut keskukset ABB LB | V | KPL | 903 | KPL | 1 | 903
S | 3451549 | 7331185220345 | PIHARASIA GARO | IDLNM-3HRS 216-2 KWH-MODBUS | S3413B | Piharasiat Garo LB | E | KPL | 903 | KPL | 1 | 903
S | 3642286 | 6417019119502 | TURVAKYTKIN VÄÄNNIN ABB | OTP75T6B | S3610B | Turvakytkimet ABB LB | E | KPL | 903 | KPL | 1 | 903
S | 3642328 | 6417019135205 | TURVAKYTKIN VIPU ABB | OTP90T3B | S3610B | Turvakytkimet ABB LB | E | KPL | 903 | KPL | 1 | 903
S | 3642881 | 6417019274454 | TURVAKYTKIN VIPU ABB | OTP90T3M | S3610B | Turvakytkimet ABB LB | V | KPL | 903 | KPL | 1 | 903
S | 3642882 | 6417019274485 | TURVAKYTKIN VÄÄNNIN ABB | OTP75T6M | S3610B | Turvakytkimet ABB LB | E | KPL | 903 | KPL | 1 | 903
S | 3730534 |  | Motor circuit-breaker | 121734 | S3701B | Moottorilähtökomponentit LB | E | KPL | 903 | KPL | 1 | 903
S | 3707461 | 3471523133747 | KONTAKTORI ABB | 4-NAP.,37KW,1S,1A,125A(AC-1) | S3702B | Moottorilähtökomp ABB LB | E | KPL | 903 | KPL | 1 | 903
S | 4300464 | 6410043004646 | TEOLLISUUSVALAISIN SULJ DAVI | DN20-X100-DB IP65 LED-59W | S4317B | Teollisuusvalaisimet I-Valo LB | E | KPL | 903 | KPL | 1 | 903
S | 1444533 | 6410014445331 | PISTORASIAPYLVÄS PAJAP | PRP 626-10 2x6-OS 2xRJ45 VA | S1419B | Pistorasiapylväät PAJAP LB | E | KPL | 904 | KPL | 1 | 904
S | 1444628 |  | PISTORASIAPYLVÄS PAJAP | PRP-G 444-7. | S1419B | Pistorasiapylväät PAJAP LB | E | KPL | 904 | KPL | 1 | 904
S | 2363016 | 3389110664638 | JALKAPAINIKE PREVENTA | XPEM611 METAL.SUOJUKSELLA | S2302B | Erikoiskytkimet Schneider LB | E | KPL | 904 | KPL | 1 | 904
S | 2714076 | 4025515154204 | SITOP UPS1600. INPUT 24VDC | 6EP4134-3AB00-2AY0. 10A ETHERN | S2716B | Ohjaus säätö Siemens LB | E | KPL | 904 | KPL | 1 | 904
S | 2724770 | 3606481987167 | TURVARELE MODICON | 8 TULOA, 4 OSSD LÄHTÖÄ | S2749B | Turvareleet Schneider LB | E | KPL | 904 | KPL | 1 | 904
S | 3424991 | 6418074094254 | KAAPPI SEINÄASENNUS PC ARCA | ARCA 507030W NO MP | S3407B | Kotelot Fibox LB | E | KPL | 904 | KPL | 1 | 904
S | 3426720 | 3250612739523 | MODUULIKOTELO UPPO FE UNIVERS | FWU32S 2X3X12M QC IP30 | S3408B | Kotelot Hager LB | E | KPL | 904 | KPL | 1 | 904
S | 3709276 | 7320500222256 | VIRTAKISKO ABB | LIITINSARJA VAIHEIDEN KYTKENT | S3718B | Moottorinsuojak ABB LB | E | KPL | 904 | KPL | 1 | 904
S | 3800162 | 7320500465530 | PEHMOKÄYNNISTIN ABB | PSRC30-600-70 SCROLL-KOMPRESS | S3809B | Pehmokäynnistimet ABB LB | E | KPL | 904 | KPL | 1 | 904
S | 4282213 | 6438045019918 | OPASTEVALAISIN SILVER | TWS6592WA 230VAC IP20 1H | S4203B | Turvavalaisimet Teknoware LB | E | KPL | 904 | KPL | 1 | 904
S | 4300782 | 6417344000872 | TEOLLISUUSVAL SULJ LUKA | LUM370000H IP67 16200 4K GL | S4317B | Teollisuusvalaisimet I-Valo LB | E | KPL | 904 | KPL | 1 | 904
S | 4512230 | 6435200224118 | POLLARIVALAISIN AIRAM | GRETA BIG 16.8W/830 AN | S4504B | Ulkovalaisimet Airam LB | E | KPL | 904 | KPL | 1 | 904
S | 4512231 | 6435200224125 | POLLARIVALAISIN AIRAM | GRETA BIG 16.8W/830 HO | S4504B | Ulkovalaisimet Airam LB | E | KPL | 904 | KPL | 1 | 904
S | 4512232 | 6435200224132 | POLLARIVALAISIN AIRAM | GRETA BIG 16.8W/830 MU | S4504B | Ulkovalaisimet Airam LB | E | KPL | 904 | KPL | 1 | 904
S | 4512233 | 6435200224149 | POLLARIVALAISIN AIRAM | GRETA BIG 16.8W/830 VA | S4504B | Ulkovalaisimet Airam LB | E | KPL | 904 | KPL | 1 | 904
S | 4512235 | 6435200224163 | POLLARIVALAISIN AIRAM | GRETA BIG 16.8W/840 AN | S4504B | Ulkovalaisimet Airam LB | E | KPL | 904 | KPL | 1 | 904
S | 4512236 | 6435200224170 | POLLARIVALAISIN AIRAM | GRETA BIG 16.8W/840 HO | S4504B | Ulkovalaisimet Airam LB | E | KPL | 904 | KPL | 1 | 904
S | 4512237 | 6435200224187 | POLLARIVALAISIN AIRAM | GRETA BIG 16.8W/840 MU | S4504B | Ulkovalaisimet Airam LB | E | KPL | 904 | KPL | 1 | 904
S | 4512238 | 6435200224194 | POLLARIVALAISIN AIRAM | GRETA BIG 16.8W/840 VA | S4504B | Ulkovalaisimet Airam LB | E | KPL | 904 | KPL | 1 | 904
S | 4528131 | 7392971135823 | VALONHEITIN SPOT IT | SPOT IT MULTI 26 16° 3000K | S4509B | Ulkovalaisimet Hide-a-Lite LB | E | KPL | 904 | KPL | 1 | 904
S | 7284111 | 6410072841113 | PANEELI-KUITU NESTOR | NC-1000 SC 48XSML 25 M | S7202B | Kuitutuotteet Nestor X LB | E | KPL | 904 | KPL | 1 | 904
S | 7284117 | 6410072841175 | PANEELI-KUITU NESTOR | NC-1000 LC 48XSML 25 M | S7202B | Kuitutuotteet Nestor X LB | E | KPL | 904 | KPL | 1 | 904
S | 7284722 | 6410072847221 | PANEELI-ESIKYTKETTY NESTOR | NESTOR PANEL SC 48XSML 50M | S7202B | Kuitutuotteet Nestor X LB | E | KPL | 904 | KPL | 1 | 904
S | 7284730 | 6410072847306 | PANEELI-ESIKYTKETTY NESTOR | NESTOR PANEL LC 48XSML 50M | S7202B | Kuitutuotteet Nestor X LB | E | KPL | 904 | KPL | 1 | 904
S | 7263569 |  | HAAROITIN NAFICON | JAOTINPANEELI 19" 3X1:16 LCA | S7203B | Kuitutuotteet Naficon X LB | V | KPL | 904 | KPL | 1 | 904
S | 7269475 | 6430079300338 | JATKOSKOTELO NAFICON | NAF YLEISJATKOS 192-K ILMAN ML | S7203B | Kuitutuotteet Naficon X LB | E | KPL | 904 | KPL | 1 | 904
S | 6902011 | 6415869020009 | KESKUSPÖLYNIMURI | PUZER AINO STD | S8305B | Keskuspölynimurit Puzer LB | V | KPL | 904 | KPL | 1 | 904
S | 6902069 | 6415869020696 | KESKUSPÖLYNIMURI | PUZER EASY 2 | S8305B | Keskuspölynimurit Puzer LB | V | KPL | 904 | KPL | 1 | 904
S | 1433382 | 6438377108748 | KAAPELITIEN KANSI TIKASH. MEKA | KRL-KSX-500 R=300 XPG | S1427B | Kaapelitiet Meka LB | E | KPL | 905 | KPL | 1 | 905
S | 2814676 | 4016779067218 | VÄYLÄMUUNNIN KNX ABB | DG/S2.64.5.1 KNX/DALI2 2-KAN | S2802B | Kiinteistöautom KNX ABB LB | E | KPL | 905 | KPL | 1 | 905
S | 4300715 | 06417344000230 | SULJ TEOLLISUUSVALAISIN LUKA | LUA230030H IP67 5300 4K PMMA | S4317B | Teollisuusvalaisimet I-Valo LB | E | KPL | 905 | KPL | 1 | 905
S | 4544124 | 4099854609206 | PYLVÄSVALAISIN URBAN CLASSIC | URBAN VILLA 40W 722 SYM140 | S4513B | Ulkovalaisimet Ledvance LB | E | KPL | 905 | KPL | 1 | 905
S | 4544125 | 4099854609213 | PYLVÄSVALAISIN URBAN CLASSIC | URBAN VILLA 40W 730 SYM140 | S4513B | Ulkovalaisimet Ledvance LB | E | KPL | 905 | KPL | 1 | 905
S | 4544128 | 4099854609244 | PYLVÄSVALAISIN URBAN CLASSIC | URBAN VILLA 40W 722 A50X150 | S4513B | Ulkovalaisimet Ledvance LB | E | KPL | 905 | KPL | 1 | 905
S | 4544129 |  | Pole mount. luminaire | URBAN VILLA 40W 730 A50X150 | S4513B | Ulkovalaisimet Ledvance LB | E | KPL | 905 | KPL | 1 | 905
S | 4544132 |  | Pole mount. luminaire | URBAN VILLA 40W 722 A60X120 | S4513B | Ulkovalaisimet Ledvance LB | E | KPL | 905 | KPL | 1 | 905
S | 4544133 |  | Pole mount. luminaire | URBAN VILLA 40W 730 A60X120 | S4513B | Ulkovalaisimet Ledvance LB | E | KPL | 905 | KPL | 1 | 905
S | 5206809 | 6410052068097 | PISTOKEPÄÄTE ELASCON | MSCEA/EC630-C-24-RE-T1-240/300 | S5201B | Kaapelin suoj+liitostarv LB | V | KPL | 905 | KPL | 1 | 905
S | 7550329 | 5903953009999 | OPTINEN LÄHETIN TELMOR | 0DBM 1310NM FP SC/APC | S7505A | Antennituotteet Finnsat LA | E | KPL | 905 | KPL | 1 | 905
S | 1475534 | 4012002243282 | SISÄKULMA ELECTRAPLAN.AK | SISÄKULMA FE 1-PUOL 800x350x70 | S1442B | Kanavat +osat Electroplan X LB | E | KPL | 906 | KPL | 1 | 906
S | 1475690 | 4012002242889 | ULKOKULMA ELECTRAPLAN.AK | AKBA FE 1-PUOL 800x350x70 | S1442B | Kanavat +osat Electroplan X LB | E | KPL | 906 | KPL | 1 | 906
S | 3167763 | 4028854126611 | KAHVASULAKE UR SIBA | AR 2 800A 690V | S31000 | Kahvasulakkeet Hellermann X P0 | E | KPL | 906 | KPL | 1 | 906
S | 3263516 | 3250613303372 | JOHDONSUOJAKATKAISIJA HAGER | HTN380E 3x80A E-KÄYRÄ 25kA SEL | S3206B | Johdonsuoja-autom HAGER LB | E | KPL | 906 | KPL | 1 | 906
S | 3409301 | 4015394223412 | PISTORASIAKESKUS AMAXX | 1x5x32a 2xSCH KIINTEÄ AS IP44 | S3440B | Koteloidut keskukset Lapp LB | E | KPL | 906 | KPL | 1 | 906
S | 3634196 | 4015082668365 | LIITIN NZM | NZM4-XKA | S3625B | Tehok. ja katk. Eaton LB | E | KPL | 906 | KPL | 1 | 906
S | 3876393 | 3606480322662 | TAAJUUSMUUTTAJA ALTIVAR 212 | ATV212 1.5KW 400V IP55 | S3805B | Taajuusm pehmokäyn Schneid LB | E | KPL | 906 | KPL | 1 | 906
S | 4280845 | 5025768596850 | KOHDEVALAISIN BEACON XL LED | 2059685 33W 3K 34° L3 HIM VA | S4112B | Sisävalaisimet Sylvania LB | E | KPL | 906 | KPL | 1 | 906
S | 7143417 | 3606480699351 | AKKU EXIWAY | EXIWAY AKKU 12V 124AH | S42300 | Turvavalaisimet Schneider P0 | E | KPL | 906 | KPL | 1 | 906
S | 4300784 |  | Sealed industrial luminaire | IP67 14200lm 101W 840 GL | S4317B | Teollisuusvalaisimet I-Valo LB | E | KPL | 906 | KPL | 1 | 906
S | 4318437 | 7392971152424 | TEOLLISUUSVAL AVOIN INDLINE G2 | IP23 23700LM 127W CASAMBI | S4328B | Teollisuusval Hide-a-lite LB | E | KPL | 906 | KPL | 1 | 906
S | 4318438 | 7392971152431 | TEOLLISUUSVAL AVOIN INDLINE G2 | IP23 22850LM 127W CASAMBI | S4328B | Teollisuusval Hide-a-lite LB | E | KPL | 906 | KPL | 1 | 906
S | 4318439 | 7392971152448 | TEOLLISUUSVAL AVOIN INDLINE G2 | IP23 21750LM 127W CASAMBI | S4328B | Teollisuusval Hide-a-lite LB | E | KPL | 906 | KPL | 1 | 906
S | 8169533 | 5703466202746 | SULANAPITOKAAPELI ITSERAJ DEVI | ICEGUARD-18 30m 540W 230V | S8121B | Sulanapitokaap DEVI LB | V | KPL | 906 | KPL | 1 | 906
S | 1444510 | 6410014445102 | PISTORASIAPYLVÄS PAJAP | PRP 464-7A 2x4-OS 6xRJ45 AN | S1419B | Pistorasiapylväät PAJAP LB | E | KPL | 907 | KPL | 1 | 907
S | 2712259 | 4016779852647 | VALVONTARELE ERIS/MAAVUOTO ABB | CM-IWS.1P ERISTYSTASONVALVONTA | S2703B | Ohjaus säätö ABB LB | E | KPL | 907 | KPL | 1 | 907
S | 2803434 |  | VALONSÄÄDIN KNX EASY | TXA663A 3x300W RLCPD T DIN | S2804B | Kiinteistöautom UTU LB | E | KPL | 907 | KPL | 1 | 907
S | 3210487 |  | Miniature Circuit Breaker | 3-pole Z-char. 60A | S3202B | Johdonsuoja-automaatit ABB LB | E | KPL | 907 | KPL | 1 | 907
S | 3254474 | 3606480379642 | JOHDONSUOJAKATKAISIJA ACTI 9 | C120N JSK 4P D 125A 10KA | S3203B | Johdonsuoja-autom Schneider LB | E | KPL | 907 | KPL | 1 | 907
S | 4280851 | 5025768596911 | KOHDEVALAISIN BEACON XL LED | 2059691 33W 3K 50° L3 HIM VA | S4112B | Sisävalaisimet Sylvania LB | E | KPL | 907 | KPL | 1 | 907
S | 4280862 | 5025768597024 | KOHDEVALAISIN BEACON XL LED | 2059702 33W 4K 34° L3 HIM MU | S4112B | Sisävalaisimet Sylvania LB | E | KPL | 907 | KPL | 1 | 907
S | 4280863 | 5025768597031 | KOHDEVALAISIN BEACON XL LED | 2059703 33W 4K 34° L3 HIM VA | S4112B | Sisävalaisimet Sylvania LB | E | KPL | 907 | KPL | 1 | 907
S | 4280868 | 5025768597086 | KOHDEVALAISIN BEACON XL LED | 2059708 33W 4K 50° L3 HIM MU | S4112B | Sisävalaisimet Sylvania LB | E | KPL | 907 | KPL | 1 | 907
S | 4280869 | 5025768597093 | KOHDEVALAISIN BEACON XL LED | 2059709 33W 4K 50° L3 HIM VA | S4112B | Sisävalaisimet Sylvania LB | E | KPL | 907 | KPL | 1 | 907
S | 4109654 | 7318305287501 | PIHAPIIRIVALAISIN KONSTSMIDE | PALLAS 528-750 IP23 E27 MU | S4113B | Sisävalaisimet Konstsmide LB | E | KPL | 907 | KPL | 1 | 907
S | 4109662 | 7318305532526 | PIHAPIIRIVALAISIN KONSTSMIDE | ARCTURUS 553-252 IP23 E27 VA | S4113B | Sisävalaisimet Konstsmide LB | E | KPL | 907 | KPL | 1 | 907
S | 4111868 | 7318305247505 | PIHAPIIRIVALAISIN KONSTSMIDE | FREJA 524-750 IP44 E27 MU | S4113B | Sisävalaisimet Konstsmide LB | E | KPL | 907 | KPL | 1 | 907
S | 5405611 |  | KAAPELIJAKOKAAPPI POK | MEGA-00H63Z, BETONIJALUSTAAN | S54150 | Jakokaapit ja tarv. POK P0 | E | KPL | 907 | KPL | 1 | 907
S | 3332338 | 6410033323382 | RYHMÄKESKUS PINTA PS POINTER | POINTER3427 V 35A IP30 PS | S3301B | Keskukset UTU LB | E | KPL | 908 | KPL | 1 | 908
S | 3440504 | 6418677159701 | ASENNUSKOTELO FE CASEMET | FFUP151508A 150x150x80mm | S3426B | Kotelot Casemet LB | E | KPL | 908 | KPL | 1 | 908
S | 3501513 | 7331185183862 | LATAUSASEMA PERUSLATAUS GARO | GLBDC-T222WO | S3515B | Latausasemat Garo LB | E | KPL | 908 | KPL | 1 | 908
S | 3501514 | 7331185183886 | LATAUSASEMA PERUSLATAUS GARO | GLBDC-T222FC | S3515B | Latausasemat Garo LB | V | KPL | 908 | KPL | 1 | 908
S | 3658143 | 3606482000780 | KOMPAKTIKATK.SUOJARELE COMPACT | MICROLOGIC 2.2G 100A 4P NSX100 | S3607B | Tehokytk -katkais Schneider LB | E | KPL | 908 | KPL | 1 | 908
S | 3658144 | 3606482000773 | KOMPAKTIKATK.SUOJARELE COMPACT | MICROLOGIC 2.2 G 40A 4P NSX100 | S3607B | Tehokytk -katkais Schneider LB | E | KPL | 908 | KPL | 1 | 908
S | 3732181 | 4015082831844 | MOOTTORIKÄYNNISTIN PKZM | MSC-R-12-M12(230V50HZ) | S3701B | Moottorilähtökomponentit LB | E | KPL | 908 | KPL | 1 | 908
S | 4184594 | 7330139181695 | MODUULIVALAISIN MOLN POP | MOLNPOP 60X60 5300 MP DALI 6P | S41060 | Sisävalaisimet Proton P0 | E | PAK | 908 | KPL | 6 | 151.3333
S | 4280850 | 5025768596904 | KOHDEVALAISIN BEACON XL LED | 2059690 33W 3K 50° L3 HIM MU | S4112B | Sisävalaisimet Sylvania LB | E | KPL | 908 | KPL | 1 | 908
S | 4300712 |  | SULJ TEOLLISUUSVALAISIN LUKA | LUW230030H IP67 5850 4K PMMA | S4317B | Teollisuusvalaisimet I-Valo LB | E | KPL | 908 | KPL | 1 | 908
S | 4524202 | 4015120820762 | POLLARIVALAISIN ALVA | ALVA 940 TR 180 600 DALI | S4541B | Ulkovalaisimet Esylux LB | E | KPL | 908 | KPL | 1 | 908
S | 4524216 | 4015120820786 | POLLARIVALAISIN ALVA | ALVA 940 TR 180 700 DALI | S4541B | Ulkovalaisimet Esylux LB | E | KPL | 908 | KPL | 1 | 908
S | 4524230 |  | Bollard luminaire | EL10820809 | S4541B | Ulkovalaisimet Esylux LB | E | KPL | 908 | KPL | 1 | 908
S | 7269483 | 6430079300413 | JATKOSKOTELO NAFICON | NAF YJ 192 3XOVAL EI KUT. | S7203B | Kuitutuotteet Naficon X LB | E | KPL | 908 | KPL | 1 | 908
S | 7241306 | 7333089008302 | SEINÄKAAPPI EUROLAN NETBOX | 9U L600XS600XK512 PELTIOVI | S7223B | Tietoverkkojakamot Eurolan LB | V | KPL | 908 | KPL | 1 | 908
S | 8266728 | 6417659026086 | LATTIAKIUAS HARVIA CILINDRO | PC70XE 6.8kW BLACK STEEL | S82080 | Lattiakiukaat Harvia P0 | V | KPL | 908 | KPL | 1 | 908
S | 1476631 | 4012740028844 | LATTIARASIA ELECTRAPLAN.VE-EE | EKQ060 RST 200X200 KL 15MM | S1443B | Lattiarasiat Utu LB | E | KPL | 909 | KPL | 1 | 909
S | 1476653 | 4012740029131 | LATTIARASIA ELECTRAPLAN.VE-EE | EKQ060 RST D215 KL 15MM | S1443B | Lattiarasiat Utu LB | E | KPL | 909 | KPL | 1 | 909
S | 2818416 | 6418677342332 | LÄHTÖYKSIKKÖ ENSTO INTRO | RS8REG 8X10A PV RCL T DIN | S2806B | Kiinteistöautom KNX ENSTO LB | E | KPL | 909 | KPL | 1 | 909
S | 3634051 | 4015082660062 | KUORMANKYTKIN VIPU NZM | PN2-200 | S3625B | Tehok. ja katk. Eaton LB | E | KPL | 909 | KPL | 1 | 909
S | 4300719 | 06417344000278 | SULJ TEOLLISUUSVALAISIN LUKA | LUW250030J IP67 8100 4K PMMA | S4317B | Teollisuusvalaisimet I-Valo LB | E | KPL | 909 | KPL | 1 | 909
S | 4300722 | 06417344000308 | SULJ TEOLLISUUSVALAISIN LUKA | LUA250030J IP67 7300 4K PMMA | S4317B | Teollisuusvalaisimet I-Valo LB | E | KPL | 909 | KPL | 1 | 909
S | 4300723 | 06417344000315 | SULJ TEOLLISUUSVALAISIN LUKA | LUA270030J IP67 9900 4K PMMA | S4317B | Teollisuusvalaisimet I-Valo LB | E | KPL | 909 | KPL | 1 | 909
S | 3638787 | 7025840089940 | JONOVAROKEKYTKIN INLINE II | ZLBM3-3P-Z-V | S3611B | Kytkinvarokkeet ABB LB | E | KPL | 910 | KPL | 1 | 910
S | 3640427 |  | Fuse switch disconnector | ZLBM3-3P-Z-M12 | S3611B | Kytkinvarokkeet ABB LB | E | KPL | 910 | KPL | 1 | 910
S | 3660238 | 6417019476490 | KYTKINVAROKE ABB | OS63GD04N2P | S3611B | Kytkinvarokkeet ABB LB | E | KPL | 910 | KPL | 1 | 910
S | 3660333 | 6417019476575 | KYTKINVAROKE ABB | OS63GD22FP | S3611B | Kytkinvarokkeet ABB LB | E | KPL | 910 | KPL | 1 | 910
S | 3660335 | 6417019476551 | KYTKINVAROKE ABB | OS63GD22N2P 63A | S3611B | Kytkinvarokkeet ABB LB | E | KPL | 910 | KPL | 1 | 910
S | 3660337 | 6417019476537 | KYTKINVAROKE ABB | OS63GD04FP | S3611B | Kytkinvarokkeet ABB LB | E | KPL | 910 | KPL | 1 | 910
S | 3707460 | 3471523133730 | KONTAKTORI ABB | 4-NAP.,37KW,1S,1A,125A(AC-1) | S3702B | Moottorilähtökomp ABB LB | E | KPL | 910 | KPL | 1 | 910
S | 3708059 |  | KONTAKTORI ABB | AFS65-30-22-11 30KW 2S+2A 65A | S3702B | Moottorilähtökomp ABB LB | E | KPL | 910 | KPL | 1 | 910
S | 3804115 |  | TAAJUUSMUUTTAJA. 400V. IP21 | ACS580-01-03A3-4. 1.1KW | S3802B | Taajuusm pehmokäyn ABB LB | E | KPL | 910 | KPL | 1 | 910
S | 3804248 | 6438177459293 | TAAJUUSMUUTTAJA. 400V. IP55 | ACS580-01-02A6-4+B056. 0.75KW | S3802B | Taajuusm pehmokäyn ABB LB | E | KPL | 910 | KPL | 1 | 910
S | 3881345 | 3606489548476 | TAAJUUSMUUTTAJA ALTIVAR | ATV320U06N4W | S3805B | Taajuusm pehmokäyn Schneid LB | E | KPL | 910 | KPL | 1 | 910
S | 6405745 | 7393487040427 | PURISTUSPÄÄ ELPRESS | 13DB8 | S6403B | Työ turva tunnusväl Elpress LB | E | KPL | 910 | KPL | 1 | 910
S | 6405747 | 7393487026599 | PURISTUSPÄÄ ELPRESS | 13DB9 CU-LIITT KRF/KSF 16mm2 | S6403B | Työ turva tunnusväl Elpress LB | E | KPL | 910 | KPL | 1 | 910
S | 6405749 | 7393487026605 | PURISTUSPÄÄ ELPRESS | 13DB11 CU-LIITT KRF/KSF 25mm2 | S6403B | Työ turva tunnusväl Elpress LB | E | KPL | 910 | KPL | 1 | 910
S | 6405751 | 7393487026193 | PURISTUSPÄÄ ELPRESS | 13DB13 CU-LIITT KRF/KSF 35mm2 | S6403B | Työ turva tunnusväl Elpress LB | E | KPL | 910 | KPL | 1 | 910
S | 6405753 | 7393487026209 | PURISTUSPÄÄ ELPRESS | 13DB14.5 CU-LIIT KRF/KSF 50mm2 | S6403B | Työ turva tunnusväl Elpress LB | E | KPL | 910 | KPL | 1 | 910
S | 6405755 | 7393487026216 | PURISTUSPÄÄ ELPRESS | 13DB17 CU-LIITT KRF/KSF 70mm2 | S6403B | Työ turva tunnusväl Elpress LB | E | KPL | 910 | KPL | 1 | 910
S | 6405757 | 7393487026223 | PURISTUSPÄÄ ELPRESS | 13DB20 CU-LIITT KRF/KSF 95mm2 | S6403B | Työ turva tunnusväl Elpress LB | E | KPL | 910 | KPL | 1 | 910
S | 6405759 | 7393487026230 | PURISTUSPÄÄ ELPRESS | 13DB22 CU-LIITT KRF/KSF 120mm2 | S6403B | Työ turva tunnusväl Elpress LB | E | KPL | 910 | KPL | 1 | 910
S | 6405761 | 7393487026247 | PURISTUSPÄÄ ELPRESS | 13DB25 CU-LIITT KRF/KSF 150mm2 | S6403B | Työ turva tunnusväl Elpress LB | E | KPL | 910 | KPL | 1 | 910
S | 6405763 | 7393487026254 | PURISTUSPÄÄ ELPRESS | 13DB27 CU-LIITT KRF/KSF 185mm2 | S6403B | Työ turva tunnusväl Elpress LB | E | KPL | 910 | KPL | 1 | 910
S | 6405765 | 7393487026261 | PURISTUSPÄÄ ELPRESS | 13DB30 CU-LIITT KRF/KSF 240mm2 | S6403B | Työ turva tunnusväl Elpress LB | E | KPL | 910 | KPL | 1 | 910
S | 6405767 | 7393487026278 | PURISTUSPÄÄ ELPRESS | 13DB32 CU-LIITT KRF/KSF 300mm2 | S6403B | Työ turva tunnusväl Elpress LB | E | KPL | 910 | KPL | 1 | 910
S | 6406374 | 7393487002685 | MATRIISI ELPRESS | R21MR 300(300)mm2 | S6403B | Työ turva tunnusväl Elpress LB | E | KPL | 910 | KPL | 1 | 910
S | 6751812 | 0095969920933 | MITTARIPAKETTI DMMS | IB179L-EDSNF | S6703B | Osoittavat mittarit Fluke LB | E | KPL | 910 | KPL | 1 | 910
S | 8417313 |  | UPS-accessory 9-Serie | 9PX BYPASS SWITCH 5/6kVA | S8404B | UPS-Tarvikkeet Eaton LB | V | KPL | 910 | KPL | 1 | 910
S | 1912340 | 6410019123401 | PE-KISKO OUNEVA | 10X100X1000, 36 REIKÄÄ 11 MM | S1908B | Sisäjohtoliittimet Ouneva LB | V | KPL | 911 | KPL | 1 | 911
S | 2806858 | 4003468902929 | VÄYLÄLIITYNTÄYKSIKKÖ THEBEN | REITITIN IP SECURE KNX | S2810B | Kiinteistöautom Theben LB | E | KPL | 911 | KPL | 1 | 911
S | 3405508 | 6410034055084 | RYHMÄKESKUS FE NÄPSÄ | RY5E15JUV 50A IP34 | S34020 | Koteloidut keskukset ABB P0 | V | KPL | 911 | KPL | 1 | 911
S | 3881346 | 3606489548483 | TAAJUUSMUUTTAJA ALTIVAR | ATV320U07N4W | S3805B | Taajuusm pehmokäyn Schneid LB | E | KPL | 911 | KPL | 1 | 911
S | 4260758 | 6438389011845 | RIPUSTUSVALAISIN AVARA | AR12TR/3K LED 43W/830 | S4104B | Sisävalaisimet Ensto LB | E | KPL | 911 | KPL | 1 | 911
S | 4129302 | 6410041293028 | OPASTEVALAISIN ALEXI | ALEXI-2W-A | S4228B | Turvavalaisimet Exilight LB | E | KPL | 911 | KPL | 1 | 911
S | 4546506 | 6435200278067 | POLLARIVALAISIN OLYMPOS | IP65 25W/840 PCC ANT H700 | S4504B | Ulkovalaisimet Airam LB | E | KPL | 911 | KPL | 1 | 911
S | 4546507 | 6435200278074 | POLLARIVALAISIN OLYMPOS | IP65 40W/840 PCC ANT H700 | S4504B | Ulkovalaisimet Airam LB | E | KPL | 911 | KPL | 1 | 911
S | 3661355 | 6417019246529 | KUORMANKYTKIN VÄÄNTÖ ABB | OT250M04M1P | S3602B | Tehokytk -katkais ABB LB | E | KPL | 912 | KPL | 1 | 912
S | 3661387 | 6417019225760 | KUORMANKYTKIN VÄÄNTÖ ABB | 3-NAP. 250A 690V AC-22A | S3602B | Tehokytk -katkais ABB LB | E | KPL | 912 | KPL | 1 | 912
S | 3639542 | 3250613201142 | ASENNUSALUSTA H3+ | PLUG-IN-JALUSTA P630 3N | S3608B | Tehokytkimet UTU LB | E | KPL | 912 | KPL | 1 | 912
S | 3781801 | 3606481493668 | MOOTTORIKÄYNNISTIN TESYS | RUNKO 38A 24VDC SUUNNANVAIHTO | S3720B | Moottorinsuojarel Schneider LB | E | KPL | 912 | KPL | 1 | 912
S | 4360661 | 6438389007503 | RUNKOVALAISIN MARLO | MAR303RMBED IP23 95W/840 DA | S4305B | Teollisuusvalaisimet Ensto LB | E | KPL | 912 | KPL | 1 | 912
S | 4360668 | 6438389007466 | RUNKOVALAISIN MARLO | MAR303RWBED IP23 95W/840 DA | S4305B | Teollisuusvalaisimet Ensto LB | E | KPL | 912 | KPL | 1 | 912
S | 4547508 | 4044017684224 | SEINÄVALAISIN ULKO BEGA | SEINÄVALAISIN 33767K3 | S4524B | Ulkovalaisimet Steinel LB | E | KPL | 912 | KPL | 1 | 912
S | 7264675 | 6410072646756 | PANEELI-ESIKYTKETTY NAFICON | PAN. 19 LC/- HBBX 48SML 5M | S7203B | Kuitutuotteet Naficon X LB | E | KPL | 912 | KPL | 1 | 912
S | 8176596 | 7330778604548 | SULANAPITOKAAPELI EBECO | FROSTVAKT 10 80 M 10W/M | S8132B | Putkien sulanapito Ebeco LB | E | KPL | 912 | KPL | 1 | 912
S | 2712906 | 7350024486346 | TURVARELE JOKAB SAFETY | SENTRY USR10P, PUSH-IN | S2707B | Koneturvatuotteet ABB LB | E | KPL | 913 | KPL | 1 | 913
S | 2814540 | 6955891804883 | LÄHTÖYKSIKKÖ ABB WELCOME | VID 2 RFID B/T IK07 IP54 PSE A | S2807B | Ovipuhelimet ABB LB | E | KPL | 913 | KPL | 1 | 913
S | 3658219 | 3606481999597 | KOMPAKTIKATK.SUOJARELE COMPACT | TM160D 160A 3P3D NSX250 | S3607B | Tehokytk -katkais Schneider LB | E | KPL | 913 | KPL | 1 | 913
S | 3847184 |  | ASENNUS-/KOTELOINTISARJA ABB | DT800/AF750L PITKÄ: E800DU | S3702B | Moottorilähtökomp ABB LB | E | KPL | 913 | KPL | 1 | 913
S | 7123897 |  | KESKUSYKSIKKÖTARVIKE | W020007 RYHMÄMODUULI | S4203B | Turvavalaisimet Teknoware LB | E | KPL | 913 | KPL | 1 | 913
S | 4300721 | 06417344000292 | SULJ TEOLLISUUSVALAISIN LUKA | LUA230030J IP67 5300 4K PMMA | S4317B | Teollisuusvalaisimet I-Valo LB | E | KPL | 913 | KPL | 1 | 913
S | 6406761 | 4013364113060 | JÄNNITETYÖKALU DEHN SAFETY | PELASTUSSAUVA KOUKULLA 1-36 KV | S64700 | Työkalut Finn Electric P0 | E | KPL | 913 | KPL | 1 | 913
S | 3610238 | 6419410257265 | TURVAKYTKIN VÄÄNNIN KUM | 3X80A 400V 45KW 1NO/1NC | S3604B | Tehokytk -katkais Katko LB | E | KPL | 914 | KPL | 1 | 914
S | 3601580 | 6417019479859 | KYTKINVAROKE ABB | UL/CSA 3-NAP. IN=100A 690V | S3611B | Kytkinvarokkeet ABB LB | E | KPL | 914 | KPL | 1 | 914
S | 4524137 | 4015120820205 | POLLARIVALAISIN ALVA | ALVA 940 TR 360 1000 DALI | S4541B | Ulkovalaisimet Esylux LB | E | KPL | 914 | KPL | 1 | 914
S | 4524139 | 4015120820229 | POLLARIVALAISIN ALVA | ALVA 940TR 360 1200 DALI | S4541B | Ulkovalaisimet Esylux LB | E | KPL | 914 | KPL | 1 | 914
S | 4524141 | 4015120820243 | POLLARIVALAISIN ALVA | ALVA 940 OP 360 800 DALI | S4541B | Ulkovalaisimet Esylux LB | E | KPL | 914 | KPL | 1 | 914
S | 4524143 | 4015120820267 | POLLARIVALAISIN ALVA | ALVA 940 OP 360 1000 DALI | S4541B | Ulkovalaisimet Esylux LB | E | KPL | 914 | KPL | 1 | 914
S | 6752264 | 0095969241847 | VIRTAPIHTI ACC | I410 KIT AC/DC 400A+LAUK | S6703B | Osoittavat mittarit Fluke LB | E | KPL | 914 | KPL | 1 | 914
S | 6752572 | 0095969799683 | YLEISMITTARIPAKETTI DIGIT DMMS | FLUKE 3000FC/TPAK COMBO KIT | S6703B | Osoittavat mittarit Fluke LB | E | KPL | 914 | KPL | 1 | 914
S | 6707495 | 0793950370087 | MITTALAITETARVIKE INFRADEX | MR08 VASARA- JA ISKUANTURI | S6710B | Osoittavat mittarit Flir LB | E | KPL | 914 | KPL | 1 | 914
S | 7150400 | 9120045475562 | KAMERAPAKETTI RUNPOTEC | ENDOSKOOPPI KAMERA,30 M JOUSI | S6736B | Kamerapaketti Runpotec X LB | E | KPL | 914 | KPL | 1 | 914
S | 8174538 | 5703466162576 | LATTIALÄMMITYSMATTO DEVI | DEVICOMFORT 100T 900W | S8142B | Lattialämmitys DEVI LB | E | KPL | 914 | KPL | 1 | 914
S | 3263076 | 3250613230081 | JOHDONSUOJAKATKAISIJA HAGER | HMB390 3x100A B-KÄYRÄ 15kA | S3206B | Johdonsuoja-autom HAGER LB | E | KPL | 915 | KPL | 1 | 915
S | 3263246 | 3250613230234 | JOHDONSUOJAKATKAISIJA HAGER | HMC490 4x100A C-KÄYRÄ 15kA | S3206B | Johdonsuoja-autom HAGER LB | E | KPL | 915 | KPL | 1 | 915
S | 3424737 | 6418074319722 | RIVILIITINKOTELO PC | CUAL EK 562813 G 2X150MM2 | S3407B | Kotelot Fibox LB | E | KPL | 915 | KPL | 1 | 915
S | 3425002 | 6418074032010 | ASENNUSKOTELO AL ALU | ALN 316011 UP | S3407B | Kotelot Fibox LB | E | KPL | 915 | KPL | 1 | 915
S | 4300718 |  | SULJ TEOLLISUUSVALAISIN LUKA | LUW230030J IP67 5850 4K PMMA | S4317B | Teollisuusvalaisimet I-Valo LB | E | KPL | 915 | KPL | 1 | 915
S | 4532043 | 4099854373473 | VALONHEITIN LEDVANCE | FL FLEX 180W/830 ML 55X120D | S4513B | Ulkovalaisimet Ledvance LB | E | KPL | 915 | KPL | 1 | 915
S | 4532045 | 4099854373466 | VALONHEITIN LEDVANCE | FL FLEX 180W/830 ML 45X140D | S4513B | Ulkovalaisimet Ledvance LB | E | KPL | 915 | KPL | 1 | 915
S | 4532046 | 4099854373510 | VALONHEITIN LEDVANCE | FL FLEX 180W/840 ML 45X140D | S4513B | Ulkovalaisimet Ledvance LB | E | KPL | 915 | KPL | 1 | 915
S | 4532047 | 4099854373480 | VALONHEITIN LEDVANCE | FL FLEX 180W/830 ML R60 | S4513B | Ulkovalaisimet Ledvance LB | E | KPL | 915 | KPL | 1 | 915
S | 4532048 | 4099854373565 | VALONHEITIN LEDVANCE | FL FLEX 180W/840 ML R60 | S4513B | Ulkovalaisimet Ledvance LB | E | KPL | 915 | KPL | 1 | 915
S | 4532049 | 4099854373497 | VALONHEITIN LEDVANCE | FL FLEX 180W/830 ML R30 | S4513B | Ulkovalaisimet Ledvance LB | E | KPL | 915 | KPL | 1 | 915
S | 4532050 | 4099854373572 | VALONHEITIN LEDVANCE | FL FLEX 180W/840 ML R30 | S4513B | Ulkovalaisimet Ledvance LB | E | KPL | 915 | KPL | 1 | 915
S | 7133120 | 6937096300469 | KAMERA-IP UNW | 4MP MINI PTZ 25X ZOOM POE | S71450 | Kameravalvonta Finnsat P0 | V | KPL | 915 | KPL | 1 | 915
S | 7284214 | 6410072842141 | JATKOSKAAPPI NESTOR | ULKOJATKOSKAAPPI NC-320 | S7202B | Kuitutuotteet Nestor X LB | E | KPL | 915 | KPL | 1 | 915
S | 7526285 | 4250248547577 | LAAJAKAISTAVAHVISTIN DELTA | 5-65/85-1218MHZ 43DB/109DBUV R | S7505A | Antennituotteet Finnsat LA | E | KPL | 915 | KPL | 1 | 915
S | 1467454 | 7394333031705 | T-KAPPALE MP-BOLAGEN | MP-221Z FZ-HYLLY 500Z | S1401B | Kaapelitiet MP LB | E | KPL | 916 | KPL | 1 | 916
S | 1433357 | 6438377108496 | KAAPELITIEN KANSI TIKASH. MEKA | KRL-KST-600 R=300 XPG | S1427B | Kaapelitiet Meka LB | E | KPL | 916 | KPL | 1 | 916
S | 4606059 | 6410046060595 | KARTIOPYLVÄS 1-VARSI TEHOMET | KH10P125B | S4604B | Pylväät ja varret Tehomet LB | E | KPL | 916 | KPL | 1 | 916
S | 6420629 | 6430054120852 | KAAPELIMERKKI NORMIOPASTE | KAAPELI- JA JOHTOTAULU | S64130 | Merkintätarvik. Normiopaste P0 | E | KPL | 916 | KPL | 1 | 916
S | 6420632 | 6430054120883 | KAAPELIMERKKI NORMIOPASTE | KAAPELI- JA JOHTOTAULU | S64130 | Merkintätarvik. Normiopaste P0 | E | KPL | 916 | KPL | 1 | 916
S | 6414768 | 4013364094307 | JÄNNITTEENKOETIN DEHN SAFETY | PHG2 6 | S64700 | Työkalut Finn Electric P0 | E | KPL | 916 | KPL | 1 | 916
S | 8420339 | 3553340800146 | AKKU EATON | EASY BATTERY+ PRODUCT L | S8404B | UPS-Tarvikkeet Eaton LB | E | KPL | 916 | KPL | 1 | 916
S | 8745035 | 6430031123524 | AKKU LYIJY SULJ UPS CT-LEADER | CT12-150FT 12V/158Ah(C20)T13-A | S8709B | Akut CT-Leader LB | E | KPL | 916 | KPL | 1 | 916
S | 1467503 | 7394333033457 | KATTOKANNAKE MP-BOLAGEN | MP-974R MP-DV2000R | S1401B | Kaapelitiet MP LB | E | KPL | 917 | KPL | 1 | 917
S | 3503435 | 8719874451253 | LATAUSKAAPELI TERRA AC | LATAUSKAAPELI 7M, T2-T2, 3V32A | S3518B | Latausasemat ABB LB | E | KPL | 917 | KPL | 1 | 917
S | 3888965 | 3606480931253 | TAAJUUSMUUTTAJA ALTIVAR 320 | ATV320U15N4B 1.5KW 3-vai KIRJA | S3805B | Taajuusm pehmokäyn Schneid LB | V | KPL | 917 | KPL | 1 | 917
S | 4300465 | 6410043004653 | TEOLLISUUSVALAISIN SULJ DAVI | DN21-X100-DA IP65 LED-78W | S4317B | Teollisuusvalaisimet I-Valo LB | E | KPL | 917 | KPL | 1 | 917
S | 6701085 | 8012542747611 | SÄHKÖNLAATUMITTARI ABB | 3V 690V 5A LK0,5 PAN MODBUSRTU | S6734B | Virtamuunt. ja mitt. ABB LB | E | KPL | 917 | KPL | 1 | 917
S | 7264393 | 6410072643939 | PANEELI-ESIKYTKETTY NAFICON | PAN. 19 SCA/- HBBX 48SML 10M | S7203B | Kuitutuotteet Naficon X LB | E | KPL | 917 | KPL | 1 | 917
S | 7264566 | 6410072645667 | PANEELI-ESIKYTKETTY NAF1000 | SCA/- HBBX 48SML 5M | S7203B | Kuitutuotteet Naficon X LB | E | KPL | 917 | KPL | 1 | 917
S | 3612735 | 6410036127352 | VAIHTOKYTKIN TELERGON | S5L04003NS10 4X400A 1000V 16KA | S9920 | SÄHKÖ POISTOTUOTTEET 2 | V | KPL | 917 | KPL | 1 | 917
S | 2721852 | 3389119610056 | PAIN. NÄYTTÖ 1BAR G1/4" | XMLR001G2P05 2XPNP M12 | S2742B | Painekytkimet Schneider LB | E | KPL | 918 | KPL | 1 | 918
S | 2721871 | 3389119610551 | PAIN. NÄYTTÖ 10BAR G1/4" | XMLR0-10G2P05 2XPNP M12 | S2742B | Painekytkimet Schneider LB | E | KPL | 918 | KPL | 1 | 918
S | 2721872 | 3389119610650 | PAIN. NÄYTTÖ 10BAR 1/4" 18NPT | XMLR0-10G2P06 2XPNP M12 | S2742B | Painekytkimet Schneider LB | E | KPL | 918 | KPL | 1 | 918
S | 2721898 | 3389119610964 | PAIN. NÄYTTÖ 25BAR G1/4" | XMLR025G2P05 2XPNP M12 | S2742B | Painekytkimet Schneider LB | E | KPL | 918 | KPL | 1 | 918
S | 2721966 | 3389119610216 | PAIN. NÄYTTÖ 2.5BAR G1/4" | XMLR2D5G2P05 2XPNP M12 | S2742B | Painekytkimet Schneider LB | E | KPL | 918 | KPL | 1 | 918
S | 2722001 | 3389119609852 | PAIN. NÄYTTÖ 1BAR G1/4" | XMLRM01G2P05 2XPNP M12 | S2742B | Painekytkimet Schneider LB | E | KPL | 918 | KPL | 1 | 918
S | 3263517 | 3250613303389 | JOHDONSUOJAKATKAISIJA HAGER | HTN390E 3x100A E-KÄYR 25kA SEL | S3206B | Johdonsuoja-autom HAGER LB | E | KPL | 918 | KPL | 1 | 918
S | 3781993 | 3606481915764 | ASENNUSOSA TESYS | LA9G4633 LIITINJATKO 4P KÄÄNTÖ | S3714B | Kont. F- ja G-sarja Schneid LB | E | KPL | 918 | KPL | 1 | 918
S | 2820347 | 3595864174068 | LOGIIKKAMODUULI MODICON | TAUSTALEVY, 8-PAIKKA, ETH | S3903B | Automaatiotuott. Schneider LB | E | KPL | 918 | KPL | 1 | 918
S | 4502841 | 6430064151617 | KATTOVALAISIN ULKO PRO+ RR | PRO+ RR U 23W (UPPOASENNUS) | S4535B | ULKOVALAISIMET EASY LED LB | E | KPL | 918 | KPL | 1 | 918
S | 4502842 | 6430064151624 | KATTOVALAISIN ULKO PRO+ RR | PRO+ RR U 23W (UPPOASENNUS) | S4535B | ULKOVALAISIMET EASY LED LB | E | KPL | 918 | KPL | 1 | 918
S | 4502843 | 6430064151631 | KATTOVALAISIN ULKO PRO+ RR | PRO+ RR U 23W (UPPOASENNUS) | S4535B | ULKOVALAISIMET EASY LED LB | E | KPL | 918 | KPL | 1 | 918
S | 4502853 | 6430064151730 | KATTOVALAISIN ULKO PRO+ RR | PRO+ RR P 23W (PINTA-AS.) | S4535B | ULKOVALAISIMET EASY LED LB | E | KPL | 918 | KPL | 1 | 918
S | 4502854 | 6430064151747 | KATTOVALAISIN ULKO PRO+ RR | PRO+ RR P 23W (PINTA-AS.) | S4535B | ULKOVALAISIMET EASY LED LB | E | KPL | 918 | KPL | 1 | 918
S | 4502855 | 6430064151754 | KATTOVALAISIN ULKO PRO+ RR | PRO+ RR P 23W (PINTA-AS.) | S4535B | ULKOVALAISIMET EASY LED LB | E | KPL | 918 | KPL | 1 | 918
S | 8266932 | 6417659032889 | SEINÄKIUAS HARVIA DELTA | D23 2,3 KW MUSTA | S8202B | Sähkökiukaat HARVIA LB | E | KPL | 918 | KPL | 1 | 918
S | 8470640 | 5703451006175 | SUOJAEROTUSMUUNTAJA NORATEL | SU174C-230115 1600VA | S8405B | Muuntajat Noratel LB | E | KPL | 918 | KPL | 1 | 918
S | 2619705 | 4015120431791 | LÄSNÄOLOTUNNISTIN | 10X BASIC EXPRESS MD 360 8 | S2648B | Liiketunn, säätimet Esylux LB | E | KPL | 919 | KPL | 1 | 919
S | 3439168 | 6410034391687 | ASENNUSKOTELO HST SELCAST SSJ | KOKO 600x200x121mm SS316 IP66 | S3421B | Kotelot ja laipat Selcast LB | E | KPL | 919 | KPL | 1 | 919
S | 3606006 | 3389110804645 | TURVAKYTKIN VÄÄNNIN TESYS | VCF6 | S3607B | Tehokytk -katkais Schneider LB | E | KPL | 919 | KPL | 1 | 919
S | 3782351 | 3389110807806 | KONTAKTORI TESYS | LC1D323ED 32A 3S 1S+1A 48V DC | S3710B | Kontaktorit D-sarja Schneid LB | E | KPL | 919 | KPL | 1 | 919
S | 4223933 |  | PINTA-/RIPUSTUSVALAISIN SG | ARENA SPORT 1200 22370LM 4K DA | S4130B | Sisävalaisimet SG LB | E | KPL | 919 | KPL | 1 | 919
S | 4579623 | 5410288567181 | VALONHEITIN KALANI | IP66 297W 46400LM 840 60° | S4506B | Ulkovalaisimet Sylvania LB | E | KPL | 919 | KPL | 1 | 919
S | 4579624 | 5410288567198 | VALONHEITIN KALANI | IP66 297W 43800LM 840 65°X120° | S4506B | Ulkovalaisimet Sylvania LB | E | KPL | 919 | KPL | 1 | 919
S | 2712008 | 7320500382301 | VALOANTURI ABB | OPTISELLA KAAPELILLA, 8M, TVOC | S2703B | Ohjaus säätö ABB LB | E | KPL | 920 | KPL | 1 | 920
S | 2721979 | 3389119611893 | PAIN. NÄYTTÖ 400BAR G1/4" | XMLR400M2N25 4-20MA 2XNPN M12 | S2742B | Painekytkimet Schneider LB | E | KPL | 920 | KPL | 1 | 920
S | 2806805 | 4003468480038 | LÄHTÖYKSIKKÖ THEBEN | LUXORLIVING S16 KYTKINTOIMILAI | S2810B | Kiinteistöautom Theben LB | E | KPL | 920 | KPL | 1 | 920
S | 3426217 | 6410034262178 | MITTAUSKESKUS FE BEAGLE | BEAGLE3406P25+PR X 25A IP34 FE | S3403B | Koteloidut keskukset UTU LB | E | KPL | 920 | KPL | 1 | 920
S | 3440538 | 6418677159879 | ASENNUSKOTELO FE CASEMET | FFUP301512A 300x150x120mm | S3426B | Kotelot Casemet LB | E | KPL | 920 | KPL | 1 | 920
S | 4360565 | 6438389006414 | RUNKOVALAISIN MARLO | MAR30WBED LED IP23 102W/840 DA | S4305B | Teollisuusvalaisimet Ensto LB | E | KPL | 920 | KPL | 1 | 920
S | 4300081 | 6410043000815 | SULJ TEOLLISUUSV I-VALO DAVI | DN20-X000-DA IP65 LED-63W | S4317B | Teollisuusvalaisimet I-Valo LB | E | KPL | 920 | KPL | 1 | 920
S | 4300084 | 6410043000846 | SULJ TEOLLISUUSV I-VALO DAVI | DN20-X300-DA IP65 LED-63W | S4317B | Teollisuusvalaisimet I-Valo LB | E | KPL | 920 | KPL | 1 | 920
S | 5406611 |  | KAAPELIJAKOKAAPPI POK | MEGA-00HJ63Z-RAL7024 | S54150 | Jakokaapit ja tarv. POK P0 | V | KPL | 920 | KPL | 1 | 920
S | 5406618 |  | KAAPELIJAKOKAAPPI POK | MEGA-00HJ63Z | S54150 | Jakokaapit ja tarv. POK P0 | V | KPL | 920 | KPL | 1 | 920
S | 6441936 | 9120045475852 | KÖYSI RUNPOTEC | VETOK12,0 MM, 300 M, RULLALLA | S6442B | Vetojusitarvike Runpotec X LB | E | KPL | 920 | KPL | 1 | 920
S | 1476730 |  | Flat corner | BKGD base FE 400x80 Zn | S1442B | Kanavat +osat Electroplan X LB | E | KPL | 921 | KPL | 1 | 921
S | 3885977 | 3606480076596 | TAAJUUSMUUTTAJA ALTIVAR | ATV12H075M2TQ 0.75KW 240V | S3805B | Taajuusm pehmokäyn Schneid LB | E | KPL | 921 | KPL | 1 | 921
S | 4282298 | 6438045020143 | OPASTEVALAISIN SILVER | Y6592WA143 230VAC 30M O/V 2-P | S4203B | Turvavalaisimet Teknoware LB | E | KPL | 921 | KPL | 1 | 921
S | 8168146 | 5703466223888 | LATTIALÄMMITYSKAAPELI DEVIFLEX | 18T 155m 2775W 230V | S8118B | Lämmityskaap 18T DEVI LB | V | KPL | 921 | KPL | 1 | 921
S | 2615634 | 7330778816019 | ANTURI EBECO | MAA-ANTURI - KOSTEUS/LÄMPÖTILA | S2617B | Termostaatit Ebeco LB | V | KPL | 922 | KPL | 1 | 922
S | 3640521 | 8015644013127 | KOMPAKTIKATKAISIJA ABB | XT1N 160 TMD 160-1600 3P F F | S3602B | Tehokytk -katkais ABB LB | E | KPL | 922 | KPL | 1 | 922
S | 6773562 | 3250612231409 | ENERGIAMITTARI DIN HAGER | ECP310D 3V SUORA 125A MID S0 | S6706B | Osoittavat mittarit Hager LB | E | KPL | 922 | KPL | 1 | 922
S | 7526123 | 6410075261239 | MODULAATTORI PROMAX | DVB-T MPEG4 | S7505A | Antennituotteet Finnsat LA | E | KPL | 922 | KPL | 1 | 922
S | 8169481 | 5703466112304 | LATTIALÄMMITYSKAAPELI DEVI | DEVICOMFORT 125m 1250W 230V | S8142B | Lattialämmitys DEVI LB | V | KPL | 922 | KPL | 1 | 922
S | 8622261 |  | SÄHKÖMOOTTORI FE 230/400V | M3BP90LB B3 1.5KW 3000 IE3 | S8601B | Moottorit ABB LB | E | KPL | 922 | KPL | 1 | 922
S | 8622262 |  | SÄHKÖMOOTTORI FE 400/690V | M3BP90LB B3 1.5KW 3000 IE3 | S8601B | Moottorit ABB LB | E | KPL | 922 | KPL | 1 | 922
S | 2721885 | 3389119610780 | PAIN. NÄYTTÖ 16BAR G1/4" | XMLR016G2P05 2XPNP M12 | S2742B | Painekytkimet Schneider LB | E | KPL | 923 | KPL | 1 | 923
S | 6702500 | 6974004641245 | LÄMPÖKAMERA HIKMICRO | POCKET2 256X192, 25HZ, 400°C | S67100 | Osoittavat mittarit Flir P0 | V | KPL | 923 | KPL | 1 | 923
S | 7414149 |  | REITITIN ZYXEL | FWA505 NEBULAFLEX | S7403B | Aktiivilaitteet Ahlsell X LB | V | KPL | 923 | KPL | 1 | 923
S | 8169320 | 5703466150214 | SULANAPITOKAAPELI DEVISNOW | 30 70m/2060W 230V 30W/m | S8121B | Sulanapitokaap DEVI LB | V | KPL | 923 | KPL | 1 | 923
S | 2724633 | 3389119406819 | TEHOLÄHDE PHASEO | 100MS...4S, 40A, 24VDC | S2702B | Ohjaus säätö Schne LB | E | KPL | 924 | KPL | 1 | 924
S | 7418002 | 4045454665951 | ETHERNET KYTKIN WAGO | 8-PORTTINEN 100BASE-TX | S2715B | Ohjaus säätö Wago LB | E | KPL | 924 | KPL | 1 | 924
S | 3501748 | 7331185246222 | LATAUSASEMA PERUSLATAUS GARO | LAT.YKS. ENTITY HOME 14 SIGI 5 | S3515B | Latausasemat Garo LB | E | KPL | 924 | KPL | 1 | 924
S | 3658392 | 3606481999580 | KOMPAKTIKATK.SUOJARELE COMPACT | TM160D 160A 3P3D NSX160 | S3607B | Tehokytk -katkais Schneider LB | E | KPL | 924 | KPL | 1 | 924
S | 3660218 | 6417019466798 | KYTKINVAROKE ABB | 3-NAP. 160A 690V AC-22A | S3611B | Kytkinvarokkeet ABB LB | E | KPL | 924 | KPL | 1 | 924
S | 3660344 | 6417019479835 | KYTKINVAROKE ABB | 3-NAP. 160A 690V AC-22A | S3611B | Kytkinvarokkeet ABB LB | E | KPL | 924 | KPL | 1 | 924
S | 4179664 | 6410041796642 | VALOKUITUVALAISIN CARIITTI | VPL30T-CEP 200 TÄHTITAIVAS | S4105B | Sisävalaisimet Cariitti LB | E | KPL | 924 | KPL | 1 | 924
S | 4179668 | 6410041796680 | VALOKUITUVALAISIN CARIITTI | VPL30CT-CEP 200 TÄHTITAIVAS | S4105B | Sisävalaisimet Cariitti LB | E | KPL | 924 | KPL | 1 | 924
S | 5808202 | 4012195361916 | YLIJÄNNITESUOJA PJ-VERKKO TBS | V50-B+C 3+FS280, YHDISTELMÄ | S5802B | Ylijännitesuojaus OBO LB | E | KPL | 924 | KPL | 1 | 924
S | 6901025 | 6416198812693 | SIIVOUSVÄLINESARJA ALLAWAY | PREMIUM-RC 10M 81269 | S8308B | Letkut siivousväl Allaway LB | E | KPL | 924 | KPL | 1 | 924
S | 2318084 | 3606480334702 | PAINIKETARVIKE HARMONY | ZBRRA RELE KONF AC/DC | S2302B | Erikoiskytkimet Schneider LB | E | KPL | 925 | KPL | 1 | 925
S | 2609341 | 06429811329393 | RELEYKSIKKÖ LICHTTEAM | LIGA-AIR-CASAMBI KYTKENTÄRELE | S26570 | Ohj. ja säätö Flingenberg X P0 | E | KPL | 925 | KPL | 1 | 925
S | 2814632 | 4011395252031 | VALONSÄÄDIN ABB FREEHOME | 6X210W RLC T DIN | S2802A | Kiinteistöautom KNX ABB LA | V | KPL | 925 | KPL | 1 | 925
S | 2820315 | 3606481317759 | SÄÄASEMA SPACELOGIC KNX | BASIC SÄÄASEMA V2 | S2803B | Kiint.autom KNX SCHNEIDER LB | V | KPL | 925 | KPL | 1 | 925
S | 2803551 | 4011334257264 | PAINIKE KNX B.IQ | 3OS. TERM. RST | S2804B | Kiinteistöautom UTU LB | E | KPL | 925 | KPL | 1 | 925
S | 3115088 | 5996516018286 | KAHVASULAKE UR BUSSMANN | 170M6205 1250V 630A 3SHT | S3101B | Kahvasulakkeet UTU LB | E | KPL | 925 | KPL | 1 | 925
S | 3217589 | 7612271517182 | JOHDONSUOJAKATKAISIJA S800 | S804P-D125, 4P D 125A | S3202B | Johdonsuoja-automaatit ABB LB | E | KPL | 925 | KPL | 1 | 925
S | 3217611 |  | Miniature Circuit Breaker | 4P K 125A | S3202B | Johdonsuoja-automaatit ABB LB | E | KPL | 925 | KPL | 1 | 925
S | 3612634 | 8433996000099 | VAIHTOKYTKIN TELERGON | CCF03153NS0 4X315A 1000V 8KA | S3622B | KYTKIMET TELERGON ELP LB | E | KPL | 925 | KPL | 1 | 925
S | 3735202 |  | Contactor | 277780 | S3701B | Moottorilähtökomponentit LB | E | KPL | 925 | KPL | 1 | 925
S | 3782576 | 3389110391572 | SUUNNANVAIHTOKONTAKTORI TESYS | LC2D32P7 32A 3S 2S+2A 230V AC | S3710B | Kontaktorit D-sarja Schneid LB | E | KPL | 925 | KPL | 1 | 925
S | 3709318 | 7320500225714 | VIRTAKISKO ABB | AF400/AF460 JA S6 VÄLILLE | S3718B | Moottorinsuojak ABB LB | E | KPL | 925 | KPL | 1 | 925
S | 4360084 | 6438389009576 | RUNKOVALAISIN MARLO | MAR303RMBEDHO LED 118W/840 DA | S4305B | Teollisuusvalaisimet Ensto LB | E | KPL | 925 | KPL | 1 | 925
S | 4300094 | 6410043000945 | SULJ TEOLLISUUSV I-VALO DAVI | DN20-M000-DB IP64 LED-63W | S4317B | Teollisuusvalaisimet I-Valo LB | E | KPL | 925 | KPL | 1 | 925
S | 4300097 | 6410043000976 | SULJ TEOLLISUUSV I-VALO DAVI | DN20-M300-DB IP65 LED-63W | S4317B | Teollisuusvalaisimet I-Valo LB | E | KPL | 925 | KPL | 1 | 925
S | 6751522 | 0095969344227 | MITTARITARVIKE EPROD | FLUKE ES-162-P4 JOHTOKELASARJA | S6703B | Osoittavat mittarit Fluke LB | E | KPL | 925 | KPL | 1 | 925
S | 8264734 | 6417659038119 | VARAOSA HARVIA RADIANT | SP450 RADIANT TEHOYKSIKKÖ | S8211B | Lisätarvikkeet Harvia LB | E | KPL | 925 | KPL | 1 | 925
S | 1467470 | 7394333023465 | X-KAPPALE MP-BOLAGEN | MP-228Z FZ-HYLLY 600Z | S1401B | Kaapelitiet MP LB | E | KPL | 926 | KPL | 1 | 926
S | 3424926 | 6418074095022 | KAAPPI SEINÄASENNUS PC ARCA | ARCA 806030S NO MP | S3407B | Kotelot Fibox LB | E | KPL | 926 | KPL | 1 | 926
S | 3658383 | 3606481999405 | KOMPAKTIKATKAIS. RUNKO COMPACT | NSX160H RUNKO 70KA 3P 160A | S3607B | Tehokytk -katkais Schneider LB | E | KPL | 926 | KPL | 1 | 926
S | 3781802 | 3606481493675 | MOOTTORIKÄYNNISTIN TESYS | RUNKO 38A 230VAC SUUNNANVAIHTO | S3720B | Moottorinsuojarel Schneider LB | E | KPL | 926 | KPL | 1 | 926
S | 4523902 |  | TIEVALAISIN DEFA | ELITE LARGE 90W.4K. 14000 | S4514B | Ulkovalaisimet Defa LB | E | KPL | 926 | KPL | 1 | 926
S | 7269294 | 6410072692944 | JATKOSKOTELO NAFICON | NAF YLEISJATKOS 48/96-K | S7203B | Kuitutuotteet Naficon X LB | V | KPL | 926 | KPL | 1 | 926
S | 7282570 | 4028177952492 | KAAPPITARVIKE RITTAL | VX IT KULJETUSSARJA 600MM | S7207B | Tietoverkkokaap.tarv.Rittal LB | E | PAK | 926 | KPL | 2 | 463
S | 8438370 |  | HUOLTO-/OHITUSKYTKIN | HUOLTO-OHITUSKYTKIN 30A | S8402B | UPS- järjestelmät Schneider LB | E | KPL | 926 | KPL | 1 | 926
S | 4534530 | 6438389005509 | POLLARIVALAISIN SCHREDER CITR. | CITRID 20LED 9W 4000K SYMM | S4510B | Ulkovalaisimet Schreder LB | E | KPL | 927 | KPL | 1 | 927
S | 1476663 | 4012740029476 | LATTIARASIA ELECTRAPLAN.VE-EE | MKQ120 MES. 243X243 UMPI 25MM | S1443B | Lattiarasiat Utu LB | E | KPL | 927 | KPL | 1 | 927
S | 1476665 | 4012740029490 | LATTIARASIA ELECTRAPLAN.VE-EE | MKR120 MES. D305 UMPI 25MM | S1443B | Lattiarasiat Utu LB | E | KPL | 927 | KPL | 1 | 927
S | 2818930 | 6955891809611 | PEITELEVY ABB WELCOME | K 5 1/5 IK07 IP54 TER VIDEO | S2807B | Ovipuhelimet ABB LB | E | KPL | 927 | KPL | 1 | 927
S | 3611762 | 6410036117629 | TURVAKYTKIN VÄÄNNIN KRAUS&NAI. | KG125.T203/09.VE 125A TURVAKYT | S3616B | Nokkakytk Krauss&Naimer LB | E | KPL | 927 | KPL | 1 | 927
S | 4350852 |  | High-bay luminaire | 40000lm 840 210W ON/OFF 55D | S4303B | Teollisuusval Philips LB | E | KPL | 927 | KPL | 1 | 927
S | 4360096 | 6438389009538 | RUNKOVALAISIN MARLO | MAR303RWBEDHO LED 118W/840 DA | S4305B | Teollisuusvalaisimet Ensto LB | E | KPL | 927 | KPL | 1 | 927
S | 8129917 | 6438537179571 | LÄMMITIN ÖLJY KIINTEÄ/SIIRRETT | YALI D+ 21X500X800MM 1250W | S8110B | Lämmityslaitteet Purmo LB | V | KPL | 927 | KPL | 1 | 927
S | 1476755 | 4012740865562 | ASENNUSSARJA TEHALIT.BKG | BKG/BKB M8X120MM VAIM. 100KPL | S1442B | Kanavat +osat Electroplan X LB | E | PAK | 928 | PAK | 1 | 928
S | 3254296 | 3606481157560 | VIKAVIRTAJOHDONS.KATK. ACTI9 | A9D87420 4B20 30MA A 6KA | S3219B | Vikavirtajohdons Schneider LB | E | KPL | 928 | KPL | 1 | 928
S | 3254297 | 3606481157577 | VIKAVIRTAJOHDONS.KATK. ACTI9 | A9D87425 4B25 30MA A 6KA | S3219B | Vikavirtajohdons Schneider LB | E | KPL | 928 | KPL | 1 | 928
S | 3254327 |  | VIKAVIRTJOHDONSUOJAK.ACTI 9 | A9D67420 4C20 30MA A 6KA | S3219B | Vikavirtajohdons Schneider LB | E | KPL | 928 | KPL | 1 | 928
S | 3254328 |  | VIKAVIRTJOHDONSUOJAK.ACTI 9 | A9D67425 4C25 30MA A 6KA | S3219B | Vikavirtajohdons Schneider LB | E | KPL | 928 | KPL | 1 | 928
S | 3602484 | 8015644016647 | KOMPAKTIKATKAISIJA ABB | XT2S 160 MA 80 IM=480...1120 3 | S3602B | Tehokytk -katkais ABB LB | E | KPL | 928 | KPL | 1 | 928
S | 3602485 | 8015644016630 | KOMPAKTIKATKAISIJA ABB | XT2S 160 MA 52 IM=314...728 3P | S3602B | Tehokytk -katkais ABB LB | E | KPL | 928 | KPL | 1 | 928
S | 3602486 | 8015644016623 | KOMPAKTIKATKAISIJA ABB | XT2S 160 MA 32 IM=192...448 3P | S3602B | Tehokytk -katkais ABB LB | E | KPL | 928 | KPL | 1 | 928
S | 3602489 | 8015644016616 | KOMPAKTIKATKAISIJA ABB | XT2S 160 MA 20 IM=120...280 3P | S3602B | Tehokytk -katkais ABB LB | E | KPL | 928 | KPL | 1 | 928
S | 3602490 | 8015644016654 | KOMPAKTIKATKAISIJA ABB | XT2S 160 MA 100 IM=600...1400 | S3602B | Tehokytk -katkais ABB LB | E | KPL | 928 | KPL | 1 | 928
S | 3658118 | 3606481999771 | KOMPAKTIKATKAIS. RUNKO COMPACT | NSX100H RUNKO 70KA 4P 100A | S3607B | Tehokytk -katkais Schneider LB | E | KPL | 928 | KPL | 1 | 928
S | 3781692 | 3606481309631 | MOOTTORINSUOJAKATKAISIJA TESYS | GV4LE25N 25A 11KW OIKOS VIPU | S3706B | Moottorisuojak. Schneider LB | E | KPL | 928 | KPL | 1 | 928
S | 3760278 |  | KONTAKTORI TESYS | LC1D50ABD | S3710B | Kontaktorit D-sarja Schneid LB | E | KPL | 928 | KPL | 1 | 928
S | 4217695 | 6438100423162 | URHEILUTILAVALAISIN SPORT | SPORT 150W/840 DALI | S4104B | Sisävalaisimet Ensto LB | E | KPL | 928 | KPL | 1 | 928
S | 4260733 | 6438389011579 | RIPUSTUSVALAISIN AAVA | AV15LLURED LED 65W/840 L DA | S4104B | Sisävalaisimet Ensto LB | E | KPL | 928 | KPL | 1 | 928
S | 4279341 | 5410288440613 | PINTA-/RIP.VALAISIN SPORTSBAY | 118W 18400LM 840 117° DALI | S4112B | Sisävalaisimet Sylvania LB | E | KPL | 928 | KPL | 1 | 928
S | 4109690 | 7318305707504 | PIHAPIIRIVALAISIN KONSTSMIDE | VIRGO 570-750 IP23 MU | S4113B | Sisävalaisimet Konstsmide LB | E | KPL | 928 | KPL | 1 | 928
S | 4109696 | 7318305737501 | PIHAPIIRIVALAISIN KONSTSMIDE | VIRGO 573-750 IP23 E27 MU | S4113B | Sisävalaisimet Konstsmide LB | E | KPL | 928 | KPL | 1 | 928
S | 4522407 | 5703821173230 | TAAJAMAVALAISIN SG | WAX 45W 3K 27° MU IP66 | S4526B | Ulkovalaisimet SG LB | E | KPL | 928 | KPL | 1 | 928
S | 8113015 | 7340074402847 | SULANAPITOKAAPELI NEXANS | DEFROST FLEX KIT 70M 826W | S8131B | Putkien sulanapito Axjo LB | E | KPL | 928 | KPL | 1 | 928
S | 2815160 | 4016779665568 | TULO/LÄHTÖYKSIKKÖ KNX ABB | HUONESÄÄDIN,PIENI | S2802B | Kiinteistöautom KNX ABB LB | E | KPL | 929 | KPL | 1 | 929
S | 3426714 | 3250612740239 | MODUULIKOTELO PI/UP FE UNIVERS | FWB62K1 6X12M+DATATILA IP31 | S3408B | Kotelot Hager LB | E | KPL | 929 | KPL | 1 | 929
S | 3605835 |  | NOKKAKYTKIN VAIHTO | WAH2325/55V/Z20/Z45/X85 | S3618B | Nokkakytkimet Hedtec LB | E | KPL | 929 | KPL | 1 | 929
S | 6785339 | 8034120425087 | MONIMITTARI FRER | Q52 U/I/P/E/T/H/PH/MB/125ASUOR | S6706B | Osoittavat mittarit Hager LB | E | KPL | 929 | KPL | 1 | 929
S | 7264648 | 6410072646480 | PANEELI-ESIKYTKETTY NAFICON | PAN. 19" SC/- HBBX 48SML 15M | S7203B | Kuitutuotteet Naficon X LB | E | KPL | 929 | KPL | 1 | 929
S | 0431178 | 5017455010893 | SYÖTTÖRASIA RAYCHEM | JBS-100-L-EP EX TEOLLISUUS | S8138B | Teollisuuden lämpökaap Rayc LB | E | KPL | 929 | KPL | 1 | 929
S | 8745105 | 6410087451055 | AKKU LYIJY AVOIN TROJAN | T-145-UT 6V 260Ah | S8705B | Akut Celltech LB | E | KPL | 929 | KPL | 1 | 929
S | 2724771 | 3606481987174 | TURVARELE MODICON | 8 TULOA, 4 OSSD LÄHTÖÄ | S2749B | Turvareleet Schneider LB | E | KPL | 930 | KPL | 1 | 930
S | 3301647 | 6438100342487 | RYHMÄKESKUS-DAT PIKKU-WALTTERI | EHSV375.18PS-IT 25A IP20C | S3303B | Keskukset Ensto LB | V | KPL | 930 | KPL | 1 | 930
S | 3427087 | 3250610672815 | OVI ORION PLUS | FL406B 750X750 3X250X15M | S3408B | Kotelot Hager LB | E | KPL | 930 | KPL | 1 | 930
S | 3732155 | 4015082831516 | MOOTTORIKÄYNNISTIN PKZM | MSC-D-25-M25(230V50HZ) | S3701B | Moottorilähtökomponentit LB | E | KPL | 930 | KPL | 1 | 930
S | 7239531 | 4028177551435 | SEINÄKOTELO RITTAL | FB SEINÄKOTELO 600X358X600 | S7208A | Tietoverkkokaapit Rittal LA | E | KPL | 930 | KPL | 1 | 930
S | 2815303 | 4016779676564 | VÄYLÄMUUNNIN KNX ABB | KNX/DALI 1-KAN, T DIN | S2802B | Kiinteistöautom KNX ABB LB | E | KPL | 931 | KPL | 1 | 931
S | 3332329 | 6410033323290 | RYHMÄKESKUS PINTA PS POINTER | 3421J 35A IP30 PS | S3301B | Keskukset UTU LB | V | KPL | 931 | KPL | 1 | 931
S | 3658018 | 3606481990792 | KOMPAKTIKATKAISIJA COMPACT | NSXM F 36KA 4P4T 40A EVERLINK | S3607B | Tehokytk -katkais Schneider LB | E | KPL | 931 | KPL | 1 | 931
S | 3658019 | 3606481990808 | KOMPAKTIKATKAISIJA COMPACT | NSXM F 36KA 4P4T 50A EVERLINK | S3607B | Tehokytk -katkais Schneider LB | E | KPL | 931 | KPL | 1 | 931
S | 3658020 | 3606481990815 | KOMPAKTIKATKAISIJA COMPACT | NSXM F 36KA 4P4T 63A EVERLINK | S3607B | Tehokytk -katkais Schneider LB | E | KPL | 931 | KPL | 1 | 931
S | 3888902 | 3606480802379 | JARRUVASTUS ALTIVAR | VW3A7744 10 OHM 2.9 KW | S3805B | Taajuusm pehmokäyn Schneid LB | E | KPL | 931 | KPL | 1 | 931
S | 4223900 | 5703821177207 | PINTA-/RIPUSTUSVALAISIN SG | ARENA SPORT 1200 23500LM 4K | S4130B | Sisävalaisimet SG LB | E | KPL | 931 | KPL | 1 | 931
S | 6406235 | 7393487022331 | MATRIISI ELPRESS | P44M AL-LIITTIMILLE 500mm2 | S6403B | Työ turva tunnusväl Elpress LB | E | KPL | 931 | KPL | 1 | 931
S | 2714109 | 4011209913592 | TURVARELE | 3SK1121-1CB41. REL 2NO+2NO | S2716B | Ohjaus säätö Siemens LB | E | KPL | 932 | KPL | 1 | 932
S | 2714110 | 4011209913608 | TURVARELE | 3SK1121-1CB42. REL 2+2TV | S2716B | Ohjaus säätö Siemens LB | E | KPL | 932 | KPL | 1 | 932
S | 2714112 | 4011209913639 | TURVARELE | 3SK1121-2CB41. REL 2NO+2NO | S2716B | Ohjaus säätö Siemens LB | E | KPL | 932 | KPL | 1 | 932
S | 2714113 | 4011209913646 | TURVARELE | 3SK1121-2CB42. REL 2NO+2NO | S2716B | Ohjaus säätö Siemens LB | E | KPL | 932 | KPL | 1 | 932
S | 3447381 | 3606480159039 | KAAPPI SEINÄAS FE UNIVERSAL EN | SEINÄKAAP MET 800X1000X300 | S3418B | Kotelot Schneider LB | E | KPL | 932 | KPL | 1 | 932
S | 3638186 | 8015644014544 | KOMPAKTIKATKAISIJA ABB | XT2S 160 TMA 100-1000 3P F F | S3602B | Tehokytk -katkais ABB LB | E | KPL | 932 | KPL | 1 | 932
S | 3804277 | 6438177459453 | TAAJUUSMUUTTAJA | ACH580-01-07A3-4 3kW IP21 | S3802B | Taajuusm pehmokäyn ABB LB | E | KPL | 932 | KPL | 1 | 932
S | 4282297 | 6438045020136 | OPASTEVALAISIN SILVER | Y6592WA145 230VAC 30M ALAS 2-P | S4203B | Turvavalaisimet Teknoware LB | E | KPL | 932 | KPL | 1 | 932
S | 4300736 |  | Sealed industrial luminaire | IP67 9750lm 68W 840 PC | S4317B | Teollisuusvalaisimet I-Valo LB | E | KPL | 932 | KPL | 1 | 932
S | 4607201 | 6419389320700 | PYLVÄSJALUSTA LUJABETONI | RBJ-6.5B (215-278MM. 10-18M) | S4606B | Jalustat Lujabetoni LB | E | KPL | 932 | KPL | 1 | 932
S | 6752025 | 0095969077651 | LÄMPÖMITTARI TEMP | FLUKE-51-2 5 0Hz DIGI 1-KANAVA | S6703B | Osoittavat mittarit Fluke LB | E | KPL | 932 | KPL | 1 | 932
S | 2820015 | 3595864150215 | KOSKETUSNÄYTTÖ MAGELIS | 3.5" 2*SARJ QVGA-TFT, F-NAP | S2816B | Kosketusnäytöt Schneider LB | E | KPL | 933 | KPL | 1 | 933
S | 3642449 | 6417019336756 | KISKOPAKKAUS ABB | YHDYSKISKO 3 KPL | S3602B | Tehokytk -katkais ABB LB | E | PAK | 933 | PAK | 1 | 933
S | 3661717 | 6417019308760 | KUORMANKYTKIN VÄÄNTÖ ABB | 3-NAP. 200A 690V AC-22A | S3602B | Tehokytk -katkais ABB LB | E | KPL | 933 | KPL | 1 | 933
S | 3658051 | 3606481991829 | KOMPAKTIKATKAISIJA COMPACT | NSXM H 70KA 3P 80A EVERLINK | S3607B | Tehokytk -katkais Schneider LB | E | KPL | 933 | KPL | 1 | 933
S | 3658052 | 3606481991836 | KOMPAKTIKATKAISIJA COMPACT | NSXM H 70KA 3P 100A EVERLIN | S3607B | Tehokytk -katkais Schneider LB | E | KPL | 933 | KPL | 1 | 933
S | 4143724 | 7392971141671 | VALOPROFIILI/-NAUHA NEON | LEDSTRIP 24V NEONS IP67 3K 5M | S4212B | Sisävalaisimet Hide-a-lite LB | E | KPL | 933 | KPL | 1 | 933
S | 4143727 | 7392971141701 | VALOPROFIILI/-NAUHA NEON | LEDSTRIP 24V NEONS IP67 RGB 5M | S4212B | Sisävalaisimet Hide-a-lite LB | E | KPL | 933 | KPL | 1 | 933
S | 4143729 | 7392971141725 | VALOPROFIILI/-NAUHA NEON | LEDSTRIP 24V NEONT IP67 3K 5M | S4212B | Sisävalaisimet Hide-a-lite LB | E | KPL | 933 | KPL | 1 | 933
S | 4143732 | 7392971141756 | VALOPROFIILI/-NAUHA NEON | LEDSTRIP 24V NEONT IP67 RGB 5M | S4212B | Sisävalaisimet Hide-a-lite LB | E | KPL | 933 | KPL | 1 | 933
S | 4300095 | 6410043000952 | SULJ TEOLLISUUSV I-VALO DAVI | DN20-M000-DJ IP64 LED-63W | S4317B | Teollisuusvalaisimet I-Valo LB | E | KPL | 933 | KPL | 1 | 933
S | 4300098 | 6410043000983 | SULJ TEOLLISUUSV I-VALO DAVI | DN20-M300-DJ IP65 LED-63W | S4317B | Teollisuusvalaisimet I-Valo LB | E | KPL | 933 | KPL | 1 | 933
S | 4522789 | 5703821166270 | TAAJAMAVALAISIN SG | CIRCLED M 36W 4K VARSI HA | S4526B | Ulkovalaisimet SG LB | E | KPL | 933 | KPL | 1 | 933
S | 3465126 | 4028177814998 | KAAPPI SEINÄASENNUS RST AX | KYTKENTÄKAAPPI 600X600X210 RST | S3415B | Kotelot Rittal LB | E | KPL | 934 | KPL | 1 | 934
S | 2714033 | 4025515152408 | SITOP LISÄKONDENSAATTORI | 6EP1935-5PG01. UPS 500S | S2716B | Ohjaus säätö Siemens LB | E | KPL | 934 | KPL | 1 | 934
S | 2721307 | 3606480376870 | VALVONTARELE ACTI 9 | IDCS KUORMANKEVENNYSYKS 3-V | S2749B | Turvareleet Schneider LB | E | KPL | 934 | KPL | 1 | 934
S | 2724757 | 3606480748684 | TURVARELE MODICON | NOPEUSVALVONTA, 1 HTL | S2749B | Turvareleet Schneider LB | E | KPL | 934 | KPL | 1 | 934
S | 2724758 | 3606480748677 | TURVARELE MODICON | NOPEUSVALVONTA, 1 HTL | S2749B | Turvareleet Schneider LB | E | KPL | 934 | KPL | 1 | 934
S | 2724773 | 3606480748882 | TURVARELE MODICON | 4 TURVALÄHTÖÄ RELE | S2749B | Turvareleet Schneider LB | E | KPL | 934 | KPL | 1 | 934
S | 3436800 | 6410034368009 | PISTORASIAKESKUS PINSERI | PINSERI 63.0023 63A IP44 FE | S3403B | Koteloidut keskukset UTU LB | V | KPL | 934 | KPL | 1 | 934
S | 3605255 | 7394438025319 | TURVAKYTKIN VÄÄNNIN NORWESCO | FEM 3203.U 3X32A 15KW IP65 | S3606B | Tehokytk -katkais Norwesco LB | E | KPL | 934 | KPL | 1 | 934
S | 3730602 |  | Motor protection relay | PKE-XTUWCP-36 | S3701B | Moottorilähtökomponentit LB | E | KPL | 934 | KPL | 1 | 934
S | 3732023 | 4015082223540 | MOOTTORINSUOJAKATKAISIJA PKZM | PKZM4-40 | S3701B | Moottorilähtökomponentit LB | E | KPL | 934 | KPL | 1 | 934
S | 3707553 | 3471523133815 | KONTAKTORI ABB | AF40-22-00-11 18.5KW 70A | S3702B | Moottorilähtökomp ABB LB | E | KPL | 934 | KPL | 1 | 934
S | 3707554 | 3471523133822 | KONTAKTORI ABB | AF40-22-00-12 18.5KW 70A | S3702B | Moottorilähtökomp ABB LB | E | KPL | 934 | KPL | 1 | 934
S | 3781764 | 3606489832766 | MOOTTORIKÄYNNISTIN TESYS ISLAN | TPRST038 38A | S3720B | Moottorinsuojarel Schneider LB | E | KPL | 934 | KPL | 1 | 934
S | 3781768 | 3606489832803 | MOOTTORIKÄYNNISTIN TESYS ISLAN | TPRSS025 SIL-KÄYNNISTIN 25A | S3720B | Moottorinsuojarel Schneider LB | E | KPL | 934 | KPL | 1 | 934
S | 4146881 | 6435200298669 | PINTA-/RIPUSTUSVALAISIN VARIO | 4500 104W/840 ACO WH | S4107B | Sisävalaisimet Airam LB | E | KPL | 934 | KPL | 1 | 934
S | 7143342 | 3606481179845 | OHJELMISTO EXIWAY DICUBE | LISENSSI 30 OHJAUSYKSIKÖLLE | S42300 | Turvavalaisimet Schneider P0 | E | KPL | 934 | KPL | 1 | 934
S | 4300785 |  | Sealed industrial luminaire | IP67 16200lm 101W 840 GL | S4317B | Teollisuusvalaisimet I-Valo LB | E | KPL | 934 | KPL | 1 | 934
S | 4523911 |  | TIEVALAISIN DEFA | ELITE LARGE ASYM 110W.4K.18176 | S4514B | Ulkovalaisimet Defa LB | E | KPL | 934 | KPL | 1 | 934
S | 7284145 | 6410072841458 | PANEELI-KUITU NESTOR | NC-1000 SC/APC 48XSML 25 M | S7202B | Kuitutuotteet Nestor X LB | E | KPL | 934 | KPL | 1 | 934
S | 7284726 | 6410072847269 | PANEELI-ESIKYTKETTY NESTOR | NESTOR PANEL SC/APC 48XSML 50M | S7202B | Kuitutuotteet Nestor X LB | E | KPL | 934 | KPL | 1 | 934
S | 7284734 | 6410072847344 | PANEELI-ESIKYTKETTY NESTOR | NESTOR PANEL LC/APC 48XSML 50M | S7202B | Kuitutuotteet Nestor X LB | E | KPL | 934 | KPL | 1 | 934
S | 7263278 | 6410072632780 | VALMISKAAPELI NAFICON | MK/PAN LC FXMSU 12SML 100M | S7203B | Kuitutuotteet Naficon X LB | V | KPL | 934 | KPL | 1 | 934
S | 7268710 | 6430079300918 | TELEJAKOKAAPPI NAFICON | NAF JATKOSKAAPPI SLIM | S7203B | Kuitutuotteet Naficon X LB | E | KPL | 934 | KPL | 1 | 934
S | 7419512 | 6418296001726 | REITITIN FINNSAT | 4G LTE IP65 48V POE OUT | S7505A | Antennituotteet Finnsat LA | E | KPL | 934 | KPL | 1 | 934
S | 8420356 | 3553340800269 | AKKU EATON | EASY BATTERY+ PRODUCT Z | S8404B | UPS-Tarvikkeet Eaton LB | E | KPL | 934 | KPL | 1 | 934
S | 2721237 | 3595863996357 | LAAJENNUSMODUULI MODICON | TM2 8AI, 0-10V, 0-20MA | S2749B | Turvareleet Schneider LB | E | KPL | 935 | KPL | 1 | 935
S | 3167764 | 4028854127519 | KAHVASULAKE UR SIBA | AR 2 900A 690V | S31000 | Kahvasulakkeet Hellermann X P0 | E | KPL | 935 | KPL | 1 | 935
S | 3509004 |  | LATAUSASEMA PERUSLATAUS VESTEL | VESTEL SMART PRO EVC04-22SWD | S35300 | Latausasemat Vestel X P0 | V | KPL | 935 | KPL | 1 | 935
S | 3641215 | 6417019028750 | LUKITUSLAITE ABB | OETLZW15 | S3602B | Tehokytk -katkais ABB LB | E | KPL | 935 | KPL | 1 | 935
S | 3658386 | 3606481999443 | KOMPAKTIKATKAIS. RUNKO COMPACT | NSX250F RUNKO 36KA 3P 250A | S3607B | Tehokytk -katkais Schneider LB | E | KPL | 935 | KPL | 1 | 935
S | 3881398 | 3606486007426 | PEHMOKÄYNNISTIN ALTIVAR | PEHMOKÄYNNISTIN OIKOSULKUMOOTT | S3805B | Taajuusm pehmokäyn Schneid LB | E | KPL | 935 | KPL | 1 | 935
S | 2820055 | 3606480611339 | LOGIIKKAMODUULI MODICON | PLC M221-32IO TR,SO MOD | S3903B | Automaatiotuott. Schneider LB | E | KPL | 935 | KPL | 1 | 935
S | 2820056 | 3606480611278 | LOGIIKKAMODUULI MODICON | PLC M221-16IO RELAY ETH MOD | S3903B | Automaatiotuott. Schneider LB | E | KPL | 935 | KPL | 1 | 935
S | 2820057 | 3606480611285 | LOGIIKKAMODUULI MODICON | PLC M221-16IO REL ETH SPR MOD | S3903B | Automaatiotuott. Schneider LB | E | KPL | 935 | KPL | 1 | 935
S | 2820058 | 3606480611315 | LOGIIKKAMODUULI MODICON | PLC M221-16IO TR,SO ETH MOD | S3903B | Automaatiotuott. Schneider LB | E | KPL | 935 | KPL | 1 | 935
S | 4600080 | 06417344000391 | MEKAANINEN LISÄTARVIKE I-VALO | IP30T00 TAITTUVA TOLPPA 3 M | S4317B | Teollisuusvalaisimet I-Valo LB | E | KPL | 935 | KPL | 1 | 935
S | 4520451 | 5703821165730 | TAAJAMAVALAISIN SG | CIRCLED M 19W 4K H | S4526B | Ulkovalaisimet SG LB | E | KPL | 935 | KPL | 1 | 935
S | 6707647 | 0793950430507 | INFRAPUNALÄMPÖMITTARI EXTECH | DUAL LASER -50.+2200C | S6718A | Mittarit Extech LA | E | KPL | 935 | KPL | 1 | 935
S | 7276275 |  | JATKOSKOTELO XOK | XOK-A4 | S72110 | Prysmian teletarvikkeet X P0 | V | KPL | 935 | KPL | 1 | 935
S | 8173916 | 5703466203026 | LATTIALÄMMITYSMATTO DEVIMAT | 100 800W 230V 0.5x16m | S8142B | Lattialämmitys DEVI LB | V | KPL | 935 | KPL | 1 | 935
S | 8438492 | 731304330004 | AKKU RBC | APC-VAIHTOAKKU #155 | S8402B | UPS- järjestelmät Schneider LB | E | KPL | 935 | KPL | 1 | 935
S | 1444542 | 6410014445423 | PISTORASIAPYLVÄS PAJAP | PRP 666A 2x6-OS 6xRJ45 AN | S1419B | Pistorasiapylväät PAJAP LB | E | KPL | 936 | KPL | 1 | 936
S | 3655563 | 8015644558703 | ASENNUSALUSTA ABB | T5PFPEF3-400 3-N EF | S3602B | Tehokytk -katkais ABB LB | E | KPL | 936 | KPL | 1 | 936
S | 3660339 | 6417019479880 | KYTKINVAROKE ABB | OS125GD04FP | S3611B | Kytkinvarokkeet ABB LB | E | KPL | 936 | KPL | 1 | 936
S | 3707456 | 3471523133945 | KONTAKTORI ABB | 4-NAP.(2S+2A) | S3716B | Kontaktorit >100A AC3 ABB LB | E | KPL | 936 | KPL | 1 | 936
S | 4360562 | 6438389006490 | RUNKOVALAISIN MARLO | MAR30OED LED IP23 102W/840 DA | S4305B | Teollisuusvalaisimet Ensto LB | E | KPL | 936 | KPL | 1 | 936
S | 4360586 | 6438389007046 | RUNKOVALAISIN MARLO | MAR30DASED LED IP23 102W/840 | S4305B | Teollisuusvalaisimet Ensto LB | E | KPL | 936 | KPL | 1 | 936
S | 4302182 | 06417344001091 | ATEX-VALAISIN ACQUEx LED-M | 10239021 IP66 6000 4K PC | S4317B | Teollisuusvalaisimet I-Valo LB | E | KPL | 936 | KPL | 1 | 936
S | 2363015 | 3389110650167 | JALKAPAINIKE PREVENTA | XPEM511 2S/2AV 1 PORTAINEN | S2302B | Erikoiskytkimet Schneider LB | E | KPL | 937 | KPL | 1 | 937
S | 2712068 | 4016779669702 | TEHOLÄHDE ABB | LÄHTÖ:24VDC/20A | S2703B | Ohjaus säätö ABB LB | E | KPL | 937 | KPL | 1 | 937
S | 2721895 | 3389119610940 | PAIN. NÄYTTÖ 25BAR G1/4" | XMLR025G1P75 0-10V PNP M12 | S2742B | Painekytkimet Schneider LB | E | KPL | 937 | KPL | 1 | 937
S | 2814684 | 4016779066839 | LÄHTÖYKSIKKÖ KNX ABB | SAH/S24.10.7.1 24X10A | S2802B | Kiinteistöautom KNX ABB LB | E | KPL | 937 | KPL | 1 | 937
S | 2815181 | 4016779659185 | VALONSÄÄDIN KNX ABB | 230 VAC. 8 X 10 A. 1-10 V | S2802B | Kiinteistöautom KNX ABB LB | E | KPL | 937 | KPL | 1 | 937
S | 3414657 | 6417258026319 | MITTAUSKESKUS PINTA A-C | A-MK50/9JS/VSS+PR+YLIJÄN.EASY | S34001 | Kotel keskuket A-collection P1 | V | KPL | 937 | KPL | 1 | 937
S | 3414659 | 6417258026333 | MITTAUSKESKUS PINTA A-C | A-MKH50/9JS/VSS+PR+YLIJÄ.EASY | S34001 | Kotel keskuket A-collection P1 | V | KPL | 937 | KPL | 1 | 937
S | 3760289 | 3389119409155 | KONTAKTORI TESYS | LC1D65A3E7 | S3710B | Kontaktorit D-sarja Schneid LB | E | KPL | 937 | KPL | 1 | 937
S | 3782005 | 3606481916648 | VAIHELEVITIN TESYS | LA9G3714 LEVITYSSARJA 3P | S3714B | Kont. F- ja G-sarja Schneid LB | E | KPL | 937 | KPL | 1 | 937
S | 4523408 | 7392971126777 | VALONHEITIN HIDE A LITE | SPOT UP MULTI 17 TILT 3000K | S4509B | Ulkovalaisimet Hide-a-Lite LB | E | KPL | 937 | KPL | 1 | 937
S | 7284786 | 6410072847863 | HAAROITIN NESTOR | NC-1000 8 X PON-WDM LC/APC | S7202B | Kuitutuotteet Nestor X LB | E | KPL | 937 | KPL | 1 | 937
S | 8176571 | 7330778611829 | LATTIALÄMMITYSKAA CABLE KIT300 | 11W/M,124M,1380W+EB300 | S8112B | Lämmityslaitteet Ebeco LB | E | KPL | 937 | KPL | 1 | 937
S | 2615032 | 6410026150322 | TERMOSTAATTI AKO | ELEK. TERMOSTAATTI AKO-1530 | S2601B | Liiketunn, säätimet LB | E | KPL | 938 | KPL | 1 | 938
S | 4360078 | 6438389009651 | RUNKOVALAISIN MARLO | MAR303RDASEDHO LED 118W/840 DA | S4305B | Teollisuusvalaisimet Ensto LB | E | KPL | 938 | KPL | 1 | 938
S | 4360559 | 6438389006452 | RUNKOVALAISIN MARLO | MAR30MBED LED IP23 102W/840 DA | S4305B | Teollisuusvalaisimet Ensto LB | E | KPL | 938 | KPL | 1 | 938
S | 8129935 | 6438537177799 | LÄMMITIN ÖLJY KIINTEÄ/SIIRRETT | YALI P+ 21X500X500MM 750W | S8110A | Lämmityslaitteet Purmo LA | E | KPL | 938 | KPL | 1 | 938
S | 8261210 | 6410082612109 | LISÄTARVIKE HARVIA | AUTODOSE LÖYLYAUTOMAATTI | S8211B | Lisätarvikkeet Harvia LB | E | KPL | 938 | KPL | 1 | 938
S | 6901041 | 6416198812761 | SIIVOUSVÄLINESARJA ALLAWAY | PREMIUM RC Z45I-MALLIIN 10M | S8308B | Letkut siivousväl Allaway LB | E | KPL | 939 | KPL | 1 | 939
S | 2803711 | 4011334383451 | PAINIKE KNX R.1 | 1OS. LISÄT. OP. LASI VAL | S2804B | Kiinteistöautom UTU LB | E | KPL | 939 | KPL | 1 | 939
S | 2803712 | 4011334381013 | PAINIKE KNX R.1 | 1OS. LISÄT. OP. LASI MUS | S2804B | Kiinteistöautom UTU LB | E | KPL | 939 | KPL | 1 | 939
S | 2803715 | 4011334383536 | PAINIKE KNX R.3 | 1OS. LISÄT. OP. LASI VAL | S2804B | Kiinteistöautom UTU LB | E | KPL | 939 | KPL | 1 | 939
S | 2803716 |  | push button knx hager r.3 | 1f comf. op. glass black | S2804B | Kiinteistöautom UTU LB | E | KPL | 939 | KPL | 1 | 939
S | 2818171 | 4011377031012 | LÄHTÖYKSIKKÖ VERHO JUNG | KNX VERHOMOOTTORIOHJAIN 8X230V | S2806B | Kiinteistöautom KNX ENSTO LB | E | KPL | 939 | KPL | 1 | 939
S | 3254361 | 3606489502706 | VIKAVIRTASUOJAKYTKIN ACTI 9 | RCCB B SI 40A 4P 30MA | S3218B | Vikavirtakytkimet Schneider LB | E | KPL | 939 | KPL | 1 | 939
S | 3660332 | 6417019476568 | KYTKINVAROKE ABB | 4-NAP. 63A 690V AC-22A DIN | S3611B | Kytkinvarokkeet ABB LB | E | KPL | 939 | KPL | 1 | 939
S | 4103562 | 6438389012552 | VALOKUITUVALAISIN ENSTO | AVD5 IP64 LED 1X3W 9XFIB XL | S4104B | Sisävalaisimet Ensto LB | E | KPL | 939 | KPL | 1 | 939
S | 4285318 | 6430025693675 | RIPUSTUSVALAISIN SAAS | SPARKLE 4K GO | S4110B | Sisävalaisimet SAAS LB | E | KPL | 939 | KPL | 1 | 939
S | 4285350 | 6430025699318 | RIPUSTUSVALAISIN SAAS | SPARKLE 2.7K GO | S4110B | Sisävalaisimet SAAS LB | E | KPL | 939 | KPL | 1 | 939
S | 4285351 | 6430025699325 | RIPUSTUSVALAISIN SAAS | SPARKLE 3K GO | S4110B | Sisävalaisimet SAAS LB | E | KPL | 939 | KPL | 1 | 939
S | 7914905 | 6418296001917 | JAKAJA SC&T | HDMI-JAKO 1X4 PAKETTI CAT5E | S7505A | Antennituotteet Finnsat LA | E | KPL | 939 | KPL | 1 | 939
S | 1476766 | 4012740030526 | TASOKULMA TEHALIT.BKB | BKBD30080531 | S1442B | Kanavat +osat Electroplan X LB | E | KPL | 940 | KPL | 1 | 940
S | 1476767 | 4012740030533 | TASOKULMA TEHALIT.BKB | BKBD30080541 | S1442B | Kanavat +osat Electroplan X LB | E | KPL | 940 | KPL | 1 | 940
S | 2724749 | 3606481987105 | TURVARELE MODICON | LÄHTÖMODUULI 4 LÄHTÖÄ 2A | S2749B | Turvareleet Schneider LB | E | KPL | 940 | KPL | 1 | 940
S | 6785525 | 6410067855255 | MONIMITTARI FRER | Q72H U/I/P/E/T/H/PH/THD 2-LÄH | S6706B | Osoittavat mittarit Hager LB | E | KPL | 940 | KPL | 1 | 940
S | 7272523 | 6410072725239 | JATKOSKOTELO TOSP | FIST-GCO2-BD16-GN | S7213B | Jatkostarv TOSP Commscope LB | V | KPL | 940 | KPL | 1 | 940
S | 3440544 | 6418677159909 | ASENNUSKOTELO FE CASEMET | FFUP402012A 400x200x120mm | S3426B | Kotelot Casemet LB | E | KPL | 941 | KPL | 1 | 941
S | 3509732 | 7350084191303 | LATAUSASEMATARVIKE | PYLVÄS HALO JA DAWN | S35130 | Latausasemat Charge Amps | E | KPL | 941 | KPL | 1 | 941
S | 3509734 | 7350084191563 | ASENNUSTARVIKE /-KIINNIKE | PYLVÄS AURA | S35130 | Latausasemat Charge Amps | E | KPL | 941 | KPL | 1 | 941
S | 4290314 | 6438389000061 | YLEISVALAISIN ENSTO ELED | AVD550 LED 39W/840 PC O DALI | S4104B | Sisävalaisimet Ensto LB | E | KPL | 941 | KPL | 1 | 941
S | 4290319 | 6438389000054 | YLEISVALAISIN ENSTO ELED | AVD550 LED 39W/830 PC O DALI | S4104B | Sisävalaisimet Ensto LB | E | KPL | 941 | KPL | 1 | 941
S | 4278853 | 5025768593071 | KOHDEVALAISIN BEACON XXL | 2059307 48W 3K 21° LM+ L3 MU | S4112B | Sisävalaisimet Sylvania LB | E | KPL | 941 | KPL | 1 | 941
S | 4278855 | 5025768593088 | KOHDEVALAISIN BEACON XXL | 2059308 48W 3K 21° LM+ L3 VA | S4112B | Sisävalaisimet Sylvania LB | E | KPL | 941 | KPL | 1 | 941
S | 4627725 | 6410046277252 | PYLVÄSJALUSTA SÄHKÖ-JOKINEN | SJ-4/1500 TER/4KA | S4611B | Jalustat SJ LB | E | KPL | 941 | KPL | 1 | 941
S | 3175207 | 5027590462648 | KAHVASULAKE UR BUSSMANN | 1250A RUNKO AR 75MM KOKO3 K-M | S3101B | Kahvasulakkeet UTU LB | E | KPL | 942 | KPL | 1 | 942
S | 3661968 | 6417019419077 | KYTKINVAROKE ABB | KYTKINVAROKE, NFC, 10X38, 25A, | S3611B | Kytkinvarokkeet ABB LB | E | KPL | 942 | KPL | 1 | 942
S | 4278857 | 5025768593118 | KOHDEVALAISIN BEACON XXL | 2059311 48W 3K 50° LM+ L3 MU | S4112B | Sisävalaisimet Sylvania LB | E | KPL | 942 | KPL | 1 | 942
S | 4154246 | 4015120850639 | YLEISVALAISIN PINTA SVENJA | SVENJA 600 5600 8TW DALI-2 DT8 | S4155B | Sisävalaisimet Esylux LB | E | KPL | 942 | KPL | 1 | 942
S | 7118997 | 6438045010229 | OHJELMISTO | TST6653 LIITYNTÄ + OHJELMISTO | S4203B | Turvavalaisimet Teknoware LB | E | KPL | 942 | KPL | 1 | 942
S | 7123895 |  | KESKUSYKSIKKÖTARVIKE | W020006 RYHMÄMODUULI | S4203B | Turvavalaisimet Teknoware LB | E | KPL | 942 | KPL | 1 | 942
S | 4544126 | 4099854609220 | PYLVÄSVALAISIN URBAN CLASSIC | URBAN VILLA 60W 722 SYM140 | S4513B | Ulkovalaisimet Ledvance LB | E | KPL | 942 | KPL | 1 | 942
S | 4544127 |  | Pole mount. luminaire | URBAN VILLA 60W 730 SYM140 | S4513B | Ulkovalaisimet Ledvance LB | E | KPL | 942 | KPL | 1 | 942
S | 4544130 | 4099854609282 | PYLVÄSVALAISIN URBAN CLASSIC | URBAN VILLA 60W 722 A50X150 | S4513B | Ulkovalaisimet Ledvance LB | E | KPL | 942 | KPL | 1 | 942
S | 4544131 | 4099854609299 | PYLVÄSVALAISIN URBAN CLASSIC | URBAN VILLA 60W 730 A50X150 | S4513B | Ulkovalaisimet Ledvance LB | E | KPL | 942 | KPL | 1 | 942
S | 4544134 | 4099854609305 | PYLVÄSVALAISIN URBAN CLASSIC | URBAN VILLA 60W 722 A60X120 | S4513B | Ulkovalaisimet Ledvance LB | E | KPL | 942 | KPL | 1 | 942
S | 4544135 | 4099854609312 | PYLVÄSVALAISIN URBAN CLASSIC | URBAN VILLA 60W 730 A60X120 | S4513B | Ulkovalaisimet Ledvance LB | E | KPL | 942 | KPL | 1 | 942
S | 8103570 | 7393410540093 | LÄMPÖPUHALLIN TIGER FRICO | TIG93-0 9KW 400V IP44 P 530 | S8116B | Lämmityslaitteet HedTec LB | E | KPL | 942 | KPL | 1 | 942
S | 8176144 | 7330778605033 | ROUDANSULATUSMATTO EBECO | 3x1.0m 1000W/230V | S8133B | Ulkoal sulanapito Ebeco LB | E | KPL | 942 | KPL | 1 | 942
S | 8417054 |  | UPS-device line-inter. 5SC | 5SC1000i | S8403B | UPS-Järjestelmät Eaton LB | E | KPL | 942 | KPL | 1 | 942
S | 2712890 | 4013614561139 | TEHOLÄHDE ABB | CP-S.1 24/40.0,LÄHTÖ:24VDC/40A | S2703B | Ohjaus säätö ABB LB | E | KPL | 943 | KPL | 1 | 943
S | 3423115 | 6418074079305 | KAAPPI SEINÄASENNUS PC ARCA | ARCA 806030 | S3407B | Kotelot Fibox LB | E | KPL | 943 | KPL | 1 | 943
S | 3440542 | 6418677159893 | ASENNUSKOTELO FE CASEMET | FFUP303012A 300x300x120mm | S3426B | Kotelot Casemet LB | E | KPL | 943 | KPL | 1 | 943
S | 3642604 | 6417019928203 | VAIHTOKYTKIN OT PLUS | 4-NAP. I-O-II 160A 415V AC-22A | S3602B | Tehokytk -katkais ABB LB | E | KPL | 943 | KPL | 1 | 943
S | 3640425 | 6417019199832 | TURVAKYTKIN VIPU ABB | OTR25T3M | S3610B | Turvakytkimet ABB LB | E | KPL | 943 | KPL | 1 | 943
S | 4152138 | 4099854249792 | PINTA-/RIPUSTUSVAL. LEDVANCE | LN INV DI 1500 69W 930 DA S WT | S4102B | Sisävalaisimet Ledvance LB | E | KPL | 943 | KPL | 1 | 943
S | 4152139 | 4099854249815 | PINTA-/RIPUSTUSVAL. LEDVANCE | LN INV DI 1500 69W 940 DA S WT | S4102B | Sisävalaisimet Ledvance LB | E | KPL | 943 | KPL | 1 | 943
S | 4152140 | 4099854371844 | PINTA-/RIPUSTUSVAL. LEDVANCE | LN INV DI 1500 69W 930 DA S BK | S4102B | Sisävalaisimet Ledvance LB | E | KPL | 943 | KPL | 1 | 943
S | 4152141 | 4099854371868 | PINTA-/RIPUSTUSVAL. LEDVANCE | LN INV DI 1500 69W 940 DA S BK | S4102B | Sisävalaisimet Ledvance LB | E | KPL | 943 | KPL | 1 | 943
S | 4300562 |  | Sealed industrial luminaire | DN21-X101-DB IP65 LED-78W | S4317B | Teollisuusvalaisimet I-Valo LB | E | KPL | 943 | KPL | 1 | 943
S | 6752093 | 0095969345088 | VIRTAPIHTI ACC | FLUKE I2000FLEX 2000A AC | S6703B | Osoittavat mittarit Fluke LB | E | KPL | 943 | KPL | 1 | 943
S | 6785448 | 6410067854487 | VIRTAMUUNTAJA FRER | TAT127 127x55 2000/5 2.5VA0.2S | S6706B | Osoittavat mittarit Hager LB | E | KPL | 943 | KPL | 1 | 943
S | 6785449 | 6410067854494 | VIRTAMUUNTAJA FRER | TAT127 127x55 2500/5 5VA L0.2S | S6706B | Osoittavat mittarit Hager LB | E | KPL | 943 | KPL | 1 | 943
S | 6785450 | 6410067854500 | VIRTAMUUNTAJA FRER | TAT127 127x55 3000/5 8VA L0.2S | S6706B | Osoittavat mittarit Hager LB | E | KPL | 943 | KPL | 1 | 943
S | 7215816 |  | Pre assembled cable |  | S72170 | Orbis teletarvikkeet P0 | V | KPL | 943 | KPL | 1 | 943
S | 7550401 | 8424450282359 | MEDIAMUUNNIN COAXDATA | G.HN NODE WIFI AC+2XETH+2XCOAX | S7505A | Antennituotteet Finnsat LA | E | KPL | 943 | KPL | 1 | 943
S | 8415119 | 3414972084543 | UPS-LISÄAKKU KEOR SPE | KEOR SPE RACK 1KVA BATT CAB | S84090 | UPS-järjestelmät Legrand X P0 | V | KPL | 943 | KPL | 1 | 943
S | 1444534 | 6410014445348 | PISTORASIAPYLVÄS PAJAP | PRP 626-10A 2x6-OS 2xRJ45 AN | S1419B | Pistorasiapylväät PAJAP LB | E | KPL | 944 | KPL | 1 | 944
S | 1433366 | 6438377108588 | KAAPELITIEN KANSI TIKASH. MEKA | KRL-KST-500 R=600 XPG | S1427B | Kaapelitiet Meka LB | E | KPL | 944 | KPL | 1 | 944
S | 2708314 |  | LÄHETIN NOKEVAL | RMD680 16 KANAVAA | S2734B | Automaatiotuotteet Nokeval LB | E | KPL | 944 | KPL | 1 | 944
S | 3440616 |  | KAAPPI SEINÄASENNUS FE CASEMET | EOO282814A 280x280x138mm | S3426B | Kotelot Casemet LB | E | KPL | 944 | KPL | 1 | 944
S | 3781662 | 3606489493448 | KONTAKTORI TESYS | LC1DT60ABNE 60A 4S 24-60VACDC | S3710B | Kontaktorit D-sarja Schneid LB | E | KPL | 944 | KPL | 1 | 944
S | 4191147 | 6410041911472 | VALOKUITUVALAISIN CARIITTI | VPAC-1527-F335 KUITUSARJA | S4105B | Sisävalaisimet Cariitti LB | E | KPL | 944 | KPL | 1 | 944
S | 7233713 | 5711255997056 | TELEJAKOKAAPPI FKK | FKK KAAPPI K-1/1200 RAL7008 | S72160 | Triarca kaapit P0 | V | KPL | 944 | KPL | 1 | 944
S | 7233714 | 5711255997308 | TELEJAKOKAAPPI FKK | FKK KAAPPI K-1/1200 RAL7037 | S72160 | Triarca kaapit P0 | E | KPL | 944 | KPL | 1 | 944
S | 2307377 | 7350024460216 | TURVARAJAKYTKIN JOKAB SAFETY | JSTD1-C SAFEBALL, 1NO+1NC | S2304B | Erikoiskytkimet ABB LB | E | KPL | 945 | KPL | 1 | 945
S | 2815920 | 4053546110968 | LÄHTÖYKSIKKÖ VERHO KNX ABB | VERHOLÄHTÖ 12X6A 230VAC T | S2802B | Kiinteistöautom KNX ABB LB | E | KPL | 945 | KPL | 1 | 945
S | 2803717 |  | push button knx hager r.1 | 2f comf. glass white | S2804B | Kiinteistöautom UTU LB | E | KPL | 945 | KPL | 1 | 945
S | 2803718 |  | push button knx hager r.1 | 2f comf. glass black | S2804B | Kiinteistöautom UTU LB | E | KPL | 945 | KPL | 1 | 945
S | 2803721 | 4011334383567 | PAINIKE KNX R.3 | 2OS. LISÄT. LASI VAL | S2804B | Kiinteistöautom UTU LB | E | KPL | 945 | KPL | 1 | 945
S | 2803722 | 4011334383598 | PAINIKE KNX R.3 | 2OS. LISÄT. LASI MUS | S2804B | Kiinteistöautom UTU LB | E | KPL | 945 | KPL | 1 | 945
S | 3317435 | 6417258026234 | RYHMÄKESKUS PINTA A-C | A-RK/50A/42JS/3VVS EASY | S33000 | Keskukset a-collection P0 | V | KPL | 945 | KPL | 1 | 945
S | 3638177 | 8015644009267 | KOMPAKTIKATKAISIJA ABB | XT2N 160 TMA 160-1600 3P F F | S3602B | Tehokytk -katkais ABB LB | E | KPL | 945 | KPL | 1 | 945
S | 3638180 | 8015644009250 | KOMPAKTIKATKAISIJA ABB | XT2N 160 TMA 125-1250 3P F F | S3602B | Tehokytk -katkais ABB LB | E | KPL | 945 | KPL | 1 | 945
S | 5232500 |  | ADAPTERI EUROMOLD | 3xPITO-E | S5217B | Kaapelinsuojaus Eurolaite LB | V | KPL | 945 | KPL | 1 | 945
S | 3447892 | 3606480776755 | KAAPPI SEINÄAS.GRPU.ENCLOSURES | NSYPLM75TG. 847x636x300 | S3418B | Kotelot Schneider LB | E | KPL | 946 | KPL | 1 | 946
S | 4278865 | 5025768593095 | KOHDEVALAISIN BEACON XXL | 2059309 48W 4K 21° LM+ L3 MU | S4112B | Sisävalaisimet Sylvania LB | E | KPL | 946 | KPL | 1 | 946
S | 4278867 | 5025768593101 | KOHDEVALAISIN BEACON XXL | 2059310 48W 4K 21° LM+ L3 VA | S4112B | Sisävalaisimet Sylvania LB | E | KPL | 946 | KPL | 1 | 946
S | 4278871 | 5025768593149 | KOHDEVALAISIN BEACON XXL | 2059314 48W 4K 50° LM+ L3 VA | S4112B | Sisävalaisimet Sylvania LB | E | KPL | 946 | KPL | 1 | 946
S | 4300466 | 6410043004660 | TEOLLISUUSVALAISIN SULJ DAVI | DN21-X100-DB IP65 LED-78W | S4317B | Teollisuusvalaisimet I-Valo LB | E | KPL | 946 | KPL | 1 | 946
S | 7264164 | 6410072641645 | PANEELI-ESIKYTKETTY NAFICON | NAF1000 SC/- HBBX 48SML 15M | S7203B | Kuitutuotteet Naficon X LB | E | KPL | 946 | KPL | 1 | 946
S | 6416807 | 4046356166614 | MERKINTÄKASETTI PHOENIX | BLUEMARK FLUID-CARTRIDGE | S1912B | Riviliittim Phoenix Contact LB | E | KPL | 947 | KPL | 1 | 947
S | 5823092 | 4028854053009 | SUURJÄNNITESULAKE SIBA | 125A 10/24kV E=442mm | S3006B | Sulakkeet Siba LB | V | KPL | 947 | KPL | 1 | 947
S | 5803425 | 5027590225793 | SUURJÄNNITESULAKE BUSSMANN | 12TXLEJ160 12KV 160A 292MM | S3104B | Kahvasulakkeet Eaton LB | E | KPL | 947 | KPL | 1 | 947
S | 3707007 | 3471523132214 | KONTAKTORI ABB | 3-NAP. 18,5KW 2S,2A 40A(AC-3) | S3716B | Kontaktorit >100A AC3 ABB LB | E | KPL | 947 | KPL | 1 | 947
S | 4278861 | 5025768593156 | KOHDEVALAISIN BEACON XXL | 2059315 48W 3K 67° LM+ L3 MU | S4112B | Sisävalaisimet Sylvania LB | E | KPL | 947 | KPL | 1 | 947
S | 4278863 | 5025768593163 | KOHDEVALAISIN BEACON XXL | 2059316 48W 3K 67° LM+ L3 VA | S4112B | Sisävalaisimet Sylvania LB | E | KPL | 947 | KPL | 1 | 947
S | 4318471 | 7392971152882 | TUNNISTINVALAISIN INDLINE G2 | IP23 23700LM 127W CASAMBI PIR | S4212B | Sisävalaisimet Hide-a-lite LB | E | KPL | 947 | KPL | 1 | 947
S | 4318472 | 7392971152899 | TUNNISTINVALAISIN INDLINE G2 | IP23 22850LM 127W CASAMBI PIR | S4212B | Sisävalaisimet Hide-a-lite LB | E | KPL | 947 | KPL | 1 | 947
S | 4318473 | 7392971152905 | TUNNISTINVALAISIN INDLINE G2 | IP23 21750LM 127W CASAMBI PIR | S4212B | Sisävalaisimet Hide-a-lite LB | E | KPL | 947 | KPL | 1 | 947
S | 4504335 | 8719514214330 | PYLVÄSVALAISIN TOWNTUNE | BDP260 LED69/740 DM10 5530LM | S4502B | Ulkovalaisimet Philips LB | E | KPL | 947 | KPL | 1 | 947
S | 6785336 | 8034120424967 | MONIMITTARI FRER | Q52 U/I/P/E/T/H/PH/MB/1-L/AC/D | S6706B | Osoittavat mittarit Hager LB | E | KPL | 947 | KPL | 1 | 947
S | 8129923 | 6438537176815 | LÄMMITIN ÖLJY KIINTEÄ/SIIRRETT | YALI P+ 11X300X1500MM 1000W | S8110A | Lämmityslaitteet Purmo LA | V | KPL | 947 | KPL | 1 | 947
S | 8129933 | 6438537176976 | LÄMMITIN ÖLJY KIINTEÄ/SIIRRETT | YALI P+ 11X500X1300MM 1250W | S8110A | Lämmityslaitteet Purmo LA | V | KPL | 947 | KPL | 1 | 947
S | 8129955 | 6438537178680 | LÄMMITIN ÖLJY KIINTEÄ/SIIRRETT | YALI R+ 21X500X500MM 750W | S8110B | Lämmityslaitteet Purmo LB | E | KPL | 947 | KPL | 1 | 947
S | 3658005 | 3606481990228 | KOMPAKTIKATKAISIJA COMPACT | NSXM B 25KA 4P4T 80A EVERLINK | S3607B | Tehokytk -katkais Schneider LB | E | KPL | 948 | KPL | 1 | 948
S | 3658006 | 3606481990235 | KOMPAKTIKATKAISIJA COMPACT | NSXM B 25KA 4P4T 100A EVERLINK | S3607B | Tehokytk -katkais Schneider LB | E | KPL | 948 | KPL | 1 | 948
S | 3707047 | 3471523132627 | KONTAKTORI ABB | 3-NAP. 30KW, 0S,0A 65A (AC-3) | S3702B | Moottorilähtökomp ABB LB | E | KPL | 948 | KPL | 1 | 948
S | 3800196 | 7320500477205 | PEHMOKÄYNNISTIN ABB | 15KW(SUORA)/400V, APUJÄNNITE 2 | S3809B | Pehmokäynnistimet ABB LB | E | KPL | 948 | KPL | 1 | 948
S | 5406610 |  | KAAPELIJAKOKAAPPI POK | MEGA-000HJ63Z-RAL7024 | S54150 | Jakokaapit ja tarv. POK P0 | E | KPL | 948 | KPL | 1 | 948
S | 8101172 | 6410081011729 | LÄMMITIN KIINTEÄ FRICO | PFSE4 400W IP24 P 325X450 | S8116B | Lämmityslaitteet HedTec LB | E | KPL | 948 | KPL | 1 | 948
S | 3332416 | 6410033324167 | RYHMÄKESKUS UPPO SETTER | SETTER3424 35A IP30 PS | S3301B | Keskukset UTU LB | E | KPL | 949 | KPL | 1 | 949
S | 1444637 |  | Energy pole Pajap | PRP443USB-7 | S1433B | Pistorasiapylväät UTU LB | E | KPL | 949 | KPL | 1 | 949
S | 3424064 | 6418074085160 | KAAPPI SEINÄASENNUS PC ARCA | ARCA 608030 | S3407B | Kotelot Fibox LB | E | KPL | 949 | KPL | 1 | 949
S | 3760269 |  | KONTAKTORI TESYS | LC1D50A3BD | S3710B | Kontaktorit D-sarja Schneid LB | E | KPL | 949 | KPL | 1 | 949
S | 4300082 | 6410043000822 | SULJ TEOLLISUUSV I-VALO DAVI | DN20-X000-DB IP65 LED-63W | S4317B | Teollisuusvalaisimet I-Valo LB | E | KPL | 949 | KPL | 1 | 949
S | 4300085 | 6410043000853 | SULJ TEOLLISUUSV I-VALO DAVI | DN20-X300-DB IP65 LED-63W | S4317B | Teollisuusvalaisimet I-Valo LB | E | KPL | 949 | KPL | 1 | 949
S | 4325444 | 4099854552175 | TEOLLISUUSVAL. SUL. DAMP PROOF | DP MAX 1200 43W 840 IP69 NARR | S4319B | Teollisuusval. Ledvance LB | E | KPL | 949 | KPL | 1 | 949
S | 8407011 | 4028177947450 | VIRRANJAKELUYKSIKKÖ PDU RITTAL | PDU BASIC 32A/1 CEE 24XC13+4XC | S7207B | Tietoverkkokaap.tarv.Rittal LB | E | KPL | 949 | KPL | 1 | 949
S | 7418012 | 4066966842494 | ETHERNET KYTKIN WAGO | KYTKIN, SPE-ETHERNET-4-PORTTIA | S2715B | Ohjaus säätö Wago LB | E | KPL | 950 | KPL | 1 | 950
S | 3412206 | 6419410391860 | RIVILIITINKOTELO PC KATKO | KLM 1X95 16 - 95 (AL/CU) | S3410B | Riviliitinkotelot Katko LB | E | KPL | 950 | KPL | 1 | 950
S | 7233729 | 5711255990385 | TELEJAKOKAAPPI FKK | FKK KAAPPI K-1/1200 RAL7024 | S72160 | Triarca kaapit P0 | E | KPL | 950 | KPL | 1 | 950
S | 7233731 | 5711252221437 | LATTIAKAAPPI SCC FTTH/FTTX | SCC XL 594-250 KUITUO. RAL7024 | S72160 | Triarca kaapit P0 | V | KPL | 950 | KPL | 1 | 950
S | 8103595 | 7393410534573 | OHJAUSYKSIKKÖ PANTHER FRICO | FC BUILDING | S8140B | Ilmaverhot Frico Hedtec LB | E | KPL | 950 | KPL | 1 | 950
S | 1409606 |  | Floor trunking | 30.5, 61 & 91.4cm aluminum | S1499B | Johtotiet muut LB | E | KPL | 951 | KPL | 1 | 951
S | 2721912 | 3389119611121 | PAIN. NÄYTTÖ 40BAR G1/4" | XMLR040G2P05 2XPNP M12 | S2742B | Painekytkimet Schneider LB | E | KPL | 951 | KPL | 1 | 951
S | 2803598 | 4011334383901 | PAINIKE KNX TS SENSOR | 4OS. LISÄT. LASI ALU | S2804B | Kiinteistöautom UTU LB | E | KPL | 951 | KPL | 1 | 951
S | 3138399 | 4028854028458 | KAHVASULAKE UR SIBA | AR 3 710A 690V- | S31000 | Kahvasulakkeet Hellermann X P0 | E | KPL | 951 | KPL | 1 | 951
S | 3654452 | 8015644517816 | ALIJÄNNITELAUKAISIJA ABB | ALIJ.HID.T1-3 110-127V | S3602B | Tehokytk -katkais ABB LB | E | KPL | 951 | KPL | 1 | 951
S | 3654453 | 8015644517823 | ALIJÄNNITELAUKAISIJA ABB | UVD T1..T6 - XT1..XT4. | S3602B | Tehokytk -katkais ABB LB | E | KPL | 951 | KPL | 1 | 951
S | 3600110 | 6417019480886 | KYTKINVAROKE ABB | 4-NAP. 32A 690V AC-22A | S3611B | Kytkinvarokkeet ABB LB | E | KPL | 951 | KPL | 1 | 951
S | 3600112 | 6417019480893 | KYTKINVAROKE ABB | 4-NAP. 63A 690V AC-22A | S3611B | Kytkinvarokkeet ABB LB | E | KPL | 951 | KPL | 1 | 951
S | 3881348 | 3606489548506 | TAAJUUSMUUTTAJA ALTIVAR | ATV320U15N4W | S3805B | Taajuusm pehmokäyn Schneid LB | E | KPL | 951 | KPL | 1 | 951
S | 5408502 |  | KAAPELIJAKOKAAPPI A-COLLECTION | MJK 0-7015 | S54010 | A-Collection jakokaapit X P0 | V | KPL | 951 | KPL | 1 | 951
S | 2423273 | 9003399805516 | PISTORASIAKESKUS PCE | 9004002 32A IP44 2CEE 4SCH | S2411B | Pistorasiat tulpat PCE LB | V | KPL | 952 | KPL | 1 | 952
S | 3602491 | 8015644007935 | KOMPAKTIKATKAISIJA ABB | XT2N 160 EKIP LS/I IN=63A 3P F | S3602B | Tehokytk -katkais ABB LB | E | KPL | 952 | KPL | 1 | 952
S | 3602492 | 8015644007942 | KOMPAKTIKATKAISIJA ABB | XT2N 160 EKIP LS/I IN=100A 3P | S3602B | Tehokytk -katkais ABB LB | E | KPL | 952 | KPL | 1 | 952
S | 3602494 | 8015644007928 | KOMPAKTIKATKAISIJA ABB | XT2N 160 EKIP LS/I IN=25A 3P F | S3602B | Tehokytk -katkais ABB LB | E | KPL | 952 | KPL | 1 | 952
S | 3638724 | 8015644003654 | MOOTTORIOHJAIN ABB | MOD XT1/XT3 110...125V AC/DC | S3602B | Tehokytk -katkais ABB LB | E | KPL | 952 | KPL | 1 | 952
S | 3638725 | 8015644692827 | MOOTTORIOHJAIN ABB | MOD XT1/XT3 220...250V AC/DC | S3602B | Tehokytk -katkais ABB LB | E | KPL | 952 | KPL | 1 | 952
S | 3638726 | 8015644003630 | MOOTTORIOHJAIN ABB | MOD XT1/XT3 24V DC | S3602B | Tehokytk -katkais ABB LB | E | KPL | 952 | KPL | 1 | 952
S | 3870144 | 9005738833358 | KONTAKTORI K3 BENEDIKT & JÄGER | K3-74K00 75kVAr 3S 230V | S3703B | Moottorilähtökomp Hager LB | E | KPL | 952 | KPL | 1 | 952
S | 3782315 | 3389110113099 | LÄMPÖRELE TESYS | LR9D5367 60-100A LK.10 | S3711B | Lämöpöreleet Schneider LB | E | KPL | 952 | KPL | 1 | 952
S | 4278873 | 5025768593170 | KOHDEVALAISIN BEACON XXL | 2059317 48W 4K 67° LM+ L3 MU | S4112B | Sisävalaisimet Sylvania LB | E | KPL | 952 | KPL | 1 | 952
S | 4278875 | 5025768593187 | KOHDEVALAISIN BEACON XXL | 2059318 48W 4K 67° LM+ L3 VA | S4112B | Sisävalaisimet Sylvania LB | E | KPL | 952 | KPL | 1 | 952
S | 6707665 | 0793950714003 | TÄRINÄMITTARI EXTECH | KYNÄMALLI NOPEUS KIIHTYVYYS | S6718A | Mittarit Extech LA | E | KPL | 952 | KPL | 1 | 952
S | 6707667 | 0793950710210 | TERMOPARIKALIBRAATTORI EXTECH | J. K. T. E. C. R. S JA N | S6718A | Mittarit Extech LA | E | KPL | 952 | KPL | 1 | 952
S | 7264652 | 6410072646527 | PANEELI-ESIKYTKETTY NAFICON | PAN. 19" SCA/- HBBX 48SML 15M | S7203B | Kuitutuotteet Naficon X LB | E | KPL | 952 | KPL | 1 | 952
S | 3612637 | 8433996000136 | VAIHTOKYTKIN TELERGON | CCF04003PS0 3X400A 1000V 8KA | S9920 | SÄHKÖ POISTOTUOTTEET 2 | E | KPL | 952 | KPL | 1 | 952
S | 2818095 |  | LÄHTÖYKSIKKÖ KNX JUNG | KNX ANAL. YKS. (VAATII WSSV10) | S2806B | Kiinteistöautom KNX ENSTO LB | E | KPL | 953 | KPL | 1 | 953
S | 3440546 | 6418677159916 | ASENNUSKOTELO FE CASEMET | FFUP403012A 400x300x120mm | S3426B | Kotelot Casemet LB | E | KPL | 953 | KPL | 1 | 953
S | 2820047 | 3606480648779 | LOGIIKKAMODUULI MODICON | PLC M221-24IO RELAY ETH COMP | S3903B | Automaatiotuott. Schneider LB | E | KPL | 953 | KPL | 1 | 953
S | 2820048 | 3606480648786 | LOGIIKKAMODUULI MODICON | PLC M221-24IO TR,SO ETH COMP | S3903B | Automaatiotuott. Schneider LB | E | KPL | 953 | KPL | 1 | 953
S | 4521065 | 5703821172783 | TAAJAMAVALAISIN SG | WAX 15/28W 4K 27° HA IP66 | S4526B | Ulkovalaisimet SG LB | E | KPL | 953 | KPL | 1 | 953
S | 4521067 | 5703821172790 | TAAJAMAVALAISIN SG | WAX 45W 4K 27° HA IP66 | S4526B | Ulkovalaisimet SG LB | E | KPL | 953 | KPL | 1 | 953
S | 4521075 | 5703821173148 | TAAJAMAVALAISIN SG | WAX 15/28W 4K 27° MU IP66 | S4526B | Ulkovalaisimet SG LB | E | KPL | 953 | KPL | 1 | 953
S | 4521077 | 5703821173155 | PYLVÄSVALAISIN SG | WAX 45W 4K 27° MU IP66 | S4526B | Ulkovalaisimet SG LB | E | KPL | 953 | KPL | 1 | 953
S | 4521078 | 5703821173285 | TAAJAMAVALAISIN SG | WAX 48W 4K 13° MU IP66 | S4526B | Ulkovalaisimet SG LB | E | KPL | 953 | KPL | 1 | 953
S | 4522406 | 5703821172752 | TAAJAMAVALAISIN SG | WAX 45W 3K 27° HA IP66 | S4526B | Ulkovalaisimet SG LB | E | KPL | 953 | KPL | 1 | 953
S | 6625009 | 7392696705257 | ENERGIAMITTARI EQ | 3-VAIHE, 80A 500VAC, 1-4 TARIF | S6604B | Energiamittarit ABB LB | E | KPL | 953 | KPL | 1 | 953
S | 6785338 | 8034120425148 | MONIMITTARI FRER | Q52 U/I/P/E/T/H/PH/MB/63A/1-LÄ | S6706B | Osoittavat mittarit Hager LB | E | KPL | 953 | KPL | 1 | 953
S | 8266933 | 6417659032896 | SEINÄKIUAS HARVIA DELTA | D36 3,6 KW MUSTA | S8202B | Sähkökiukaat HARVIA LB | E | KPL | 953 | KPL | 1 | 953
S | 1430364 | 6438377005696 | KAAPELITIEN KANSI TIKASH. MEKA | HST SK-400 L=1500 | S1427B | Kaapelitiet Meka LB | E | KPL | 954 | KPL | 1 | 954
S | 1476632 | 4012740028851 | LATTIARASIA ELECTRAPLAN.VE-EE | EKQ060 RST 200X200 KL 25MM | S1443B | Lattiarasiat Utu LB | E | KPL | 954 | KPL | 1 | 954
S | 1476654 | 4012740029148 | LATTIARASIA ELECTRAPLAN.VE-EE | EKQ060 RST D215 KL 25MM | S1443B | Lattiarasiat Utu LB | E | KPL | 954 | KPL | 1 | 954
S | 2721280 | 3389119632102 | ULTRAÄÄNITUNNISTIN OSISENSE | XXA18B1AM12 MET. M18 90° MA | S2736B | Ultraäänianturit Schneider LB | E | KPL | 954 | KPL | 1 | 954
S | 2721926 | 3389119611305 | PAIN. NÄYTTÖ 100BAR G1/4" | XMLR100M2P05 2XPNP M12 | S2742B | Painekytkimet Schneider LB | E | KPL | 954 | KPL | 1 | 954
S | 3109936 |  | KAHVAVAROKEALUSTA ABB | 3-NAP. 630A. DIN 3. IP20 | S3102B | Kahvasulakkeet ABB LB | E | KPL | 954 | KPL | 1 | 954
S | 3425766 | 3250612735808 | MODUULIKOTELO PI/UP FE UNIVERS | FWB62N 550X950 96M IP44 | S3408B | Kotelot Hager LB | E | KPL | 954 | KPL | 1 | 954
S | 3427539 | 3250616666313 | UPOTUSKAULUS VOLTA | VZ264N OVELLA K. VH48XX RST | S3408B | Kotelot Hager LB | E | KPL | 954 | KPL | 1 | 954
S | 3600182 | 6417019488202 | KYTKINVAROKE ABB | OS125GD22FP | S3611B | Kytkinvarokkeet ABB LB | E | KPL | 954 | KPL | 1 | 954
S | 3660253 | 6417019481456 | KYTKINVAROKE ABB | OS125GD04N2P | S3611B | Kytkinvarokkeet ABB LB | E | KPL | 954 | KPL | 1 | 954
S | 3660343 | 6417019481487 | KYTKINVAROKE ABB | OS125GD22N2P | S3611B | Kytkinvarokkeet ABB LB | E | KPL | 954 | KPL | 1 | 954
S | 7118821 | 6438045006819 | TURVAVALOKESKUS | TKT6500 AKKUKOTELO IP20 | S4203B | Turvavalaisimet Teknoware LB | E | KPL | 954 | KPL | 1 | 954
S | 4502816 | 6430064151365 | VALONHEITIN ARA | ARA 90-1050 DALI 740 | S45350 | ULKOVALAISIMET EASY LED P0 | V | KPL | 954 | KPL | 1 | 954
S | 7556057 | 6418296940179 | MITTALAITETARVIKE PROMAX | KOVA LAUKKU RANGERNEO HDRANGER | S7505A | Antennituotteet Finnsat LA | E | KPL | 954 | KPL | 1 | 954
S | 4278859 | 5025768593125 | KOHDEVALAISIN BEACON XXL | 2059312 48W 3K 50° LM+ L3 VA | S4112B | Sisävalaisimet Sylvania LB | E | KPL | 955 | KPL | 1 | 955
S | 4109558 |  | Outdoor luminaire | Pallas 550-750 IP23 E27 BL | S4113B | Sisävalaisimet Konstsmide LB | E | KPL | 955 | KPL | 1 | 955
S | 4360664 | 6438389007527 | RUNKOVALAISIN MARLO | MAR303RO LED IP23 95W/840 | S4305B | Teollisuusvalaisimet Ensto LB | E | KPL | 955 | KPL | 1 | 955
S | 4546508 | 6435200278081 | POLLARIVALAISIN OLYMPOS | IP65 25W/840 PCC ANT H1040 | S4504B | Ulkovalaisimet Airam LB | E | KPL | 955 | KPL | 1 | 955
S | 4546509 | 6435200278098 | POLLARIVALAISIN OLYMPOS | IP65 40W/840 PCC ANT H1040 | S4504B | Ulkovalaisimet Airam LB | E | KPL | 955 | KPL | 1 | 955
S | 4522788 | 5703821166287 | TAAJAMAVALAISIN SG | CIRCLED M 36W 4K 5-17 AST HA | S4526B | Ulkovalaisimet SG LB | E | KPL | 955 | KPL | 1 | 955
S | 7264435 | 6410072644356 | PANEELI-ESIKYTKETTY NAFICON | PAN.19"SC/- HBBX 48SML 25M | S7203B | Kuitutuotteet Naficon X LB | E | KPL | 955 | KPL | 1 | 955
S | 7264649 | 6410072646497 | PANEELI-ESIKYTKETTY NAFICON | PAN. 19" SC/- HBBX 48SML 25M | S7203B | Kuitutuotteet Naficon X LB | E | KPL | 955 | KPL | 1 | 955
S | 8266379 | 6417659022712 | SEINÄKIUAS HARVIA THE WALL | COMBI SW45S 4.5 KW 3-6M3 | S8202A | Sähkökiukaat HARVIA LA | E | KPL | 955 | KPL | 1 | 955
S | 2613016 | 8595188136914 | VALONSÄÄDIN ELKO EP | DIM-6 2000VA RCL DIN | S2612B | Liiketunn, säätimet UTU LB | E | KPL | 956 | KPL | 1 | 956
S | 2809800 | 4028177924369 | VÄYLÄLIITYNTÄYKSIKKÖ SK | IOT-RAJAPINTA | S2801B | Kiinteistöautom LB | E | KPL | 956 | KPL | 1 | 956
S | 3503909 |  | LATAUSASEMA PERUSLAT. LATINKI | T2 LITE 3,7-22KW PISTORASIA | S3519B | Latausasemat Intercontrol LB | E | KPL | 956 | KPL | 1 | 956
S | 3732168 | 4015082831684 | MOOTTORIKÄYNNISTIN PKZM | MSC-D-16-M17(24VDC) | S3701B | Moottorilähtökomponentit LB | E | KPL | 956 | KPL | 1 | 956
S | 3782250 | 3389110442823 | KONTAKTORI TESYS | LC1D80P7 80A 3S 1S+1A 230V AC | S3710A | Kontaktorit D-sarja Schneid LA | V | KPL | 956 | KPL | 1 | 956
S | 3782316 | 3389110787931 | LÄMPÖRELE TESYS | LR9D5369 90-150A LK.10 | S3711B | Lämöpöreleet Schneider LB | E | KPL | 956 | KPL | 1 | 956
S | 4260761 | 6438389011869 | RIPUSTUSVALAISIN AVARA | AR12TRED/3K LED 43W/830 DA | S4104B | Sisävalaisimet Ensto LB | E | KPL | 956 | KPL | 1 | 956
S | 4122915 | 3606489716066 | TURVAVALAISIN EXIWAY SMARTDUO | IP65 ACTIVA 2X1200LM 1H | S42300 | Turvavalaisimet Schneider P0 | E | KPL | 956 | KPL | 1 | 956
S | 4300083 | 6410043000839 | SULJ TEOLLISUUSV I-VALO DAVI | DN20-X000-DJ IP65 LED-63W | S4317B | Teollisuusvalaisimet I-Valo LB | E | KPL | 956 | KPL | 1 | 956
S | 4300086 | 6410043000860 | SULJ TEOLLISUUSV I-VALO DAVI | DN20-X300-DJ IP65 LED-63W | S4317B | Teollisuusvalaisimet I-Valo LB | E | KPL | 956 | KPL | 1 | 956
S | 6406429 | 6410064064292 | PURISTUSPAKKA ELPRESS | 13BC13 LÄPI 95-70/HAA 95-70mm2 | S5204B | Kaapelin suoj+liitos Elpre LB | V | PAR | 956 | KPL | 2 | 478
S | 6406430 | 6410064064308 | PURISTUSPAKKA ELPRESS | 13BC15 LÄP 120-95/HA 120-95mm2 | S5204B | Kaapelin suoj+liitos Elpre LB | E | PAR | 956 | KPL | 2 | 478
S | 3254227 | 3606480504846 | YLIJÄNNITESUOJA KIINTEIS ACTI9 | IPRD T2 65R 3P+N+PEN HÄL. | S5804B | Ylijännitesuojaus Schneider LB | E | KPL | 956 | KPL | 1 | 956
S | 5815270 | 3606480060397 | YLIJÄNNITESUOJATARVIKE ACTI 9 | PRD1 25R 1P HÄL TYYPPI 1+2 | S5804B | Ylijännitesuojaus Schneider LB | E | KPL | 956 | KPL | 1 | 956
S | 7262046 | 6410072620466 | PANEELI-ESIKYTKETTY NAF1000 | SC/- HBBX 48SML 20M | S7203B | Kuitutuotteet Naficon X LB | E | KPL | 956 | KPL | 1 | 956
S | 7239646 | 4028177129795 | LATTIATELINE DK | 31 U DATA RACK -AVOTELINE | S7207B | Tietoverkkokaap.tarv.Rittal LB | E | KPL | 956 | KPL | 1 | 956
S | 8129907 | 6438537179250 | LÄMMITIN ÖLJY KIINTEÄ/SIIRRETT | YALI D+ 21X300X1300MM 1250W/ | S8110B | Lämmityslaitteet Purmo LB | V | KPL | 956 | KPL | 1 | 956
S | 8129943 | 6438537177263 | LÄMMITIN ÖLJY KIINTEÄ/SIIRRETT | YALI R+ 11X300X1500MM 1000W | S8110B | Lämmityslaitteet Purmo LB | E | KPL | 956 | KPL | 1 | 956
S | 8129953 | 6438537178062 | LÄMMITIN ÖLJY KIINTEÄ/SIIRRETT | YALI R+ 11X500X1300MM 1250W | S8110B | Lämmityslaitteet Purmo LB | E | KPL | 956 | KPL | 1 | 956
S | 2712901 | 7350024486292 | TURVARELE JOKAB SAFETY | SENTRY SSR32P, PUSH- IN | S2707B | Koneturvatuotteet ABB LB | E | KPL | 957 | KPL | 1 | 957
S | 2712902 | 7350024486308 | TURVARELE JOKAB SAFETY | SENTRY SSR42P, PUSH-IN | S2707B | Koneturvatuotteet ABB LB | E | KPL | 957 | KPL | 1 | 957
S | 3449922 | 6418677165962 | ASENNUSKOTELO AL ENSTO IS | HALP234011 230x400.5x111.5mm | S3416B | Kotelot Ensto LB | E | KPL | 957 | KPL | 1 | 957
S | 3501747 | 7331185246208 | LATAUSASEMA PERUSLATAUS GARO | ENTITY HOME 14 SIGI 5 | S3515B | Latausasemat Garo LB | V | KPL | 957 | KPL | 1 | 957
S | 4532051 | 4099854373527 | VALONHEITIN LEDVANCE | FL FLEX 180W/830 55X120D DALI | S4513B | Ulkovalaisimet Ledvance LB | E | KPL | 957 | KPL | 1 | 957
S | 4532052 | 4099854373640 | VALONHEITIN LEDVANCE | FL FLEX 180W/840 55X120D DALI | S4513B | Ulkovalaisimet Ledvance LB | E | KPL | 957 | KPL | 1 | 957
S | 4532053 | 4099854373503 | VALONHEITIN LEDVANCE | FL FLEX 180W/830 45X140D DALI | S4513B | Ulkovalaisimet Ledvance LB | E | KPL | 957 | KPL | 1 | 957
S | 4532054 | 4099854373626 | VALONHEITIN LEDVANCE | FL FLEX 180W/840 45X140D DALI | S4513B | Ulkovalaisimet Ledvance LB | E | KPL | 957 | KPL | 1 | 957
S | 4532055 | 4099854373534 | VALONHEITIN LEDVANCE | FL FLEX 180W/830 R60 DALI | S4513B | Ulkovalaisimet Ledvance LB | E | KPL | 957 | KPL | 1 | 957
S | 4532056 | 4099854373657 | VALONHEITIN LEDVANCE | FL FLEX 180W/840 R60 DALI | S4513B | Ulkovalaisimet Ledvance LB | E | KPL | 957 | KPL | 1 | 957
S | 4532057 | 4099854373558 | VALONHEITIN LEDVANCE | FL FLEX 180W/830 R30 DALI | S4513B | Ulkovalaisimet Ledvance LB | E | KPL | 957 | KPL | 1 | 957
S | 4532058 | 4099854373671 | VALONHEITIN LEDVANCE | FL FLEX 180W/840 R30 DALI | S4513B | Ulkovalaisimet Ledvance LB | E | KPL | 957 | KPL | 1 | 957
S | 6455840 | 6418677408458 | JOHDONVETOPYÖRÄ ENSTO | MINI-EERO SUORALLE | S6412B | Työ turva tunnusväl Ensto LB | E | KPL | 957 | KPL | 1 | 957
S | 7241254 | 7333089008326 | SEINÄKAAPPI EUROLAN NETBOX | 12U L600XS600XK646 PELTIOVI | S72230 | Tietoverkkojakamot Eurolan P0 | V | KPL | 957 | KPL | 1 | 957
S | 7550396 |  | Antenna | UHF SMARTNOVA 50dBi 360º | S7505A | Antennituotteet Finnsat LA | E | KPL | 957 | KPL | 1 | 957
S | 8261187 | 6417659030892 | LISÄTARVIKE HARVIA | LEGEND SUOJAKAIDE HPO3L | S8211B | Lisätarvikkeet Harvia LB | E | KPL | 957 | KPL | 1 | 957
S | 8261308 | 6410082613083 | SUOJAKAIDE HARVIA CILINDRO | VALAISTU HPC3L CILIND (7/9 kW) | S8211B | Lisätarvikkeet Harvia LB | E | KPL | 957 | KPL | 1 | 957
S | 8261351 | 6410082613519 | LISÄTARVIKE HARVIA CILINDRO | VAL. SUOJAKAIDE HPC4L | S8211B | Lisätarvikkeet Harvia LB | E | KPL | 957 | KPL | 1 | 957
S | 3440618 | 6418677198991 | KAAPPI SEINÄASENNUS FE CASEMET | EOO282819A 280x280x193mm | S3426B | Kotelot Casemet LB | E | KPL | 958 | KPL | 1 | 958
S | 3709273 | 7320500222225 | VIRTAKISKO ABB | LIITINSARJA SUUNNANVAIHTOKÄYNN | S3718B | Moottorinsuojak ABB LB | E | KPL | 958 | KPL | 1 | 958
S | 3804249 | 6438177459309 | TAAJUUSMUUTTAJA. 400V. IP55 | ACS580-01-03A3-4+B056. 1.1KW | S3802B | Taajuusm pehmokäyn ABB LB | E | KPL | 958 | KPL | 1 | 958
S | 7143416 | 3606480699344 | AKKU EXIWAY | EXIWAY AKKU 12V 116AH | S42300 | Turvavalaisimet Schneider P0 | E | KPL | 958 | KPL | 1 | 958
S | 4523903 |  | TIEVALAISIN DEFA | ELITE LARGE 90W.4K.15000.NR | S4514B | Ulkovalaisimet Defa LB | E | KPL | 958 | KPL | 1 | 958
S | 4523905 |  | TIEVALAISIN DEFA | ELITE LARGE 120W.4K.18000.NR | S4514B | Ulkovalaisimet Defa LB | E | KPL | 958 | KPL | 1 | 958
S | 5235000 | 8712403030110 | KUTISTELETKU 3M | SFTW202A 76/38mm x 25m VALK | S5208B | Kaapelin suoj+liitos 3M LB | E | KPL | 958 | KPL | 1 | 958
S | 7238401 | 4028177551404 | SEINÄKOTELO RITTAL | FB SEINÄKOTELO 600X492X400 | S7208A | Tietoverkkokaapit Rittal LA | E | KPL | 958 | KPL | 1 | 958
S | 3115516 | 5027590451741 | KAHVASULAKE UR BUSSMANN | KOKO1. 1250V. 400A | S3101B | Kahvasulakkeet UTU LB | E | KPL | 959 | KPL | 1 | 959
S | 3214028 | 7612271471897 | JOHDONSUOJAKATKAISIJA S800 | S804PV-SP100, 4P SP 100A | S3202B | Johdonsuoja-automaatit ABB LB | E | KPL | 959 | KPL | 1 | 959
S | 3429631 | 4013902934577 | PISTORASIAKESKUS STV | 904-K 4xSCHUKO | S3409B | Kotelot Spelsberg LB | E | KPL | 959 | KPL | 1 | 959
S | 3609209 | 6419410202135 | TURVAKYTKIN VÄÄNNIN KATKO | 3X63A 400V 30KW 1NO/1NC | S3604B | Tehokytk -katkais Katko LB | E | KPL | 959 | KPL | 1 | 959
S | 3637814 | 3250613170066 | KUORMANKYTKIN VIPU H3+ | P250 3N 250A | S3608B | Tehokytkimet UTU LB | E | KPL | 959 | KPL | 1 | 959
S | 4520457 | 5703821165761 | TAAJAMAVALAISIN SG | CIRCLED M 27W 4K H | S4526B | Ulkovalaisimet SG LB | E | KPL | 959 | KPL | 1 | 959
S | 4520460 | 5703821165785 | TAAJAMAVALAISIN SG | CIRCLED M 36W 4K H | S4526B | Ulkovalaisimet SG LB | E | KPL | 959 | KPL | 1 | 959
S | 5044314 |  | PYLVÄS IIVARI MONONEN | 314, 14 M, LK 3, 170/265 | S50500 | Puupylväät Scanpole P0 | V | KPL | 959 | KPL | 1 | 959
S | 7284687 | 6410072846873 | PANEELI-ESIKYTKETTY NESTOR | NESTOR PANEL PLUS SC 48XSML50M | S7202B | Kuitutuotteet Nestor X LB | E | KPL | 959 | KPL | 1 | 959
S | 7284695 | 6410072846958 | PANEELI-ESIKYTKETTY NESTOR | NESTOR PANEL PLUS LC 48XSML50M | S7202B | Kuitutuotteet Nestor X LB | E | KPL | 959 | KPL | 1 | 959
S | 8407024 | 4028177947580 | VIRRANJAKELUYKSIKKÖ PDU RITTAL | PDU BASIC 16A/3 CEE 42XC13 | S7207B | Tietoverkkokaap.tarv.Rittal LB | E | KPL | 959 | KPL | 1 | 959
S | 8174016 | 5703466203316 | LATTIALÄMMITYSMATTO DEVIMAT | 150 1200W 230V 0.5x16m | S8142B | Lattialämmitys DEVI LB | V | KPL | 959 | KPL | 1 | 959
S | 2615402 | 5414506000207 | TERMOSTAATTI RAYCHEM | T-M-10-S/0+50C 16A IP65 | S2611B | Termostaatit Raychem LB | E | KPL | 960 | KPL | 1 | 960
S | 2615403 | 5414506000184 | TERMOSTAATTI RAYCHEM | T-M-10-S/0+200C 16A IP65 | S2611B | Termostaatit Raychem LB | E | KPL | 960 | KPL | 1 | 960
S | 3424795 | 6418074320421 | ASENNUSKOTELO PC EK | EKUM MC 563818 T-2FSH 4X19M | S3407B | Kotelot Fibox LB | E | KPL | 960 | KPL | 1 | 960
S | 3601602 | 7392696424387 | TURVAKYTKIN VIPU ABB | KSF340TPN,3-NAP 40A/400V,IP65 | S3610B | Turvakytkimet ABB LB | E | KPL | 960 | KPL | 1 | 960
S | 4325445 | 4099854552182 | TEOLLISUUSVAL. SUL. DAMP PROOF | DP MAX 1200 43W 840 IP69 WIDE | S4319B | Teollisuusval. Ledvance LB | E | KPL | 960 | KPL | 1 | 960
S | 8266910 | 6417659032155 | VEDENLÄMMITIN HARVIA | LISÄLÄMMITIN PALJUUN 3000W | S8212B | Muut tuotteet Harvia LB | E | KPL | 960 | KPL | 1 | 960
S | 1418002 |  | Floor trunking | OKA-W3006050, FS, KZnOL | S1405B | Lattiarasiat ja tarv OBO LB | E | KPL | 961 | KPL | 1 | 961
S | 1441677 | 6438269329190 | X-KAPPALE SYSTEMAL PRESTO | NX440 X-KAPPALE AL | S1413B | Valaisinkiskot hyllyt Syste LB | E | KPL | 961 | KPL | 1 | 961
S | 2721234 | 3606480748875 | TURVARELE PREVENTA | 4 SUOJARELE ULOSTULOA DIAG. | S2749B | Turvareleet Schneider LB | E | KPL | 961 | KPL | 1 | 961
S | 3440520 | 6418677159787 | ASENNUSKOTELO FE CASEMET | FFUP502008A 500x200x80mm | S3426B | Kotelot Casemet LB | E | KPL | 961 | KPL | 1 | 961
S | 8420429 | 3553340710292 | UPS LINE-INTERACTIVE 5-SARJA | 5P 650I RACK 1U G2 | S8403B | UPS-Järjestelmät Eaton LB | E | KPL | 961 | KPL | 1 | 961
S | 2721936 | 3389119611466 | PAIN. NÄYTTÖ 160BAR G1/4" | XMLR160M2P05 2XPNP M12 | S2742B | Painekytkimet Schneider LB | E | KPL | 962 | KPL | 1 | 962
S | 3254308 |  | VIKAVIRTJOHDONSUOJAK.ACTI 9 | A9D97432 4B32 30MA SI 6KA | S3219B | Vikavirtajohdons Schneider LB | E | KPL | 962 | KPL | 1 | 962
S | 3447348 | 3606480160080 | KAAPPI SEINÄAS FE UNIVERSAL EN | SEINÄKAAP MET 1000X800X400 | S3418B | Kotelot Schneider LB | E | KPL | 962 | KPL | 1 | 962
S | 3434760 | 6429810720146 | PISTORASIAKESKUS VOIMA | VOIMA 023 63A IP44 FE | S3452B | Keskukset Vohek LB | V | KPL | 962 | KPL | 1 | 962
S | 3501503 | 7331185183800 | LATAUSASEMA PERUSLATAUS GARO | GLBDC-T222FC-A | S3515B | Latausasemat Garo LB | V | KPL | 962 | KPL | 1 | 962
S | 3501546 | 7331185187921 | ASENNUSTARVIKE /-KIINNIKE GARO | GLB-FD RK REITITINPAKETTI | S3515B | Latausasemat Garo LB | E | KPL | 962 | KPL | 1 | 962
S | 3640512 | 8015644013028 | KOMPAKTIKATKAISIJA ABB | XT1C 160 TMD 160-1600 4P F F I | S3602B | Tehokytk -katkais ABB LB | E | KPL | 962 | KPL | 1 | 962
S | 3602828 | 6419410483640 | KUORMANKYTKIN VÄÄNT KU160-800A | 4X630A 400V 355KW | S3604B | Tehokytk -katkais Katko LB | E | KPL | 962 | KPL | 1 | 962
S | 3602966 | 6419410239384 | TURVAKYTKIN VÄÄNNIN EMC KATKO | 3X25A 400V 11KW 1NO/1NC EMC | S3604B | Tehokytk -katkais Katko LB | E | KPL | 962 | KPL | 1 | 962
S | 4517302 | 8718699096441 | VALONHEITIN CORELINE TEMPO | BVP130 LED160/740 S | S4502B | Ulkovalaisimet Philips LB | E | KPL | 962 | KPL | 1 | 962
S | 5045216 |  | Wooden pole-CU | 216, 16 M, LK 2, 150/270 | S50500 | Puupylväät Scanpole P0 | E | KPL | 962 | KPL | 1 | 962
S | 6770740 | 3831063410690 | KAAPELINHAKULAITE METREL | MI-2093 | S6709B | Osoittavat mittarit Perel LB | E | KPL | 962 | KPL | 1 | 962
S | 8101040 | 7393410207569 | LAIPPALÄMMITIN FRICO | 125-12B 200W IP44 K 180X370 | S8116B | Lämmityslaitteet HedTec LB | E | KPL | 962 | KPL | 1 | 962
S | 0431168 | 5017455010862 | SYÖTTÖRASIA RAYCHEM | JBM-100-L-E EX TEOLLISUUS | S8138B | Teollisuuden lämpökaap Rayc LB | E | KPL | 962 | KPL | 1 | 962
S | 8743309 | 6430031123395 | AKKU LYIJY SULJETTU LEOCH | LPG12-100 GEELIAKKU T11+ | S8705B | Akut Celltech LB | E | KPL | 962 | KPL | 1 | 962
S | 3254366 | 3606489502812 | VIKAVIRTASUOJAKYTKIN ACTI 9 | RCCB B SI 25A 4P 300MA | S3218B | Vikavirtakytkimet Schneider LB | E | KPL | 963 | KPL | 1 | 963
S | 3424944 | 6418074094032 | KAAPPI SEINÄASENNUS PC ARCA | ARCA 705030W NO MP | S3407B | Kotelot Fibox LB | E | KPL | 963 | KPL | 1 | 963
S | 3876394 | 3606480322617 | TAAJUUSMUUTTAJA ALTIVAR 212 | ATV212 1.5KW 400V IP55 C1 | S3805B | Taajuusm pehmokäyn Schneid LB | E | KPL | 963 | KPL | 1 | 963
S | 5220068 | 6438100307547 | KYLMÄKUTISTEULKOPÄÄTE ENSTO | COTH3.2402L HYBRIDI ULKOPÄÄTE | S5202B | Kaapelin suoj+liitos Ensto LB | E | KPL | 963 | KPL | 1 | 963
S | 3451406 | 7331185182711 | PIHARASIA GARO | KLN 216-1F TUPLA | S3413B | Piharasiat Garo LB | V | KPL | 964 | KPL | 1 | 964
S | 3660803 | 6417019249285 | KUORMANKYTKIN VÄÄNTÖ ABB | 4-NAP. 200A 690V AC-22A | S3602B | Tehokytk -katkais ABB LB | E | KPL | 964 | KPL | 1 | 964
S | 6405723 | 7393487043909 | PURISTUSPIHDIT MINIFORCE | GRB0560L 0.5-6mm2 PYÖRÖPURIST | S6420B | Työ turva työkalut Elpress LB | E | KPL | 964 | KPL | 1 | 964
S | 7282571 | 4028177952515 | KAAPPITARVIKE RITTAL | VX IT KULJETUSSARJA 800MM | S7207B | Tietoverkkokaap.tarv.Rittal LB | E | PAK | 964 | KPL | 2 | 482
S | 7530241 | 6410075302413 | OPTINEN KTV-LAITE TELESTE | E8 230V OPTINEN VASTAANOTIN | S7505A | Antennituotteet Finnsat LA | V | KPL | 964 | KPL | 1 | 964
S | 8420342 | 3553340800160 | AKKU EATON | EASY BATTERY+ PRODUCT N | S8404B | UPS-Tarvikkeet Eaton LB | E | KPL | 964 | KPL | 1 | 964
S | 2307372 | 7350024461183 | TURVARAJAKYTKIN JOKAB SAFETY | HK20 KAAPELI, 20M CANNON-LIIT | S2304B | Erikoiskytkimet ABB LB | E | KPL | 965 | KPL | 1 | 965
S | 3707455 | 3471523133938 | KONTAKTORI ABB | 4-NAP.(2S+2A) | S3702B | Moottorilähtökomp ABB LB | E | KPL | 965 | KPL | 1 | 965
S | 4300457 | 6410043004578 | SYVÄSÄTEILIJÄ I-VALO XENRE | XEC88-1DB IP65 LED-142W | S4317B | Teollisuusvalaisimet I-Valo LB | E | KPL | 965 | KPL | 1 | 965
S | 4300459 | 6410043004592 | SYVÄSÄTEILIJÄ I-VALO XENRE | XEC68-1DB IP65 LED-139W | S4317B | Teollisuusvalaisimet I-Valo LB | E | KPL | 965 | KPL | 1 | 965
S | 6712017 | 3606480614088 | ENERGIAMITTARI PAN. POWERLOGIC | PM5563 3V X/5A LK0,2S PAN | S6725B | Mittarit Schneider Wiser LB | E | KPL | 965 | KPL | 1 | 965
S | 3458206 | 3606480004391 | JAKELUKISKO CANALIS | JAKELUKISKO 3P 250A 3M 6 VO | S3447B | VIRTAKISKOT CANALIS LB | E | KPL | 966 | KPL | 1 | 966
S | 3602145 | 6417019308623 | VÄÄNNIN ABB | OHM175L12 | S3602B | Tehokytk -katkais ABB LB | E | KPL | 966 | KPL | 1 | 966
S | 3661312 | 6417019231310 | KUORMANKYTKIN VÄÄNTÖ ABB | OT200E40P | S3602B | Tehokytk -katkais ABB LB | E | KPL | 966 | KPL | 1 | 966
S | 3661318 | 6417019231778 | KUORMANKYTKIN VÄÄNTÖ ABB | OT200E22P | S3602B | Tehokytk -katkais ABB LB | E | KPL | 966 | KPL | 1 | 966
S | 3661320 | 6417019241371 | KUORMANKYTKIN VÄÄNTÖ ABB | OT200E04WP | S3602B | Tehokytk -katkais ABB LB | E | KPL | 966 | KPL | 1 | 966
S | 3661324 | 6417019241395 | KUORMANKYTKIN VÄÄNTÖ ABB | OT200E22WP | S3602B | Tehokytk -katkais ABB LB | E | KPL | 966 | KPL | 1 | 966
S | 3640474 |  | Safety switch EMC | Atex EMC 6 poles 9kW 415VAC | S3610B | Turvakytkimet ABB LB | E | KPL | 966 | KPL | 1 | 966
S | 3640476 | 6417019839257 | TURVAKYTKIN VIPU EMC ABB | ATEX EMC 6-NAP. 9KW 415VAC | S3610B | Turvakytkimet ABB LB | E | KPL | 966 | KPL | 1 | 966
S | 3888228 | 6410038882280 | TAAJUUSM VACON 20 2.2KW 3 | VACON0020-3L-0006-4 IP20 | S3804B | Taajuusm pehmokäyn Danfoss LB | V | KPL | 966 | KPL | 1 | 966
S | 8171803 | 5017455012446 | SULANAPITOKAAPELI RAYCHEM | GM-2X-SA-16 ITSESÄÄTYVÄ 16m | S8137B | Ulkoalueiden sulanap Rayc LB | E | KPL | 966 | KPL | 1 | 966
S | 8169484 | 5703466169476 | LATTIALÄMMITYSKAAPELI DEVI | DEVICOMFORT 140m 1400W 230V | S8142B | Lattialämmitys DEVI LB | V | KPL | 966 | KPL | 1 | 966
S | 8174539 | 5703466162583 | LATTIALÄMMITYSMATTO DEVI | DEVICOMFORT 100T 1000W | S8142B | Lattialämmitys DEVI LB | E | KPL | 966 | KPL | 1 | 966
S | 8401050 | 6410084010507 | HUOLTO/OHITUSKYTKI ITYS BASSET | UPS-OHITUSKESKUS 230VAC 6KVA | S8414B | UPS Järjestelmät UTU LB | E | KPL | 966 | KPL | 1 | 966
S | 1476756 | 4012740981309 | ASENNUSSARJA TEHALIT.BKG | BKG/BKB M8X160MM VAIM. 100KPL | S1442B | Kanavat +osat Electroplan X LB | E | PAK | 967 | PAK | 1 | 967
S | 2615404 | 5414506000191 | TERMOSTAATTI RAYCHEM | T-M-10-S/50+300C 16A IP65 | S2611B | Termostaatit Raychem LB | E | KPL | 967 | KPL | 1 | 967
S | 3210517 |  | Miniature Circuit Breaker | 4-pole C-char. 50A | S3202B | Johdonsuoja-automaatit ABB LB | E | KPL | 967 | KPL | 1 | 967
S | 3601708 | 6417019169842 | TURVAKYTKIN VÄÄNNIN EMC ABB | OTE75T6B | S3610B | Turvakytkimet ABB LB | E | KPL | 967 | KPL | 1 | 967
S | 3642886 | 6417019274706 | TURVAKYTKIN VÄÄNNIN EMC ABB | OTE75T6M | S3610B | Turvakytkimet ABB LB | E | KPL | 967 | KPL | 1 | 967
S | 3781659 | 3606481312174 | KONTAKTORI TESYS | LC1D80AP7 80A 37KW 3S 230VAC | S3710B | Kontaktorit D-sarja Schneid LB | E | KPL | 967 | KPL | 1 | 967
S | 8415133 | 3414970499271 | UPS ONLINE KEOR LP | UPS KEOR LP 1000VA ONLINE | S84090 | UPS-järjestelmät Legrand X P0 | V | KPL | 967 | KPL | 1 | 967
S | 1455554 | 7321677959136 | KATTOKANNAKE WIBE | BM20FS-4000 HDG | S1411B | Kaapelitiet Wibe LB | E | KPL | 968 | KPL | 1 | 968
S | 3806825 | 6410038068257 | DU/DT-SUODIN | NOCH0070-65 KIT | S3802B | Taajuusm pehmokäyn ABB LB | E | KPL | 968 | KPL | 1 | 968
S | 6428242 | 6420611525510 | TYÖTELTTA VSS | SULKUTELTTA 1650X2150MM | S6421B | VSS-tuotteet LB | E | KPL | 968 | KPL | 1 | 968
S | 2724750 | 3606481987112 | TURVARELE MODICON | LÄHTÖMODUULI 4 LÄHTÖÄ 2A | S2749B | Turvareleet Schneider LB | E | KPL | 969 | KPL | 1 | 969
S | 3465356 | 4028177006928 | KAAPPI SEINÄASENNUS PE | MUOVIKOTELO 600X800X300 IP66 | S3415B | Kotelot Rittal LB | E | KPL | 969 | KPL | 1 | 969
S | 3601414 | 6417019391847 | VAIHTOKYTKIN ABB | OT125F4C 125A. 4-NAP. | S3602B | Tehokytk -katkais ABB LB | E | KPL | 969 | KPL | 1 | 969
S | 3655609 | 8015644628543 | ASENNUSTARVIKEPAKKAUS ABB | 1SDA060390R1 | S3602B | Tehokytk -katkais ABB LB | E | KPL | 969 | KPL | 1 | 969
S | 3655686 | 8015644561789 | LIITINPAKKAUS ABB | 1SDA055033R1 | S3602B | Tehokytk -katkais ABB LB | E | KPL | 969 | KPL | 1 | 969
S | 3876356 | 3606480322471 | TAAJUUSMUUTTAJA ALTIVAR 212 | ATV212 3KW 400V IP21 | S3805B | Taajuusm pehmokäyn Schneid LB | E | KPL | 969 | KPL | 1 | 969
S | 7284551 | 6410072845517 | PANEELI-KUITU NESTOR | NC-230 LC/APC 48XSMT 0HKPKT. | S7202B | Kuitutuotteet Nestor X LB | E | KPL | 969 | KPL | 1 | 969
S | 7550393 |  | Main amplifier Televes | Avant12-PRO 4xUHF+VHF/FM AGC | S7505A | Antennituotteet Finnsat LA | V | KPL | 969 | KPL | 1 | 969
S | 3447574 | 3606480003127 | JAKELUKISKO CANALIS | JAKELUKISKO 3P 160A 3M 3 VO | S9920 | SÄHKÖ POISTOTUOTTEET 2 | E | KPL | 969 | KPL | 1 | 969
S | 1444608 |  | Energy pole Pajap | PRP-G444A | S1433B | Pistorasiapylväät UTU LB | E | KPL | 970 | KPL | 1 | 970
S | 1904711 |  | Potential-equalizing busbarUTU | MEB100-50 10X100X870 50 hole | S1923B | Potentiaalintasaus Utu LB | E | KPL | 970 | KPL | 1 | 970
S | 3246461 |  | RCCB | CDB525D 30mA B+/2x25A 10kA | S3206A | Johdonsuoja-autom HAGER LA | E | KPL | 970 | KPL | 1 | 970
S | 5827171 | 6410058271712 | YLIJÄNNITESUOJA PHOENIX | MT RS485 | S3207B | Ylijännitesuoj Phoenix LB | E | KPL | 970 | KPL | 1 | 970
S | 4300769 |  | Sealed industrial luminaire | IP67 15700lm 101W 840 PC | S4317B | Teollisuusvalaisimet I-Valo LB | E | KPL | 970 | KPL | 1 | 970
S | 7284921 |  | PANEELI-KUITU NESTOR | NC-1000 SCA 24XSML 20M - SCA | S7202B | Kuitutuotteet Nestor X LB | E | KPL | 970 | KPL | 1 | 970
S | 7264433 | 6410072644332 | PANEELI-ESIKYTKETTY NAF1000 | SC/- HBBX 48SML 25M | S7203B | Kuitutuotteet Naficon X LB | E | KPL | 970 | KPL | 1 | 970
S | 7419177 | 4713361934667 | TUKIASEMA LANGATON ENGENIUS | EZMASTER 802.11AX 2X2 | S7505A | Antennituotteet Finnsat LA | E | KPL | 970 | KPL | 1 | 970
S | 1444653 |  | PISTORASIAPYLVÄS PAJAP | PRP626B | S1433B | Pistorasiapylväät UTU LB | E | KPL | 971 | KPL | 1 | 971
S | 2602130 | 5030797013179 | LIIKETUNNISTIN DIGIDIM | 317M KORKEAT TILAT | S2630B | Ohjausjärj. kompon. Helvar LB | E | KPL | 971 | KPL | 1 | 971
S | 3254367 | 3606489502829 | VIKAVIRTASUOJAKYTKIN ACTI 9 | RCCB B SI 40A 4P 300MA | S3218B | Vikavirtakytkimet Schneider LB | E | KPL | 971 | KPL | 1 | 971
S | 3440610 | 6418677198953 | KAAPPI SEINÄASENNUS FE CASEMET | EOL242814A 240x280x138mm | S3426B | Kotelot Casemet LB | E | KPL | 971 | KPL | 1 | 971
S | 3434702 | 6410034347028 | MITTAUSKESKUS FE VOHEK | LUJA M250P.6 2T 50A IP34 FE | S3452B | Keskukset Vohek LB | E | KPL | 971 | KPL | 1 | 971
S | 4109532 |  | Outdoor luminaire | Heimdal 402-312 IP44 E27 GR | S4113B | Sisävalaisimet Konstsmide LB | E | KPL | 971 | KPL | 1 | 971
S | 4109533 | 7318304027528 | PIHAPIIRIVALAISIN KONSTSMIDE | HEIMDAL 402-752 IP44 E27 MU | S4113B | Sisävalaisimet Konstsmide LB | E | KPL | 971 | KPL | 1 | 971
S | 6406660 | 7393487036000 | PURISTUSPAKKA ELPRESS | B2538 | S6403B | Työ turva tunnusväl Elpress LB | E | KPL | 971 | KPL | 1 | 971
S | 6406662 | 7393487036017 | PURISTUSPAKKA ELPRESS | B2540 500mm2 | S6403B | Työ turva tunnusväl Elpress LB | E | KPL | 971 | KPL | 1 | 971
S | 6406664 | 7393487036024 | PURISTUSPAKKA ELPRESS | B2542 500mm2 | S6403B | Työ turva tunnusväl Elpress LB | E | KPL | 971 | KPL | 1 | 971
S | 6406666 | 7393487036031 | PURISTUSPAKKA ELPRESS | B2545 600mm2 | S6403B | Työ turva tunnusväl Elpress LB | E | KPL | 971 | KPL | 1 | 971
S | 7414102 | 4718937634569 | REITITIN ZYXEL | NR2301, 5G NR MOBILE WIFI | S7403B | Aktiivilaitteet Ahlsell X LB | V | KPL | 971 | KPL | 1 | 971
S | 3607007 |  | Net change-over switch Sälzer | H408 1-0-2 4P 80A encl. IP66 | S3608B | Tehokytkimet UTU LB | E | KPL | 972 | KPL | 1 | 972
S | 4608091 | 6410046080913 | OLAKEPYLVÄS S-VARSI TEHOMET | S100B108O | S4604B | Pylväät ja varret Tehomet LB | E | KPL | 972 | KPL | 1 | 972
S | 6473076 | 50054007190429 | PIHTIANTENNI 3M DYNATEL | 1196 HALK 175mm | S6717B | Hakulaitteet 3M Dynatel LB | E | KPL | 972 | KPL | 1 | 972
S | 7264680 | 6410072646800 | PANEELI-ESIKYTKETTY NAFICON | PAN.19" LCA/- HBBX 48SML 5M | S7203B | Kuitutuotteet Naficon X LB | E | KPL | 972 | KPL | 1 | 972
S | 7269327 | 6410072693279 | HÄNTÄKAAPELI NAF1000 | LCA/- HBBX 48SML 5M 1U | S7203B | Kuitutuotteet Naficon X LB | E | KPL | 972 | KPL | 1 | 972
S | 7282559 | 4028177955851 | KAAPPITARVIKE VX IT | SIVUSEINÄ 2-OS 1000X2200 PYSTY | S7207B | Tietoverkkokaap.tarv.Rittal LB | E | KPL | 972 | KPL | 1 | 972
S | 8176214 | 7330778602964 | LÄMPÖKAAPELIMATTO EBECO | EBECO SNOW MELT 4250W | S8133B | Ulkoal sulanapito Ebeco LB | E | KPL | 972 | KPL | 1 | 972
S | 1444537 | 6410014445379 | PISTORASIAPYLVÄS PAJAP | PRP 646-7 2x6-OS 4xRJ45 VA | S1419B | Pistorasiapylväät PAJAP LB | E | KPL | 973 | KPL | 1 | 973
S | 3263564 | 3250613231972 | JOHDONSUOJAKATKAISIJA HAGER | HMX310 3x10A C-KÄYRÄ 50kA | S3206B | Johdonsuoja-autom HAGER LB | E | KPL | 973 | KPL | 1 | 973
S | 3263565 | 3250613231989 | JOHDONSUOJAKATKAISIJA HAGER | HMX316 3x16A C-KÄYRÄ 50kA | S3206B | Johdonsuoja-autom HAGER LB | E | KPL | 973 | KPL | 1 | 973
S | 3263566 | 3250613231996 | JOHDONSUOJAKATKAISIJA HAGER | HMX320 3x20A C-KÄYRÄ 50kA | S3206B | Johdonsuoja-autom HAGER LB | E | KPL | 973 | KPL | 1 | 973
S | 3465168 | 4028177813106 | KAAPPI SEINÄASENNUS FE AX | 1281000 800X1200X400 | S3415B | Kotelot Rittal LB | E | KPL | 973 | KPL | 1 | 973
S | 3781655 | 3606481312327 | KONTAKTORI TESYS | LC1D80ABNE 80A 3S 24-60VACDC | S3710B | Kontaktorit D-sarja Schneid LB | E | KPL | 973 | KPL | 1 | 973
S | 3781658 | 3606481312341 | KONTAKTORI TESYS | LC1D80AKUE 80A 3S 100-250VACDC | S3710B | Kontaktorit D-sarja Schneid LB | E | KPL | 973 | KPL | 1 | 973
S | 4159516 | 6418677626661 | TUNNISTINVALAISIN ENSTO | AVD370IP21/44LED18W/4K DGFR RA | S4104B | Sisävalaisimet Ensto LB | E | KPL | 973 | KPL | 1 | 973
S | 4159527 | 6418677626777 | TUNNISTINVALAISIN ENSTO | AVD370IP21/44LED18W/3K DGFR RA | S4104B | Sisävalaisimet Ensto LB | E | KPL | 973 | KPL | 1 | 973
S | 4143809 | 7392971143743 | MODUULIVALAISIN SKY MP | IP40 3700LM 3/4K DIM 5KPL | S4212B | Sisävalaisimet Hide-a-lite LB | E | KPL | 973 | KPL | 1 | 973
S | 7914376 | 3185280393404 | SEINÄTELINE ERARD | JALUSTA PYÖRÄT/JALAT 80" TAMMI | S7505A | Antennituotteet Finnsat LA | E | KPL | 973 | KPL | 1 | 973
S | 8129925 | 6438537177416 | LÄMMITIN ÖLJY KIINTEÄ/SIIRRETT | YALI P+ 21X300X800MM 750W | S8110A | Lämmityslaitteet Purmo LA | E | KPL | 973 | KPL | 1 | 973
S | 8290622 | 6417810032550 | SEINÄKIUAS NARVI | NARVI NC ELECTRIC 6,0 KW VALKO | S8219B | Seinäkiukaat Narvi LB | E | KPL | 973 | KPL | 1 | 973
S | 1430055 |  | Corner piece | HST KS90-500 R=300 | S1427B | Kaapelitiet Meka LB | E | KPL | 974 | KPL | 1 | 974
S | 3732195 | 4015082832032 | MOOTTORIKÄYNNISTIN PKZM | MSC-R-12-M12(24VDC) | S3701B | Moottorilähtökomponentit LB | E | KPL | 974 | KPL | 1 | 974
S | 2363017 | 3389110650181 | JALKAPAINIKE PREVENTA | XPEM711 METAL.SUOJUKSELLA | S2302B | Erikoiskytkimet Schneider LB | E | KPL | 975 | KPL | 1 | 975
S | 3440516 | 6418677159763 | ASENNUSKOTELO FE CASEMET | FFUP403008A 400x300x80mm | S3426B | Kotelot Casemet LB | E | KPL | 975 | KPL | 1 | 975
S | 3735186 |  | KONTAKTORI EATON | DILM65(24V50HZ) | S3701B | Moottorilähtökomponentit LB | E | KPL | 975 | KPL | 1 | 975
S | 3735187 | 4015082778910 | KONTAKTORI EATON | DILM65(110V50HZ,120V60HZ) | S3701B | Moottorilähtökomponentit LB | E | KPL | 975 | KPL | 1 | 975
S | 3735189 | 4015082778965 | KONTAKTORI EATON | DILM65(400V50HZ,440V60HZ) | S3701B | Moottorilähtökomponentit LB | E | KPL | 975 | KPL | 1 | 975
S | 3735225 | 4015082778989 | KONTAKTORI EATON | DILM65(24V50/60HZ) | S3701B | Moottorilähtökomponentit LB | E | KPL | 975 | KPL | 1 | 975
S | 3881343 | 3606489548452 | TAAJUUSMUUTTAJA ALTIVAR | ATV320U22M2W | S3805B | Taajuusm pehmokäyn Schneid LB | E | KPL | 975 | KPL | 1 | 975
S | 4522825 | 5703821166249 | TAAJAMAVALAISIN SG | CIRCLED M 24W 4K H KIP | S4526B | Ulkovalaisimet SG LB | E | KPL | 975 | KPL | 1 | 975
S | 2803423 | 3250616048997 | TEHOLÄHDE KNX EASY | TXA114 320mA+24VDC 640mA | S2804B | Kiinteistöautom UTU LB | E | KPL | 976 | KPL | 1 | 976
S | 3210488 |  | Miniature Circuit Breaker | 3-pole Z-char. 63A | S3202B | Johdonsuoja-automaatit ABB LB | E | KPL | 976 | KPL | 1 | 976
S | 3804500 | 6438177459576 | TAAJUUSMUUTTAJA IP55 | ACH580-01-07A3-4+B056 3kW | S3802B | Taajuusm pehmokäyn ABB LB | V | KPL | 976 | KPL | 1 | 976
S | 9880530 |  | ENERGIAVARASTON LISÄTARVIKE SU | LOGGER1000A | S80300 | Sungrow Lisätarvikkeet P0 | V | KPL | 976 | KPL | 1 | 976
S | 2724643 | 3389119401333 | TEHOLÄHDE PHASEO | TS 1-/24VDC 6A | S2702B | Ohjaus säätö Schne LB | E | KPL | 977 | KPL | 1 | 977
S | 3434761 | 6429810720153 | PISTORASIAKESKUS VOIMA | VOIMA 113 63A IP44 FE | S3452B | Keskukset Vohek LB | V | KPL | 977 | KPL | 1 | 977
S | 3604489 |  | TURVAKYTKIN VÄÄNNIN EMC | RLT125/3PM/D1/H11/EMC | S3618B | Nokkakytkimet Hedtec LB | E | KPL | 977 | KPL | 1 | 977
S | 3624597 |  | TURVAKYTKIN VÄÄNNIN | RLO63/6PM-D2/H11/EMC | S3618B | Nokkakytkimet Hedtec LB | E | KPL | 977 | KPL | 1 | 977
S | 3707063 | 3471523132726 | KONTAKTORI ABB | 3-NAP. 30KW, 1S,1A 65A (AC-3) | S3716B | Kontaktorit >100A AC3 ABB LB | E | KPL | 977 | KPL | 1 | 977
S | 4360093 | 6438389009606 | RUNKOVALAISIN MARLO | MAR303ROHO LED IP23 118W/840 | S4305B | Teollisuusvalaisimet Ensto LB | E | KPL | 977 | KPL | 1 | 977
S | 5411008 | 7331980049363 | KISKOSTO KABELDON | KSFS25182CSS | S5403B | Jakokaa ja välij.koj. ABB LB | E | KPL | 977 | KPL | 1 | 977
S | 7284540 | 6410072845401 | JATKOSKOTELO NESTOR | JATKOSKOTELO NC-410 | S7202B | Kuitutuotteet Nestor X LB | V | KPL | 977 | KPL | 1 | 977
S | 7264563 | 6410072645636 | PANEELI-ESIKYTKETTY NAFICON | PAN. 19 SCA/- HBBX 48SML 25M | S7203B | Kuitutuotteet Naficon X LB | E | KPL | 977 | KPL | 1 | 977
S | 8173062 | 5703466187364 | SULANAPITOMATTO DEVISNOW | 300 0.75X5.4M 1227W 230V | S8121B | Sulanapitokaap DEVI LB | E | KPL | 977 | KPL | 1 | 977
S | 3115517 | 5027590451758 | KAHVASULAKE UR BUSSMANN | KOKO1. 1250V. 450A | S3101B | Kahvasulakkeet UTU LB | E | KPL | 978 | KPL | 1 | 978
S | 3436802 | 6410034368023 | PISTORASIAKESKUS PINSERI | PINSERI 63.0113 63A IP44 FE | S3403B | Koteloidut keskukset UTU LB | V | KPL | 978 | KPL | 1 | 978
S | 3449924 | 6418677165986 | ASENNUSKOTELO AL ENSTO IS | HALP314011 310x403x111.5mm | S3416B | Kotelot Ensto LB | E | KPL | 978 | KPL | 1 | 978
S | 3642513 | 7331980001637 | ASENNUSALUSTA KABELDON | APXT5 | S3602B | Tehokytk -katkais ABB LB | E | KPL | 978 | KPL | 1 | 978
S | 3781693 | 3606481309648 | MOOTTORINSUOJAKATKAISIJA TESYS | GV4LE50N 50A 22KW OIKOS VIPU | S3706B | Moottorisuojak. Schneider LB | E | KPL | 978 | KPL | 1 | 978
S | 4300788 |  | Sealed industrial luminaire | IP67 15700lm 101W 840 PC | S4317B | Teollisuusvalaisimet I-Valo LB | E | KPL | 978 | KPL | 1 | 978
S | 7215705 |  | KYTKENTÄKOTELO ORBIS | OPTOMAST POWER OA66P50 6G6 | S72170 | Orbis teletarvikkeet P0 | E | KPL | 978 | KPL | 1 | 978
S | 3638625 | 8015644014445 | KOMPAKTIKATKAISIJA ABB | XT2S 160 TMD 10-100 3P F F | S3602B | Tehokytk -katkais ABB LB | E | KPL | 979 | KPL | 1 | 979
S | 4522787 | 5703821172936 | TAAJAMAVALAISIN SG | CIRCLED M 27W 4K LUMISTEP 8 HA | S4526B | Ulkovalaisimet SG LB | E | KPL | 979 | KPL | 1 | 979
S | 8176205 | 7330778610914 | LATTIALÄMMITYSKAAPELI EBECO | CABLE KIT 500 1180W | S8112B | Lämmityslaitteet Ebeco LB | E | KPL | 979 | KPL | 1 | 979
S | 3449146 | 6418677179624 | KAAPPI SEINÄASENN. RST CASEMET | ESSP406030 400x600x300mm | S3426B | Kotelot Casemet LB | E | KPL | 980 | KPL | 1 | 980
S | 3434709 | 06429810720498 | MITTAUSKESKUS FE VOHEK | LUJA M250P.6 2T 50A RAL7024 | S3452B | Keskukset Vohek LB | E | KPL | 980 | KPL | 1 | 980
S | 4300484 | 6410043004844 | TEOLLISUUSVALAISIN SULJ DAVI | DN20-X100-DTW IP65 LED-59W | S4317B | Teollisuusvalaisimet I-Valo LB | E | KPL | 980 | KPL | 1 | 980
S | 5220011 | 6438100305802 | KUTISTESISÄPÄÄTE ENSTO UN | HITHW1.2404L 150-300mm2 | S5202B | Kaapelin suoj+liitos Ensto LB | E | KPL | 980 | KPL | 1 | 980
S | 8420471 | 3553340684746 | UPS-LISÄVARUSTE 9PX | EATON HOTSWAP MBP 6000I G2 | S8404B | UPS-Tarvikkeet Eaton LB | E | KPL | 980 | KPL | 1 | 980
S | 8471380 | 5703451005444 | VIRTALÄHDE NORATEL | 24RC480C 480W 20A RIPPLE < 5% | S8405B | Muuntajat Noratel LB | E | KPL | 980 | KPL | 1 | 980
S | 8415120 | 3414972084536 | UPS-LISÄAKKU KEOR SPE | KEOR SPE RACK 1.5KVA BATT CAB | S84090 | UPS-järjestelmät Legrand X P0 | V | KPL | 980 | KPL | 1 | 980
S | 1476731 |  | Flat corner | BKGD base FE 500x80 Zn | S1442B | Kanavat +osat Electroplan X LB | E | KPL | 981 | KPL | 1 | 981
S | 2802531 | 3250610050095 | LÄHTÖYKSIKKÖ KNX KNX ETS | TYA628C 8X6A 230VAC VS SEC DIN | S2804B | Kiinteistöautom UTU LB | E | KPL | 981 | KPL | 1 | 981
S | 3246458 | 3250611627906 | VIKAVIRTASUOJAKYTKIN HAGER | CFB525E 300MA B/2X25A 10KA | S3206A | Johdonsuoja-autom HAGER LA | E | KPL | 981 | KPL | 1 | 981
S | 3332064 | 6410033320640 | MITTAUSKESKUS UPPO/PINTA BOXER | BOXER3412P25 V 25A IP30 FE | S3301B | Keskukset UTU LB | V | KPL | 981 | KPL | 1 | 981
S | 3660852 | 6417019244419 | KUORMANKYTKIN VÄÄNTÖ ABB | KUORMANKYTKIN | S3602B | Tehokytk -katkais ABB LB | E | KPL | 981 | KPL | 1 | 981
S | 3637582 | 3250613190071 | VERKONVAIHTOKYTKIN HAGER | HI404R 4N 1-0-2 80A | S3608B | Tehokytkimet UTU LB | E | KPL | 981 | KPL | 1 | 981
S | 3781947 | 3606481915955 | PÄÄKOSKETINSARJA TESYS | LA9G4RA 4P KONTAKTORILLE | S3714B | Kont. F- ja G-sarja Schneid LB | E | KPL | 981 | KPL | 1 | 981
S | 5045512 |  | Wooden pole-CU | 512, 12 M, LK 5, 210/280 | S50500 | Puupylväät Scanpole P0 | E | KPL | 981 | KPL | 1 | 981
S | 5411231 | 7331980014576 | KAAPPITARVIKE KABELDON | MPFP | S5403B | Jakokaa ja välij.koj. ABB LB | E | KPL | 981 | KPL | 1 | 981
S | 7150401 | 9120045475579 | KAMERAPAKETTI RUNPOTEC | ENDOSKOOPPI KAMERA KANTOLAUKUL | S6736B | Kamerapaketti Runpotec X LB | E | KPL | 981 | KPL | 1 | 981
S | 7263284 | 6410072632841 | VALMISKAAPELI NAFICON | MK/PAN LC FXMSU 12SML 125M | S7203B | Kuitutuotteet Naficon X LB | E | KPL | 981 | KPL | 1 | 981
S | 2423288 | 6410024232884 | PISTORASIAKESKUS PCE | 9030324 32A IP44 2CEE 3SCH | S2411B | Pistorasiat tulpat PCE LB | V | KPL | 982 | KPL | 1 | 982
S | 2712544 | 4013614503856 | TEHOLÄHDE CP-C.1 24/10.0-C | CP-C.1 24/10.0-C,LÄHTÖ:24VDC/1 | S2703B | Ohjaus säätö ABB LB | E | KPL | 982 | KPL | 1 | 982
S | 2803950 | 4011334415930 | TERMOSTAATTI KNX S.1 | +7/+40 PAIN+ANT.TUL T UJ | S2804B | Kiinteistöautom UTU LB | E | KPL | 982 | KPL | 1 | 982
S | 3167765 | 4028854127588 | KAHVASULAKE UR SIBA | AR 2 1000A 690V | S31000 | Kahvasulakkeet Hellermann X P0 | E | KPL | 982 | KPL | 1 | 982
S | 3115089 | 5996516018859 | KAHVASULAKE UR BUSSMANN | 315A 1250V KOKO 3 3SHT AR CU | S3101B | Kahvasulakkeet UTU LB | E | KPL | 982 | KPL | 1 | 982
S | 3424979 | 6418074095084 | KAAPPI SEINÄASENNUS PC ARCA | ARCA 608030S NO MP | S3407B | Kotelot Fibox LB | E | KPL | 982 | KPL | 1 | 982
S | 3658022 | 3606481990839 | KOMPAKTIKATKAISIJA COMPACT | NSXM F 36KA 4P4T 100A EVERLINK | S3607B | Tehokytk -katkais Schneider LB | E | KPL | 982 | KPL | 1 | 982
S | 3605736 |  | NOKKAKYTKIN VAIHTO | WS4/55V/Z11/Z20/45 | S3618B | Nokkakytkimet Hedtec LB | E | KPL | 982 | KPL | 1 | 982
S | 3605883 |  | NOKKAKYTKIN VAIHTO | ST024/63V/Z20/Z45/X85 | S3618B | Nokkakytkimet Hedtec LB | E | KPL | 982 | KPL | 1 | 982
S | 4502844 | 6430064151648 | KATTOVALAISIN ULKO PRO+ RR | PRO+ RR U 30W (UPPOASENNUS) | S4535B | ULKOVALAISIMET EASY LED LB | E | KPL | 982 | KPL | 1 | 982
S | 4502845 | 6430064151655 | KATTOVALAISIN ULKO PRO+ RR | PRO+ RR U 30W (UPPOASENNUS) | S4535B | ULKOVALAISIMET EASY LED LB | E | KPL | 982 | KPL | 1 | 982
S | 4502846 | 6430064151662 | KATTOVALAISIN ULKO PRO+ RR | PRO+ RR U 30W (UPPOASENNUS) | S4535B | ULKOVALAISIMET EASY LED LB | E | KPL | 982 | KPL | 1 | 982
S | 4502856 | 6430064151761 | KATTOVALAISIN ULKO PRO+ RR | PRO+ RR P 30W (PINTA-AS.) | S4535B | ULKOVALAISIMET EASY LED LB | E | KPL | 982 | KPL | 1 | 982
S | 4502857 | 6430064151778 | KATTOVALAISIN ULKO PRO+ RR | PRO+ RR P 30W (PINTA-AS.) | S4535B | ULKOVALAISIMET EASY LED LB | E | KPL | 982 | KPL | 1 | 982
S | 4502858 | 6430064151785 | KATTOVALAISIN ULKO PRO+ RR | PRO+ RR P 30W (PINTA-AS.) | S4535B | ULKOVALAISIMET EASY LED LB | E | KPL | 982 | KPL | 1 | 982
S | 3447353 | 3606480159930 | KAAPPI SEINÄAS, UNIVERSAL ENCL | SEINÄKAAP MET 1200X600X300 | S3418B | Kotelot Schneider LB | E | KPL | 983 | KPL | 1 | 983
S | 3434707 | 06429810720481 | MITTAUSKESKUS FE VOHEK | LUJA M250P.6 2T 50A RAL9005 | S3452B | Keskukset Vohek LB | E | KPL | 983 | KPL | 1 | 983
S | 3501506 | 7331185183831 | LATAUSASEMA PERUSLATAUS GARO | GLBDCM-T222WO | S3515B | Latausasemat Garo LB | V | KPL | 983 | KPL | 1 | 983
S | 3602497 | 8015644014957 | KOMPAKTIKATKAISIJA ABB | XT2H 160 TMA 50-500 3P F F | S3602B | Tehokytk -katkais ABB LB | E | KPL | 983 | KPL | 1 | 983
S | 3602499 | 8015644014964 | KOMPAKTIKATKAISIJA ABB | XT2H 160 TMA 63-630 3P F F | S3602B | Tehokytk -katkais ABB LB | E | KPL | 983 | KPL | 1 | 983
S | 3638079 | 8015644014933 | KOMPAKTIKATKAISIJA ABB | XT2H 160 TMD 32-320 3P F F | S3602B | Tehokytk -katkais ABB LB | E | KPL | 983 | KPL | 1 | 983
S | 3638185 | 8015644014940 | KOMPAKTIKATKAISIJA ABB | XT2H 160 TMA 40-400 3P F F | S3602B | Tehokytk -katkais ABB LB | E | KPL | 983 | KPL | 1 | 983
S | 3638189 | 8015644014971 | KOMPAKTIKATKAISIJA ABB | XT2H 160 TMA 80-800 3P F F | S3602B | Tehokytk -katkais ABB LB | E | KPL | 983 | KPL | 1 | 983
S | 3638600 | 8015644014926 | KOMPAKTIKATKAISIJA ABB | XT2H 160 TMD 25-300 3P F F | S3602B | Tehokytk -katkais ABB LB | E | KPL | 983 | KPL | 1 | 983
S | 3637782 | 3250613177126 | KOMPAKTIKATKAISIJA H3+ | P160 TM 4N 100A 70KA | S3608B | Tehokytkimet UTU LB | E | KPL | 983 | KPL | 1 | 983
S | 5815213 | 3606480387098 | YLIJÄNNITESUOJA KIINTEIS ACTI9 | IQUICK PRD20R 3P+N HÄL | S5804B | Ylijännitesuojaus Schneider LB | E | KPL | 983 | KPL | 1 | 983
S | 7264676 | 6410072646763 | PANEELI-ESIKYTKETTY NAFICON | PAN. 19 LC/- HBBX 48SML 10M | S7203B | Kuitutuotteet Naficon X LB | E | KPL | 983 | KPL | 1 | 983
S | 8129945 | 6438537178307 | LÄMMITIN ÖLJY KIINTEÄ/SIIRRETT | YALI R+ 21X300X800MM 750W | S8110B | Lämmityslaitteet Purmo LB | E | KPL | 983 | KPL | 1 | 983
S | 1433383 | 6438377108755 | KAAPELITIEN KANSI TIKASH. MEKA | KRL-KSX-600 R=300 XPG | S1427B | Kaapelitiet Meka LB | E | KPL | 984 | KPL | 1 | 984
S | 1476623 | 4012740029643 | LATTIARASIA ELECTRAPLAN.VE-EE | UDKQ12 FE 244X244X95 RST | S1443B | Lattiarasiat Utu LB | E | KPL | 984 | KPL | 1 | 984
S | 2721839 | 3389119609999 | PAIN. NÄYTTÖ 1BAR G1/4"-LIITIN | XMLR001G0T25 4-20MA M12 | S2742B | Painekytkimet Schneider LB | E | KPL | 984 | KPL | 1 | 984
S | 2721887 | 3389119610902 | PAINEL. NÄYTTÖ 25BAR G1/4" | XMLR025G0T25 4-20MA M12 | S2742B | Painekytkimet Schneider LB | E | KPL | 984 | KPL | 1 | 984
S | 2721888 | 3389119610988 | PAIN.NÄYTTÖ 25BAR 1/4" 18NPT | XMLR025G0T26 4-20MA M12 | S2742B | Painekytkimet Schneider LB | E | KPL | 984 | KPL | 1 | 984
S | 2721988 | 3389119609791 | PAINEL. NÄYTTÖ 1BAR G1/4" | XMLRM01G0T25 4-20MA M12 | S2742B | Painekytkimet Schneider LB | E | KPL | 984 | KPL | 1 | 984
S | 2721990 | 3389119609807 | PAIN. NÄYTTÖ 1BAR G1/4" | XMLRM01G0T75 0-10V M12 | S2742B | Painekytkimet Schneider LB | E | KPL | 984 | KPL | 1 | 984
S | 4325388 | 4058075849808 | TEOLLISUUSVALAISIN DP SUPERIOR | DP MAX 1200 27W/840 IP69 | S4319B | Teollisuusval. Ledvance LB | E | KPL | 984 | KPL | 1 | 984
S | 6449207 | 6410064492071 | ERISTYSSAUVA SOFAMEL SL | BMTS-5/9 420KV 9M TELE UK | S6419B | Työ turva tunnusväl Eurolai LB | E | KPL | 984 | KPL | 1 | 984
S | 6709308 | 6410067093084 | LÄHIVERKKOTESTERI | ST820B LIIKENTEENTUNNISTIN | S6707B | Osoittavat mittarit Vesala LB | E | KPL | 984 | KPL | 1 | 984
S | 3751387 | 9005738234049 | KONTAKTORI BENEDICT&JÄGER | 1N 30A 1000VDC DC1 | S3703B | Moottorilähtökomp Hager LB | E | KPL | 985 | KPL | 1 | 985
S | 5406635 |  | KAAPELIJAKOKAAPPI POK | MEGA250-0HKJ63Z | S54150 | Jakokaapit ja tarv. POK P0 | E | KPL | 985 | KPL | 1 | 985
S | 6426915 | 6410064269154 | JÄNNITETYÖSAUVA HORSTMANN | 2000mm MAX 36kV | S6419B | Työ turva tunnusväl Eurolai LB | E | KPL | 985 | KPL | 1 | 985
S | 6770744 | 3831063411482 | KALIBRAATTORI METREL | CS-2099 | S6709B | Osoittavat mittarit Perel LB | E | KPL | 985 | KPL | 1 | 985
S | 7140040 | 6410071400403 | MURTOHÄLYTYSJÄRJESTELMÄ | TURVAPAKETTIX | S7155B | Turvatuotteet FSM LB | E | KPL | 985 | KPL | 1 | 985
S | 7284809 | 6410072848099 | HAAROITIN NESTOR | SPLITTER PANEL 8X(1X16) LC/APC | S7202B | Kuitutuotteet Nestor X LB | E | KPL | 985 | KPL | 1 | 985
S | 6416817 | 4046356455732 | PURISTUSTYÖKALU PHOENIX | CRIMPFOX 10S | S1912B | Riviliittim Phoenix Contact LB | E | KPL | 986 | KPL | 1 | 986
S | 2724667 | 3389110550047 | OHJELMOITAVA RELE ZELIO | PACK 26 I-O 24 VDC | S2702B | Ohjaus säätö Schne LB | E | KPL | 986 | KPL | 1 | 986
S | 2724668 | 3389110550054 | OHJELMOITAVA RELE ZELIO | PACK 26 I-O 100-240 VAC | S2702B | Ohjaus säätö Schne LB | E | KPL | 986 | KPL | 1 | 986
S | 3465354 | 4028177006768 | KAAPPI SEINÄASENNUS PE | MUOVIKOTELO 500X500X300 IP56 | S3415B | Kotelot Rittal LB | E | KPL | 986 | KPL | 1 | 986
S | 3440552 | 6418677154683 | ASENNUSKOTELO FE CASEMET | FFUP503012A 500x300x120mm | S3426B | Kotelot Casemet LB | E | KPL | 986 | KPL | 1 | 986
S | 7142080 | 6410071420807 | GPS-TAHDISTIN ESMI | 122980-50 SATELLIITTIVASTAANOT | S7160B | Aikakellot Pelco LB | V | KPL | 986 | KPL | 1 | 986
S | 7267436 | 8424450272428 | SEINÄKAAPPI DATACOM | 19" 15+2RU KOKOAMATON | S7242A | Tietoverkkotuott. muut LA | E | KPL | 986 | KPL | 1 | 986
S | 2319942 | 3389110326444 | KONTROLLERI HARMONY | XD2CD1111 | S2302B | Erikoiskytkimet Schneider LB | E | KPL | 987 | KPL | 1 | 987
S | 3263388 | 3250613230340 | JOHDONSUOJAKATKAISIJA HAGER | HMD480 4x80A D-KÄYRÄ 15kA | S3206B | Johdonsuoja-autom HAGER LB | E | KPL | 987 | KPL | 1 | 987
S | 3424070 | 6418074086068 | KAAPPI SEINÄASENNUS PC ARCA | ARCA 507030W | S3407B | Kotelot Fibox LB | E | KPL | 987 | KPL | 1 | 987
S | 3434641 | 6410034346410 | PISTORASIAKESKUS VOIMA | 113 63A IP44 FE | S3452B | Keskukset Vohek LB | V | KPL | 987 | KPL | 1 | 987
S | 3707923 | 3471523156609 | KONTAKTORI ABB | AF30Z-30-00K-20 15KW 32A | S3702B | Moottorilähtökomp ABB LB | E | KPL | 987 | KPL | 1 | 987
S | 3782246 | 3389110440034 | KONTAKTORI TESYS | LC1D80B7 80A 3S 1S+1A 24V AC | S3710B | Kontaktorit D-sarja Schneid LB | E | KPL | 987 | KPL | 1 | 987
S | 3782249 | 3389110440782 | KONTAKTORI TESYS | LC1D80F7 80A 3S 1S+1A 110V AC | S3710B | Kontaktorit D-sarja Schneid LB | E | KPL | 987 | KPL | 1 | 987
S | 3782251 | 3389110443127 | KONTAKTORI TESYS | LC1D80V7 80A 3S 1S+1A 400V AC | S3710B | Kontaktorit D-sarja Schneid LB | E | KPL | 987 | KPL | 1 | 987
S | 3781973 | 3606481915917 | ASENNUSOSA TESYS | LA9G4752 KUORMANVAIHTOKISKO 4P | S3714B | Kont. F- ja G-sarja Schneid LB | E | KPL | 987 | KPL | 1 | 987
S | 3781776 | 3606489832889 | MOOTTORIKÄYNNISTIN TESYS ISLAN | TPRVM001 JÄNNITELIITÄNTÄ | S3720B | Moottorinsuojarel Schneider LB | E | KPL | 987 | KPL | 1 | 987
S | 4834610 | 4008321979087 | MONIMETALLILAMPPU OSRAM | HQI-T 2000W/N/SN SUPER | S4830B | Purkauslamput Osram LB | E | KPL | 987 | KPL | 1 | 987
S | 5815216 | 3606480387128 | YLIJÄNNITESUOJA KIINTEIS ACTI9 | IQUICK PRD8R 3P+N HÄL | S5804B | Ylijännitesuojaus Schneider LB | E | KPL | 987 | KPL | 1 | 987
S | 7264395 | 6410072643953 | PANEELI-ESIKYTKETTY NAFICON | PAN. 19 SCA/- HBBX 48SML 20M | S7203B | Kuitutuotteet Naficon X LB | E | KPL | 987 | KPL | 1 | 987
S | 1476671 |  | LATTIARASIA ELECTRAPLAN.VE-EE | Q06 RST 200X200 UMPI 15MM 20KN | S1443B | Lattiarasiat Utu LB | E | KPL | 988 | KPL | 1 | 988
S | 1476679 | 4012740029339 | LATTIARASIA ELECTRAPLAN.VE-EE | R06 RST D215 UMPI 15MM 20KN | S1443B | Lattiarasiat Utu LB | E | KPL | 988 | KPL | 1 | 988
S | 2724655 | 3389118312227 | TEHOLÄHDE PHASEO | 24VDC 12AH | S2702B | Ohjaus säätö Schne LB | E | KPL | 988 | KPL | 1 | 988
S | 3426723 | 3250612739585 | MODUULIKOTELO UPPO FE UNIVERS | FWU42S 2X4X12M QC IP30 | S3408B | Kotelot Hager LB | E | KPL | 988 | KPL | 1 | 988
S | 3447400 | 3606480155185 | KAAPPI SEINÄAS RST UNIVERSAL E | SEINÄKAAP RST 304L 500X400X200 | S3418B | Kotelot Schneider LB | E | KPL | 988 | KPL | 1 | 988
S | 3876144 | 3606480167270 | PEHMOKÄYNNISTIN ALTISTART | ATS22D17S6 17A 600V 220V OHJ | S3805B | Taajuusm pehmokäyn Schneid LB | E | KPL | 988 | KPL | 1 | 988
S | 3876146 | 3606480167379 | PEHMOKÄYNNISTIN ALTISTART | ATS22D17S6U 17A 600V 110V OHJ | S3805B | Taajuusm pehmokäyn Schneid LB | E | KPL | 988 | KPL | 1 | 988
S | 7118973 | 6438045009995 | OHJELMISTO | TST6753 LIITYNTÄ + OHJELMISTO | S4203B | Turvavalaisimet Teknoware LB | E | KPL | 988 | KPL | 1 | 988
S | 6768050 | 3606485467047 | ENERGIAMITTARI DIN POWERTAG | POWERTAG MONOCONNECT 630A - 3P | S6725B | Mittarit Schneider Wiser LB | E | KPL | 988 | KPL | 1 | 988
S | 7284691 | 6410072846910 | PANEELI-ESIKYTKETTY NESTOR | NESTOR PANEL PLUS SCA48XSML50M | S7202B | Kuitutuotteet Nestor X LB | E | KPL | 988 | KPL | 1 | 988
S | 7284699 | 6410072846996 | PANEELI-ESIKYTKETTY NESTOR | NESTOR PANEL PLUS LCA48XSML50M | S7202B | Kuitutuotteet Nestor X LB | E | KPL | 988 | KPL | 1 | 988
S | 7262133 | 6410072621333 | PANEELI-ESIKYTKETTY NAFICON | PAN. 19 SC/- HBBX 48SML 30M | S7203B | Kuitutuotteet Naficon X LB | E | KPL | 988 | KPL | 1 | 988
S | 3447575 | 3606480003134 | JAKELUKISKO CANALIS | JAKELUKISKO 3P 160A 3M 6 VO | S9920 | SÄHKÖ POISTOTUOTTEET 2 | V | KPL | 988 | KPL | 1 | 988
S | 3434459 | 6410034344591 | TYÖMAAN ALAKESKUS FE TAKP | 32 32A IP44 FE/AL | S3452B | Keskukset Vohek LB | V | KPL | 989 | KPL | 1 | 989
S | 2820511 | 3606486877333 | LOGIIKKAMODUULI MODICON | ANALOG.TULO+KANTA 2CH | S3903B | Automaatiotuott. Schneider LB | E | KPL | 989 | KPL | 1 | 989
S | 4111886 | 7318304377500 | PIHAPIIRIVALAISIN KONSTSMIDE | BENU 437-750 IP23 E27 MU | S4113B | Sisävalaisimet Konstsmide LB | E | KPL | 989 | KPL | 1 | 989
S | 4360376 | 6410043603764 | RUNKOVALAISIN TINO | TN22104MBCED 144W/840 AC C DAL | S4305B | Teollisuusvalaisimet Ensto LB | E | KPL | 989 | KPL | 1 | 989
S | 4360379 | 6410043603795 | RUNKOVALAISIN TINO | TN22104MBFED 144W/840 AC F DAL | S4305B | Teollisuusvalaisimet Ensto LB | E | KPL | 989 | KPL | 1 | 989
S | 4360382 | 6410043603825 | RUNKOVALAISIN TINO | TN22104WBCED 144W/840 AC C DAL | S4305B | Teollisuusvalaisimet Ensto LB | E | KPL | 989 | KPL | 1 | 989
S | 4360385 | 6410043603856 | RUNKOVALAISIN TINO | TN22104WBFED 144W/840 AC F DAL | S4305B | Teollisuusvalaisimet Ensto LB | E | KPL | 989 | KPL | 1 | 989
S | 8470705 | 5703451006397 | SUOJAEROTUSMUUNTAJA NORATEL | SU195C-230230 2400VA | S8405B | Muuntajat Noratel LB | E | KPL | 989 | KPL | 1 | 989
S | 2615630 | 7330778818914 | ANTURI EBECO | PT-100,EX,2X3WIRE, 235C | S2617B | Termostaatit Ebeco LB | E | KPL | 990 | KPL | 1 | 990
S | 3426219 | 6410034262192 | MITTAUSKESKUS FE BEAGLE | BEAGLE3806P63+PR 50A IP34 FE | S3403B | Koteloidut keskukset UTU LB | E | KPL | 990 | KPL | 1 | 990
S | 3653471 | 3606480019265 | KOMPAKTIKATKAISIJA COMPACT | LV432517 ASENNUSALUSTA 4P | S3607B | Tehokytk -katkais Schneider LB | E | KPL | 990 | KPL | 1 | 990
S | 4146893 | 6435200298904 | RIPUSTUSVALAISIN VARIO | 4500 104W/840 ACO WH P | S4107B | Sisävalaisimet Airam LB | E | KPL | 990 | KPL | 1 | 990
S | 6407270 | 6418677433658 | JÄNNITETYÖKALU ENSTO | CT194.8 HASTINGS 4678-8 | S6412B | Työ turva tunnusväl Ensto LB | E | KPL | 990 | KPL | 1 | 990
S | 7264206 | 6410072642062 | PANEELI-ESIKYTKETTY NAFICON | PAN.19" LC/- HBBX 48SML 30M | S7203B | Kuitutuotteet Naficon X LB | E | KPL | 990 | KPL | 1 | 990
S | 4217386 | 6418677626265 | TURVAVALAISIN ENSTO ELED | AVR400/1M IP44LED18W/4K DPCO P | S4104B | Sisävalaisimet Ensto LB | E | KPL | 991 | KPL | 1 | 991
S | 7414106 | 4718937604425 | ETHERNET KYTKIN ZYXEL | GS1350-18HP | S7403B | Aktiivilaitteet Ahlsell X LB | V | KPL | 991 | KPL | 1 | 991
S | 8173052 | 5703466187272 | SULANAPITOMATTO DEVISNOW | 300 0.5X8M 1225W 230V | S8121B | Sulanapitokaap DEVI LB | E | KPL | 991 | KPL | 1 | 991
S | 2721968 | 3389119611800 | PAIN. NÄYTTÖ 400BAR G1/4" | XMLR400M0T25 4-20MA M12 | S2742B | Painekytkimet Schneider LB | E | KPL | 992 | KPL | 1 | 992
S | 3214029 | 7612271520724 | JOHDONSUOJAKATKAISIJA S800 | S804PV-SP125, 4P SP 125A | S3202B | Johdonsuoja-automaatit ABB LB | E | KPL | 992 | KPL | 1 | 992
S | 3254417 | 3606480443350 | VIKAVIRTASUOJAKYTKIN ACTI 9 | A9Z21491 IID 4P 100A 30MA A | S3218B | Vikavirtakytkimet Schneider LB | E | KPL | 992 | KPL | 1 | 992
S | 3425719 | 3250612735655 | MODUULIKOTELO PI/UP FE UNIVERS | FWB33S 3X3X12M IP44 | S3408B | Kotelot Hager LB | E | KPL | 992 | KPL | 1 | 992
S | 3781690 | 3606481309662 | MOOTTORINSUOJAKATKAISIJA TESYS | GV4LE115N 115A 55KW OIKOS VIPU | S3706B | Moottorisuojak. Schneider LB | E | KPL | 992 | KPL | 1 | 992
S | 4129305 | 6410041293059 | OPASTEVALAISIN ALEXI | ALEXI-3W-A | S4228B | Turvavalaisimet Exilight LB | E | KPL | 992 | KPL | 1 | 992
S | 4507193 | 06430018880037 | PYLVÄSVALAISIN TALAS LED | TALAS LED-DA44W.MU-6400LM-IP65 | S4505B | Ulkovalaisimet Karlux LB | E | KPL | 992 | KPL | 1 | 992
S | 4507194 | 06430018880044 | PYLVÄSVALAISIN TALAS LED | TALAS LED-44W.MU-6400LM-IP65 | S4505B | Ulkovalaisimet Karlux LB | E | KPL | 992 | KPL | 1 | 992
S | 4507197 | 06430018880075 | PYLVÄSVALAISIN TALAS LED | TALAS LED-DA44W.HA-6400LM-IP65 | S4505B | Ulkovalaisimet Karlux LB | E | KPL | 992 | KPL | 1 | 992
S | 4507198 | 06430018880082 | PYLVÄSVALAISIN TALAS LED | TALAS 3K-DA44W.HA-6400LM-IP65 | S4505B | Ulkovalaisimet Karlux LB | E | KPL | 992 | KPL | 1 | 992
S | 4545808 | 06430018880204 | PYLVÄSVALAISIN TALAS LED | TALAS TIE3K-44W.HA-6400LM-IP65 | S4505B | Ulkovalaisimet Karlux LB | E | KPL | 992 | KPL | 1 | 992
S | 4545809 | 06430018880211 | PYLVÄSVALAISIN TALAS LED | TALAS TIE4K-44W.HA-6400LM-IP65 | S4505B | Ulkovalaisimet Karlux LB | E | KPL | 992 | KPL | 1 | 992
S | 4545810 | 06430018880228 | PYLVÄSVALAISIN TALAS LED | TALAS TIE-4K23W.HA-3500LM-IP65 | S4505B | Ulkovalaisimet Karlux LB | E | KPL | 992 | KPL | 1 | 992
S | 4545811 | 06430018880235 | PYLVÄSVALAISIN TALAS LED | TALAS TIE-23W.HA-3500LM-IP65 | S4505B | Ulkovalaisimet Karlux LB | E | KPL | 992 | KPL | 1 | 992
S | 4545812 | 06430018880242 | PYLVÄSVALAISIN TALAS LED | TALAS TIE-DA34W.HA-5000LM-IP65 | S4505B | Ulkovalaisimet Karlux LB | E | KPL | 992 | KPL | 1 | 992
S | 4545813 | 06430018880259 | PYLVÄSVALAISIN TALAS LED | TALAS TIE-34W.HA-5000LM-IP65 | S4505B | Ulkovalaisimet Karlux LB | E | KPL | 992 | KPL | 1 | 992
S | 3826223 | 4011209691841 | PEHMOKÄYNNISTIN SIRIUS | 3RW4036-1BB14 22KW/400V 45A | S2729B | Siemens Automaatio safety LB | E | KPL | 993 | KPL | 1 | 993
S | 3658186 | 3606482000551 | KOMPAKTIKATK.SUOJARELE COMPACT | TM160G 160A 3P3D NSX160-250 | S3607B | Tehokytk -katkais Schneider LB | E | KPL | 993 | KPL | 1 | 993
S | 7276226 | 6410072762265 | JATKOSKOTELO XOK | XOK 10307X-S ESIK. VÄLIKAULUS | S72110 | Prysmian teletarvikkeet X P0 | V | KPL | 993 | KPL | 1 | 993
S | 8470993 | 5703451014019 | SUOJAEROTUSMUUNTAJA NORATEL | SUL192E-234230 2500VA | S8405B | Muuntajat Noratel LB | E | KPL | 993 | KPL | 1 | 993
S | 8471685 | 5703451012107 | AKKUVARM VIRTALÄHDE NORATEL | SAFEPOWER 125-24/12.0 230/27.4 | S8405B | Muuntajat Noratel LB | E | KPL | 993 | KPL | 1 | 993
S | 8471805 | 5703451004478 | VARIOMUUNTAJA NORATEL | RV230/4 4.0A IP00 | S8405B | Muuntajat Noratel LB | E | KPL | 993 | KPL | 1 | 993
S | 2319922 | 3389110611434 | KONTROLLERI HARMONY | XD2GA8251 | S2302B | Erikoiskytkimet Schneider LB | E | KPL | 994 | KPL | 1 | 994
S | 2307481 | 7320500518779 | KOTELO ABB | 080SP12SF | S2304B | Erikoiskytkimet ABB LB | E | KPL | 994 | KPL | 1 | 994
S | 3781653 | 3606481312112 | KONTAKTORI TESYS | LC1D80AB7 80A 37KW 3S 24VAC | S3710B | Kontaktorit D-sarja Schneid LB | E | KPL | 994 | KPL | 1 | 994
S | 3781660 | 3606481312235 | KONTAKTORI TESYS | LC1D80AV7 80A 37KW 3S 400VAC | S3710B | Kontaktorit D-sarja Schneid LB | E | KPL | 994 | KPL | 1 | 994
S | 4146887 | 6435200298782 | PINTA-/RIPUSTUSVALAISIN VARIO | 4500 104W/840 ACO DA2 WH | S4107B | Sisävalaisimet Airam LB | E | KPL | 994 | KPL | 1 | 994
S | 5409414 |  | KAAPPITARVIKE HEXATRONIC | SECONDARY BACKBOARD ASSEMBLY | S54050 | Jakokaapit HEX P0 | V | KPL | 994 | KPL | 1 | 994
S | 7036026 | 4011334353911 | MERKINANTOKOJE S.1 | HÄTÄKUTS.PAKK. UK VAL | S7001B | Teleasennustarvikkeet LB | E | KPL | 994 | KPL | 1 | 994
S | 8743161 | 6430031122893 | AKKU LYIJY SULJETTU FIAMM | 12FIT101 12V/101Ah T11-NAPA | S8705B | Akut Celltech LB | E | KPL | 994 | KPL | 1 | 994
S | 2803593 | 4011334383888 | PAINIKE KNX TS SENSOR | 3OS. LISÄT. OP. LASI VAL | S2804B | Kiinteistöautom UTU LB | E | KPL | 995 | KPL | 1 | 995
S | 2803594 | 4011334383895 | PAINIKE KNX TS SENSOR | 3OS. LISÄT. OP. LASI MUS | S2804B | Kiinteistöautom UTU LB | E | KPL | 995 | KPL | 1 | 995
S | 2803595 | 4011334383864 | PAINIKE KNX TS SENSOR | 3OS. LISÄT. OP. LASI ALU | S2804B | Kiinteistöautom UTU LB | E | KPL | 995 | KPL | 1 | 995
S | 2818938 | 6955891809628 | PEITELEVY ABB WELCOME | K 6 2/3 IK07 IP54 TER VIDEO | S2807B | Ovipuhelimet ABB LB | E | KPL | 995 | KPL | 1 | 995
S | 2807062 | 4003468491751 | VÄYLÄLIITYNTÄYKSIKKÖ KNXTHEBEN | DALI GATEWAY S128 KNX | S2810B | Kiinteistöautom Theben LB | E | KPL | 995 | KPL | 1 | 995
S | 3253822 |  | VIKAVIRTASUOJAKYTKIN C60N | REDTEST 2P 40A 30mA A | S3218B | Vikavirtakytkimet Schneider LB | E | KPL | 995 | KPL | 1 | 995
S | 3425723 | 3250612735693 | MODUULIKOTELO PI/UP FE UNIVERS | FWB43S 3X4X12M IP44 | S3408B | Kotelot Hager LB | E | KPL | 995 | KPL | 1 | 995
S | 5206800 | 6410052068004 | KYLMÄKUTISTEJATKOS ELASPEED | EPJME/EC-1C-24-D-T1-P3-COMPACT | S5201B | Kaapelin suoj+liitostarv LB | V | KPL | 995 | KPL | 1 | 995
S | 6405739 | 7393487043916 | PURISTUSPIHDIT MINIFORCE | GRB0560LC 0.5-6mm2 PYÖRÖPURIST | S6420B | Työ turva työkalut Elpress LB | E | KPL | 995 | KPL | 1 | 995
S | 6785340 | 8034120425070 | MONIMITTARI FRER | Q52 U/I/P/E/T/H/PH/MB/125A/1-L | S6706B | Osoittavat mittarit Hager LB | E | KPL | 995 | KPL | 1 | 995
S | 3115529 | 5027590456135 | KAHVASULAKE UR BUSSMANN | KOKO2, 1250VAC, 630A | S3101B | Kahvasulakkeet UTU LB | E | KPL | 996 | KPL | 1 | 996
S | 3440522 | 6418677159794 | ASENNUSKOTELO FE CASEMET | FFUP503008A 500x300x80mm | S3426B | Kotelot Casemet LB | E | KPL | 996 | KPL | 1 | 996
S | 3641133 |  | Overcurrent protector |  | S3602B | Tehokytk -katkais ABB LB | E | KPL | 996 | KPL | 1 | 996
S | 3781654 | 3606481312358 | KONTAKTORI TESYS | LC1D80ABBE 80A 3S 24VDC PLC | S3710B | Kontaktorit D-sarja Schneid LB | E | KPL | 996 | KPL | 1 | 996
S | 7284113 | 6410072841137 | PANEELI-KUITU NESTOR | NC-1000 SC 48XSML 50 M | S7202B | Kuitutuotteet Nestor X LB | E | KPL | 996 | KPL | 1 | 996
S | 7284119 | 6410072841199 | PANEELI-KUITU NESTOR | NC-1000 LC 48XSML 50 M | S7202B | Kuitutuotteet Nestor X LB | E | KPL | 996 | KPL | 1 | 996
S | 7264204 | 6410072642048 | PANEELI-ESIKYTKETTY NAFICON | PAN.19" LC/- HBBX 48SML 10M | S7203B | Kuitutuotteet Naficon X LB | E | KPL | 996 | KPL | 1 | 996
S | 8407016 | 4028177947504 | VIRRANJAKELUYKSIKKÖ PDU RITTAL | PDU BASIC 32A/3 CEE 24XCEE7/3 | S7207B | Tietoverkkokaap.tarv.Rittal LB | E | KPL | 996 | KPL | 1 | 996
S | 8407022 | 4028177947566 | VIRRANJAKELUYKSIKKÖ PDU RITTAL | PDU BASIC 16A/3 CEE 36XC13+6XC | S7207B | Tietoverkkokaap.tarv.Rittal LB | E | KPL | 996 | KPL | 1 | 996
S | 7414172 | 4718937601899 | ETHERNET KYTKIN ZYXEL | GS1920-48V2 | S7403B | Aktiivilaitteet Ahlsell X LB | V | KPL | 996 | KPL | 1 | 996
S | 8415072 | 3414972083416 | UPS LINE-INTERACTIVE KEOR SPE | KEOR SPE RACK 1U 750VA | S84090 | UPS-järjestelmät Legrand X P0 | V | KPL | 996 | KPL | 1 | 996
S | 2724723 | 3606481987068 | TURVARELE MODICON | CPU 8 TULOA, 4 LÄHTÖÄ | S2749B | Turvareleet Schneider LB | E | KPL | 997 | KPL | 1 | 997
S | 2803786 | 4011334331926 | HÄMÄRÄKYTKIN KNX KNX ETS | 4K 100KLX LÄMP.ANT. IP54 | S2804B | Kiinteistöautom UTU LB | E | KPL | 997 | KPL | 1 | 997
S | 3709326 | 7320500356265 | VAIHELEVITIN ABB | LIITTIMIEN LEVENNYKSET, AF1250 | S3716B | Kontaktorit >100A AC3 ABB LB | E | KPL | 997 | KPL | 1 | 997
S | 3876148 | 3606480167195 | PEHMOKÄYNNISTIN ALTISTART | ATS22D32Q 32A 440V 220V OHJ | S3805B | Taajuusm pehmokäyn Schneid LB | E | KPL | 997 | KPL | 1 | 997
S | 3881347 | 3606489548490 | TAAJUUSMUUTTAJA ALTIVAR | ATV320U11N4W | S3805B | Taajuusm pehmokäyn Schneid LB | E | KPL | 997 | KPL | 1 | 997
S | 3881399 | 3606486007433 | PEHMOKÄYNNISTIN ALTIVAR | PEHMOKÄYNNISTIN OIKOSULKUMOOTT | S3805B | Taajuusm pehmokäyn Schneid LB | E | KPL | 997 | KPL | 1 | 997
S | 4523906 |  | TIEVALAISIN DEFA | ELITE LARGE 132W.4K.22000. | S4514B | Ulkovalaisimet Defa LB | E | KPL | 997 | KPL | 1 | 997
S | 4523908 |  | TIEVALAISIN DEFA | ELITE LARGE 167W.4K.25000 | S4514B | Ulkovalaisimet Defa LB | E | KPL | 997 | KPL | 1 | 997
S | 6785451 | 6410067854517 | VIRTAMUUNTAJA FRER | TAT127 127x55 4000/5 12VA 0.2S | S6706B | Osoittavat mittarit Hager LB | E | KPL | 997 | KPL | 1 | 997
S | 6785452 | 6410067854524 | VIRTAMUUNTAJA FRER | TAT127 127x55 5000/5 20VA 0.2S | S6706B | Osoittavat mittarit Hager LB | E | KPL | 997 | KPL | 1 | 997
S | 2721952 | 3389119611640 | PAIN. NÄYTTÖ 250BAR G1/4" | XMLR250M2P05 2XPNP M12 | S2742B | Painekytkimet Schneider LB | E | KPL | 998 | KPL | 1 | 998
S | 3609286 | 6419410251058 | TURVAKYTKIN VÄÄNNIN KUM | 3X125A 400V 55KW 1NO/1NC | S3604B | Tehokytk -katkais Katko LB | E | KPL | 998 | KPL | 1 | 998
S | 8173026 | 5703466157718 | SULANAPITOMATTO DEVISNOW | 300 400V 1750W 0.75MX8.0M | S8121B | Sulanapitokaap DEVI LB | E | KPL | 998 | KPL | 1 | 998
S | 2307385 | 7350024451870 | ADAPTERI JOKAB SAFETY | TINA 8A LIITÄNTÄYKSIKKÖ, | S2304B | Erikoiskytkimet ABB LB | E | KPL | 999 | KPL | 1 | 999
S | 3419305 | 6410034193052 | TYÖPAIKKAKESKUS FE NÄPSÄ | T40P4V 40A IP44 P | S3402B | Koteloidut keskukset ABB LB | V | KPL | 999 | KPL | 1 | 999
S | 3606034 | 3606481166692 | HÄLYTYSKOSKETIN COMPACT | LV426900 NSXM VIGI SDX | S3607B | Tehokytk -katkais Schneider LB | E | KPL | 999 | KPL | 1 | 999
S | 3658021 | 3606481990822 | KOMPAKTIKATKAISIJA COMPACT | NSXM F 36KA 4P4T 80A EVERLINK | S3607B | Tehokytk -katkais Schneider LB | E | KPL | 999 | KPL | 1 | 999
S | 4304570 |  | TEOLLISUUSVALAISIN GREENLED | IP65 281W 840 DALI G | S43560 | Teollisuusval Greenled P0 | E | KPL | 999 | KPL | 1 | 999
S | 4304571 |  | TEOLLISUUSVALAISIN GREENLED | IP65 281W 840 DALI G | S43560 | Teollisuusval Greenled P0 | E | KPL | 999 | KPL | 1 | 999
S | 5815210 | 3606480387067 | YLIJÄNNITESUOJA KIINTEIS ACTI9 | IQUICK PRD40R 3P+N HÄL | S5804B | Ylijännitesuojaus Schneider LB | E | KPL | 999 | KPL | 1 | 999
S | 5817500 | 6410058175003 | PUISTOMUUNTAMO ARMI | PJ-KOTELO 08 (610*500*800) | S58190 | Puistomuuntamot Armi Prod. P0 | V | KPL | 999 | KPL | 1 | 999
S | 7263294 | 6410072632940 | VALMISKAAPELI NAFICON | MK/PAN LC FXMSU 24SML 50M | S7203B | Kuitutuotteet Naficon X LB | V | KPL | 999 | KPL | 1 | 999
S | 7200649 | 3606480287596 | SEINÄKAAPPI ACTASSI | 400mm 9U PELTIOVI | S7241B | Tietoverkkotuott. Schneider LB | E | KPL | 999 | KPL | 1 | 999
S | 8745062 | 6418121419054 | AKKU LYIJY SULJETTU CT-LEADER | CT200-12 12V/200 AH T11-NAPA | S8709B | Akut CT-Leader LB | E | KPL | 999 | KPL | 1 | 999
S | 1476633 | 4012740028868 | LATTIARASIA ELECTRAPLAN.VE-EE | EKQ060 RST 200X200 PUTKI 15MM | S1443B | Lattiarasiat Utu LB | E | KPL | 1000 | KPL | 1 | 1000
S | 1476655 | 4012740029155 | LATTIARASIA ELECTRAPLAN.VE-EE | EKQ060 RST D215 PUTKI 15MM | S1443B | Lattiarasiat Utu LB | E | KPL | 1000 | KPL | 1 | 1000
S | 2721865 | 3389119610636 | PAIN. NÄYTTÖ 10BAR 1/4" 18NPT | XMLR0-10G1P76 0-10V PNP M12 | S2742B | Painekytkimet Schneider LB | E | KPL | 1000 | KPL | 1 | 1000
S | 2724763 | 3606480748745 | TURVARELE MODICON | NOPEUSVALVONTA, 2 HTL | S2749B | Turvareleet Schneider LB | E | KPL | 1000 | KPL | 1 | 1000
S | 2724764 | 3606480748738 | TURVARELE MODICON | NOPEUSVALVONTA, 2 HTL | S2749B | Turvareleet Schneider LB | E | KPL | 1000 | KPL | 1 | 1000
S | 77307273 | 7332552013188 | TOIMILAITE SCHNEIDER M400 | S2 VENT.TOIM. 400N RAJAKYTKIN | S2812B | Toimilaitteet Schneider KES LB | E | KPL | 1000 | KPL | 1 | 1000
S | 77306779 | 3606489658403 | VENTTIILI SCHNEIDER V232 | 25/10 2-TIE,LAIP.ENSIÖPUOLI | S2814B | Toimilaitteet Schneider ISO LB | E | KPL | 1000 | KPL | 1 | 1000
S | 3246553 | 3250615515049 | YLIJÄNNITESUOJAPATRUUNA HAGER | SPA080 SUOJ. SPA180 | S3206B | Johdonsuoja-autom HAGER LB | E | KPL | 1000 | KPL | 1 | 1000
S | 3782928 | 3389110082029 | KELA TESYS | KELA F400, 230V AC | S3714B | Kont. F- ja G-sarja Schneid LB | E | KPL | 1000 | KPL | 1 | 1000
S | 5451202 | 7331980002962 | KAAPELIJAKOKAAPPI KABELDON | CDC 020 220x350x1200mm | S5403B | Jakokaa ja välij.koj. ABB LB | E | KPL | 1000 | KPL | 1 | 1000
S | 6714739 | 0793950433515 | DATALOGGERI EXTECH | KUUMALANKA-ANEMOMETRI | S6718A | Mittarit Extech LA | E | KPL | 1000 | KPL | 1 | 1000
S | 9527515 |  | INVERTTERI GROWATT | MOD 9000TL3-XH 9KW | S80230 | Growatt -invertterit P0 | V | KPL | 1000 | KPL | 1 | 1000
S | 8169323 | 5703466150221 | SULANAPITOKAAPELI DEVISNOW | 30 78m/2340W 230V 30W/m | S8121B | Sulanapitokaap DEVI LB | V | KPL | 1000 | KPL | 1 | 1000
S | 3427429 | 6410034274294 | RYHMÄKESKUS FE BASSET | BASSET 3827M 50A IP44 FE | S3403B | Koteloidut keskukset UTU LB | E | KPL | 1001 | KPL | 1 | 1001
S | 3440518 | 6418677159770 | ASENNUSKOTELO FE CASEMET | FFUP404008A 400x400x80mm | S3426B | Kotelot Casemet LB | E | KPL | 1001 | KPL | 1 | 1001
S | 3600651 | 6419410370308 | TURVAKYTKIN KATKO | KUT 3125VT1.V 3-N 125A | S3604B | Tehokytk -katkais Katko LB | E | KPL | 1001 | KPL | 1 | 1001
S | 3709071 | 4013614496950 | MOOTTORIOHJAIN ABB | UMC100-PAN | S3702B | Moottorilähtökomp ABB LB | E | KPL | 1001 | KPL | 1 | 1001
S | 4350853 |  | High-bay luminaire | 35000lm 840 196W DALI 90D | S4303B | Teollisuusval Philips LB | E | KPL | 1001 | KPL | 1 | 1001
S | 4350855 |  | High-bay luminaire | 35000lm 840 196W DALI 55D | S4303B | Teollisuusval Philips LB | E | KPL | 1001 | KPL | 1 | 1001
S | 4300363 | 6410043003632 | TEOLLIS.VAL SULJ LED EXITBASIC | IP65 3W 865 GL+PMMAO AKKU OIK. | S4317B | Teollisuusvalaisimet I-Valo LB | E | KPL | 1001 | KPL | 1 | 1001
S | 4300364 | 6410043003649 | TEOLLIS.VAL SULJ LED EXITBASIC | IP65 3W 865 GL+PMMAO AKKU VAS. | S4317B | Teollisuusvalaisimet I-Valo LB | E | KPL | 1001 | KPL | 1 | 1001
S | 4300365 | 6410043003656 | TEOLLIS.VAL SULJ LED EXITBASIC | IP65 3W 865 GL+PMMAO AKKU ALAS | S4317B | Teollisuusvalaisimet I-Valo LB | E | KPL | 1001 | KPL | 1 | 1001
S | 4503098 |  | PYLVÄSVALAISIN CAMILLO LED | AC600LEDBPHH 35W/840 BP AC HH | S4503B | Ulkovalaisimet Ensto LB | E | KPL | 1001 | KPL | 1 | 1001
S | 4503099 |  | PYLVÄSVALAISIN CAMILLO LED | AC600LEDBPM 35W/840 BP F AC MU | S4503B | Ulkovalaisimet Ensto LB | E | KPL | 1001 | KPL | 1 | 1001
S | 5232649 | 6410052326494 | KUTISTEPÄÄTESARJA EUROMOLD | 24kV 120-300mm2 | S5217B | Kaapelinsuojaus Eurolaite LB | E | KPL | 1001 | KPL | 1 | 1001
S | 6773564 | 3250612231461 | ENERGIAMITTARI DIN HAGER | ECR310D 3V SUORA 125A MODBUS | S6706B | Osoittavat mittarit Hager LB | E | KPL | 1001 | KPL | 1 | 1001
S | 7260573 | 6410072605739 | JATKOSKOTELO XOK | XOK 10307-96/192P | S72110 | Prysmian teletarvikkeet X P0 | V | KPL | 1001 | KPL | 1 | 1001
S | 1444527 | 6410014445270 | PISTORASIAPYLVÄS PAJAP | PRP 484-7 2x4-OS 8xRJ45 VA | S1419B | Pistorasiapylväät PAJAP LB | E | KPL | 1002 | KPL | 1 | 1002
S | 1444547 | 6410014445478 | PISTORASIAPYLVÄS PAJAP | PRP 686 2x6-OS 8xRJ45 VA | S1419B | Pistorasiapylväät PAJAP LB | E | KPL | 1002 | KPL | 1 | 1002
S | 2803085 | 3250617574037 | VALONSÄÄDIN KNX EASY | TX211A 3K/1-10V T DIN | S2804B | Kiinteistöautom UTU LB | E | KPL | 1002 | KPL | 1 | 1002
S | 3611861 | 6410036118619 | VERKONVAIHTOKYTKIN KRAUS&NAIM. | KG64B.T903.KL70 63A 1-0-2 3-NA | S3616B | Nokkakytk Krauss&Naimer LB | E | KPL | 1002 | KPL | 1 | 1002
S | 2820464 | 3606486878040 | LOGIIKKAMODUULI MODICON | KOMM. ETHERNET/IP, MODBUS TCP | S3903B | Automaatiotuott. Schneider LB | E | KPL | 1002 | KPL | 1 | 1002
S | 7133144 | 6937096301824 | KAMERAVALVONTAMONITORI UNV | 43" LED UHD NÄYTTÖ 3840×2160 | S71450 | Kameravalvonta Finnsat P0 | E | KPL | 1002 | KPL | 1 | 1002
S | 7273227 | 6430078841719 | HAAROITIN LA-FIBER | OPTINEN 32-JAKO, SCAPC SM, 19" | S7242A | Tietoverkkotuott. muut LA | E | KPL | 1002 | KPL | 1 | 1002
S | 2318058 | 3606480334467 | PAINIKETARVIKE HARMONY | XB5RMB03 LÄH KÄSI VAST EI KONF | S2302B | Erikoiskytkimet Schneider LB | E | KPL | 1003 | KPL | 1 | 1003
S | 2721893 | 3389119610926 | PAINEK. NÄYTTÖ 25BAR G1/4" | XMLR025G1P25 4-20MA PNP M12 | S2742B | Painekytkimet Schneider LB | E | KPL | 1003 | KPL | 1 | 1003
S | 6756357 | 0195112129005 | LÄMPÖKAMERA FLUKE | FLUKE-TC01A 9HZ | S6703B | Osoittavat mittarit Fluke LB | V | KPL | 1003 | KPL | 1 | 1003
S | 8745216 | 6430031123845 | AKKU LYIJY SULJETTU CSB | HRL12540WFR 12V/140Ah(C20) T6 | S8705B | Akut Celltech LB | E | KPL | 1003 | KPL | 1 | 1003
S | 3254358 | 3606489502959 | VIKAVIRTASUOJAKYTKIN ACTI 9 | RCCB B SI 40A 2P 300MA | S3218B | Vikavirtakytkimet Schneider LB | E | KPL | 1004 | KPL | 1 | 1004
S | 3439161 | 6410034391618 | ASENNUSKOTELO HST SELCAST SSJ | KOKO 300x300x161mm SS316 IP66 | S3421B | Kotelot ja laipat Selcast LB | E | KPL | 1004 | KPL | 1 | 1004
S | 2820459 | 3606486877883 | LOGIIKKAMODUULI MODICON | LASKURIM.+KANTA, 1 INC, 250KHZ | S3903B | Automaatiotuott. Schneider LB | E | KPL | 1004 | KPL | 1 | 1004
S | 8411717 | 731304343363 | VIRTALÄHDE AKKUVARM. EASY UPS | SRV 1KVA LISÄAKKU | S8402B | UPS- järjestelmät Schneider LB | E | KPL | 1004 | KPL | 1 | 1004
S | 1119590 | 8717114103580 | SUOJALETKU METALLI ANACONDA | SEALTITE EF BK 6" 7.5M | S1121B | Suojaletkut Anamet LAPP LB | E | M | 1005 | M | 1 | 1005
S | 8103495 | 7393410001969 | TERMOSTAATTI MEK ELEKTRA FRICO | ELRT | S2610B | Termostaatit LB | E | KPL | 1005 | KPL | 1 | 1005
S | 2721279 | 3389110956238 | INDUKTIIVINEN TUNNISTIN | XSAV1562515 M30 120..3000P/R | S2740B | Indukt. tunn Schneider LB | E | KPL | 1005 | KPL | 1 | 1005
S | 3612699 | 8433996013136 | VÄÄNNIN TELERGON | S5000 4000-6300A SIS AKSELIN | S3622B | KYTKIMET TELERGON ELP LB | E | KPL | 1005 | KPL | 1 | 1005
S | 4122916 | 3606489716073 | TURVAVALAISIN EXIWAY SMARTDUO | IP65 DICUBE 2X1200LM 1H | S42300 | Turvavalaisimet Schneider P0 | E | KPL | 1005 | KPL | 1 | 1005
S | 4579651 | 5410288568133 | VALONHEITIN KALANI | IP66 196W 29000LM 3K ASYM DALI | S4506B | Ulkovalaisimet Sylvania LB | E | KPL | 1005 | KPL | 1 | 1005
S | 4579660 | 5410288568249 | VALONHEITIN KALANI | IP66 196W 31500LM 4K 60° DALI | S4506B | Ulkovalaisimet Sylvania LB | E | KPL | 1005 | KPL | 1 | 1005
S | 4579661 | 5410288568256 | VALONHEITIN KALANI | IP66 196W 30700LM 4K ASYM DALI | S4506B | Ulkovalaisimet Sylvania LB | E | KPL | 1005 | KPL | 1 | 1005
S | 4523917 |  | TIEVALAISIN DEFA | ELITE ASYM 110W.4K.18176. NR | S4514B | Ulkovalaisimet Defa LB | E | KPL | 1005 | KPL | 1 | 1005
S | 8745116 | 6410087451161 | AKKU LYIJY AVOIN TROJAN | T-1275-LPT 12V 150Ah | S8705B | Akut Celltech LB | E | KPL | 1005 | KPL | 1 | 1005
S | 3440508 | 6418677159725 | ASENNUSKOTELO FE CASEMET | FFUP301508A 300x150x80mm | S3426B | Kotelot Casemet LB | E | KPL | 1006 | KPL | 1 | 1006
S | 8266740 | 6417659026437 | LATTIAKIUAS HARVIA CILINDRO | CILINDRO PC66 BLACK STEEL | S8208A | Lattiakiukaat Harvia LA | E | KPL | 1006 | KPL | 1 | 1006
S | 2724725 | 3606481987099 | TURVARELE MODICON | CPU 8 TULOA, 4 LÄHTÖÄ | S2749B | Turvareleet Schneider LB | E | KPL | 1007 | KPL | 1 | 1007
S | 3254360 | 3606489502690 | VIKAVIRTASUOJAKYTKIN ACTI 9 | RCCB B SI 25A 4P 30MA | S3218B | Vikavirtakytkimet Schneider LB | E | KPL | 1007 | KPL | 1 | 1007
S | 3424141 | 6418074050045 | ASENNUSKOTELO PE FIBOX | CAB P 705027 | S3407B | Kotelot Fibox LB | E | KPL | 1007 | KPL | 1 | 1007
S | 3447401 | 3606480155215 | KAAPPI SEINÄAS RST UNIVERSAL E | SEINÄKAAP RST 304L 600X400X200 | S3418B | Kotelot Schneider LB | E | KPL | 1007 | KPL | 1 | 1007
S | 5232591 |  | PISTOKELIITIN EUROMOLD | T-HAARAPISTOKE | S5217B | Kaapelinsuojaus Eurolaite LB | E | KPL | 1007 | KPL | 1 | 1007
S | 7264681 | 6410072646817 | PANEELI-ESIKYTKETTY NAFICON | PAN.19" LCA/- HBBX 48SML 10M | S7203B | Kuitutuotteet Naficon X LB | E | KPL | 1007 | KPL | 1 | 1007
S | 1475538 | 4012002243329 | SISÄKULMA ELECTRAPLAN.AK | SISÄKULMA FE 1-PUOL 800x400x70 | S1442B | Kanavat +osat Electroplan X LB | E | KPL | 1008 | KPL | 1 | 1008
S | 1475694 | 4012002242926 | ULKOKULMA ELECTRAPLAN.AK | ULKOKULMA FE 1-PUOL 800x400x70 | S1442B | Kanavat +osat Electroplan X LB | E | KPL | 1008 | KPL | 1 | 1008
S | 2423276 | 9003399364129 | PISTORASIAKESKUS PCE | 9130374 16A IP44 3CEE 4SCH | S2411B | Pistorasiat tulpat PCE LB | E | KPL | 1008 | KPL | 1 | 1008
S | 2712009 | 7320500382318 | VALOANTURI ABB | OPTISELLA KAAPELILLA, 10M, TVO | S2703B | Ohjaus säätö ABB LB | E | KPL | 1008 | KPL | 1 | 1008
S | 4300791 |  | Sealed industrial luminaire | IP67 15700lm 101W 840 PC | S4317B | Teollisuusvalaisimet I-Valo LB | E | KPL | 1008 | KPL | 1 | 1008
S | 8266772 | 6417659028103 | LATTIAKIUAS HARVIA CILINDRO | PC90XE 9 KW STEEL | S82080 | Lattiakiukaat Harvia P0 | V | KPL | 1008 | KPL | 1 | 1008
S | 2714077 | 4025515154235 | SITOP UPS1600. INPUT 24VDC | 6EP4136-3AB00-2AY0. 20A ETHERN | S2716B | Ohjaus säätö Siemens LB | E | KPL | 1009 | KPL | 1 | 1009
S | 3448016 | 3606480162602 | DIN-ASENNUSALUSTA UNIVERSAL EN | NSYDLM240 DIN-KEHIKKO 240MOD | S3418B | Kotelot Schneider LB | E | KPL | 1009 | KPL | 1 | 1009
S | 3426356 | 6438526000879 | KAAPPI SEINÄASENNUS FE AHMA | LKS890 SUOJAKAAPPI 890MM | S3463B | Latausasemakeskukset Utu LB | E | KPL | 1009 | KPL | 1 | 1009
S | 3605849 |  | NOKKAKYTKIN VAIHTO | WS3/100E/Z20/X85 | S3618B | Nokkakytkimet Hedtec LB | E | KPL | 1009 | KPL | 1 | 1009
S | 3624528 |  | NOKKAKYTKIN VAIHTO | WAH2240/126VZ/Z20 | S3618B | Nokkakytkimet Hedtec LB | E | KPL | 1009 | KPL | 1 | 1009
S | 3781765 | 3606489832773 | MOOTTORIKÄYNNISTIN TESYS ISLAN | TPRST065 65A | S3720B | Moottorinsuojarel Schneider LB | E | KPL | 1009 | KPL | 1 | 1009
S | 5045413 |  | Wooden pole-CU | 413, 13 M, LK 4, 190/270 | S50500 | Puupylväät Scanpole P0 | V | KPL | 1009 | KPL | 1 | 1009
S | 5221465 | 6418677449147 | KUTISTEULKOPÄÄTE ENSTO | HOTP1.2403L | S5202B | Kaapelin suoj+liitos Ensto LB | E | KPL | 1009 | KPL | 1 | 1009
S | 8176222 | 7330778611096 | LATTIALÄMMITYSMATTO EBECO | THERMOFLEX KIT 500 940W | S8112B | Lämmityslaitteet Ebeco LB | E | KPL | 1009 | KPL | 1 | 1009
S | 8173018 | 5703466157671 | SULANAPITOMATTO DEVISNOW | 300 400V 1760W 0.5MX11.8M | S8121B | Sulanapitokaap DEVI LB | E | KPL | 1009 | KPL | 1 | 1009
S | 8290624 | 6417810032574 | SEINÄKIUAS NARVI | NARVI NC ELECTRIC 9,0 KW VALKO | S8219B | Seinäkiukaat Narvi LB | E | KPL | 1009 | KPL | 1 | 1009
S | 3465170 | 4028177815070 | KAAPPI SEINÄASENNUS HST AX | KYTKENTÄKAAPPI 300X380X210 HST | S3415B | Kotelot Rittal LB | E | KPL | 1010 | KPL | 1 | 1010
S | 1418180 | 4012195866985 | LATTIARASIA UFS | GRAF9-2 U, 12-MOD, ALG, HAR | S1405B | Lattiarasiat ja tarv OBO LB | E | KPL | 1010 | KPL | 1 | 1010
S | 1418182 | 4012195866992 | LATTIARASIA UFS | GRAF9-2 U, 12-MOD, ALG, MUS | S1405B | Lattiarasiat ja tarv OBO LB | E | KPL | 1010 | KPL | 1 | 1010
S | 2803062 | 3250616049260 | TULOYKSIKKÖ KNX EASY | TXA306 6PV/B/24-230VUC T DIN | S2804B | Kiinteistöautom UTU LB | E | KPL | 1010 | KPL | 1 | 1010
S | 2803546 | 4011334257332 | PAINIKE KNX B.IQ | 4OS. TERM. VAL | S2804B | Kiinteistöautom UTU LB | E | KPL | 1010 | KPL | 1 | 1010
S | 5803426 | 5027590225786 | SUURJÄNNITESULAKE BUSSMANN | 12TXLEJ200 12KV 200A 292MM | S3104B | Kahvasulakkeet Eaton LB | E | KPL | 1010 | KPL | 1 | 1010
S | 3243571 | 4015081548866 | YLIJÄNNITESUOJA KIINT. XPOLE | SPBT12-280-1+NPE | S3212A | Johdonsuoja-autom Eaton LA | E | KPL | 1010 | KPL | 1 | 1010
S | 4300513 |  | TEOLLISUUSVALAISIN SULJ DAVI | DN10-X101-DD IP65 LED-31W | S4317B | Teollisuusvalaisimet I-Valo LB | E | KPL | 1010 | KPL | 1 | 1010
S | 6708161 | 4743254004467 | LÄMPÖKAMERA | FLIR C5 LÄMPÖKAMERA 160X120 | S67100 | Osoittavat mittarit Flir P0 | V | KPL | 1010 | KPL | 1 | 1010
S | 7914913 | 6418296002075 | VASTAANOTIN SC&T | KVM JA AVOVERIP 4K 150M/60KM | S7505A | Antennituotteet Finnsat LA | E | KPL | 1010 | KPL | 1 | 1010
S | 8101173 | 6410081011736 | LÄMMITIN KIINTEÄ FRICO | PFSE10 1000W IP24 P 325X660 | S8116B | Lämmityslaitteet HedTec LB | E | KPL | 1010 | KPL | 1 | 1010
S | 3429315 | 4013902885015 | MODUULIKOTELO SPELSBERG | AKI 56 PC HF PINTA | S3409B | Kotelot Spelsberg LB | E | KPL | 1011 | KPL | 1 | 1011
S | 3782929 | 3389110082067 | KELA TESYS | KELA F400, 380/400V AC | S3714B | Kont. F- ja G-sarja Schneid LB | E | KPL | 1011 | KPL | 1 | 1011
S | 4117515 | 6438100486907 | TURVAVALAISIN ENSTO | IP44 LED 18W/830/840 D PC O P | S4104B | Sisävalaisimet Ensto LB | E | KPL | 1011 | KPL | 1 | 1011
S | 7110126 | 4049787006528 | SIREENI WERMA 441.010.68 | 441 010 68 ÄÄNI/VALOHÄLYTIN | S7198B | Hälytinlaitteet LAPP LB | E | KPL | 1011 | KPL | 1 | 1011
S | 7110130 | 4049787006481 | SIREENI WERMA 441.110.68 | VÄL./32-ÄÄNI 230VAC HAR/PUN | S7198B | Hälytinlaitteet LAPP LB | E | KPL | 1011 | KPL | 1 | 1011
S | 7110132 | 4049787006467 | SIREENI WERMA 441.130.68 | VÄL./32-ÄÄNI 230VAC HAR/KEL | S7198B | Hälytinlaitteet LAPP LB | E | KPL | 1011 | KPL | 1 | 1011
S | 1300621 |  | Hammer-in bracket Letti | Assortment box | S1312B | Kiinnitystarv Norwesco LB | E | KPL | 1012 | KPL | 1 | 1012
S | 1444538 | 6410014445386 | PISTORASIAPYLVÄS PAJAP | PRP 646-7A 2x6-OS 4xRJ45 AN | S1419B | Pistorasiapylväät PAJAP LB | E | KPL | 1012 | KPL | 1 | 1012
S | 3602836 | 6419410202906 | TURVAKYTKIN VÄÄNNIN KEA FR | 3X40A 400V 22KW | S3604B | Tehokytk -katkais Katko LB | E | KPL | 1012 | KPL | 1 | 1012
S | 4117254 | 6418677628054 | ERIKOISVALAISIN ENSTO | AVD370 IP44 LED14W/840 DPIR51M | S4104B | Sisävalaisimet Ensto LB | E | KPL | 1012 | KPL | 1 | 1012
S | 8266380 | 6417659022729 | SEINÄKIUAS HARVIA THE WALL | COMBI SW70S 7 KW 5-10M3 | S8202A | Sähkökiukaat HARVIA LA | E | KPL | 1012 | KPL | 1 | 1012
S | 7134460 | 3700575955329 | TALLENNINJÄRJESTELMÄ GIGAMEDIA | 16-KAN. NVR, POE H265 4K 19" | S9997B | GIGAMEDIA KAIKKI TUOTTEET LB | V | KPL | 1012 | KPL | 1 | 1012
S | 3210604 | 8012542347637 | VIKAVIRTASUOJAKYTKIN F200 | 4-NAPAINEN 63A 500MA B | S3215B | Vikavirtakytkimet ABB LB | E | KPL | 1013 | KPL | 1 | 1013
S | 3653572 | 3606480021831 | KOMPAKTIKATKAISIJA COMPACT | LV434206 ULKOINEN AKKU MICRO | S3607B | Tehokytk -katkais Schneider LB | E | KPL | 1013 | KPL | 1 | 1013
S | 5808201 | 4012195425120 | YLIJÄNNITESUOJA PJ-VERKKO TBS | V50-B+C 3+NPE, YHDISTELMÄSUOJA | S5802B | Ylijännitesuojaus OBO LB | E | KPL | 1013 | KPL | 1 | 1013
S | 8103524 | 7393410534528 | OHJAUSYKSIKKÖ FRICO THERMOZONE | FC PRO OHJAUSAUTOMATIIKKA | S8140B | Ilmaverhot Frico Hedtec LB | E | KPL | 1013 | KPL | 1 | 1013
S | 2420447 |  | Socket Outlet Critical&Safe | 5h, 63A, IP44, 3P+N+E, KL | S2416B | Pistoras. tulpat Amphenol LB | E | KPL | 1014 | KPL | 1 | 1014
S | 2721980 | 3389119611862 | PAIN. NÄYTTÖ 400BAR G1/4" | XMLR400M2P05 2XPNP M12 | S2742B | Painekytkimet Schneider LB | E | KPL | 1014 | KPL | 1 | 1014
S | 3636418 | 4049857124817 | JONOVAROKEKYTKIN E3 | NH1 3N KK185MM M12 VM-MAHD. | S3608B | Tehokytkimet UTU LB | E | KPL | 1014 | KPL | 1 | 1014
S | 3637611 | 4049857130689 | JONOVAROKEKYTKIN E3 | NH1 3N KK185mm V-LIIT. | S3608B | Tehokytkimet UTU LB | E | KPL | 1014 | KPL | 1 | 1014
S | 3637777 | 3250613177201 | KOMPAKTIKATKAISIJA H3+ | P160 TM 3N 160A 70KA | S3608B | Tehokytkimet UTU LB | E | KPL | 1014 | KPL | 1 | 1014
S | 3782523 | 3389110146769 | LÄMPÖRELE TESYS | LRD1530 23-28A LK.20 | S3711B | Lämöpöreleet Schneider LB | E | KPL | 1014 | KPL | 1 | 1014
S | 3782524 | 3389110146783 | LÄMPÖRELE TESYS | LRD1532 25-32A LK.20 | S3711B | Lämöpöreleet Schneider LB | E | KPL | 1014 | KPL | 1 | 1014
S | 3804570 | 6438177458999 | TAAJUUSMUUTTAJA IP20 | ACS480-04-12A7-4 5.5KW 400V | S3802B | Taajuusm pehmokäyn ABB LB | E | KPL | 1014 | KPL | 1 | 1014
S | 4606064 | 6410046060649 | KARTIOPYLVÄS 2-VARSI TEHOMET | KH10T110B | S4604B | Pylväät ja varret Tehomet LB | E | KPL | 1014 | KPL | 1 | 1014
S | 5221060 | 6418677444906 | KUTISTEJATKOS ENSTO | HJ11.2404C 150-300mm2 | S5202B | Kaapelin suoj+liitos Ensto LB | E | KPL | 1014 | KPL | 1 | 1014
S | 8129936 | 6438537177843 | LÄMMITIN ÖLJY KIINTEÄ/SIIRRETT | YALI P+ 21X500X650MM 1000W | S8110A | Lämmityslaitteet Purmo LA | E | KPL | 1014 | KPL | 1 | 1014
S | 1441678 | 6438269329206 | X-KAPPALE SYSTEMAL PRESTO | NX450 X-KAPPALE AL | S1413B | Valaisinkiskot hyllyt Syste LB | E | KPL | 1015 | KPL | 1 | 1015
S | 1476186 | 4012740020244 | T-KAPPALE TEHALIT.FWK | R3056 FWK3E 102X160 LVA | S1420B | Asennuskanavat osat Tehalit LB | E | KPL | 1015 | KPL | 1 | 1015
S | 3658236 | 3606481999245 | KUORMANKYTKIN VIPU COMPACT | NSX250NA KUORMANKYTKIN 250A 2P | S3607B | Tehokytk -katkais Schneider LB | E | KPL | 1015 | KPL | 1 | 1015
S | 3658378 | 3606481999863 | KOMPAKTIKATKAIS. RUNKO COMPACT | NSX250B RUNKO 25KA 4P 250A | S3607B | Tehokytk -katkais Schneider LB | E | KPL | 1015 | KPL | 1 | 1015
S | 7011018 | 3606480207297 | PAINIKE EXXACT | INVA-WC PAKETTI MUUNTAJAL. HKJ | S7002B | Teleasennustarv Schneider LB | E | KPL | 1015 | KPL | 1 | 1015
S | 3465171 | 4028177815087 | KAAPPI SEINÄASENNUS HST AX | KYTKENTÄKAAPPI 380X380X210 HST | S3415B | Kotelot Rittal LB | E | KPL | 1016 | KPL | 1 | 1016
S | 3876395 | 3606480322679 | TAAJUUSMUUTTAJA ALTIVAR 212 | ATV212 2.2KW 400V IP55 | S3805B | Taajuusm pehmokäyn Schneid LB | E | KPL | 1016 | KPL | 1 | 1016
S | 4545800 | 06430018880105 | PYLVÄSVALAISIN TALAS LED | TALAS ZHAGA-23W.HA-3500LM-IP65 | S4505B | Ulkovalaisimet Karlux LB | E | KPL | 1016 | KPL | 1 | 1016
S | 4545801 | 06430018880129 | PYLVÄSVALAISIN TALAS LED | TALAS ZHAGA 34W.HA-5100LM-IP65 | S4505B | Ulkovalaisimet Karlux LB | E | KPL | 1016 | KPL | 1 | 1016
S | 8745068 |  | AKKU LYIJY SULJETTU | CT12-540W 12V/155.0AH T11 | S8709B | Akut CT-Leader LB | E | KPL | 1016 | KPL | 1 | 1016
S | 3760314 | 3389119409384 | KONTAKTORI TESYS | KONTAKTORI 4S 80A AC1 24VAC | S3710B | Kontaktorit D-sarja Schneid LB | E | KPL | 1017 | KPL | 1 | 1017
S | 3760320 | 3389119409445 | KONTAKTORI TESYS | KONTAKTORI 4S 80A AC1 230VAC | S3710B | Kontaktorit D-sarja Schneid LB | E | KPL | 1017 | KPL | 1 | 1017
S | 2721847 | 3389119610018 | PAIN. NÄYTTÖ 1BAR G1/4" | XMLR001G1P25 4-20MA M12 | S2742B | Painekytkimet Schneider LB | E | KPL | 1017 | KPL | 1 | 1017
S | 2721849 | 3389119610032 | PAIN. NÄYTTÖ 1BAR G1/4" | XMLR001G1P75 0-10V M12 | S2742B | Painekytkimet Schneider LB | E | KPL | 1017 | KPL | 1 | 1017
S | 2721858 | 3389119610520 | PAINEK. NÄYTTÖ 10BAR G1/4" | XMLR0-10G1N25 4-20MA NPN M12 | S2742B | Painekytkimet Schneider LB | E | KPL | 1017 | KPL | 1 | 1017
S | 2721863 | 3389119610612 | PAIN. NÄYTTÖ 10BAR 1/4" 18NPT | XMLR0-10G1P26 4-20MA PNP M12 | S2742B | Painekytkimet Schneider LB | E | KPL | 1017 | KPL | 1 | 1017
S | 2721879 | 3389119610759 | PAINEK. NÄYTTÖ 16BAR G1/4" | XMLR016G1N25 4-20MA NPN M12 | S2742B | Painekytkimet Schneider LB | E | KPL | 1017 | KPL | 1 | 1017
S | 2721883 | 3389119610766 | PAIN. NÄYTTÖ 16BAR G1/4" | XMLR016G1P75 0-10V PNP M12 | S2742B | Painekytkimet Schneider LB | E | KPL | 1017 | KPL | 1 | 1017
S | 2721890 | 3389119610933 | PAINEK. NÄYTTÖ 25BAR G1/4" | XMLR025G1N25 4-20MA NPN M12 | S2742B | Painekytkimet Schneider LB | E | KPL | 1017 | KPL | 1 | 1017
S | 2721894 | 3389119611008 | PAIN. NÄYTTÖ 25BAR 1/4" 18NPT | XMLR025G1P26 4-20MA PNP M12 | S2742B | Painekytkimet Schneider LB | E | KPL | 1017 | KPL | 1 | 1017
S | 2721908 | 3389119611107 | PAIN. NÄYTTÖ 40BAR G1/4" | XMLR040G1P75 0-10V PNP M12 | S2742B | Painekytkimet Schneider LB | E | KPL | 1017 | KPL | 1 | 1017
S | 2721961 | 3389119610179 | PAIN. NÄYTTÖ 2.5BAR G1/4" | XMLR2D5G1P25 4-20MA PNP M12 | S2742B | Painekytkimet Schneider LB | E | KPL | 1017 | KPL | 1 | 1017
S | 2721963 | 3389119610193 | PAIN. NÄYTTÖ 2.5BAR G1/4" | XMLR2D5G1P75 0-10V PNP M12 | S2742B | Painekytkimet Schneider LB | E | KPL | 1017 | KPL | 1 | 1017
S | 2721993 | 3389119609845 | PAIN. NÄYTTÖ 1BAR G1/4" | XMLRM01G1N75 0-10V NPN M12 | S2742B | Painekytkimet Schneider LB | E | KPL | 1017 | KPL | 1 | 1017
S | 2721222 | 3606480748608 | TURVARELE PREVENTA | LAAJ.MOD. TURVAMAT. 12 TULOA | S2749B | Turvareleet Schneider LB | E | KPL | 1017 | KPL | 1 | 1017
S | 3440412 | 6418677158179 | KAAPPI SEINÄASENNUS FE CASEMET | EFEF403015A 400x300x150mm | S3426B | Kotelot Casemet LB | E | KPL | 1017 | KPL | 1 | 1017
S | 3658469 | 3606481065933 | OHJAUSYKSIKKÖ TRANSFERPACT | TA LCD-NÄYTTÖMODUULI,VARAOSA | S3607B | Tehokytk -katkais Schneider LB | E | KPL | 1017 | KPL | 1 | 1017
S | 3638790 | 7025840090281 | JONOVAROKEKYTKIN INLINE II | ZLBM2-3P-Z-2SC | S3611B | Kytkinvarokkeet ABB LB | V | KPL | 1017 | KPL | 1 | 1017
S | 3760318 | 3389119409407 | KONTAKTORI TESYS | KONTAKTORI 4S 80A AC1 110VAC | S3710B | Kontaktorit D-sarja Schneid LB | E | KPL | 1017 | KPL | 1 | 1017
S | 6718676 | 8433059361587 | VIRTAMUUNTAJA AVATT. CIRCUTOR | TQ 160X80MM 1000/5A 10VA LK0,5 | S6706B | Osoittavat mittarit Hager LB | E | KPL | 1017 | KPL | 1 | 1017
S | 7269288 | 6410072692883 | PANEELI-ESIKYTKETTY NAFICON | 1X64 LCA JAOTINPANEELI 19" | S7203B | Kuitutuotteet Naficon X LB | E | KPL | 1017 | KPL | 1 | 1017
S | 8109124 | 5703466226292 | LATTIALÄMMITYSKAAPELI DEVIFLEX | 18T 170M 3050W 230V | S8118B | Lämmityskaap 18T DEVI LB | E | KPL | 1017 | KPL | 1 | 1017
S | 8173918 | 5703466203033 | LATTIALÄMMITYSMATTO DEVIMAT | 100 900W 230V 0.5x18m | S8142B | Lattialämmitys DEVI LB | V | KPL | 1017 | KPL | 1 | 1017
S | 2721854 | 3389119610490 | PAINEL. NÄYTTÖ 10BAR G1/4" | XMLR0-10G0T25 4-20MA M12 | S2742B | Painekytkimet Schneider LB | E | KPL | 1018 | KPL | 1 | 1018
S | 3167766 | 4028854125805 | KAHVASULAKE UR SIBA | AR 2 1100A 690V | S31000 | Kahvasulakkeet Hellermann X P0 | E | KPL | 1018 | KPL | 1 | 1018
S | 3707116 | 3471523132825 | KONTAKTORI ABB | 3-NAP. 30KW, 2S,2A 65A (AC-3) | S3716B | Kontaktorit >100A AC3 ABB LB | E | KPL | 1018 | KPL | 1 | 1018
S | 4325448 | 4099854538285 | TEOLLISUUSVAL. SUL. DAMP PROOF | DP MAX 1200 43W 840 IP69 DALI | S4319B | Teollisuusval. Ledvance LB | E | KPL | 1018 | KPL | 1 | 1018
S | 5402721 | 6410054027214 | JALUSTA | FEKJK-E K08BJ-SOK-RAL7008 | S54280 | Jakokaappitarv. Finn Elect. P0 | V | KPL | 1018 | KPL | 1 | 1018
S | 3434449 | 06429810720788 | TYÖMAAN ALAKESKUS FE VOHEK | TAKP 32C | S3452B | Keskukset Vohek LB | V | KPL | 1019 | KPL | 1 | 1019
S | 4601003 | 7318305752504 | OLAKEPYLVÄS KONSTSMIDE | HERCULES 575-250 PYLVÄS 213 CM | S4113B | Sisävalaisimet Konstsmide LB | E | KPL | 1019 | KPL | 1 | 1019
S | 4601004 | 7318305757509 | OLAKEPYLVÄS KONSTSMIDE | HERCULES 575-750 PYLVÄS 213 CM | S4113B | Sisävalaisimet Konstsmide LB | E | KPL | 1019 | KPL | 1 | 1019
S | 5020479 | 6418677407314 | KOLMIO-ORSI ENSTO UN | SH65 20kV AVOJOHDOLLE KULMA | S5002B | Linjatarvikkeet Ensto LB | E | KPL | 1019 | KPL | 1 | 1019
S | 5221282 | 6418677445088 | JATKOSPAKKAUS ENSTO | HJ33.1204C 150-300mm2 | S5202B | Kaapelin suoj+liitos Ensto LB | E | KPL | 1019 | KPL | 1 | 1019
S | 6426015 | 4030266013069 | LÄVISTINTARVIKE ALFRA | ADAPTERILEVY A AP500/600 | S6425A | Lävistintarvik. ALFRA ELP LA | E | KPL | 1019 | KPL | 1 | 1019
S | 6426016 | 4030266013076 | LÄVISTINTARVIKE ALFRA | ADAPTERILEVY B AP500/600 | S6425A | Lävistintarvik. ALFRA ELP LA | E | KPL | 1019 | KPL | 1 | 1019
S | 6426026 | 4030266013410 | LÄVISTINTARVIKE ALFRA | ADAPTERILEVY C AP-500/600 | S6425A | Lävistintarvik. ALFRA ELP LA | E | KPL | 1019 | KPL | 1 | 1019
S | 2721862 | 3389119610513 | PAINEK. NÄYTTÖ 10BAR G1/4" | XMLR0-10G1P25 4-20MA PNP M12 | S2742B | Painekytkimet Schneider LB | E | KPL | 1020 | KPL | 1 | 1020
S | 3256640 | 3606480455711 | KAUKO-OHJAUSYKSIKKÖ ACTI9 | REFLEX SMARTLINK IC60N 4P C40A | S3217B | Acti9 tarvikkeet Schneider LB | E | KPL | 1020 | KPL | 1 | 1020
S | 3600503 | 6419410360309 | TURVAKYTKIN VÄÄNNIN KATKO | 3X125A 400V 55KW 1NO/1NC | S3604B | Tehokytk -katkais Katko LB | E | KPL | 1020 | KPL | 1 | 1020
S | 7133161 | 6937096305396 | KAMERA-IP UNV | DUAL-LENS 4MP+4MP PTZ POE | S71450 | Kameravalvonta Finnsat P0 | E | KPL | 1020 | KPL | 1 | 1020
S | 8401026 | 8027122416863 | UPS-LISÄAKKU SOCOMEC | NETYSRT LISÄAKKU 1.1KVA 23 MIN | S8414B | UPS Järjestelmät UTU LB | E | KPL | 1020 | KPL | 1 | 1020
S | 2724772 | 3606480748868 | TURVARELE MODICON | 4 TURVALÄHTÖÄ RELE | S2749B | Turvareleet Schneider LB | E | KPL | 1021 | KPL | 1 | 1021
S | 3210567 |  | Miniature Circuit Breaker | 4-pole Z-char. 40A | S3202B | Johdonsuoja-automaatit ABB LB | E | KPL | 1021 | KPL | 1 | 1021
S | 2820060 | 3606480611346 | LOGIIKKAMODUULI MODICON | PLC M221-32IO TR,SO ETH MOD | S3903B | Automaatiotuott. Schneider LB | E | KPL | 1021 | KPL | 1 | 1021
S | 2606114 | 7392971156408 | OHJAUSYKSIKKÖ CASAMBI | SALVADOR 2016 | S4001B | Valaisinkomp Hidealite LB | E | KPL | 1021 | KPL | 1 | 1021
S | 6414769 | 4013364094314 | JÄNNITTEENKOETIN DEHN SAFETY | PHG2 10 | S64700 | Työkalut Finn Electric P0 | E | KPL | 1021 | KPL | 1 | 1021
S | 7264653 | 6410072646534 | PANEELI-ESIKYTKETTY NAFICON | PAN. 19" SCA/- HBBX 48SML 25M | S7203B | Kuitutuotteet Naficon X LB | E | KPL | 1021 | KPL | 1 | 1021
S | 3605755 |  | NOKKAKYTKIN VAIHTO | WS4/63V/Z20/Z45 | S3618B | Nokkakytkimet Hedtec LB | E | KPL | 1022 | KPL | 1 | 1022
S | 3781904 | 3606481946164 | KELA TESYS | LX1G3QBEEA 24...48V AC/DC 3P | S3714B | Kont. F- ja G-sarja Schneid LB | E | KPL | 1022 | KPL | 1 | 1022
S | 3781905 | 3606481946171 | KELA TESYS | LX1G3QEHEA 480130V AC/DC 3P | S3714B | Kont. F- ja G-sarja Schneid LB | E | KPL | 1022 | KPL | 1 | 1022
S | 3782930 | 3389110082227 | KELA TESYS | KELA F500, 230V AC | S3714B | Kont. F- ja G-sarja Schneid LB | E | KPL | 1022 | KPL | 1 | 1022
S | 3782931 | 3389110082265 | KELA TESYS | KELA F500, 380/400V AC | S3714B | Kont. F- ja G-sarja Schneid LB | E | KPL | 1022 | KPL | 1 | 1022
S | 4197231 | 6430080020188 | SAUNAVALAISIN CARIITTI | SAUNA LINEAR 6M + SPOT | S4105B | Sisävalaisimet Cariitti LB | E | KPL | 1022 | KPL | 1 | 1022
S | 5221292 | 6418677445163 | JATKOSPAKKAUS ENSTO | HJ33.2402C 25-95mm2 | S5202B | Kaapelin suoj+liitos Ensto LB | E | KPL | 1022 | KPL | 1 | 1022
S | 5232727 | 6410052327279 | PISTOKEPÄÄTE NEXANS-EUROMOLD | 3X(K480TB/G-CA015-50.150) WSK | S5217B | Kaapelinsuojaus Eurolaite LB | V | KPL | 1022 | KPL | 1 | 1022
S | 7914355 | 3700117268238 | LIITOSJOHTO FINNSAT | OPTINEN HDMI 60M UHD 4K 4:4:4 | S7505A | Antennituotteet Finnsat LA | E | KPL | 1022 | KPL | 1 | 1022
S | 1433340 | 6438377108328 | KAAPELITIEN KANSI TIKASH. MEKA | KRL-KS90-500 R=600 XPG | S1427B | Kaapelitiet Meka LB | E | KPL | 1023 | KPL | 1 | 1023
S | 3317441 | 6417258036264 | RYHMÄKESKUS UPPO/PINTA A-COLL. | ARK-50A-51JS-3VVS EASY | S33000 | Keskukset a-collection P0 | V | KPL | 1023 | KPL | 1 | 1023
S | 3426715 | 3250612740253 | MODUULIKOTELO PI/UP FE UNIVERS | FWB72K1 7X12M+DATATILA IP31 | S3408B | Kotelot Hager LB | E | KPL | 1023 | KPL | 1 | 1023
S | 3440622 | 6418677199011 | KAAPPI SEINÄASENNUS FE CASEMET | EOP283819A 280x380x193mm | S3426B | Kotelot Casemet LB | E | KPL | 1023 | KPL | 1 | 1023
S | 5232728 | 6410052327286 | PISTOKEPÄÄTE NEXANS-EUROMOLD | 3X(K480TB/G-CA018-95.240) WSK | S5217B | Kaapelinsuojaus Eurolaite LB | V | KPL | 1023 | KPL | 1 | 1023
S | 5451212 | 7331980002993 | KAAPELIJAKOKAAPPI KABELDON | CDC 420 20mod 220x350x1200mm | S5403B | Jakokaa ja välij.koj. ABB LB | V | KPL | 1023 | KPL | 1 | 1023
S | 6414773 | 4013364094321 | JÄNNITTEENKOETIN DEHN SAFETY | PHG2 20 | S64700 | Työkalut Finn Electric P0 | E | KPL | 1023 | KPL | 1 | 1023
S | 7239647 | 4028177129894 | LATTIATELINE DK | 36 U DATA RACK -AVOTELINE | S7207B | Tietoverkkokaap.tarv.Rittal LB | E | KPL | 1023 | KPL | 1 | 1023
S | 4137222 | 4007841058715 | TUNNISTINVALAISIN STEINEL | RS PRO 5150 SC LED EM 4K IP65 | S2632B | TUNNISTIMET STEINEL LB | E | KPL | 1024 | KPL | 1 | 1024
S | 3451433 | 7331185185637 | PIHARASIA GARO | KLN 216-2F TUPLA | S3413B | Piharasiat Garo LB | E | KPL | 1024 | KPL | 1 | 1024
S | 3601246 | 6417019502397 | LUKITUSLAITE ABB | OTZM4A | S3611B | Kytkinvarokkeet ABB LB | E | KPL | 1024 | KPL | 1 | 1024
S | 3601247 | 6417019502601 | LUKITUSLAITE ABB | OTZM4L | S3611B | Kytkinvarokkeet ABB LB | E | KPL | 1024 | KPL | 1 | 1024
S | 3660254 | 6417019477718 | KYTKINVAROKE ABB | OS160GD03P. 160A | S3611B | Kytkinvarokkeet ABB LB | V | KPL | 1024 | KPL | 1 | 1024
S | 3660345 | 6417019479811 | KYTKINVAROKE ABB | OS160GD12P 160A | S3611B | Kytkinvarokkeet ABB LB | E | KPL | 1024 | KPL | 1 | 1024
S | 5261765 | 9010459664969 | SUOJAPUTKI PIPELIFE | ROCKY100 200X11,9 SN16 12M | S5207A | Kaapelin suoj+liitos Pipel LA | E | KPL | 1024 | KPL | 1 | 1024
S | 6785316 | 6410067853169 | VIRTAMUUNTAJA KIINTEÄ FRER | TAT101 102X55 750/1 3VA LK0.2S | S6706B | Osoittavat mittarit Hager LB | E | KPL | 1024 | KPL | 1 | 1024
S | 6785436 | 6410067854364 | VIRTAMUUNTAJA FRER | TAT101 102x55 800/1 4VA LK0.2S | S6706B | Osoittavat mittarit Hager LB | E | KPL | 1024 | KPL | 1 | 1024
S | 7914326 | 3185280383429 | SEINÄTELINE ERARD | JALUSTA 40-85" K1400MM MUSTA | S7505A | Antennituotteet Finnsat LA | E | KPL | 1024 | KPL | 1 | 1024
S | 3707014 | 3471523132313 | KONTAKTORI ABB | 3-NAP. 22KW, 0S,0A 53A (AC-3) | S3702B | Moottorilähtökomp ABB LB | E | KPL | 1025 | KPL | 1 | 1025
S | 4278679 | 5025768930067 | KOHDEVALAISIN BEACON XXL | 2093006 48W 3K 50° L3 HIM MU | S4112B | Sisävalaisimet Sylvania LB | E | KPL | 1025 | KPL | 1 | 1025
S | 7284147 | 6410072841472 | PANEELI-KUITU NESTOR | NC-1000 SC/APC 48XSML 50 M | S7202B | Kuitutuotteet Nestor X LB | E | KPL | 1025 | KPL | 1 | 1025
S | 7263285 | 6410072632858 | VALMISKAAPELI NAFICON | MK/PAN LC FXMSU 12SML 150M | S7203B | Kuitutuotteet Naficon X LB | V | KPL | 1025 | KPL | 1 | 1025
S | 3301649 | 6438100342203 | RYHMÄKESKUS-DATA UPPO WALTTERI | ESSV555.21U-IT 25A IP20C FE | S3303B | Keskukset Ensto LB | V | KPL | 1026 | KPL | 1 | 1026
S | 3440406 | 6418677158148 | KAAPPI SEINÄASENNUS FE CASEMET | EFEF303015A 300x300x150mm | S3426B | Kotelot Casemet LB | E | KPL | 1026 | KPL | 1 | 1026
S | 4184598 | 7330139181756 | MODUULIVALAISIN MOLN HE | MOLN HE 60X60 5900 MP DALI 6P | S41060 | Sisävalaisimet Proton P0 | E | PAK | 1026 | KPL | 6 | 171
S | 4544206 | 4099854681646 | SÄHKÖINEN LISÄT.FLOODLIGHT PFM | FL MAX PSU 600W DALI-2 | S4513B | Ulkovalaisimet Ledvance LB | E | KPL | 1026 | KPL | 1 | 1026
S | 6441951 | 9120045473896 | VETOJOUSITARVIKE RUNPOTEC | KAAPELIKÄÄRME 100 M, 7,5 MM | S6442B | Vetojusitarvike Runpotec X LB | E | KPL | 1026 | KPL | 1 | 1026
S | 6752235 | 0095969493826 | ANTURI ACC | FLUKE 80PK-18 PUTKENPINTALÄMPÖ | S6703B | Osoittavat mittarit Fluke LB | E | KPL | 1026 | KPL | 1 | 1026
S | 8129956 | 6438537178734 | LÄMMITIN ÖLJY KIINTEÄ/SIIRRETT | YALI R+ 21X500X650MM 1000W | S8110B | Lämmityslaitteet Purmo LB | E | KPL | 1026 | KPL | 1 | 1026
S | 6901034 | 6416198825006 | KESKUSPÖLYNIMURI ALLAWAY | Z35 KESKUSYKSIKKÖ | S83030 | Keskuspölyimurit Allaway P0 | V | KPL | 1026 | KPL | 1 | 1026
S | 3449221 | 6418677189562 | ASENNUSKOTELO RST CASEMET | FSUP301508 300x150x80mm | S3426B | Kotelot Casemet LB | E | KPL | 1027 | KPL | 1 | 1027
S | 3637579 | 3250613140571 | VERKONVAIHTOKYTKIN HAGER | HIM408 4X80A 1-0-2 DIN | S3608B | Tehokytkimet UTU LB | E | KPL | 1027 | KPL | 1 | 1027
S | 3612127 | 6410036121275 | TÄHTIKOLMIOKYTKIN KRAUS&NAIMER | CA25.WAA413.E 32A, KANSIASENN | S3616B | Nokkakytk Krauss&Naimer LB | E | KPL | 1027 | KPL | 1 | 1027
S | 5045315 |  | Wooden pole-CU | 315, 15 M, LK 3, 170/280 | S50500 | Puupylväät Scanpole P0 | E | KPL | 1027 | KPL | 1 | 1027
S | 6426914 | 6410064269147 | JÄNNITETYÖSAUVA HORSTMANN | 1200mm MAX 24kV | S6419B | Työ turva tunnusväl Eurolai LB | E | KPL | 1027 | KPL | 1 | 1027
S | 7284539 | 6410072845395 | JATKOSKOTELO NESTOR | JATKOSKOTELO NC-450 OPGW | S7202B | Kuitutuotteet Nestor X LB | E | KPL | 1027 | KPL | 1 | 1027
S | 2402702 | 4015394134909 | PISTORASIAKESKUS EVERGUM | 2x16A 4xSCH 16A IP44 | S2412B | Pistorasiat tulpat Mennekes LB | E | KPL | 1028 | KPL | 1 | 1028
S | 3458406 | 3606486104699 | KAAPPI LATTIA-AS. FE PANELSET | TAKASEINÄ SFN 2000X1600 | S3418B | Kotelot Schneider LB | E | KPL | 1028 | KPL | 1 | 1028
S | 3637859 | 3250613150822 | VIKAVIRTALOHKO H3+ | P250 4N 100A 0.03-6A HÄL. | S3608B | Tehokytkimet UTU LB | E | KPL | 1028 | KPL | 1 | 1028
S | 4627726 | 6410046277269 | PYLVÄSJALUSTA SÄHKÖ-JOKINEN | SJ-4/1800 TER/4KA | S4611B | Jalustat SJ LB | E | KPL | 1028 | KPL | 1 | 1028
S | 5218078 | 6438100304447 | HYBRIDIJATKOS ENSTO | CJWH11.2402C 25-95mm2 | S5202B | Kaapelin suoj+liitos Ensto LB | V | KPL | 1028 | KPL | 1 | 1028
S | 5402717 |  | KAAPELIJAKOKAAPPI | FEKJK K08B850-630-RAL7012 | S54280 | Jakokaappitarv. Finn Elect. P0 | V | KPL | 1028 | KPL | 1 | 1028
S | 2609372 |  | OHJAUSYKSIKKÖ LICHTTEAM | LITHERNET CASAMBI GATEWAY | S26570 | Ohj. ja säätö Flingenberg X P0 | E | KPL | 1029 | KPL | 1 | 1029
S | 3509005 | 6418312166545 | LATAUSASEMA PERUSLATAUS VESTEL | VESTEL SMART PRO EVC-04 4G | S35300 | Latausasemat Vestel X P0 | V | KPL | 1029 | KPL | 1 | 1029
S | 3707459 | 3471523133723 | KONTAKTORI ABB | 4-NAP.,37KW,1S,1A,125A(AC-1) | S3716B | Kontaktorit >100A AC3 ABB LB | E | KPL | 1029 | KPL | 1 | 1029
S | 3781769 | 3606489832810 | MOOTTORIKÄYNNISTIN TESYS ISLAN | TPRSS038 SIL-KÄYNNISTIN 38A | S3720B | Moottorinsuojarel Schneider LB | E | KPL | 1029 | KPL | 1 | 1029
S | 3782765 | 3389110363135 | MOOTTORIKÄYNNISTIN TESYS | SUUNNANVAIHTORUNKO 32A 24V DC | S3720B | Moottorinsuojarel Schneider LB | E | KPL | 1029 | KPL | 1 | 1029
S | 4260757 | 6438389011838 | RIPUSTUSVALAISIN AVARA | AR12TS/3K LED 43W/830 | S4104B | Sisävalaisimet Ensto LB | E | KPL | 1029 | KPL | 1 | 1029
S | 4179684 | 6410041796840 | VALOKUITUVALAISIN CARIITTI | VPL30C-G211 LAUDEKUITUSETTI | S4105B | Sisävalaisimet Cariitti LB | E | KPL | 1029 | KPL | 1 | 1029
S | 7143415 | 3606480699337 | AKKU EXIWAY | EXIWAY AKKU 12V 106AH | S42300 | Turvavalaisimet Schneider P0 | E | KPL | 1029 | KPL | 1 | 1029
S | 4507061 | 6410045070618 | TAAJAMAVALAISIN TALAS LED | TALAS LED-DA29W.MU-3500LM-IP65 | S4505B | Ulkovalaisimet Karlux LB | E | KPL | 1029 | KPL | 1 | 1029
S | 4507062 | 6410045070625 | TAAJAMAVALAISIN TALAS LED | TALAS LED-29W.MU-3500LM-IP65 | S4505B | Ulkovalaisimet Karlux LB | E | KPL | 1029 | KPL | 1 | 1029
S | 4507064 | 6410045070649 | TAAJAMAVALAISIN TALAS LED | TALAS LED-DA29W.HA-3500LM-IP65 | S4505B | Ulkovalaisimet Karlux LB | E | KPL | 1029 | KPL | 1 | 1029
S | 4507069 | 6410045070694 | TAAJAMAVALAISIN TALAS LED | TALAS LED-29W.HA-3500LM-IP65 | S4505B | Ulkovalaisimet Karlux LB | E | KPL | 1029 | KPL | 1 | 1029
S | 4523907 |  | TIEVALAISIN DEFA | ELITE LARGE 132W.4K.22000.NR | S4514B | Ulkovalaisimet Defa LB | E | KPL | 1029 | KPL | 1 | 1029
S | 4523909 |  | TIEVALAISIN DEFA | ELITE LARGE 167W.4K.26516.NR | S4514B | Ulkovalaisimet Defa LB | E | KPL | 1029 | KPL | 1 | 1029
S | 4834219 | 4008321525499 | MONIMETALLILAMPPU OSRAM | HQI-TS 2000/NDL/S K12S | S4830B | Purkauslamput Osram LB | E | KPL | 1029 | KPL | 1 | 1029
S | 4834780 | 4050300271682 | MONIMETALLILAMPPU OSRAM | HQI-TS 2000 D/S K12S | S4830B | Purkauslamput Osram LB | E | KPL | 1029 | KPL | 1 | 1029
S | 7262194 | 6410072621944 | PANEELI-ESIKYTKETTY NAF1000 | SC/- HBBX 48SML 30M | S7203B | Kuitutuotteet Naficon X LB | E | KPL | 1029 | KPL | 1 | 1029
S | 2712258 | 4016779852630 | VALVONTARELE ERISTYS/MAAVU.ABB | CM-IVN.S JÄNNITTEENLAAJENNUSYK | S2703B | Ohjaus säätö ABB LB | E | KPL | 1030 | KPL | 1 | 1030
S | 3449925 | 6418677165993 | ASENNUSKOTELO AL ENSTO IS | HALP314018 310x403x181.5mm | S3416B | Kotelot Ensto LB | E | KPL | 1030 | KPL | 1 | 1030
S | 3638791 | 7025840090311 | JONOVAROKEKYTKIN INLINE II | ZLBM3-3P-Z-SC | S3611B | Kytkinvarokkeet ABB LB | V | KPL | 1030 | KPL | 1 | 1030
S | 4103563 | 6438389012569 | VALOKUITUVALAISIN ENSTO | AVD5 IP64 LED 1X3W 12XFIB XL | S4104B | Sisävalaisimet Ensto LB | E | KPL | 1030 | KPL | 1 | 1030
S | 8415074 | 3414972083430 | UPS LINE-INTERACTIVE KEOR SPE | KEOR SPE RACK 2U 1KVA | S84090 | UPS-järjestelmät Legrand X P0 | V | KPL | 1030 | KPL | 1 | 1030
S | 3434708 | 6410034347080 | MITTAUSKESKUS FE VOHEK | LUJA M125YLI.0 1T 25A IP34 FE | S3452B | Keskukset Vohek LB | E | KPL | 1031 | KPL | 1 | 1031
S | 3509737 | 7350084191808 | LATAUSASEMA PERUSLATAUS | CHARGE AMPS LUNA 22 KW 32A | S35130 | Latausasemat Charge Amps | V | KPL | 1031 | KPL | 1 | 1031
S | 3781694 | 3606481309655 | MOOTTORINSUOJAKATKAISIJA TESYS | GV4LE80N 80A 37KW OIKOS VIPU | S3706B | Moottorisuojak. Schneider LB | E | KPL | 1031 | KPL | 1 | 1031
S | 2820556 | 3606486877470 | LOGIIKKAMODUULI MODICON | LÄMPÖTILATULO 6CH + POHJA | S3903B | Automaatiotuott. Schneider LB | E | KPL | 1031 | KPL | 1 | 1031
S | 4360665 | 6438389007541 | RUNKOVALAISIN MARLO | MAR30O3RED LED IP23 95W/840 DA | S4305B | Teollisuusvalaisimet Ensto LB | E | KPL | 1031 | KPL | 1 | 1031
S | 6426069 | 4030266099728 | LÄVISTINTARVIKE ALFRA | TYYNYN PIDIN I (REUNA) | S6425A | Lävistintarvik. ALFRA ELP LA | E | KPL | 1031 | KPL | 1 | 1031
S | 7238402 | 4028177551442 | SEINÄKOTELO RITTAL | FB SEINÄKOTELO 600X492X600 | S7208A | Tietoverkkokaapit Rittal LA | E | KPL | 1031 | KPL | 1 | 1031
S | 8470980 | 5703451000340 | SUOJAEROTUSMUUNTAJA NORATEL | LF150C-22230-GY 230/230V 1KVA | S8405B | Muuntajat Noratel LB | E | KPL | 1031 | KPL | 1 | 1031
S | 8622263 |  | SÄHKÖMOOTTORI FE 230/400V | M3BP90LB B5 1.5KW 3000 IE3 | S8601B | Moottorit ABB LB | E | KPL | 1031 | KPL | 1 | 1031
S | 8622264 |  | SÄHKÖMOOTTORI FE 400/690V | M3BP90LB B5 1.5KW 3000 IE3 | S8601B | Moottorit ABB LB | E | KPL | 1031 | KPL | 1 | 1031
S | 1476180 | 4012740020183 | T-KAPPALE TEHALIT.FWK | R3046 FWK3E 50X210 LVA | S1420B | Asennuskanavat osat Tehalit LB | E | KPL | 1032 | KPL | 1 | 1032
S | 2721856 | 3389119610506 | PAIN. NÄYTTÖ 10BAR G1/4" | XMLR0-10G0T75 0-10V M12 | S2742B | Painekytkimet Schneider LB | E | KPL | 1032 | KPL | 1 | 1032
S | 2721876 | 3389119610728 | PAINEL. NÄYTTÖ 16BAR G1/4" | XMLR016G0T25 4-20MA M12 | S2742B | Painekytkimet Schneider LB | E | KPL | 1032 | KPL | 1 | 1032
S | 2721938 | 3389119611589 | PAIN. NÄYTTÖ 250BAR G1/4" | XMLR250M0T25 4-20MA M12 | S2742B | Painekytkimet Schneider LB | E | KPL | 1032 | KPL | 1 | 1032
S | 2721983 | 3389119612036 | PAINEL. NÄYTTÖ 600BAR G1/4" | XMLR600M0T25 4-20MA M12 | S2742B | Painekytkimet Schneider LB | E | KPL | 1032 | KPL | 1 | 1032
S | 3640436 | 6417019199849 | TURVAKYTKIN VIPU ABB | OTR36T3M | S3610B | Turvakytkimet ABB LB | E | KPL | 1032 | KPL | 1 | 1032
S | 3782577 | 3389110391954 | SUUNNANVAIHTOKONTAKTORI TESYS | LC2D38P7 38A 3S 2S+2A 230V AC | S3710B | Kontaktorit D-sarja Schneid LB | E | KPL | 1032 | KPL | 1 | 1032
S | 4350856 |  | High-bay luminaire | 40000lm 840 222W DALI 90D | S4303B | Teollisuusval Philips LB | E | KPL | 1032 | KPL | 1 | 1032
S | 4350897 |  | High-bay luminaire | 40000lm 840 222W DALI 55D | S4303B | Teollisuusval Philips LB | E | KPL | 1032 | KPL | 1 | 1032
S | 4351440 | 8719514955912 | SYVÄSÄTEILIJÄ CORELINE HIGHBAY | 10500LM 840 SIA IP65 WB H4 | S4303B | Teollisuusval Philips LB | E | KPL | 1032 | KPL | 1 | 1032
S | 4507134 |  | POLLARIVALAISIN SOTKA | SOTKA.MUSTA-LED-IP65 | S4505B | Ulkovalaisimet Karlux LB | E | KPL | 1032 | KPL | 1 | 1032
S | 4507135 | 6410045071356 | POLLARIVALAISIN SOTKA | SOTKA.HARM-LED- IP65 | S4505B | Ulkovalaisimet Karlux LB | E | KPL | 1032 | KPL | 1 | 1032
S | 6707668 | 0793950710319 | PROSESSIKALIBRAATTORI EXTECH | MONITOIMI | S6718A | Mittarit Extech LA | E | KPL | 1032 | KPL | 1 | 1032
S | 8015816 |  | AKKU | AGM 12V 220AH M8 INSERT | S80160 | Aurinkosähk Flinkekenberg X P0 | V | KPL | 1032 | KPL | 1 | 1032
S | 2307471 | 7320500518816 | KOTELO ABB | 080SP12SFE | S2304B | Erikoiskytkimet ABB LB | E | KPL | 1033 | KPL | 1 | 1033
S | 3423178 | 6418074079824 | KAAPPI SEINÄASENNUS PC ARCA | ARCA 806030S | S3407B | Kotelot Fibox LB | E | KPL | 1033 | KPL | 1 | 1033
S | 4223901 | 5703821177191 | PINTA-/RIPUSTUSVALAISIN SG | ARENA SPORT 1200 23500LM 4K DA | S4130B | Sisävalaisimet SG LB | E | KPL | 1033 | KPL | 1 | 1033
S | 1444539 | 6410014445393 | PISTORASIAPYLVÄS PAJAP | PRP 646-10 2x6-OS 4xRJ45 VA | S1419B | Pistorasiapylväät PAJAP LB | E | KPL | 1034 | KPL | 1 | 1034
S | 2704071 | 4046356288927 | SIGNAALIMUUNNIN PHOENIX | MACX MCR-UI-UI-NC | S2713B | Ohjaus säätö Phoenix LB | E | KPL | 1034 | KPL | 1 | 1034
S | 2814687 | 4016779066860 | LÄHTÖYKSIKKÖ KNX ABB | SAH/S24.16.7.1 24X16A | S2802B | Kiinteistöautom KNX ABB LB | E | KPL | 1034 | KPL | 1 | 1034
S | 3210498 |  | Miniature Circuit Breaker | 4-pole B-char. 63A | S3202B | Johdonsuoja-automaatit ABB LB | E | KPL | 1034 | KPL | 1 | 1034
S | 3426338 | 6410034263380 | MITTAUSKESKUS FE COLLIE | 3806P63 1T+PR 50A IP34 FE | S34030 | Koteloidut keskukset UTU P0 | V | KPL | 1034 | KPL | 1 | 1034
S | 2820301 | 3595863910018 | LOGIIKKAMODUULI MODICON | DIGITAALITULO 32CH, 24V DC | S3903B | Automaatiotuott. Schneider LB | E | KPL | 1034 | KPL | 1 | 1034
S | 4608115 | 6410046081156 | OLAKEPYLVÄS 1-VARSI TEHOMET | P110B108O | S4604B | Pylväät ja varret Tehomet LB | E | KPL | 1034 | KPL | 1 | 1034
S | 3502369 | 6430081130039 | LATAUSASEMA HIDASLATAUS | SATMATIC M2913-44-401 | S3526B | Piharasiat Satmatic LB | E | KPL | 1035 | KPL | 1 | 1035
S | 3605737 |  | NOKKAKYTKIN VAIHTO | WS4/63V/Z11/Z20/45 | S3618B | Nokkakytkimet Hedtec LB | E | KPL | 1035 | KPL | 1 | 1035
S | 4504445 | 8718291910251 | PYLVÄSVALAISIN TOWNGUI | BDP102 LED60-/840 II DW PCF LS | S4502B | Ulkovalaisimet Philips LB | E | KPL | 1035 | KPL | 1 | 1035
S | 5220069 | 6438100307103 | KYLMÄKUTISTEULKOPÄÄTE ENSTO | COTH3.2403L HYBRIDI ULKOPÄÄTE | S5202B | Kaapelin suoj+liitos Ensto LB | E | KPL | 1035 | KPL | 1 | 1035
S | 8411734 | 731304736882 | UPS OFFLINE SCHNEIDER OFFGRID | PPS 500W 230V SCHUKO | S8402B | UPS- järjestelmät Schneider LB | E | KPL | 1035 | KPL | 1 | 1035
S | 8415121 | 3414972084550 | UPS-LISÄAKKU KEOR SPE | KEOR SPE RACK 2.2KVA BATT CAB | S84090 | UPS-järjestelmät Legrand X P0 | V | KPL | 1035 | KPL | 1 | 1035
S | 2724724 | 3606481987075 | TURVARELE MODICON | CPU 8 TULOA, 4 LÄHTÖÄ | S2749B | Turvareleet Schneider LB | E | KPL | 1036 | KPL | 1 | 1036
S | 77306931 | 3606489658335 | VENTTIILI SCHNEIDER V222 | 125/250 2-TIE,LAIP,ENS/TOISIP. | S2814B | Toimilaitteet Schneider ISO LB | E | KPL | 1036 | KPL | 1 | 1036
S | 6708321 |  | ENERGIAMITTARI PANEELI | RISH LM 1360 (GSM) | S6720B | Virtamuunt ja mitt Rishabh LB | E | KPL | 1036 | KPL | 1 | 1036
S | 7402436 | 6430078843102 | YHDISTIN LA-DAS | HYBRIDI 2X2HI 380-3800 4.3-10F | S7509B | Antennituott. Laatuantenni LB | E | KPL | 1036 | KPL | 1 | 1036
S | 2818160 |  | LÄHTÖYKSIKKÖ KNX JUNG | KNX KYTKINYKS.C-KUORMAL.8X16A | S2806B | Kiinteistöautom KNX ENSTO LB | E | KPL | 1037 | KPL | 1 | 1037
S | 3660804 | 6417019249292 | KUORMANKYTKIN VÄÄNTÖ ABB | 3-NAP. 250A 690V AC-22A | S3602B | Tehokytk -katkais ABB LB | E | KPL | 1037 | KPL | 1 | 1037
S | 3661389 | 6417019235714 | KUORMANKYTKIN VÄÄNTÖ ABB | OT315E03 | S3602B | Tehokytk -katkais ABB LB | E | KPL | 1037 | KPL | 1 | 1037
S | 4109627 | 7318306197502 | SEINÄVALAISIN ULKO KONSTSMIDE | LIBRA 619-750 IP23 E27 MU | S4113B | Sisävalaisimet Konstsmide LB | E | KPL | 1037 | KPL | 1 | 1037
S | 1476188 | 4012740020268 | SISÄKULMA TEHALIT.FWK | R3061 FWK3E 102X260 LVA | S1420B | Asennuskanavat osat Tehalit LB | E | KPL | 1038 | KPL | 1 | 1038
S | 1476189 | 4012740020275 | ULKOKULMA TEHALIT.FWK | R3062 FWK3E 102X260 LVA | S1420B | Asennuskanavat osat Tehalit LB | E | KPL | 1038 | KPL | 1 | 1038
S | 1476191 | 4012740020299 | TASOKULMA TEHALIT.FWK | R3065 FWK3E 102X260 LVA | S1420B | Asennuskanavat osat Tehalit LB | E | KPL | 1038 | KPL | 1 | 1038
S | 1476672 |  | LATTIARASIA ELECTRAPLAN.VE-EE | Q06 RST 200X200 UMPI 25MM 20KN | S1443B | Lattiarasiat Utu LB | E | KPL | 1038 | KPL | 1 | 1038
S | 1476680 |  | LATTIARASIA ELECTRAPLAN.VE-EE | R06 RST D215 UMPI 25MM 20KN | S1443B | Lattiarasiat Utu LB | E | KPL | 1038 | KPL | 1 | 1038
S | 2721881 | 3389119610742 | PAINEK. NÄYTTÖ 16BAR G1/4" | XMLR016G1P25 4-20MA PNP M12 | S2742B | Painekytkimet Schneider LB | E | KPL | 1038 | KPL | 1 | 1038
S | 3317440 | 6417258026289 | RYHMÄKESKUS-DATA UPPO FE A-C | SLIM UPPO 40A-27JS3VVS-IT EASY | S3300B | Keskukset a-collection LB | V | KPL | 1038 | KPL | 1 | 1038
S | 4123180 | 5707677016826 | RIPUSTUSVALAISIN DEFA | GLOBE LED 3400 3K DALI | S4213B | Sisävalaisimet Defa LB | E | KPL | 1038 | KPL | 1 | 1038
S | 8169324 | 5703466150238 | SULANAPITOKAAPELI DEVISNOW | 30 85m/2420W 230V 30W/m | S8121B | Sulanapitokaap DEVI LB | V | KPL | 1038 | KPL | 1 | 1038
S | 8173071 | 5703466187432 | SULANAPITOMATTO DEVISNOW | 300 1.00X6.2M 1907W 230V | S8121B | Sulanapitokaap DEVI LB | E | KPL | 1038 | KPL | 1 | 1038
S | 8745060 | 6418121419047 | AKKU LYIJY SULJETTU CT-LEADER | CT150-12 12V/150A T11-NAPA | S8709B | Akut CT-Leader LB | E | KPL | 1038 | KPL | 1 | 1038
S | 1475501 | 4012002242957 | ULKOKULMA ELECTRAPLAN.AK | ULKOKULMA FE 1-PUOL 800x400x70 | S1442B | Kanavat +osat Electroplan X LB | E | KPL | 1039 | KPL | 1 | 1039
S | 1475541 | 4012002243350 | SISÄKULMA ELECTRAPLAN.AK | SISÄKULMA FE 1-PUOL 800x400x70 | S1442B | Kanavat +osat Electroplan X LB | E | KPL | 1039 | KPL | 1 | 1039
S | 2721994 | 3389119609814 | PAIN. NÄYTTÖ 1BAR G1/4" | XMLRM01G1P25 4-20MA PNP M12 | S2742B | Painekytkimet Schneider LB | E | KPL | 1039 | KPL | 1 | 1039
S | 2816007 | 3606489918088 | KOSKETUSNÄYTTÖ HARMONY | 7"W, 2*USB, 2*ETH | S2816B | Kosketusnäytöt Schneider LB | E | KPL | 1039 | KPL | 1 | 1039
S | 3414665 | 6417258026395 | MITTAUSKESKUS PINTA A-C | A-MKLAT63/9JS/2VVS+PR 63A EASY | S34000 | Kotel keskuket A-collection P0 | V | KPL | 1039 | KPL | 1 | 1039
S | 3440408 | 6418677158155 | KAAPPI SEINÄASENNUS FE CASEMET | EFEF303020A 300x300x200mm | S3426B | Kotelot Casemet LB | E | KPL | 1039 | KPL | 1 | 1039
S | 3440550 | 6418677159930 | ASENNUSKOTELO FE CASEMET | FFUP502012A 500x200x120mm | S3426B | Kotelot Casemet LB | E | KPL | 1039 | KPL | 1 | 1039
S | 3642374 | 6417019199511 | TURVAKYTKIN VÄÄNNIN ABB | OTL36T6M | S3610B | Turvakytkimet ABB LB | E | KPL | 1039 | KPL | 1 | 1039
S | 3782359 | 3389110440522 | KONTAKTORI TESYS | LC1D80E7 80A 3S 1S+1A 48V AC | S3710B | Kontaktorit D-sarja Schneid LB | E | KPL | 1039 | KPL | 1 | 1039
S | 7143374 | 3606480698972 | KESKUSYKSIKKÖTARVIKE EXIWAY | MSWC-IN/OUT MODUULI | S42300 | Turvavalaisimet Schneider P0 | E | KPL | 1039 | KPL | 1 | 1039
S | 8174018 | 5703466203323 | LATTIALÄMMITYSMATTO DEVIMAT | 150 1350W 230V 0.5x18m | S8142B | Lattialämmitys DEVI LB | V | KPL | 1039 | KPL | 1 | 1039
S | 3210545 |  | Miniature Circuit Breaker | 4-pole K-char. 50A | S3202B | Johdonsuoja-automaatit ABB LB | E | KPL | 1040 | KPL | 1 | 1040
S | 3503728 |  | LATAUSLAITEJALUSTA LATINKI | LATAUSASEMAN PYLVÄS RST AMTRON | S3519B | Latausasemat Intercontrol LB | E | KPL | 1040 | KPL | 1 | 1040
S | 4170419 | 5025768701841 | PINTA-/RIPUSTUSVAL SOLSTICE | 150 1500LM 970-965K C | S4112B | Sisävalaisimet Sylvania LB | E | KPL | 1040 | KPL | 1 | 1040
S | 9509602 |  | SAMMUTIN SALGROM | SRM-SMAG-HEX-MAX 1 | S7180B | Palosammuttimet Salgrom LB | V | KPL | 1040 | KPL | 1 | 1040
S | 1444528 | 6410014445287 | PISTORASIAPYLVÄS PAJAP | PRP 484-7A 2x4-OS 8xRJ45 AN | S1419B | Pistorasiapylväät PAJAP LB | E | KPL | 1041 | KPL | 1 | 1041
S | 1444548 | 6410014445485 | PISTORASIAPYLVÄS PAJAP | PRP 686A 2x6-OS 8xRJ45 AN | S1419B | Pistorasiapylväät PAJAP LB | E | KPL | 1041 | KPL | 1 | 1041
S | 1476773 | 6438526003221 | LATTIARASIA ELECTRAPLAN.VE-EE | UDCKQ FE 12M ONTELOAS. RST | S1443B | Lattiarasiat Utu LB | E | KPL | 1041 | KPL | 1 | 1041
S | 2815922 | 4053546110982 | LÄHTÖYKSIKKÖ VERHO KNX ABB | VERHOLÄHTÖ 8X6A 230VAC 16XTULO | S2802B | Kiinteistöautom KNX ABB LB | E | KPL | 1041 | KPL | 1 | 1041
S | 2803596 | 4011334383925 | PAINIKE KNX TS SENSOR | 4OS. LISÄT. LASI VAL | S2804B | Kiinteistöautom UTU LB | E | KPL | 1041 | KPL | 1 | 1041
S | 2803597 | 4011334381280 | PAINIKE KNX TS SENSOR | 4OS. LISÄT. LASI MUS | S2804B | Kiinteistöautom UTU LB | E | KPL | 1041 | KPL | 1 | 1041
S | 3263390 | 3250613230357 | JOHDONSUOJAKATKAISIJA HAGER | HMD490 4x100A D-KÄYRÄ 15kA | S3206B | Johdonsuoja-autom HAGER LB | E | KPL | 1041 | KPL | 1 | 1041
S | 3440548 | 6418677159923 | ASENNUSKOTELO FE CASEMET | FFUP404012A 400x400x120mm | S3426B | Kotelot Casemet LB | E | KPL | 1041 | KPL | 1 | 1041
S | 3449234 | 6418677189692 | ASENNUSKOTELO RST CASEMET | FSUP151512 150x150x120mm | S3426B | Kotelot Casemet LB | E | KPL | 1041 | KPL | 1 | 1041
S | 4360656 | 6438389007565 | RUNKOVALAISIN MARLO | MAR303RDAS LED IP23 95W/840 | S4305B | Teollisuusvalaisimet Ensto LB | E | KPL | 1041 | KPL | 1 | 1041
S | 1430056 |  | Corner piece | HST KS90-600 R=300 | S1427B | Kaapelitiet Meka LB | E | KPL | 1042 | KPL | 1 | 1042
S | 1417756 |  | PISTORASIAPANEELI FLEXYOFFICE | GF7032 2PR+2xRJ45+HDMI RST | S1432B | Kanavakalusteet UTU LB | E | KPL | 1042 | KPL | 1 | 1042
S | 3653216 | 3606480019999 | KOMPAKTIKATKAISIJA COMPACT | LV429433 110VAC MT100/160 | S3607B | Tehokytk -katkais Schneider LB | E | KPL | 1042 | KPL | 1 | 1042
S | 3653217 | 3606480020001 | KOMPAKTIKATKAISIJA COMPACT | LV429434 220VAC MT100/160 | S3607B | Tehokytk -katkais Schneider LB | E | KPL | 1042 | KPL | 1 | 1042
S | 3653688 | 3303430311065 | KUORMANKYTKIN VÄÄNTÖ COMPACT | 31106 INS250 3X250A 690V MUSTA | S3607B | Tehokytk -katkais Schneider LB | E | KPL | 1042 | KPL | 1 | 1042
S | 3637583 | 3250613190088 | VERKONVAIHTOKYTKIN HAGER | HI405R 4N 1-0-2 100A | S3608B | Tehokytkimet UTU LB | E | KPL | 1042 | KPL | 1 | 1042
S | 3781657 | 3606481312136 | KONTAKTORI TESYS | LC1D80AF7 80A 37KW 3S 110VAC | S3710B | Kontaktorit D-sarja Schneid LB | E | KPL | 1042 | KPL | 1 | 1042
S | 4278691 | 5025768930203 | KOHDEVALAISIN BEACON XXL | 2093020 48W 3K 67° L3 HIM MU | S4112B | Sisävalaisimet Sylvania LB | E | KPL | 1042 | KPL | 1 | 1042
S | 4278833 | 5025768930623 | KOHDEVALAISIN BEACON XXL | 2093062 48W 4K 67° L3 HIM MU | S4112B | Sisävalaisimet Sylvania LB | E | KPL | 1042 | KPL | 1 | 1042
S | 4504447 | 8718291910312 | PYLVÄSVALAISIN TOWNGUI | BDP102 LED60-/840 II DS PCF LS | S4502B | Ulkovalaisimet Philips LB | E | KPL | 1042 | KPL | 1 | 1042
S | 6785413 | 6410067854135 | VIRTAMUUNTAJA FRER | TAT082 82x37 400/1 5VA LK0.2S | S6706B | Osoittavat mittarit Hager LB | E | KPL | 1042 | KPL | 1 | 1042
S | 6785414 | 6410067854142 | VIRTAMUUNTAJA FRER | TAT082 82x37 500/1 6VA LK0.2S | S6706B | Osoittavat mittarit Hager LB | E | KPL | 1042 | KPL | 1 | 1042
S | 6785415 | 6410067854159 | VIRTAMUUNTAJA FRER | TAT082 82x37 600/1 8VA LK0.2S | S6706B | Osoittavat mittarit Hager LB | E | KPL | 1042 | KPL | 1 | 1042
S | 6785416 | 6410067854166 | VIRTAMUUNTAJA FRER | TAT082 82x37 800/1 8VA LK0.2S | S6706B | Osoittavat mittarit Hager LB | E | KPL | 1042 | KPL | 1 | 1042
S | 3263568 | 3250613232016 | JOHDONSUOJAKATKAISIJA HAGER | HMX332 3x32A C-KÄYRÄ 50kA | S3206B | Johdonsuoja-autom HAGER LB | E | KPL | 1043 | KPL | 1 | 1043
S | 3263569 | 3250613232023 | JOHDONSUOJAKATKAISIJA HAGER | HMX340 3x40A C-KÄYRÄ 50kA | S3206B | Johdonsuoja-autom HAGER LB | E | KPL | 1043 | KPL | 1 | 1043
S | 3426594 | 3250616668249 | UPOTUSKAULUS VOLTA | VZ265N VH60NC OVELLA RST | S3408B | Kotelot Hager LB | E | KPL | 1043 | KPL | 1 | 1043
S | 5218022 | 6438100302979 | KYLMÄKUTISTEJATKOS ENSTO | CJ11.2404C 185-300mm2 | S5202B | Kaapelin suoj+liitos Ensto LB | E | KPL | 1043 | KPL | 1 | 1043
S | 3259405 | 8012542942108 | VIKAVIRTASUOJAKYTKIN F200 | F204A-125/0.3 4-NAP 125A/300mA | S3215B | Vikavirtakytkimet ABB LB | E | KPL | 1044 | KPL | 1 | 1044
S | 3448039 | 3606480155161 | KAAPPI SEINÄAS RST UNIVERSAL E | NSYS3X4620 400X600X200 | S3418B | Kotelot Schneider LB | E | KPL | 1044 | KPL | 1 | 1044
S | 3655569 | 8015644558918 | ASENNUSALUSTA ABB | T5PFPEF3-630 3-N EF | S3602B | Tehokytk -katkais ABB LB | E | KPL | 1044 | KPL | 1 | 1044
S | 4517303 | 8718699096434 | VALONHEITIN CORELINE TEMPO | BVP130 LED210/740 S | S4502B | Ulkovalaisimet Philips LB | E | KPL | 1044 | KPL | 1 | 1044
S | 6751892 | 0095969586634 | YLEISMITTARIPAKETTI DIGIT DMMS | FLUKE-179/EDA2/EUR COMBO ELEKT | S6703B | Osoittavat mittarit Fluke LB | E | KPL | 1044 | KPL | 1 | 1044
S | 6752519 | 0095969401241 | VIRTAPIHTI ACC | FLUKE I310S AC/DC | S6703B | Osoittavat mittarit Fluke LB | E | KPL | 1044 | KPL | 1 | 1044
S | 8415073 | 3414972083409 | UPS LINE-INTERACTIVE KEOR SPE | KEOR SPE RACK 1U 1KVA | S84090 | UPS-järjestelmät Legrand X P0 | V | KPL | 1044 | KPL | 1 | 1044
S | 2721864 | 3389119610537 | PAIN. NÄYTTÖ 10BAR G1/4" | XMLR0-10G1P75 0-10V PNP M12 | S2742B | Painekytkimet Schneider LB | E | KPL | 1045 | KPL | 1 | 1045
S | 3427088 | 3250610672822 | OVI ORION PLUS | FL407B 750X1050 3X250X21M | S3408B | Kotelot Hager LB | E | KPL | 1045 | KPL | 1 | 1045
S | 3709274 | 7320500222232 | VIRTAKISKO ABB | LIITINSARJA SUUNNANVAIHTOKÄYNN | S3718B | Moottorinsuojak ABB LB | E | KPL | 1045 | KPL | 1 | 1045
S | 3888972 | 3606480966774 | TAAJUUSMUUTTAJA ALTIVAR 320 | ATV320U30N4C 3KW 3-vaihe | S3805B | Taajuusm pehmokäyn Schneid LB | E | KPL | 1045 | KPL | 1 | 1045
S | 4360090 | 6438389009613 | RUNKOVALAISIN MARLO | MAR303ROEDHO LED 118W/840 DA | S4305B | Teollisuusvalaisimet Ensto LB | E | KPL | 1045 | KPL | 1 | 1045
S | 5221294 | 6418677445187 | JATKOSPAKKAUS ENSTO | HJ33.2403C 95-240mm2 | S5202B | Kaapelin suoj+liitos Ensto LB | E | KPL | 1045 | KPL | 1 | 1045
S | 8290347 | 6417810021462 | PUUKIUAS NARVI | KURU 14 8-14M3 | S8213B | Puukiukaat LB | E | KPL | 1045 | KPL | 1 | 1045
S | 2362971 | 3606481499493 | KONTROLLERI HARMONY | ZART10 LÄHETIN. 10 PAINIKETTA | S2302B | Erikoiskytkimet Schneider LB | E | KPL | 1046 | KPL | 1 | 1046
S | 2721368 | 3606481987082 | TURVARELE PREVENTA | CPU, 8 TULOA, 4 OSSD LÄHTÖÄ | S2749B | Turvareleet Schneider LB | E | KPL | 1046 | KPL | 1 | 1046
S | 3423213 |  | Cabinet wall installation PC | ARCA 705030W | S3407B | Kotelot Fibox LB | E | KPL | 1046 | KPL | 1 | 1046
S | 3426726 | 3250612739646 | MODUULIKOTELO UPPO FE UNIVERS | FWU52S 2X5X12M QC IP30 | S3408B | Kotelot Hager LB | E | KPL | 1046 | KPL | 1 | 1046
S | 3434711 | 06429810720504 | MITTAUSKESKUS FE VOHEK | LUJA M125YLI.0 1T 25A RAL9005 | S3452B | Keskukset Vohek LB | E | KPL | 1046 | KPL | 1 | 1046
S | 3434713 | 06429810720511 | MITTAUSKESKUS FE VOHEK | LUJA M125YLI.0 1T 25A RAL7024 | S3452B | Keskukset Vohek LB | E | KPL | 1046 | KPL | 1 | 1046
S | 3506347 |  | LATAUSASEMATARVIKE NEXT GREEN | PYLVÄSKANNATIN POLEBOX 270 Q | S35241 | Pylväs adapterit Next Green | E | KPL | 1046 | KPL | 1 | 1046
S | 2820440 | 3606486877418 | LOGIIKKAMODUULI MODICON | ANA.LÄHTÖ, 4CH, VIRTA/JÄNN+KAN | S3903B | Automaatiotuott. Schneider LB | E | KPL | 1046 | KPL | 1 | 1046
S | 7282560 | 4028177955868 | KAAPPITARVIKE VX IT | SIVUSEINÄ 2-OS 1200X2200 PYSTY | S7207B | Tietoverkkokaap.tarv.Rittal LB | E | KPL | 1046 | KPL | 1 | 1046
S | 8408635 | 7640169262951 | UPS ONLINE POWERVALUE 11 RT G2 | ONLINE UPS 1 KVA/1KW/0MIN S | S8401B | UPS laitteet ja muuntajat LB | E | KPL | 1046 | KPL | 1 | 1046
S | 2807079 | 4003468480670 | SÄÄASEMA THEBEN | LUXORLIVING M140 24V | S2810B | Kiinteistöautom Theben LB | E | KPL | 1047 | KPL | 1 | 1047
S | 3602810 | 6419410305850 | TURVAKYTKIN VÄÄNNIN KUA ATEX | 3X63A 30KW 1NO/1NC ATEX | S3604B | Tehokytk -katkais Katko LB | E | KPL | 1047 | KPL | 1 | 1047
S | 4278811 | 5025768930357 | KOHDEVALAISIN BEACON XXL | 2093035 48W 4K 21° L3 HIM VA | S4112B | Sisävalaisimet Sylvania LB | E | KPL | 1047 | KPL | 1 | 1047
S | 7110109 | 4049787004319 | SIREENI WERMA 141.100.55 | 32-ÄÄNIHÄL. 9-60VDC HAR | S7198B | Hälytinlaitteet LAPP LB | E | KPL | 1047 | KPL | 1 | 1047
S | 7262134 | 6410072621340 | PANEELI-ESIKYTKETTY NAFICON | PAN. 19 SC/- HBBX 48SML 50M | S7203B | Kuitutuotteet Naficon X LB | E | KPL | 1047 | KPL | 1 | 1047
S | 1441679 | 6438269329213 | X-KAPPALE SYSTEMAL PRESTO | NX460 X-KAPPALE AL | S1413B | Valaisinkiskot hyllyt Syste LB | E | KPL | 1048 | KPL | 1 | 1048
S | 1441690 | 6438269329275 | T-KAPPALE SYSTEMAL PRESTO | NT520 T-KAPPALE | S1413B | Valaisinkiskot hyllyt Syste LB | E | KPL | 1048 | KPL | 1 | 1048
S | 3414654 | 6417258004195 | MITTAUSKESKUS FE | A-MKLATAUS63/9JS/2VVS+PR 63A | S34000 | Kotel keskuket A-collection P0 | V | KPL | 1048 | KPL | 1 | 1048
S | 3602837 | 6419410202784 | TURVAKYTKIN VÄÄNNIN KEA FR | 4X40A 400V 22KW | S3604B | Tehokytk -katkais Katko LB | E | KPL | 1048 | KPL | 1 | 1048
S | 3637857 | 3250613150808 | VIKAVIRTALOHKO H3+ | P250 4N 100A 30MA | S3608B | Tehokytkimet UTU LB | E | KPL | 1048 | KPL | 1 | 1048
S | 4278681 | 5025768930074 | KOHDEVALAISIN BEACON XXL | 2093007 48W 3K 50° L3 HIM VA | S4112B | Sisävalaisimet Sylvania LB | E | KPL | 1048 | KPL | 1 | 1048
S | 4278823 | 5025768930494 | KOHDEVALAISIN BEACON XXL | 2093049 48W 4K 50° L3 HIM VA | S4112B | Sisävalaisimet Sylvania LB | E | KPL | 1048 | KPL | 1 | 1048
S | 4523457 | 7392971133164 | MAAVALAISIN HIDE A LITE | SPOT UP MULTI 24 | S4509B | Ulkovalaisimet Hide-a-Lite LB | E | KPL | 1048 | KPL | 1 | 1048
S | 6714708 | 0793950436011 | DESIBELIDATALOGGERI EXTECH | 30-130dB +MUISTIKORTTI | S6718A | Mittarit Extech LA | E | KPL | 1048 | KPL | 1 | 1048
S | 7284606 | 6410072846064 | JATKOSKOTELO NESTOR | NESTOR ST CLOSURE M 96F MECH | S7202B | Kuitutuotteet Nestor X LB | E | KPL | 1048 | KPL | 1 | 1048
S | 9525419 |  | KUPARIVOIMAKAAPELI-HF (MASTO) | XCMK-HF/FXQJ 2X10RM/2.5 70M | S0641B | VERKONRAK MASTOKAAPELIT X LB | V | KPL | 1048.95 | KPL | 1 | 1048.95
S | 2712022 | 7320500382684 | LIITOSJOHTO ABB | TVOC2-TVOC2 VÄLILLÄ, 15M | S2703B | Ohjaus säätö ABB LB | E | KPL | 1049 | KPL | 1 | 1049
S | 3243572 |  | Surge arrester for LV-network | SPBT12-280-1+NPE-AX | S3212A | Johdonsuoja-autom Eaton LA | E | KPL | 1049 | KPL | 1 | 1049
S | 3427030 | 3250610674147 | ASENNUSKOTELO FE ORION PLUS | FL130A 1250X800X300 IP65 | S3408B | Kotelot Hager LB | E | KPL | 1049 | KPL | 1 | 1049
S | 3427059 | 3250610670774 | ASENNUSKOTELO FE ORION PLUS | FL178A 950X800X300 IKK. IP65 | S3408B | Kotelot Hager LB | E | KPL | 1049 | KPL | 1 | 1049
S | 3501806 | 6430064497418 | LATAUSASEMA ENSTO ONE | EVH 1X16A T2C DLM IP54 | S3514B | Latausasemat Ensto LB | E | KPL | 1049 | KPL | 1 | 1049
S | 3611716 | 6410036117162 | TURVAKYTKIN VÄÄNNIN KRAUS&NAI. | KG160.T203/04.E 160A TURVAKYT | S3616B | Nokkakytk Krauss&Naimer LB | E | KPL | 1049 | KPL | 1 | 1049
S | 5233786 | 6418677447051 | KUTISTEJATKOS ENSTO | HJW11.2402C 25-95mm2 | S5202B | Kaapelin suoj+liitos Ensto LB | V | KPL | 1049 | KPL | 1 | 1049
S | 5405612 |  | KAAPELIJAKOKAAPPI POK | MEGA-0H63Z, BETONIJALUSTAAN | S54150 | Jakokaapit ja tarv. POK P0 | V | KPL | 1049 | KPL | 1 | 1049
S | 1476634 | 4012740028875 | LATTIARASIA ELECTRAPLAN.VE-EE | EKQ060 RST 200X200 PUTKI 25MM | S1443B | Lattiarasiat Utu LB | E | KPL | 1050 | KPL | 1 | 1050
S | 1476656 | 4012740029162 | LATTIARASIA ELECTRAPLAN.VE-EE | EKQ060 RST D215 PUTKI 25MM | S1443B | Lattiarasiat Utu LB | E | KPL | 1050 | KPL | 1 | 1050
S | 4146899 | 6435200299024 | RIPUSTUSVALAISIN VARIO | 4500 130W/840 ACO DA2 WH P | S4107B | Sisävalaisimet Airam LB | E | KPL | 1050 | KPL | 1 | 1050
S | 7550349 | 6418296002303 | AKKU PROMAX | LI-PO AKKU ATLAS NG | S7505A | Antennituotteet Finnsat LA | E | KPL | 1050 | KPL | 1 | 1050
S | 8266729 | 6417659026482 | LATTIAKIUAS HARVIA CILINDRO | PC90XE 9kW BLACK STEEL | S82080 | Lattiakiukaat Harvia P0 | V | KPL | 1050 | KPL | 1 | 1050
S | 3428303 |  | JAKELUKISKO LATINKI | JOUSTAVA KULMA MKC 2255-FD | S3450B | VIRTAKISKOT INTERCONROL X LB | E | KPL | 1051 | KPL | 1 | 1051
S | 3888900 | 3606480802362 | JARRUVASTUS ALTIVAR | VW3A7743 16 OHM 1.9 KW | S3805B | Taajuusm pehmokäyn Schneid LB | E | KPL | 1051 | KPL | 1 | 1051
S | 7262047 | 6410072620473 | PANEELI-ESIKYTKETTY NAF1000 | SC/- HBBX 48SML 35M | S7203B | Kuitutuotteet Naficon X LB | E | KPL | 1051 | KPL | 1 | 1051
S | 8411655 | 731304344346 | UPS LINE-INTERACTIVE EASY UPS | SMVS 1400W/2000VA 230V | S8402B | UPS- järjestelmät Schneider LB | E | KPL | 1051 | KPL | 1 | 1051
S | 3781944 | 3606481916754 | PÄÄKOSKETINSARJA TESYS | LA9G3SA 3P KONTAKTORILLE | S3714B | Kont. F- ja G-sarja Schneid LB | E | KPL | 1052 | KPL | 1 | 1052
S | 4503071 |  | PYLVÄSVALAISIN OPERA | OP530LED20GH LED 20W/840 AC GH | S4503B | Ulkovalaisimet Ensto LB | E | KPL | 1052 | KPL | 1 | 1052
S | 4503073 |  | PYLVÄSVALAISIN OPERA | OP530LED20HH LED 20W/840 AC HH | S4503B | Ulkovalaisimet Ensto LB | E | KPL | 1052 | KPL | 1 | 1052
S | 2721906 | 3389119611084 | PAINEK. NÄYTTÖ 40BAR G1/4" | XMLR040G1P25 4-20MA PNP M12 | S2742B | Painekytkimet Schneider LB | E | KPL | 1053 | KPL | 1 | 1053
S | 2807089 | 4003468480786 | NÄYTTÖPANEELI LUXORLIVING | KOSKETUSNÄYTTÖ CP 10 WH | S2810B | Kiinteistöautom Theben LB | E | KPL | 1053 | KPL | 1 | 1053
S | 2807090 | 4003468480793 | NÄYTTÖPANEELI LUXORLIVING | KOSKETUSNÄYTTÖ CP 10 BK | S2810B | Kiinteistöautom Theben LB | E | KPL | 1053 | KPL | 1 | 1053
S | 3760141 |  | MOOTTORINSUOJAKATKAISIJA TESYS | GV3P256 | S3706B | Moottorisuojak. Schneider LB | E | KPL | 1053 | KPL | 1 | 1053
S | 3707255 | 3471523133518 | KONTAKTORI ABB | 4-NAP. 0S,0A 70A(AC-1) | S3716B | Kontaktorit >100A AC3 ABB LB | E | KPL | 1053 | KPL | 1 | 1053
S | 4278693 | 5025768930210 | KOHDEVALAISIN BEACON XXL | 2093021 48W 3K 67° L3 HIM VA | S4112B | Sisävalaisimet Sylvania LB | E | KPL | 1053 | KPL | 1 | 1053
S | 4278835 | 5025768930630 | KOHDEVALAISIN BEACON XXL | 2093063 48W 4K 67° L3 HIM VA | S4112B | Sisävalaisimet Sylvania LB | E | KPL | 1053 | KPL | 1 | 1053
S | 7123894 |  | KESKUSYKSIKKÖTARVIKE | W020005 RYHMÄMODUULI | S4203B | Turvavalaisimet Teknoware LB | E | KPL | 1053 | KPL | 1 | 1053
S | 4544049 |  | Floodlight | Owl Eco 380W 48828lm L35 DA | S45290 | VALONHEITTIMET VIZULO BB P0 | V | KPL | 1053 | KPL | 1 | 1053
S | 4544050 |  | Floodlight | Owl Eco 380W 52503lm L08 DA | S45290 | VALONHEITTIMET VIZULO BB P0 | V | KPL | 1053 | KPL | 1 | 1053
S | 7007574 | 6438100494797 | MERKINANTOKOJE ENSTO INTRO | INVA-WC-HÄTÄKUTSUJÄRJ. MUSTA | S7006B | Teleasennustarvikkeet ENSTO LB | E | KPL | 1053 | KPL | 1 | 1053
S | 1441691 | 6438269329282 | T-KAPPALE SYSTEMAL PRESTO | NT530 T-KAPPALE | S1413B | Valaisinkiskot hyllyt Syste LB | E | KPL | 1054 | KPL | 1 | 1054
S | 2802519 |  | Line-/area coupler | TYF130 for KNX TP-lines Secure | S2804B | Kiinteistöautom UTU LB | E | KPL | 1054 | KPL | 1 | 1054
S | 3451534 | 7331185208152 | PIHARASIA GARO | IDVNM 210-2 FI | S3413B | Piharasiat Garo LB | E | KPL | 1054 | KPL | 1 | 1054
S | 3451535 | 7331185208169 | PIHARASIA GARO | IDVNM 216-6 FI | S3413B | Piharasiat Garo LB | E | KPL | 1054 | KPL | 1 | 1054
S | 3449236 | 6418677189715 | ASENNUSKOTELO RST CASEMET | FSUP301512 300x150x120mm | S3426B | Kotelot Casemet LB | E | KPL | 1054 | KPL | 1 | 1054
S | 7120604 | 6438352094240 | LUKKO YALE | ÄLYLUKKO DOORMAN L3 HARJ TERÄS | S71210 | Kulunvalvontajärj. Abloy X P0 | V | KPL | 1054 | KPL | 1 | 1054
S | 7120605 | 6438352094257 | LUKKO YALE | ÄLYLUKKO DOORMAN L3 MUSTA | S71210 | Kulunvalvontajärj. Abloy X P0 | V | KPL | 1054 | KPL | 1 | 1054
S | 7269377 | 6410072693774 | JATKOSKOTELO NAFICON | NAF FTTH 96/192 HAARAJATKOS | S7203B | Kuitutuotteet Naficon X LB | E | KPL | 1054 | KPL | 1 | 1054
S | 8101041 | 7393410207576 | LAIPPALÄMMITIN FRICO | 125-22B 375W IP44 K 180X530 | S8116B | Lämmityslaitteet HedTec LB | E | KPL | 1054 | KPL | 1 | 1054
S | 4260760 | 6438389011852 | RIPUSTUSVALAISIN AVARA | AR12TSED/3K LED 43W/830 DA | S4104B | Sisävalaisimet Ensto LB | E | KPL | 1055 | KPL | 1 | 1055
S | 8129918 | 6438537179595 | LÄMMITIN ÖLJY KIINTEÄ/SIIRRETT | YALI D+ 21X500X950MM 1500W | S8110B | Lämmityslaitteet Purmo LB | V | KPL | 1055 | KPL | 1 | 1055
S | 8470770 | 5703451006106 | SUOJAEROTUSMUUNTAJA NORATEL | SU195C-400230 2400VA | S8405B | Muuntajat Noratel LB | E | KPL | 1055 | KPL | 1 | 1055
S | 8745037 | 6430031123531 | AKKU LYIJY SULJ UPS CT-LEADER | CT12-180FT 12V/180Ah(C20)T13-A | S8709B | Akut CT-Leader LB | E | KPL | 1055 | KPL | 1 | 1055
S | 3660225 | 6417019476483 | KYTKINVAROKE | 4-NAP. 63A 690V AC-22A | S3614B | Nokka- ja DIN-kytkimet LB | E | KPL | 1056 | KPL | 1 | 1056
S | 3612636 | 8433996000129 | VAIHTOKYTKIN TELERGON | CCF04003NS0 4X400A 1000V 8KA | S3622B | KYTKIMET TELERGON ELP LB | E | KPL | 1056 | KPL | 1 | 1056
S | 2820023 | 3595863948790 | TULO/LÄHTÖYKSIKKÖ MODICON | ANAL,LÄHTÖ 2KAN 4-20MA | S3903B | Automaatiotuott. Schneider LB | E | KPL | 1056 | KPL | 1 | 1056
S | 7264397 | 6410072643977 | PANEELI-ESIKYTKETTY NAFICON | PAN. 19 SCA/- HBBX 48SML 30M. | S7203B | Kuitutuotteet Naficon X LB | V | KPL | 1056 | KPL | 1 | 1056
S | 7264567 | 6410072645674 | PANEELI-ESIKYTKETTY NAF1000 | SCA/-HBBX 48SML 25M | S7203B | Kuitutuotteet Naficon X LB | E | KPL | 1056 | KPL | 1 | 1056
S | 2735042 | 4547648357432 | VALOKENNO | E3S-CL2 2M | S2738B | Optiset tunnistimet Omron LB | E | KPL | 1057 | KPL | 1 | 1057
S | 9842376 |  | VALOKENNO | E3S-CL2 2M | S2738B | Optiset tunnistimet Omron LB | E | KPL | 1057 | KPL | 1 | 1057
S | 3440416 |  | KAAPPI SEINÄASENNUS FE CASEMET | EFEF404020A 400x400x200mm | S3426B | Kotelot Casemet LB | E | KPL | 1057 | KPL | 1 | 1057
S | 3440512 | 6418677159749 | ASENNUSKOTELO FE CASEMET | FFUP303008A 300x300x80mm | S3426B | Kotelot Casemet LB | E | KPL | 1057 | KPL | 1 | 1057
S | 3706582 | 4013614442230 | LÄMPÖRELE ABB | ATEX LAUK LK 10E.20E.30E ASETU | S3717B | Lämpöreleet ABB LB | V | KPL | 1057 | KPL | 1 | 1057
S | 4217696 | 6438100423179 | URHEILUTILAVALAISIN SPORT | SPORT 200W/840 DALI | S4104B | Sisävalaisimet Ensto LB | E | KPL | 1057 | KPL | 1 | 1057
S | 4504466 | 8718696329610 | PYLVÄSVALAISIN TOWNGUI | BDP100 LED60-/840 II DS PCF | S4502B | Ulkovalaisimet Philips LB | E | KPL | 1057 | KPL | 1 | 1057
S | 8261400 | 6410082614004 | OHJAUSKESKUS HARVIA XENIO | COMBI CX110C (10.5 KW) | S8209B | Ohjauskeskukset Harvia LB | E | KPL | 1057 | KPL | 1 | 1057
S | 8113016 | 7340074402854 | SULANAPITOKAAPELI NEXANS | DEFROST FLEX KIT 80M 723W | S8131B | Putkien sulanapito Axjo LB | E | KPL | 1058 | KPL | 1 | 1058
S | 1430092 | 6438377005122 | T-KAPPALE TIKASHYLLY MEKA | HST KST-200 R=300 | S1427B | Kaapelitiet Meka LB | E | KPL | 1058 | KPL | 1 | 1058
S | 3447875 | 3606480159046 | KAAPPI SEINÄAS FE UNIVERSAL EN | SEINÄKAAPPI 800X1000X300 2OV | S3418B | Kotelot Schneider LB | E | KPL | 1058 | KPL | 1 | 1058
S | 3735108 | 4015082784614 | LÄMPÖRELE EATON | ZB150-35 | S3701B | Moottorilähtökomponentit LB | E | KPL | 1058 | KPL | 1 | 1058
S | 3661334 | 6417019241708 | KUORMANKYTKIN VÄÄNTÖ ABB | OT250E22WP | S3602B | Tehokytk -katkais ABB LB | E | KPL | 1059 | KPL | 1 | 1059
S | 3661360 | 6417019231563 | KUORMANKYTKIN VÄÄNTÖ ABB | OT250E40P | S3602B | Tehokytk -katkais ABB LB | E | KPL | 1059 | KPL | 1 | 1059
S | 3804278 | 6438177459460 | TAAJUUSMUUTTAJA | ACH580-01-09A5-4 4kW IP21 | S3802B | Taajuusm pehmokäyn ABB LB | E | KPL | 1059 | KPL | 1 | 1059
S | 5220371 | 6438389020496 | PISTOKEPÄÄTE ENSTO | CONT630-24L95 | S5202B | Kaapelin suoj+liitos Ensto LB | E | KPL | 1059 | KPL | 1 | 1059
S | 7101621 | 6410071016215 | SIREENI YODALARM & YODALIGHT | 24VDC.116DB+5J VILKKU ORANSSI | S7197B | Hälytinlaitteet StigWahlst LB | E | KPL | 1059 | KPL | 1 | 1059
S | 1904712 |  | Potential-equalizing busbarUTU | MEB100-56 10X100X960 56 hole | S1923B | Potentiaalintasaus Utu LB | E | KPL | 1060 | KPL | 1 | 1060
S | 3735228 |  | KONTAKTORI EATON | DILM72(24V50/60HZ) | S3701B | Moottorilähtökomponentit LB | E | KPL | 1060 | KPL | 1 | 1060
S | 3735242 |  | Contactor | 109191 | S3701B | Moottorilähtökomponentit LB | E | KPL | 1060 | KPL | 1 | 1060
S | 3735243 | 4015082900977 | KONTAKTORI EATON | DILM72(230V50HZ,240V60HZ) | S3701B | Moottorilähtökomponentit LB | E | KPL | 1060 | KPL | 1 | 1060
S | 3735244 |  | Contactor | 109195 | S3701B | Moottorilähtökomponentit LB | E | KPL | 1060 | KPL | 1 | 1060
S | 5218018 |  | Protection trunking | 15/25 kV, Hastings 12936-4 | S5202B | Kaapelin suoj+liitos Ensto LB | E | KPL | 1060 | KPL | 1 | 1060
S | 5808003 |  | Lightning protector | 5096863 | S5802B | Ylijännitesuojaus OBO LB | E | KPL | 1060 | KPL | 1 | 1060
S | 6709107 | 6410067091073 | VESALA KAAPELINHAKULAITE | KX15 JOHDONHAKULAITE | S6707B | Osoittavat mittarit Vesala LB | E | KPL | 1060 | KPL | 1 | 1060
S | 8417100 | 743172091161 | UPS-LISÄAKKU 9-SARJA | EATON 9SX EBM 48V TOWER | S8404B | UPS-Tarvikkeet Eaton LB | E | KPL | 1060 | KPL | 1 | 1060
S | 3465129 | 4028177815131 | KAAPPI SEINÄASENNUS RST AX | KYTKENTÄKAAPPI 500X500X300 RST | S3415B | Kotelot Rittal LB | E | KPL | 1061 | KPL | 1 | 1061
S | 2803345 | 3250616059917 | LÄHTÖYKSIKKÖ KNX ETS | TYA606E 6x16A RLC MIT DIN | S2804B | Kiinteistöautom UTU LB | E | KPL | 1061 | KPL | 1 | 1061
S | 3405664 | 6410034056647 | RYHMÄKESKUS PS NÄPSÄ | RP4E21JUMV 40A IP65 | S3402B | Koteloidut keskukset ABB LB | E | KPL | 1061 | KPL | 1 | 1061
S | 3426500 | 3250612777273 | OVI UNIVERS | FZ164N PARI IKK. 1100X550 VAL | S3408B | Kotelot Hager LB | E | KPL | 1061 | KPL | 1 | 1061
S | 3661306 | 6417019228747 | KUORMANKYTKIN VÄÄNTÖ ABB | OT200E04P | S3602B | Tehokytk -katkais ABB LB | E | KPL | 1061 | KPL | 1 | 1061
S | 3661402 | 6417019230436 | KUORMANKYTKIN VÄÄNTÖ ABB | OT315E03P | S3602B | Tehokytk -katkais ABB LB | E | KPL | 1061 | KPL | 1 | 1061
S | 3661410 | 6417019235554 | KUORMANKYTKIN VÄÄNTÖ ABB | OT315E30P | S3602B | Tehokytk -katkais ABB LB | E | KPL | 1061 | KPL | 1 | 1061
S | 3661414 | 6417019235578 | KUORMANKYTKIN VÄÄNTÖ ABB | OT315E12P | S3602B | Tehokytk -katkais ABB LB | E | KPL | 1061 | KPL | 1 | 1061
S | 4117498 | 6438100486921 | TURVAVALAISIN ENSTO | AVR400 27W/830/840 RAD SDIM1M | S4104B | Sisävalaisimet Ensto LB | E | KPL | 1061 | KPL | 1 | 1061
S | 4129578 | 6410041295787 | OPASTEVALAISIN LEXI | LEXI-ALU-1 | S4228B | Turvavalaisimet Exilight LB | E | KPL | 1061 | KPL | 1 | 1061
S | 7224131 | 7330268025914 | TYÖKALU TOSP | FOSC-WORK-STAND | S7213B | Jatkostarv TOSP Commscope LB | E | KPL | 1061 | KPL | 1 | 1061
S | 2803557 | 4011334372189 | PAINIKE KNX B.IQ | 3OS. TERM. LASI MUS | S2804B | Kiinteistöautom UTU LB | E | KPL | 1062 | KPL | 1 | 1062
S | 2803554 | 4011334380917 | PAINIKE KNX B.IQ | 3OS. TERM. LASI VAL | S2804B | Kiinteistöautom UTU LB | E | KPL | 1062 | KPL | 1 | 1062
S | 2815596 |  | SÄÄASEMA ABB FREEHOME | SÄÄASEMA FREE HOME | S2809B | Kiinteistöautom Free hom LB | E | KPL | 1062 | KPL | 1 | 1062
S | 3263571 | 3250613232047 | JOHDONSUOJAKATKAISIJA HAGER | HMX363 3x63A C-KÄYRÄ 50kA | S3206B | Johdonsuoja-autom HAGER LB | E | KPL | 1062 | KPL | 1 | 1062
S | 3658377 | 3606481999825 | KOMPAKTIKATKAIS. RUNKO COMPACT | NSX160N RUNKO 50KA 4P 160A | S3607B | Tehokytk -katkais Schneider LB | E | KPL | 1062 | KPL | 1 | 1062
S | 3886893 | 3606480802317 | JARRUVASTUS ALTIVAR | VW3A7737 2.5 OHM 3.2 KW | S3805B | Taajuusm pehmokäyn Schneid LB | E | KPL | 1062 | KPL | 1 | 1062
S | 7224103 |  | JATKOSKOTELO TOSP | FIST-GCO2-BE16-GN | S7213B | Jatkostarv TOSP Commscope LB | V | KPL | 1062 | KPL | 1 | 1062
S | 8129926 | 6438537177485 | LÄMMITIN ÖLJY KIINTEÄ/SIIRRETT | YALI P+ 21X300X1000MM 1000W | S8110A | Lämmityslaitteet Purmo LA | E | KPL | 1062 | KPL | 1 | 1062
S | 2814554 | 4016779011808 | KESKUSYKSIKKÖ KNX | LÄMMITYS/JÄÄHDYTYSJÄRJESTELMÄN | S2802B | Kiinteistöautom KNX ABB LB | E | KPL | 1063 | KPL | 1 | 1063
S | 3732024 | 4015082223557 | MOOTTORINSUOJAKATKAISIJA PKZM | PKZM4-50 | S3701B | Moottorilähtökomponentit LB | E | KPL | 1063 | KPL | 1 | 1063
S | 3781684 | 3606481309716 | MOOTTORINSUOJAKATKAISIJA TESYS | GV4L25N 25A 11KW OIKOS VÄÄN | S3706B | Moottorisuojak. Schneider LB | E | KPL | 1063 | KPL | 1 | 1063
S | 3781688 | 3606481309600 | MOOTTORINSUOJAKATKAISIJA TESYS | GV4LE03N 3.5A 1.5KW OIKOS VIPU | S3706B | Moottorisuojak. Schneider LB | E | KPL | 1063 | KPL | 1 | 1063
S | 7264565 | 6410072645650 | PANEELI-ESIKYTKETTY NAF1000 | NAF1000 SCA/- HBBX 48SML 25M | S7203B | Kuitutuotteet Naficon X LB | E | KPL | 1063 | KPL | 1 | 1063
S | 1912339 | 6410019123395 | PE-KISKO OUNEVA | 10X100X1200, 44 REIKÄÄ 11 MM | S1908B | Sisäjohtoliittimet Ouneva LB | E | KPL | 1064 | KPL | 1 | 1064
S | 2712257 | 4016779852678 | VALVONTARELE ERIS/MAAVUOTO ABB | CM-IVN.P JÄNNITTEENLAAJENNUSYK | S2703B | Ohjaus säätö ABB LB | E | KPL | 1064 | KPL | 1 | 1064
S | 3638053 | 8015644014551 | KOMPAKTIKATKAISIJA ABB | XT2S 160 TMA 125-1250 3P F F | S3602B | Tehokytk -katkais ABB LB | E | KPL | 1064 | KPL | 1 | 1064
S | 3638174 | 8015644014988 | KOMPAKTIKATKAISIJA ABB | XT2H 160 TMA 100-1000 3P F F | S3602B | Tehokytk -katkais ABB LB | E | KPL | 1064 | KPL | 1 | 1064
S | 3638184 | 8015644014568 | KOMPAKTIKATKAISIJA ABB | XT2S 160 TMA 160-1600 3P F F | S3602B | Tehokytk -katkais ABB LB | E | KPL | 1064 | KPL | 1 | 1064
S | 4507058 | 6410045070588 | TAAJAMAVALAISIN TALAS LED | TALAS LED-DA44W.MU-5000LM-IP65 | S4505B | Ulkovalaisimet Karlux LB | E | KPL | 1064 | KPL | 1 | 1064
S | 4507059 | 6410045070595 | TAAJAMAVALAISIN TALAS LED | TALAS LED-44W.MU-5000LM-IP65 | S4505B | Ulkovalaisimet Karlux LB | E | KPL | 1064 | KPL | 1 | 1064
S | 4507065 | 6410045070656 | TAAJAMAVALAISIN TALAS LED | TALAS LED-DA44W.HA-5000LM-IP65 | S4505B | Ulkovalaisimet Karlux LB | E | KPL | 1064 | KPL | 1 | 1064
S | 4507074 | 6410045070748 | TAAJAMAVALAISIN TALAS LED | TALAS LED-44W.HA-5000LM-IP65 | S4505B | Ulkovalaisimet Karlux LB | E | KPL | 1064 | KPL | 1 | 1064
S | 4529974 | 4099854195778 | VALONHEITIN LEDVANCE | FL 39600LM 300W 730 SYM R30 | S4513B | Ulkovalaisimet Ledvance LB | E | KPL | 1064 | KPL | 1 | 1064
S | 4529975 | 4099854195815 | VALONHEITIN LEDVANCE | FL 42000LM 300W 740 SYM R30 | S4513B | Ulkovalaisimet Ledvance LB | E | KPL | 1064 | KPL | 1 | 1064
S | 4529976 | 4099854195846 | VALONHEITIN LEDVANCE | FL 42000LM 300W 757 SYM R30 | S4513B | Ulkovalaisimet Ledvance LB | E | KPL | 1064 | KPL | 1 | 1064
S | 4529977 | 4099854195891 | VALONHEITIN LEDVANCE | FL 39600LM 300W 730 SYM R60 | S4513B | Ulkovalaisimet Ledvance LB | E | KPL | 1064 | KPL | 1 | 1064
S | 4529978 | 4099854195907 | VALONHEITIN LEDVANCE | FL 42000LM 300W 740 SYM R60 | S4513B | Ulkovalaisimet Ledvance LB | E | KPL | 1064 | KPL | 1 | 1064
S | 4529979 | 4099854195914 | VALONHEITIN LEDVANCE | FL 42000LM 300W 757 SYM R60 | S4513B | Ulkovalaisimet Ledvance LB | E | KPL | 1064 | KPL | 1 | 1064
S | 4529980 | 4099854195976 | VALONHEITIN LEDVANCE | FL 39300LM 300W 730 SYM R90 | S4513B | Ulkovalaisimet Ledvance LB | E | KPL | 1064 | KPL | 1 | 1064
S | 4529981 | 4099854196003 | VALONHEITIN LEDVANCE | FL 42000LM 300W 740 SYM R90 | S4513B | Ulkovalaisimet Ledvance LB | E | KPL | 1064 | KPL | 1 | 1064
S | 4529982 | 4099854196010 | VALONHEITIN LEDVANCE | FL 42000LM 300W 757 SYM R90 | S4513B | Ulkovalaisimet Ledvance LB | E | KPL | 1064 | KPL | 1 | 1064
S | 5235494 | 08712403575505 | KYLMÄKUTISTE 3M | EPDM JATKOSKITTI 91-AC 240-4-C | S5208B | Kaapelin suoj+liitos 3M LB | E | KPL | 1064 | KPL | 1 | 1064
S | 5411068 | 7331980001118 | KAAPELIJAKOKAAPPI KABELDON | NC600-C-SE-Z6 | S5403B | Jakokaa ja välij.koj. ABB LB | V | KPL | 1064 | KPL | 1 | 1064
S | 6752571 | 0095969799676 | YLEISMITTARIPAKETTI DIGIT DMMS | FLUKE 3000FC/EDA2 COMBO KIT | S6703B | Osoittavat mittarit Fluke LB | E | KPL | 1064 | KPL | 1 | 1064
S | 8438473 | 731304340317 | UPS LINE-INTERACTIVE SMART-UPS | SMART-UPS SMT 750VA 230V | S8402B | UPS- järjestelmät Schneider LB | E | KPL | 1064 | KPL | 1 | 1064
S | 2423052 | 6410024230521 | MAADOITUSJATKOJOHTOKELA SCHILL | 8m H07RN-F 10mm2 HAUENLEUKA | S2401B | Jatkojohdot osat LB | E | KPL | 1065 | KPL | 1 | 1065
S | 7264205 | 6410072642055 | PANEELI-ESIKYTKETTY NAFICON | PAN.19" LC/- HBBX 48SML 20M | S7203B | Kuitutuotteet Naficon X LB | E | KPL | 1065 | KPL | 1 | 1065
S | 2721920 | 3389119611299 | PAIN. NÄYTTÖ 100BAR G1/4" | XMLR100M1N75 0-10V NPN M12 | S2742B | Painekytkimet Schneider LB | E | KPL | 1066 | KPL | 1 | 1066
S | 2721922 | 3389119611343 | PAIN.NÄYTTÖ 100BAR 1/4" 18NPT | XMLR100M1P26 4-20MA PNP M12 | S2742B | Painekytkimet Schneider LB | E | KPL | 1066 | KPL | 1 | 1066
S | 2721945 | 3389119611701 | PAIN.NÄYTTÖ 250BAR 1/4" 18NPT | XMLR250M1P26 4-20MA PNP M12 | S2742B | Painekytkimet Schneider LB | E | KPL | 1066 | KPL | 1 | 1066
S | 2721971 | 3389119611831 | PAIN. NÄYTTÖ 400BAR G1/4" | XMLR400M1N25 4-20MA NPN M12 | S2742B | Painekytkimet Schneider LB | E | KPL | 1066 | KPL | 1 | 1066
S | 2721976 | 3389119611848 | PAIN. NÄYTTÖ 400BAR G1/4" | XMLR400M1P75 0-10V PNP M12 | S2742B | Painekytkimet Schneider LB | E | KPL | 1066 | KPL | 1 | 1066
S | 2721985 | 3389119612050 | PAIN. NÄYTTÖ 600BAR G1/4" | XMLR600M1P25 4-20MA PNP M12 | S2742B | Painekytkimet Schneider LB | E | KPL | 1066 | KPL | 1 | 1066
S | 2803719 | 4011334383475 | PAINIKE KNX R.1 | 2OS. LISÄT. OP. LASI VAL | S2804B | Kiinteistöautom UTU LB | E | KPL | 1066 | KPL | 1 | 1066
S | 2803720 | 4011334381051 | PAINIKE KNX R.1 | 2OS. LISÄT. OP. LASI MUS | S2804B | Kiinteistöautom UTU LB | E | KPL | 1066 | KPL | 1 | 1066
S | 2803723 | 4011334383574 | PAINIKE KNX R.3 | 2OS. LISÄT. OP. LASI VAL | S2804B | Kiinteistöautom UTU LB | E | KPL | 1066 | KPL | 1 | 1066
S | 2803724 |  | push button knx hager r.3 | 2f comf. op. glass black | S2804B | Kiinteistöautom UTU LB | E | KPL | 1066 | KPL | 1 | 1066
S | 3658388 | 3606481999450 | KOMPAKTIKATKAIS. RUNKO COMPACT | NSX250N RUNKO 50KA 3P 250A | S3607B | Tehokytk -katkais Schneider LB | E | KPL | 1066 | KPL | 1 | 1066
S | 3601742 | 6417019237770 | TURVAKYTKIN VIPU EMC ABB | OT 36ETMM3TE | S3610B | Turvakytkimet ABB LB | E | KPL | 1066 | KPL | 1 | 1066
S | 3730603 |  | Motor protection relay | PKE-XTUCP-65 | S3701B | Moottorilähtökomponentit LB | E | KPL | 1066 | KPL | 1 | 1066
S | 3804117 |  | TAAJUUSMUUTTAJA. 400V. IP21 | ACS580-01-04A0-4. 1.5KW | S3802B | Taajuusm pehmokäyn ABB LB | E | KPL | 1066 | KPL | 1 | 1066
S | 4191146 | 6410041911465 | VALOKUITUVALAISIN CARIITTI | VPAC-1527-N211 KUITUSARJA | S4105B | Sisävalaisimet Cariitti LB | V | KPL | 1066 | KPL | 1 | 1066
S | 4279343 | 5410288440620 | PINTA-/RIP.VALAISIN SPORTSBAY | 85W 12800LM 840 TURVAVALO 3H | S4112B | Sisävalaisimet Sylvania LB | E | KPL | 1066 | KPL | 1 | 1066
S | 4325389 | 4058075849815 | TEOLLISUUSVALAISIN DP SUPERIOR | DP MAX 1200 43W/840 IP69 | S4319B | Teollisuusval. Ledvance LB | E | KPL | 1066 | KPL | 1 | 1066
S | 4325446 | 4099854552199 | TEOLLISUUSVAL. SUL. DAMP PROOF | DP MAX 1500 52W 840 IP69 NARR | S4319B | Teollisuusval. Ledvance LB | E | KPL | 1066 | KPL | 1 | 1066
S | 5232702 | 6410052327026 | JATKOSPAKKAUS NEXANS-EUROMOLD | 3X24JTS1.300MC-WSK2.0 | S5217B | Kaapelinsuojaus Eurolaite LB | V | KPL | 1066 | KPL | 1 | 1066
S | 6712015 | 3606480614064 | ENERGIAMITTARI PAN. POWERLOGIC | PM5560 3V X/5A LK0,2S PAN | S6725B | Mittarit Schneider Wiser LB | E | KPL | 1066 | KPL | 1 | 1066
S | 1449817 | 6438377023256 | T-KAPPALE TIKASHYLLY MEKA | KST-700 R=300 HDG | S1427B | Kaapelitiet Meka LB | E | KPL | 1067 | KPL | 1 | 1067
S | 3246494 | 3250611627845 | VIKAVIRTASUOJAKYTKIN HAGER | CDB625E 30MA B/4X25A 10KA | S32060 | Johdonsuoja-autom HAGER P0 | E | KPL | 1067 | KPL | 1 | 1067
S | 9835101 |  | LATAUSASEMA PERUSLATAUS | VOLT TIME ONE 22KW BLACK | S35340 | Latausasemat Flingenberg X P0 | E | PAK | 1067 | PAK | 1 | 1067
S | 9835102 |  | LATAUSASEMA PERUSLATAUS | VOLT TIME ONE 22KW WHITE | S35340 | Latausasemat Flingenberg X P0 | E | PAK | 1067 | PAK | 1 | 1067
S | 3602487 | 8015644016593 | KOMPAKTIKATKAISIJA ABB | XT2S 160 MF 8,5 IM=120 3P F F | S3602B | Tehokytk -katkais ABB LB | E | KPL | 1067 | KPL | 1 | 1067
S | 3602488 | 8015644016609 | KOMPAKTIKATKAISIJA ABB | XT2S 160 MF 12,5 IM=175 3P F F | S3602B | Tehokytk -katkais ABB LB | E | KPL | 1067 | KPL | 1 | 1067
S | 3600885 | 6419410312421 | TURVAKYTKIN VÄÄNNIN KATKO | KUR 6X25A 400V 11KW 1NO/1NC | S3604B | Tehokytk -katkais Katko LB | E | KPL | 1067 | KPL | 1 | 1067
S | 3707122 | 3471523132931 | KONTAKTORI ABB | 3-NAP. 37KW. 0S.0A 80A (AC-3) | S3702B | Moottorilähtökomp ABB LB | V | KPL | 1067 | KPL | 1 | 1067
S | 3760291 | 3389119409162 | KONTAKTORI TESYS | LC1D65A3F7 | S3710B | Kontaktorit D-sarja Schneid LB | E | KPL | 1067 | KPL | 1 | 1067
S | 3881301 | 3606480966880 | TAAJUUSMUUTTAJA ALTIVAR | ATV340U15N4 1.5KW 380-480V | S3805B | Taajuusm pehmokäyn Schneid LB | E | KPL | 1067 | KPL | 1 | 1067
S | 6769311 | 3831063434849 | SÄHKÖAS.TESTERI TARV METREL | A 1532 XA SÄHKÖAUTON LATAUSADA | S6709B | Osoittavat mittarit Perel LB | E | KPL | 1067 | KPL | 1 | 1067
S | 2704067 | 4046356960977 | TEHOLÄHDE PHOENIX | TRIO-PS-2G/3AC/24DC/40 | S2713B | Ohjaus säätö Phoenix LB | E | KPL | 1068 | KPL | 1 | 1068
S | 2721875 | 3389119610674 | PAIN. NÄYTTÖ 10BAR 1/4" 18NPT | XMLR0-10G2P26 4-20MA 2XPNP M12 | S2742B | Painekytkimet Schneider LB | E | KPL | 1068 | KPL | 1 | 1068
S | 3465157 | 4028177813199 | KAAPPI SEINÄASENNUS FE AX | 1114000 1000X1400X300 | S3415B | Kotelot Rittal LB | E | KPL | 1068 | KPL | 1 | 1068
S | 3501504 | 7331185183817 | LATAUSASEMA PERUSLATAUS GARO | GLBDCM-T222FC | S3515B | Latausasemat Garo LB | V | KPL | 1068 | KPL | 1 | 1068
S | 5451715 | 7331980017829 | KISKOSTO KABELDON | KLKB-S630 | S5403B | Jakokaa ja välij.koj. ABB LB | E | KPL | 1068 | KPL | 1 | 1068
S | 8101160 | 7393410008012 | ILMAVERHO FRICO | PA1508E02 2 P 154X790 RAL9016 | S8140B | Ilmaverhot Frico Hedtec LB | V | KPL | 1068 | KPL | 1 | 1068
S | 8266381 | 6417659022736 | SEINÄKIUAS HARVIA THE WALL | COMBI SW90S 9 KW 8-14M3 | S8202A | Sähkökiukaat HARVIA LA | E | KPL | 1068 | KPL | 1 | 1068
S | 8408616 | 7640169262029 | UPS-LISÄAKKU POWERVALUE 11 T | LISÄAKKUKOTELO 2KVA T 3 4 9AH | S8401B | UPS laitteet ja muuntajat LB | E | KPL | 1068 | KPL | 1 | 1068
S | 8411750 | 731304436850 | UPS ONLINE EASY UPS | SRV 1000VA 230V | S8402B | UPS- järjestelmät Schneider LB | E | KPL | 1068 | KPL | 1 | 1068
S | 1476637 | 4012740028912 | LATTIARASIA ELECTRAPLAN.VE-EE | EKQ120 RST 243X243 KL 15MM | S1443B | Lattiarasiat Utu LB | E | KPL | 1069 | KPL | 1 | 1069
S | 1476659 | 4012740029209 | LATTIARASIA ELECTRAPLAN.VE-EE | EKQ120 RST D305 KL 15MM | S1443B | Lattiarasiat Utu LB | E | KPL | 1069 | KPL | 1 | 1069
S | 3263248 | 3250613230241 | JOHDONSUOJAKATKAISIJA HAGER | HMC499 4x125A C-KÄYRÄ 15kA | S3206B | Johdonsuoja-autom HAGER LB | E | KPL | 1069 | KPL | 1 | 1069
S | 3509081 |  | LATAUSASEMA PERUSLATAUS VESTEL | EVC08-AC22LPDMID | S35300 | Latausasemat Vestel X P0 | V | KPL | 1069 | KPL | 1 | 1069
S | 5232665 |  | LÄPIVIENTITARVIKE EUROMOLD | X-HAARAPISTOKE,+SANKA/SATULA | S5217B | Kaapelinsuojaus Eurolaite LB | E | KPL | 1069 | KPL | 1 | 1069
S | 8411737 | 731304736820 | UPS-LISÄVAR. SCHNEIDER OFFGRID | PPS AURINKOPANEELI 200W | S8402B | UPS- järjestelmät Schneider LB | E | KPL | 1069 | KPL | 1 | 1069
S | 3301645 | 6438100342197 | RYHMÄKESKUS-DATA UPPO WALTTERI | ESSV555.21P-IT 25A IP20C FE | S3303B | Keskukset Ensto LB | V | KPL | 1070 | KPL | 1 | 1070
S | 3439165 | 6410034391656 | ASENNUSKOTELO HST SELCAST SSJ | KOKO 400x300x161mm SS316 IP66 | S3421B | Kotelot ja laipat Selcast LB | E | KPL | 1070 | KPL | 1 | 1070
S | 8290643 | 6417810032703 | LATTIAKIUAS NARVI | NARVI SMOOTH 6,8 KW MUSTA | S8220A | Lattiakiukaat Narvi LA | E | KPL | 1070 | KPL | 1 | 1070
S | 2721946 | 3389119611626 | PAIN. NÄYTTÖ 250BAR G1/4" | XMLR250M1P75 0-10V PNP M12 | S2742B | Painekytkimet Schneider LB | E | KPL | 1071 | KPL | 1 | 1071
S | 2721974 | 3389119611824 | PAIN. NÄYTTÖ 400BAR G1/4" | XMLR400M1P25 4-20MA PNP M12 | S2742B | Painekytkimet Schneider LB | E | KPL | 1071 | KPL | 1 | 1071
S | 3246466 | 3250611627715 | VIKAVIRTASUOJAKYTKIN HAGER | CFB525D 300MA B+/2X25A 10KA | S32060 | Johdonsuoja-autom HAGER P0 | E | KPL | 1071 | KPL | 1 | 1071
S | 3601717 | 6417019232645 | KUORMANKYTKIN VÄÄNTÖ ABB | UL/CSA 3-NAP. IN=200A 480V | S3602B | Tehokytk -katkais ABB LB | E | KPL | 1071 | KPL | 1 | 1071
S | 5808022 |  | YLIJÄNNITESUOJA PJ-VERKKO TBS | MCD 50-B 3. T1. SALAMASUOJA | S5802B | Ylijännitesuojaus OBO LB | E | KPL | 1071 | KPL | 1 | 1071
S | 6701087 | 8012542746812 | SÄHKÖNLAATUMITTARI ABB | 3V 690V 5A LK0,5 PAN MODBUSTCP | S6734B | Virtamuunt. ja mitt. ABB LB | E | KPL | 1071 | KPL | 1 | 1071
S | 8172721 | 7330778610211 | LÄMMITYSELEMENTTI EBECO | FOIL KIT 500 8M2 | S8112B | Lämmityslaitteet Ebeco LB | E | KPL | 1071 | KPL | 1 | 1071
S | 2814616 | 4016779063715 | LÄHTÖYKSIKKÖ LÄMMITIN KNX ABB | VENTTIILISÄÄDIN 6-KAN. 24 V | S2802B | Kiinteistöautom KNX ABB LB | E | KPL | 1072 | KPL | 1 | 1072
S | 2818257 | 4011377182066 | VIRTALÄHDE JUNG | KNX VIRTALÄHDE 320MA+IP-LIITY | S2806B | Kiinteistöautom KNX ENSTO LB | E | KPL | 1072 | KPL | 1 | 1072
S | 7126103 |  | MERKKIVALO HARMONY | XVTS 9 SEGMENTTIÄ VAKIO IO EI | S7199B | Hälytys- ja valvontalait. LB | E | KPL | 1072 | KPL | 1 | 1072
S | 7126106 |  | MERKKIVALO HARMONY | XVTS 9 SEGMENTTIÄ VAKIO IO EI | S7199B | Hälytys- ja valvontalait. LB | E | KPL | 1072 | KPL | 1 | 1072
S | 8129946 | 6438537178376 | LÄMMITIN ÖLJY KIINTEÄ/SIIRRETT | YALI R+ 21X300X1000MM 1000W | S8110B | Lämmityslaitteet Purmo LB | E | KPL | 1072 | KPL | 1 | 1072
S | 3658035 | 3606481991362 | KOMPAKTIKATKAISIJA COMPACT | NSXM N 50KA 4P4T 16A EVERLINK | S3607B | Tehokytk -katkais Schneider LB | E | KPL | 1073 | KPL | 1 | 1073
S | 3658036 | 3606481991379 | KOMPAKTIKATKAISIJA COMPACT | NSXM N 50KA 4P4T 25A EVERLINK | S3607B | Tehokytk -katkais Schneider LB | E | KPL | 1073 | KPL | 1 | 1073
S | 3658037 | 3606481991386 | KOMPAKTIKATKAISIJA COMPACT | NSXM N 50KA 4P4T 32A EVERLINK | S3607B | Tehokytk -katkais Schneider LB | E | KPL | 1073 | KPL | 1 | 1073
S | 3658038 | 3606481991393 | KOMPAKTIKATKAISIJA COMPACT | NSXM N 50KA 4P4T 40A EVERLINK | S3607B | Tehokytk -katkais Schneider LB | E | KPL | 1073 | KPL | 1 | 1073
S | 3658039 | 3606481991409 | KOMPAKTIKATKAISIJA COMPACT | NSXM N 50KA 4P4T 50A EVERLINK | S3607B | Tehokytk -katkais Schneider LB | E | KPL | 1073 | KPL | 1 | 1073
S | 3658040 | 3606481991416 | KOMPAKTIKATKAISIJA COMPACT | NSXM N 50KA 4P4T 63A EVERLINK | S3607B | Tehokytk -katkais Schneider LB | E | KPL | 1073 | KPL | 1 | 1073
S | 3760297 |  | KONTAKTORI TESYS | LC1D65ABD | S3710B | Kontaktorit D-sarja Schneid LB | E | KPL | 1073 | KPL | 1 | 1073
S | 4579662 | 5410288568263 | VALONHEITIN KALANI | IP66 238W 37800LM 4K 60° DALI | S4506B | Ulkovalaisimet Sylvania LB | E | KPL | 1073 | KPL | 1 | 1073
S | 4579663 | 5410288568270 | VALONHEITIN KALANI | IP66 238W 36400LM 4K ASYM DALI | S4506B | Ulkovalaisimet Sylvania LB | E | KPL | 1073 | KPL | 1 | 1073
S | 4502847 | 6430064151679 | KATTOVALAISIN ULKO PRO+ RR | PRO+ RR U 41W (UPPOASENNUS) | S4535B | ULKOVALAISIMET EASY LED LB | E | KPL | 1073 | KPL | 1 | 1073
S | 4502848 | 6430064151686 | KATTOVALAISIN ULKO PRO+ RR | PRO+ RR U 41W (UPPOASENNUS) | S4535B | ULKOVALAISIMET EASY LED LB | E | KPL | 1073 | KPL | 1 | 1073
S | 4502849 | 6430064151693 | KATTOVALAISIN ULKO PRO+ RR | PRO+ RR U 41W (UPPOASENNUS) | S4535B | ULKOVALAISIMET EASY LED LB | E | KPL | 1073 | KPL | 1 | 1073
S | 4502859 | 6430064151792 | KATTOVALAISIN ULKO PRO+ RR | PRO+ RR P 41W (PINTA-AS.) | S4535B | ULKOVALAISIMET EASY LED LB | E | KPL | 1073 | KPL | 1 | 1073
S | 4502860 | 6430064151808 | KATTOVALAISIN ULKO PRO+ RR | PRO+ RR P 41W (PINTA-AS.) | S4535B | ULKOVALAISIMET EASY LED LB | E | KPL | 1073 | KPL | 1 | 1073
S | 4502861 | 6430064151815 | KATTOVALAISIN ULKO PRO+ RR | PRO+ RR P 41W (PINTA-AS.) | S4535B | ULKOVALAISIMET EASY LED LB | E | KPL | 1073 | KPL | 1 | 1073
S | 6441937 | 9120045475869 | KÖYSI RUNPOTEC | VETOK12,0 MM, 350 M, RULLALLA | S6442B | Vetojusitarvike Runpotec X LB | E | KPL | 1073 | KPL | 1 | 1073
S | 1444540 | 6410014445409 | PISTORASIAPYLVÄS PAJAP | PRP 646-10A 2x6-OS 4xRJ45 AN | S1419B | Pistorasiapylväät PAJAP LB | E | KPL | 1074 | KPL | 1 | 1074
S | 3640580 | 8015644695668 | KOMPAKTIKATKAISIJA ABB | XT2S 160 EKIP LS/I IN=100A 3P | S3602B | Tehokytk -katkais ABB LB | E | KPL | 1074 | KPL | 1 | 1074
S | 3640583 | 8015644016982 | KOMPAKTIKATKAISIJA ABB | XT2S 160 EKIP LS/I IN=63A 3P F | S3602B | Tehokytk -katkais ABB LB | E | KPL | 1074 | KPL | 1 | 1074
S | 8173920 | 5703466203040 | LATTIALÄMMITYSMATTO DEVIMAT | 100 1000W 230V 0.5x20m | S8142B | Lattialämmitys DEVI LB | V | KPL | 1074 | KPL | 1 | 1074
S | 3602839 | 6419410202777 | TURVAKYTKIN VÄÄNNIN KEA FR | 3X63A 400V 30KW | S3604B | Tehokytk -katkais Katko LB | E | KPL | 1075 | KPL | 1 | 1075
S | 8438495 | 731304292531 | AKKU RBC | APC-VAIHTOAKKU #141 | S8402B | UPS- järjestelmät Schneider LB | E | KPL | 1075 | KPL | 1 | 1075
S | 77307341 | 3606489659417 | TOIMILAITE SCHNEIDER MV15 | MV15B-230,TOIMIL.1500N 3-PISTE | S2812B | Toimilaitteet Schneider KES LB | E | KPL | 1076 | KPL | 1 | 1076
S | 77307023 | 3606489646325 | VENTTIILI SCHNEIDER VG311F | 80/100 3-TIE LAIPPA TOISPUOLI | S2814B | Toimilaitteet Schneider ISO LB | E | KPL | 1076 | KPL | 1 | 1076
S | 3760299 |  | contactor 65A 48VAC | LC1D65AED | S3710B | Kontaktorit D-sarja Schneid LB | E | KPL | 1076 | KPL | 1 | 1076
S | 3760301 |  | KONTAKTORI TESYS | LC1D65AFD | S3710B | Kontaktorit D-sarja Schneid LB | E | KPL | 1076 | KPL | 1 | 1076
S | 5260894 | 6414901603873 | KAAPELIKAIVO UPONOR | 600X550KAAPELI KAIVO MUST PEM | S5213B | Kaapelin suoj+liitos Uponor LB | E | KPL | 1076 | KPL | 1 | 1076
S | 8411038 | 3389119401142 | SUOJAJÄNNITEMUUNTAJA MODICON | 230/400 / 24/48V 1000VA | S8402B | UPS- järjestelmät Schneider LB | E | KPL | 1076 | KPL | 1 | 1076
S | 1444655 | 6438526001654 | PISTORASIAPYLVÄS PAJAP | PRP646B | S1433B | Pistorasiapylväät UTU LB | E | KPL | 1077 | KPL | 1 | 1077
S | 3115093 | 5027590456944 | KAHVASULAKE UR BUSSMANN | 170M5403 1250V 315A 2SHT | S3101B | Kahvasulakkeet UTU LB | E | KPL | 1077 | KPL | 1 | 1077
S | 3760152 |  | MOOTTORINSUOJAKATKAISIJA TESYS | GV3L326 | S3706B | Moottorisuojak. Schneider LB | E | KPL | 1077 | KPL | 1 | 1077
S | 4260753 | 6438389011807 | RIPUSTUSVALAISIN AVARA | AR12TR/TW LED 52W/927-965 | S4104B | Sisävalaisimet Ensto LB | E | KPL | 1077 | KPL | 1 | 1077
S | 3465128 | 4028177815001 | KAAPPI SEINÄASENNUS RST AX | KYTKENTÄKAAPPI 600X760X210 RST | S3415B | Kotelot Rittal LB | E | KPL | 1078 | KPL | 1 | 1078
S | 2721996 | 3389119609838 | PAIN. NÄYTTÖ 1BAR G1/4" | XMLRM01G1P75 0-10V PNP M12 | S2742B | Painekytkimet Schneider LB | E | KPL | 1078 | KPL | 1 | 1078
S | 7262138 | 6410072621388 | PANEELI-ESIKYTKETTY NAFICON | 1X64 SCA JAOTINPANEELI 19" | S7203B | Kuitutuotteet Naficon X LB | E | KPL | 1078 | KPL | 1 | 1078
S | 8176573 | 7330778611836 | LATTIALÄMMITYSKAA CABLE KIT300 | 11W/M,155M,1710W+EB300 | S8112B | Lämmityslaitteet Ebeco LB | E | KPL | 1078 | KPL | 1 | 1078
S | 2602070 | 5030797004740 | OHJAUSYKSIKKÖ DIGIDIM | DIGIDIM 474 | S2630B | Ohjausjärj. kompon. Helvar LB | V | KPL | 1079 | KPL | 1 | 1079
S | 77307275 | 7332552014499 | VENTTIILI SCHNEIDER VP220 | PIBCV,DN40,7500L/H | S2814B | Toimilaitteet Schneider ISO LB | E | KPL | 1079 | KPL | 1 | 1079
S | 2816002 | 3606489523381 | KOSKETUSNÄYTTÖ HARMONY | 7"W, 2*SARAP, 2*ETH | S2816B | Kosketusnäytöt Schneider LB | E | KPL | 1079 | KPL | 1 | 1079
S | 4146884 | 6435200298720 | PINTA-/RIPUSTUSVALAISIN VARIO | 4500 104W/840 ACMP WH | S4107B | Sisävalaisimet Airam LB | E | KPL | 1079 | KPL | 1 | 1079
S | 7284500 | 6410072845005 | JATKOSKAAPPI NESTOR | JATKOSKAAPPI NC-310 | S7202B | Kuitutuotteet Nestor X LB | V | KPL | 1079 | KPL | 1 | 1079
S | 7239648 | 4028177129979 | LATTIATELINE DK | 40 U DATA RACK -AVOTELINE | S7207B | Tietoverkkokaap.tarv.Rittal LB | E | KPL | 1079 | KPL | 1 | 1079
S | 8411718 | 731304403050 | VIRTALÄHDE AKKUVARM. EASY UPS | SRV 1KVA LISÄAKKU (RÄKKIMALLI) | S8402B | UPS- järjestelmät Schneider LB | E | KPL | 1079 | KPL | 1 | 1079
S | 3449137 | 6418677179532 | KAAPPI SEINÄASENN. RST CASEMET | ESSP303015 300x300x150mm | S3426B | Kotelot Casemet LB | E | KPL | 1080 | KPL | 1 | 1080
S | 3640481 | 6417019839301 | TURVAKYTKIN VIPU EMC ABB | ATEX EMC 6-NAP. 11KW 415VAC | S3610B | Turvakytkimet ABB LB | E | KPL | 1080 | KPL | 1 | 1080
S | 3640482 | 6417019839318 | TURVAKYTKIN VIPU EMC ABB | ATEX EMC 6-NAP. 11KW 415VAC | S3610B | Turvakytkimet ABB LB | E | KPL | 1080 | KPL | 1 | 1080
S | 4285322 | 6430025693934 | PÖYTÄVALAISIN SAAS | 340Y | S4110B | Sisävalaisimet SAAS LB | E | KPL | 1080 | KPL | 1 | 1080
S | 7284872 |  | JATKOSKAAPPI NESTOR | JATKOSKAAPPI NC-310 RAL6009 | S7202B | Kuitutuotteet Nestor X LB | E | KPL | 1080 | KPL | 1 | 1080
S | 7210847 | 4064394009069 | JATKOSKOTELO EVOLV | BPEO S2 1XD18 16XS12 IP68 | S7242A | Tietoverkkotuott. muut LA | E | KPL | 1080 | KPL | 1 | 1080
S | 7210848 | 4064394009045 | JATKOSKOTELO EVOLV | BPEO S2 1XD27 2XS18 10XS12 | S7242A | Tietoverkkotuott. muut LA | E | KPL | 1080 | KPL | 1 | 1080
S | 7914919 | 6418296002167 | VASTAANOTIN SC&T | KVM AVOVERIP 4K 150M/60KM POE. | S7505A | Antennituotteet Finnsat LA | E | KPL | 1080 | KPL | 1 | 1080
S | 3254362 | 3606489502713 | VIKAVIRTASUOJAKYTKIN ACTI 9 | RCCB B SI 63A 4P 30MA | S3218B | Vikavirtakytkimet Schneider LB | E | KPL | 1081 | KPL | 1 | 1081
S | 3317411 | 6410033174113 | RYHMÄKESKUS UP/PI A-COLLECTION | A-RK/50A/51JS/3VVS | S33000 | Keskukset a-collection P0 | V | KPL | 1081 | KPL | 1 | 1081
S | 3310128 | 6410033101287 | RYHMÄKESKUS-DATA PINTAFE NÄPSÄ | RP2E12JS-IT 25A IP20C | S3304B | Keskukset ABB LB | E | KPL | 1081 | KPL | 1 | 1081
S | 4524146 | 4015120820403 | POLLARIVALAISIN ALVA | ALVA 940 TR 360 1000 MD DALI | S4541B | Ulkovalaisimet Esylux LB | E | KPL | 1081 | KPL | 1 | 1081
S | 4524148 |  | Bollard luminaire | ALVA-BL 18W 840 CL DALI PD AN | S4541B | Ulkovalaisimet Esylux LB | E | KPL | 1081 | KPL | 1 | 1081
S | 4524150 |  | Bollard luminaire | ALVA-BL 18W 830 OP DALI PD AN | S4541B | Ulkovalaisimet Esylux LB | E | KPL | 1081 | KPL | 1 | 1081
S | 4524153 | 4015120820465 | POLLARIVALAISIN ALVA | ALVA 940 OP 360 1000 MD DALI | S4541B | Ulkovalaisimet Esylux LB | E | KPL | 1081 | KPL | 1 | 1081
S | 4524204 | 4015120820922 | POLLARIVALAISIN ALVA | ALVA 940 TR 180 600 MD DALI | S4541B | Ulkovalaisimet Esylux LB | E | KPL | 1081 | KPL | 1 | 1081
S | 4524218 | 4015120820946 | POLLARIVALAISIN ALVA | ALVA 940 TR 180 700 MD DALI | S4541B | Ulkovalaisimet Esylux LB | E | KPL | 1081 | KPL | 1 | 1081
S | 4524232 | 4015120820960 | POLLARIVALAISIN ALVA | ALVA 940 OP 180 500 MD DALI | S4541B | Ulkovalaisimet Esylux LB | E | KPL | 1081 | KPL | 1 | 1081
S | 8176223 | 7330778611102 | LATTIALÄMMITYSMATTO EBECO | THERMOFLEX KIT 500 1170W | S8112B | Lämmityslaitteet Ebeco LB | E | KPL | 1081 | KPL | 1 | 1081
S | 2714031 | 4025515152392 | SITOP KONDENSAATTORI UPS500S | 6EP1933-2EC41. 2.5KWS | S2716B | Ohjaus säätö Siemens LB | E | KPL | 1082 | KPL | 1 | 1082
S | 2721944 | 3389119611602 | PAIN. NÄYTTÖ 250BAR G1/4" | XMLR250M1P25 4-20MA PNP M12 | S2742B | Painekytkimet Schneider LB | E | KPL | 1082 | KPL | 1 | 1082
S | 3263078 | 3250613230098 | JOHDONSUOJAKATKAISIJA HAGER | HMB399 3x125A B-KÄYRÄ 15kA | S3206B | Johdonsuoja-autom HAGER LB | E | KPL | 1083 | KPL | 1 | 1083
S | 3447354 | 3606480159879 | KAAPPI SEINÄAS, UNIVERSAL ENCL | SEINÄKAAP MET 1200X800X300 | S3418B | Kotelot Schneider LB | E | KPL | 1083 | KPL | 1 | 1083
S | 8411674 | 731304403173 | UPS ONLINE EASY UPS | SRVS-KRIL 2KVA TEHOMODUULI | S8402B | UPS- järjestelmät Schneider LB | E | KPL | 1083 | KPL | 1 | 1083
S | 3417420 | 6410034174204 | RYHMÄKESKUS FE NÄPSÄ | RY8E27U 80A IP34 | S3402B | Koteloidut keskukset ABB LB | V | KPL | 1084 | KPL | 1 | 1084
S | 0431176 | 5017455010879 | SYÖTTÖRASIA RAYCHEM | JBM-100-L-EP EX TEOLLISUUS | S8138B | Teollisuuden lämpökaap Rayc LB | E | KPL | 1084 | KPL | 1 | 1084
S | 2802501 | 3250618502541 | LIITÄNTÄPORTTI KNX KNX ETS | TYFS121 IP/KNX SECURE 1M DIN | S2804B | Kiinteistöautom UTU LB | E | KPL | 1085 | KPL | 1 | 1085
S | 3332093 | 6410033320930 | MITTAUSKESKUS UPPO/PINTA BOXER | BOXER3418K V 35A IP30 FE | S3301B | Keskukset UTU LB | V | KPL | 1085 | KPL | 1 | 1085
S | 3782257 | 3389110451733 | KONTAKTORI TESYS | LC1D95P7 95A 3S 1S+1A 230V AC | S3710A | Kontaktorit D-sarja Schneid LA | V | KPL | 1085 | KPL | 1 | 1085
S | 4159517 | 6418677626678 | YLEISVALAISIN ENSTO | AVD370/1MIP44LED18W/4K D PCO P | S4104B | Sisävalaisimet Ensto LB | E | KPL | 1085 | KPL | 1 | 1085
S | 7123980 |  | Emergency lighting centre | Y3122 24V 4 x 120W | S4203B | Turvavalaisimet Teknoware LB | V | KPL | 1085 | KPL | 1 | 1085
S | 7914916 | 6418296002105 | LÄHETIN SC&T | HDMI-KUITULAAJENNINPARI 1KM 4K | S7505A | Antennituotteet Finnsat LA | E | SAT | 1085 | KPL | 2 | 542.5
S | 8172990 | 5703466223673 | LATTIALÄMMITYSKAAPELI DEVIFLEX | 10T 160m 1575W 230V | S8119B | Lämmityskaapelit 10T DEVI LB | V | KPL | 1085 | KPL | 1 | 1085
S | 8103525 | 7393410534535 | OHJAUSYKSIKKÖ FRICO THERMOZONE | FC BUILDING OHJAUSAUTOMATIIKKA | S8140B | Ilmaverhot Frico Hedtec LB | E | KPL | 1085 | KPL | 1 | 1085
S | 3637858 | 3250613150815 | VIKAVIRTALOHKO H3+ | P250 4N 100A 0.03-6A | S3608B | Tehokytkimet UTU LB | E | KPL | 1086 | KPL | 1 | 1086
S | 6449243 | 06430079550009 | JÄNNITTEENKOETIN SOFAMEL SL | JÄNNITTEENKOETIN POWER-10/36 | S6419B | Työ turva tunnusväl Eurolai LB | E | KPL | 1086 | KPL | 1 | 1086
S | 6441913 | 9120045474428 | VETOJOUSITARVIKE RUNPOTEC | KAAPELIKÄÄRME 120 M, 7,5 MM | S6442B | Vetojusitarvike Runpotec X LB | E | KPL | 1086 | KPL | 1 | 1086
S | 7200648 | 3606480169762 | SEINÄKAAPPI ACTASSI | 400mm 6U LASIOVI | S7241B | Tietoverkkotuott. Schneider LB | E | KPL | 1086 | KPL | 1 | 1086
S | 2826359 | 4010312323946 | OHJAUSYKSIKKÖ | MINISAFE2-REG, DIN | S2805B | Kiinteistöautom ELTAKO LB | E | KPL | 1087 | KPL | 1 | 1087
S | 3600113 | 6417019482354 | KYTKINVAROKE ABB | OS125GDS30 125A | S3611B | Kytkinvarokkeet ABB LB | E | KPL | 1087 | KPL | 1 | 1087
S | 2619706 | 4015120431807 | LÄSNÄOLOTUNNISTIN | 10X BASIC EXPRESS PD 360 8 | S2648B | Liiketunn, säätimet Esylux LB | E | KPL | 1088 | KPL | 1 | 1088
S | 2803008 | 3250616049451 | TEHOLÄHDE KNX KNX EASY | TXA111 30VDC 320mA DIN | S2804B | Kiinteistöautom UTU LB | E | KPL | 1088 | KPL | 1 | 1088
S | 3661066 | 6417019397382 | LUKITUSLAITE ABB | OTZT4A | S3602B | Tehokytk -katkais ABB LB | E | KPL | 1088 | KPL | 1 | 1088
S | 3661070 | 6417019403120 | LUKITUSLAITE ABB | OTZT4L | S3602B | Tehokytk -katkais ABB LB | E | KPL | 1088 | KPL | 1 | 1088
S | 3658071 | 3606481993212 | KOMPAKTIKATKAISIJA COMPACT | NSXM 160NA 160A 4P EVERLINK | S3607B | Tehokytk -katkais Schneider LB | E | KPL | 1088 | KPL | 1 | 1088
S | 5808268 | 4012195407959 | JOHDINPIDIN TBS | 159 VA-V | S5802B | Ylijännitesuojaus OBO LB | E | KPL | 1088 | KPL | 1 | 1088
S | 6751587 | 0095969586726 | YLEISMITTARI DIGITAALINEN DMMS | FLUKE-83-5/EUR | S6703B | Osoittavat mittarit Fluke LB | E | KPL | 1088 | KPL | 1 | 1088
S | 6752257 | 0095969613576 | ETÄISYYSMITTARI TEMP | FLUKE-424D LASER | S6703B | Osoittavat mittarit Fluke LB | E | KPL | 1088 | KPL | 1 | 1088
S | 6756348 | 0195112122648 | YLEISMITTARI DIGITAALIN. FLUKE | FLUKE-283FC/EUR | S6703B | Osoittavat mittarit Fluke LB | E | KPL | 1088 | KPL | 1 | 1088
S | 7262136 | 6410072621364 | PANEELI-ESIKYTKETTY NAF1000 | 1X64 SCA JAOTINPANEELI/NAF1000 | S7203B | Kuitutuotteet Naficon X LB | E | KPL | 1088 | KPL | 1 | 1088
S | 7241303 | 7333089008333 | SEINÄKAAPPI EUROLAN NETBOX | 16U L600XS450XK824 PELTIOVI | S7223B | Tietoverkkojakamot Eurolan LB | V | KPL | 1088 | KPL | 1 | 1088
S | 7419050 | 6418296002198 | MEDIAMUUNNIN SC&T | POEOVERCOAX TX (4 X OUT) JA RX | S7505A | Antennituotteet Finnsat LA | E | KPL | 1088 | KPL | 1 | 1088
S | 8173063 | 5703466187371 | SULANAPITOMATTO DEVISNOW | 300 0.75X6.6M 1445W 230V | S8121B | Sulanapitokaap DEVI LB | E | KPL | 1088 | KPL | 1 | 1088
S | 1444543 | 6410014445430 | PISTORASIAPYLVÄS PAJAP | PRP 666-7 2x6-OS 6xRJ45 VA | S1419B | Pistorasiapylväät PAJAP LB | E | KPL | 1089 | KPL | 1 | 1089
S | 3424068 | 6418074085221 | KAAPPI SEINÄASENNUS PC ARCA | ARCA 608030S | S3407B | Kotelot Fibox LB | E | KPL | 1089 | KPL | 1 | 1089
S | 3503730 |  | LATAUSLAITEJALUSTA LATINKI | LATAUSASEMAN PYLVÄS RST AMTRON | S3519B | Latausasemat Intercontrol LB | E | KPL | 1089 | KPL | 1 | 1089
S | 3751300 | 9005738987426 | LÄMPÖRELE K3 BENEDIKT & JÄGER | 120-180A KONT. K3-151 - K3-176 | S3703B | Moottorilähtökomp Hager LB | E | KPL | 1089 | KPL | 1 | 1089
S | 4325390 | 4058075849822 | TEOLLISUUSVALAISIN DP SUPERIOR | DP MAX 1500 38W/840 IP69 | S4319B | Teollisuusval. Ledvance LB | E | KPL | 1089 | KPL | 1 | 1089
S | 7267437 | 8424450271728 | SEINÄKAAPPI DATACOM | 19" 15+2RU VALMIIKSI KOOTTU | S7242A | Tietoverkkotuott. muut LA | E | KPL | 1089 | KPL | 1 | 1089
S | 3501548 | 7331185181875 | ASENNUSTARVIKE /-KIINNIKE GARO | COMMUNICATION BOX SW+SW 14PORT | S3515B | Latausasemat Garo LB | E | KPL | 1090 | KPL | 1 | 1090
S | 1444609 |  | Energy pole Pajap | PRP-G444-7A | S1433B | Pistorasiapylväät UTU LB | E | KPL | 1091 | KPL | 1 | 1091
S | 2815901 | 4016779139519 | SÄÄASEMA KNX ABB | ANTURI YKSIKÖLLE WZ/S1.3.1.2 | S2802B | Kiinteistöautom KNX ABB LB | E | KPL | 1091 | KPL | 1 | 1091
S | 3310150 | 6410033101508 | RYHMÄKESKUS-DATA PINTAFE NÄPSÄ | RP2E15JS-IT 25A IP20C | S3304B | Keskukset ABB LB | E | KPL | 1091 | KPL | 1 | 1091
S | 3661353 | 6417019243832 | KUORMANKYTKIN VÄÄNTÖ ABB | OT400M03M1P | S3602B | Tehokytk -katkais ABB LB | E | KPL | 1091 | KPL | 1 | 1091
S | 3602808 | 6419410305911 | TURVAKYTKIN VÄÄNNIN KUR ATEX | 3X32A 400V 15KW 1NO/1NC ATEX | S3604B | Tehokytk -katkais Katko LB | E | KPL | 1091 | KPL | 1 | 1091
S | 7284597 | 6410072845975 | JATKOSKOTELO NESTOR | JATKOSPKT. NSC-L-MCP-96-HS | S7202B | Kuitutuotteet Nestor X LB | E | KPL | 1091 | KPL | 1 | 1091
S | 7215817 |  | Pre assembled cable |  | S72170 | Orbis teletarvikkeet P0 | E | KPL | 1091 | KPL | 1 | 1091
S | 8128125 | 7392518045271 | TAMARI H SISUSTUSLÄMMITIN | 500x558mm 500W VALKOINEN | S8110B | Lämmityslaitteet Purmo LB | E | KPL | 1091 | KPL | 1 | 1091
S | 9537604 |  | AKKU ENERSHARE | ENERSHARE 3,2KWH AKKU | S80570 | Enershare-tuotteet P0 | V | KPL | 1092 | KPL | 1 | 1092
S | 3732025 | 4015082223946 | MOOTTORINSUOJAKATKAISIJA PKZM | PKZM4-58 | S3701B | Moottorilähtökomponentit LB | E | KPL | 1093 | KPL | 1 | 1093
S | 3732182 | 4015082831868 | MOOTTORIKÄYNNISTIN PKZM | MSC-R-16-M17(230V50HZ) | S3701B | Moottorilähtökomponentit LB | E | KPL | 1093 | KPL | 1 | 1093
S | 7143375 | 3606480699009 | KESKUSYKSIKKÖTARVIKE EXIWAY | MCHG 2,5A LATURIMODUULI | S42300 | Turvavalaisimet Schneider P0 | E | KPL | 1093 | KPL | 1 | 1093
S | 7273466 | 6410072734668 | TYÖKALU-KUITU LA | OPTISEN TEHON MITTARI | S7509B | Antennituott. Laatuantenni LB | E | KPL | 1093 | KPL | 1 | 1093
S | 8129937 | 6438537177898 | LÄMMITIN ÖLJY KIINTEÄ/SIIRRETT | YALI P+ 21X500X800MM 1250W | S8110A | Lämmityslaitteet Purmo LA | E | KPL | 1093 | KPL | 1 | 1093
S | 8401051 | 6410084010514 | HUOLTO/OHITUSKYTKI ITYS BASSET | UPS-OHITUSKESKUS 230VAC 10KVA | S8414B | UPS Järjestelmät UTU LB | E | KPL | 1093 | KPL | 1 | 1093
S | 8743163 | 6430031122664 | AKKU LYIJY SULJETTU FIAMM | 12FIT100/23 12V/100Ah T11-NAPA | S8705B | Akut Celltech LB | E | KPL | 1093 | KPL | 1 | 1093
S | 2818265 | 4011377179127 | LÄHTÖYKSIKKÖ KNX JUNG | KYTKIN/VERHOYKSIKKÖ 16/8-KAN | S2806B | Kiinteistöautom KNX ENSTO LB | E | KPL | 1094 | KPL | 1 | 1094
S | 3642489 | 8015644019549 | KOMPAKTIKATKAISIJA ABB | XT3N 250 MA 160 3P F F | S3602B | Tehokytk -katkais ABB LB | E | KPL | 1094 | KPL | 1 | 1094
S | 3660805 | 6417019249315 | KUORMANKYTKIN VÄÄNTÖ ABB | KUORMANKYTKIN | S3602B | Tehokytk -katkais ABB LB | E | KPL | 1094 | KPL | 1 | 1094
S | 3705899 | 4013614442223 | LÄMPÖRELE ABB | ATEX LAUK LK 10E.20E.30E ASETU | S3717B | Lämpöreleet ABB LB | E | KPL | 1094 | KPL | 1 | 1094
S | 8290348 | 6417810021479 | PUUKIUAS NARVI | KURU 20 10-20 M3 | S8213B | Puukiukaat LB | E | KPL | 1094 | KPL | 1 | 1094
S | 3781687 | 3606481309594 | MOOTTORINSUOJAKATKAISIJA TESYS | GV4LE02N 2A 0.75KW OIKOS VIPU | S3706B | Moottorisuojak. Schneider LB | E | KPL | 1095 | KPL | 1 | 1095
S | 3888229 | 6410038882297 | TAAJUUSM VACON 20 3.0KW 3 | VACON0020-3L-0008-4 IP20 | S3804B | Taajuusm pehmokäyn Danfoss LB | E | KPL | 1095 | KPL | 1 | 1095
S | 2820435 | 3606486877302 | LOGIIKKAMODUULI MODICON | ANA.TULO, 8CH, VIRTA + KANTA | S3903B | Automaatiotuott. Schneider LB | E | KPL | 1095 | KPL | 1 | 1095
S | 2820546 | 3606486878002 | LOGIIKKAMODUULI MODICON | KENTTÄV. MODBUS RS485/232+POHJ | S3903B | Automaatiotuott. Schneider LB | E | KPL | 1095 | KPL | 1 | 1095
S | 5817501 | 6410058175010 | PUISTOMUUNTAMO ARMI | PJ-KOTELO 12 (610*500*1200) | S58190 | Puistomuuntamot Armi Prod. P0 | V | KPL | 1095 | KPL | 1 | 1095
S | 6401151 | 6438100313128 | KUORINTATYÖKALU ENSTO | ST260 KUORINTATYÖKALU | S6412B | Työ turva tunnusväl Ensto LB | E | KPL | 1095 | KPL | 1 | 1095
S | 7269300 | 6410072693002 | JATKOSKOTELO NAFICON | NAF YLEISJATKOS 192-K | S7203B | Kuitutuotteet Naficon X LB | V | KPL | 1095 | KPL | 1 | 1095
S | 8743313 | 6430031123432 | AKKU LYIJY SULJETTU LEOCH | LPG6-200 GEELIAKKU T11+A | S8705B | Akut Celltech LB | E | KPL | 1095 | KPL | 1 | 1095
S | 8745067 |  | AKKU LYIJY SULJETTU | CT12-485W 12V/161.8AH T11 | S8709B | Akut CT-Leader LB | E | KPL | 1095 | KPL | 1 | 1095
S | 3440614 | 6418677198977 | KAAPPI SEINÄASENNUS FE CASEMET | EOM193819A 190x380x193mm | S3426B | Kotelot Casemet LB | E | KPL | 1096 | KPL | 1 | 1096
S | 3781189 | 3389110549706 | TÄHTIKOLMIOKÄYNNISTIN TESYS | Y/D-KÄYNN. 18.5KW 400V | S3710B | Kontaktorit D-sarja Schneid LB | E | KPL | 1096 | KPL | 1 | 1096
S | 4274046 | 5025768597505 | KOHDEVALAISIN BEACON MUSE | 2059750 21W 4K L3 HIM MU | S4112B | Sisävalaisimet Sylvania LB | E | KPL | 1096 | KPL | 1 | 1096
S | 4274055 | 5025768597512 | KOHDEVALAISIN BEACON MUSE | 2059751 21W 4K L3 HIM VA | S4112B | Sisävalaisimet Sylvania LB | E | KPL | 1096 | KPL | 1 | 1096
S | 4280890 | 5025768597420 | KOHDEVALAISIN BEACON MUSE | 2059742 21W 3K L3 HIM MU | S4112B | Sisävalaisimet Sylvania LB | E | KPL | 1096 | KPL | 1 | 1096
S | 4280891 | 5025768597437 | KOHDEVALAISIN BEACON MUSE | 2059743 21W 3K L3 HIM VA | S4112B | Sisävalaisimet Sylvania LB | E | KPL | 1096 | KPL | 1 | 1096
S | 7263328 | 6410072633282 | VALMISKAAPELI NAFICON | MK/PAN LC FXMSU 24SML 30M | S7203B | Kuitutuotteet Naficon X LB | V | KPL | 1096 | KPL | 1 | 1096
S | 1430201 |  | Ceiling bracket | HST TP2-1000 | S1427B | Kaapelitiet Meka LB | E | KPL | 1097 | KPL | 1 | 1097
S | 3419309 | 6410034193090 | TYÖPAIKKAKESKUS FE NÄPSÄ | T40P7V 40A IP44 P | S3402B | Koteloidut keskukset ABB LB | V | KPL | 1097 | KPL | 1 | 1097
S | 7419525 | 6418296002655 | ETHERNET KYTKIN WI-TEK | 18XSFP+8GE KUITUK. CLOUD L2 | S7404B | Viestintäverkkot. Finnsat LB | E | KPL | 1097 | KPL | 1 | 1097
S | 2724631 | 3389119405645 | TEHOLÄHDE PHASEO | 3-/24VDC 20A | S2702B | Ohjaus säätö Schne LB | E | KPL | 1098 | KPL | 1 | 1098
S | 3254373 | 3606489502805 | VIKAVIRTASUOJAKYTKIN ACTI 9 | RCCB B EV 4P 63A 30MA | S3218B | Vikavirtakytkimet Schneider LB | E | KPL | 1098 | KPL | 1 | 1098
S | 3660806 | 6417019249353 | KUORMANKYTKIN VÄÄNTÖ ABB | 3-NAP. 315A 690V AC-22A | S3602B | Tehokytk -katkais ABB LB | E | KPL | 1098 | KPL | 1 | 1098
S | 3876396 | 3606480322624 | TAAJUUSMUUTTAJA ALTIVAR 212 | ATV212 2.2KW 400V IP55 C1 | S3805B | Taajuusm pehmokäyn Schneid LB | E | KPL | 1098 | KPL | 1 | 1098
S | 4191129 | 6410041911298 | VALOKUITUVALAISIN CARIITTI | VPAC-1527-G223 | S4105B | Sisävalaisimet Cariitti LB | E | KPL | 1098 | KPL | 1 | 1098
S | 4300458 | 6410043004585 | SYVÄSÄTEILIJÄ I-VALO XENRE | XEC88-2DB IP65 LED-286W | S4317B | Teollisuusvalaisimet I-Valo LB | E | KPL | 1098 | KPL | 1 | 1098
S | 4300460 | 6410043004608 | SYVÄSÄTEILIJÄ I-VALO XENRE | XEC68-2DB IP65 LED-286W | S4317B | Teollisuusvalaisimet I-Valo LB | E | KPL | 1098 | KPL | 1 | 1098
S | 9842386 | 4547648813945 | TURVARELE | G9SA-301 AC/DC24 | S2714B | Ohjaus säätö Omron LB | E | KPL | 1099 | KPL | 1 | 1099
S | 2802513 | 3250610050224 | VÄYLÄMUUNNIN KNX KNX ETS | TYFS671D DALI2 1K TW SECURE | S2804B | Kiinteistöautom UTU LB | E | KPL | 1099 | KPL | 1 | 1099
S | 2803725 | 4011334383482 | PAINIKE KNX R.1 | 3OS. LISÄT. LASI VAL | S2804B | Kiinteistöautom UTU LB | E | KPL | 1099 | KPL | 1 | 1099
S | 2803726 | 4011334381082 | PAINIKE KNX R.1 | 3OS. LISÄT. LASI MUS | S2804B | Kiinteistöautom UTU LB | E | KPL | 1099 | KPL | 1 | 1099
S | 2803729 | 4011334383611 | PAINIKE KNX R.3 | 3OS. LISÄT. LASI VAL | S2804B | Kiinteistöautom UTU LB | E | KPL | 1099 | KPL | 1 | 1099
S | 2803730 | 4011334383635 | PAINIKE KNX R.3 | 3OS. LISÄT. LASI MUS | S2804B | Kiinteistöautom UTU LB | E | KPL | 1099 | KPL | 1 | 1099
S | 3653499 | 3606480018909 | KOMPAKTIKATKAISIJA COMPACT NSX | LV432575 400/630 | S3607B | Tehokytk -katkais Schneider LB | E | KPL | 1099 | KPL | 1 | 1099
S | 3600114 | 6417019482361 | KYTKINVAROKE ABB | 4-NAP. 125A 690V AC-22A | S3611B | Kytkinvarokkeet ABB LB | E | KPL | 1099 | KPL | 1 | 1099
S | 3601082 | 7025840081128 | JONOVAROKEKYTKIN ABB | 630A | S3611B | Kytkinvarokkeet ABB LB | E | KPL | 1099 | KPL | 1 | 1099
S | 3601085 | 7025840081111 | JONOVAROKEKYTKIN ABB | 630A | S3611B | Kytkinvarokkeet ABB LB | E | KPL | 1099 | KPL | 1 | 1099
S | 3760321 | 3389119409537 | SUUNNANVAIHTOKONTAKTORI TESYS | LC2D40AP7 | S3710B | Kontaktorit D-sarja Schneid LB | E | KPL | 1099 | KPL | 1 | 1099
S | 3781656 | 3606481312129 | KONTAKTORI TESYS | LC1D80AE7 80A 37KW 3S 48VAC | S3710B | Kontaktorit D-sarja Schneid LB | E | KPL | 1099 | KPL | 1 | 1099
S | 7238403 | 4028177551411 | SEINÄKOTELO RITTAL | FB SEINÄKOTELO 600X625X400 | S7208A | Tietoverkkokaapit Rittal LA | E | KPL | 1099 | KPL | 1 | 1099
S | 7200639 | 3606480169779 | SEINÄKAAPPI ACTASSI | 400mm 9U LASIOVI | S7241B | Tietoverkkotuott. Schneider LB | E | KPL | 1099 | KPL | 1 | 1099
S | 8174020 | 5703466203330 | LATTIALÄMMITYSMATTO DEVIMAT | 150 1500W 230V 0.5x20m | S8142B | Lattialämmitys DEVI LB | V | KPL | 1099 | KPL | 1 | 1099
S | 2307416 | 7350024466911 | KÖYSIRAJAKYTKIN JOKAB SAFETY | LINESTRONG1 2NC+2NO IP67 3XM20 | S2304B | Erikoiskytkimet ABB LB | E | KPL | 1100 | KPL | 1 | 1100
S | 5823194 | 4028854052774 | SUURJÄNNITESULAKE SIBA | 160A 6/12kV E=292mm | S3006B | Sulakkeet Siba LB | E | KPL | 1100 | KPL | 1 | 1100
S | 3439127 | 6410034391274 | ASENNUSKOTELO AL SELCAST | aluEin 600x310x110 IK09 IP66 | S3421B | Kotelot ja laipat Selcast LB | E | KPL | 1100 | KPL | 1 | 1100
S | 3440420 | 6418677158216 | KAAPPI SEINÄASENNUS FE CASEMET | EFEF405020A 400x500x200mm | S3426B | Kotelot Casemet LB | E | KPL | 1100 | KPL | 1 | 1100
S | 3440606 | 6418677198939 | KAAPPI SEINÄASENNUS FE CASEMET | EOJ192819A 190x280x193mm | S3426B | Kotelot Casemet LB | E | KPL | 1100 | KPL | 1 | 1100
S | 3449222 | 6418677189579 | ASENNUSKOTELO RST CASEMET | FSUP302008 300x200x80mm | S3426B | Kotelot Casemet LB | E | KPL | 1100 | KPL | 1 | 1100
S | 3503700 |  | LATAUSASEMA PERUSLAT. LATINKI | COMPACT 11 C2 | S3519B | Latausasemat Intercontrol LB | E | KPL | 1100 | KPL | 1 | 1100
S | 5232729 | 6410052327293 | PISTOKEPÄÄTE NEXANS-EUROMOLD | 3X(K480TB/G-CA021-120.300) WSK | S5217B | Kaapelinsuojaus Eurolaite LB | E | KPL | 1100 | KPL | 1 | 1100
S | 7264678 | 6410072646787 | PANEELI-ESIKYTKETTY NAFICON | PAN. 19 LC/- HBBX 48SML 25M | S7203B | Kuitutuotteet Naficon X LB | E | KPL | 1100 | KPL | 1 | 1100
S | 7914912 | 6418296002068 | LÄHETIN SC&T | KVM JA AV OVER IP 4K 150M/60KM | S7505A | Antennituotteet Finnsat LA | E | KPL | 1100 | KPL | 1 | 1100
S | 3509716 | 7350084191020 | LATAUSASEMA PERUSL.CHARGE AMPS | HALO 11 KW T2 SCHUKO OCPP | S35130 | Latausasemat Charge Amps | V | KPL | 1101 | KPL | 1 | 1101
S | 8407013 | 4028177947474 | VIRRANJAKELUYKSIKKÖ PDU RITTAL | PDU BASIC 32A/3 CEE 12XC19 | S7207B | Tietoverkkokaap.tarv.Rittal LB | E | KPL | 1101 | KPL | 1 | 1101
S | 8129908 | 6438537179311 | LÄMMITIN ÖLJY KIINTEÄ/SIIRRETT | YALI D+ 21X300X1600MM 1500W | S8110B | Lämmityslaitteet Purmo LB | V | KPL | 1101 | KPL | 1 | 1101
S | 3881300 | 3606480966873 | TAAJUUSMUUTTAJA ALTIVAR | ATV340U07N4 0.75KW 380-480V | S3805B | Taajuusm pehmokäyn Schneid LB | E | KPL | 1102 | KPL | 1 | 1102
S | 5411066 | 7331980000999 | KAAPELIJAKOKAAPPI KABELDON | NC850-C-SE-M | S5403B | Jakokaa ja välij.koj. ABB LB | E | KPL | 1102 | KPL | 1 | 1102
S | 5804000 | 6410058040004 | UKKOSJOHDIN DEHN+SÖHNE | RD 8 STTZN R127M SINKITTY | S5801B | Sähköjakelukojeet LB | E | M | 1102 | M | 1 | 1102
S | 9527547 |  | AKKU GROWATT | ARK2.5H-A2 2.56 KWH | S80200 | Growatt -akut P0 | V | KPL | 1102 | KPL | 1 | 1102
S | 1433341 | 6438377108335 | KAAPELITIEN KANSI TIKASH. MEKA | KRL-KS90-600 R=600 XPG | S1427B | Kaapelitiet Meka LB | E | KPL | 1103 | KPL | 1 | 1103
S | 3411030 | 6410034110301 | MITTAUSKESKUS FE NÄPSÄ | 1T-MK50-O 1T Y 50A IP34 | S34020 | Koteloidut keskukset ABB P0 | V | KPL | 1103 | KPL | 1 | 1103
S | 3502511 |  | Recharging station | M2913-44-502 | S3526B | Piharasiat Satmatic LB | V | KPL | 1103 | KPL | 1 | 1103
S | 3502541 |  | Recharging station | M2913-44-602 | S3526B | Piharasiat Satmatic LB | E | KPL | 1103 | KPL | 1 | 1103
S | 3751388 | 9005738886224 | KONTAKTORI BENEDICT&JÄGER | 1N 60A 1000VDC DC1 | S3703B | Moottorilähtökomp Hager LB | E | KPL | 1103 | KPL | 1 | 1103
S | 3707019 | 3471523132412 | KONTAKTORI ABB | 3-NAP. 22KW, 1S,1A 53A (AC-3) | S3716B | Kontaktorit >100A AC3 ABB LB | E | KPL | 1103 | KPL | 1 | 1103
S | 4503062 |  | PYLVÄSVALAISIN OPERA | OP530LEDGH LED 38W/840 AC GH | S4503A | Ulkovalaisimet Ensto LA | V | KPL | 1103 | KPL | 1 | 1103
S | 4608118 | 6410046081187 | OLAKEPYLVÄS 1-VARSI TEHOMET | P125B108O | S4604B | Pylväät ja varret Tehomet LB | E | KPL | 1103 | KPL | 1 | 1103
S | 5232602 |  | LÄPIVIENTITARVIKE EUROMOLD | 400GP-B PÄÄTETULPPA MAADOIT | S5217B | Kaapelinsuojaus Eurolaite LB | E | KPL | 1103 | KPL | 1 | 1103
S | 7264296 | 6410072642963 | PANEELI-ESIKYTKETTY NAF1000 | NAF1000 SC/- HBBX 48SML 4M | S7203B | Kuitutuotteet Naficon X LB | E | KPL | 1103 | KPL | 1 | 1103
S | 8129957 | 6438537178789 | LÄMMITIN ÖLJY KIINTEÄ/SIIRRETT | YALI R+ 21X500X800MM 1250W | S8110B | Lämmityslaitteet Purmo LB | E | KPL | 1103 | KPL | 1 | 1103
S | 8266762 | 6417659027250 | LISÄTARVIKE HARVIA | HWF01XL VEDENSUODATINPAKETTI | S8211B | Lisätarvikkeet Harvia LB | E | KPL | 1103 | KPL | 1 | 1103
S | 8745039 | 6430031123548 | AKKU LYIJY SULJ UPS CT-LEADER | CT12-200FT 12V/210Ah(C20) T11 | S8709B | Akut CT-Leader LB | V | KPL | 1103 | KPL | 1 | 1103
S | 2721874 | 3389119610575 | PAIN. NÄYTTÖ 10BAR G1/4" | XMLR0-10G2P25 4-20MA 2XPNP M12 | S2742B | Painekytkimet Schneider LB | E | KPL | 1104 | KPL | 1 | 1104
S | 4529971 | 4099854195655 | VALONHEITIN LEDVANCE | FL 33600LM 300W 730 SYM R12 | S4513B | Ulkovalaisimet Ledvance LB | E | KPL | 1105 | KPL | 1 | 1105
S | 4529972 | 4099854195662 | VALONHEITIN LEDVANCE | FL 36000LM 300W 740 SYM R12 | S4513B | Ulkovalaisimet Ledvance LB | E | KPL | 1105 | KPL | 1 | 1105
S | 4529973 | 4099854195679 | VALONHEITIN LEDVANCE | FL 36000LM 300W 757 SYM R12 | S4513B | Ulkovalaisimet Ledvance LB | E | KPL | 1105 | KPL | 1 | 1105
S | 4529983 | 4099854196058 | VALONHEITIN LEDVANCE | FL 33600LM 300W 730 ASYM | S4513B | Ulkovalaisimet Ledvance LB | E | KPL | 1105 | KPL | 1 | 1105
S | 4529984 | 4099854196065 | VALONHEITIN LEDVANCE | FL 36000LM 300W 740 ASYM | S4513B | Ulkovalaisimet Ledvance LB | E | KPL | 1105 | KPL | 1 | 1105
S | 4529985 | 4099854196072 | VALONHEITIN LEDVANCE | FL 36000LM 300W 757 ASYM | S4513B | Ulkovalaisimet Ledvance LB | E | KPL | 1105 | KPL | 1 | 1105
S | 4523920 |  | TIEVALAISIN DEFA | ELITE 2XZHAGA 113W.740.14000. | S4514B | Ulkovalaisimet Defa LB | E | KPL | 1105 | KPL | 1 | 1105
S | 9872413 |  | JATKOSKOTELO TS 240/50 | A9528331/50 (11100401) | S7200B | Valokuitutuott. ja tarv. LB | V | KPL | 1105 | KPL | 1 | 1105
S | 8408617 | 7640169262043 | UPS-LISÄAKKU POWERVALUE 11 T | LISÄAKKUKOTELO 3KVA T 2 6 9AH | S8401B | UPS laitteet ja muuntajat LB | E | KPL | 1105 | KPL | 1 | 1105
S | 6702716 |  | KENTTÄNÄYTTÖ NOKEVAL | 575F5-2012-230VAC MA/V | S2734B | Automaatiotuotteet Nokeval LB | E | KPL | 1106 | KPL | 1 | 1106
S | 6702717 |  | KENTTÄNÄYTTÖ NOKEVAL | 575F5-2012-24VDC MA/V | S2734B | Automaatiotuotteet Nokeval LB | E | KPL | 1106 | KPL | 1 | 1106
S | 6702718 |  | KENTTÄNÄYTTÖ NOKEVAL | 575F5-2021-230VA MA/V/TC/PT100 | S2734B | Automaatiotuotteet Nokeval LB | E | KPL | 1106 | KPL | 1 | 1106
S | 6702719 |  | KENTTÄNÄYTTÖ NOKEVAL | 575F5-2021-24VDC MA/V/TC/PT100 | S2734B | Automaatiotuotteet Nokeval LB | E | KPL | 1106 | KPL | 1 | 1106
S | 6702720 |  | KENTTÄNÄYTTÖ NOKEVAL | 575F5-2041-230VAC PUNNITUS | S2734B | Automaatiotuotteet Nokeval LB | E | KPL | 1106 | KPL | 1 | 1106
S | 6702721 |  | KENTTÄNÄYTTÖ NOKEVAL | 575F5-2041-24VDC PUNNITUS | S2734B | Automaatiotuotteet Nokeval LB | E | KPL | 1106 | KPL | 1 | 1106
S | 6702722 |  | TAAJUUSMITTARI NOKEVAL DI | PNP/NPN/NAMUR 575F5-2051-230VA | S2734B | Automaatiotuotteet Nokeval LB | E | KPL | 1106 | KPL | 1 | 1106
S | 6702723 |  | TAAJUUSMITTARI NOKEVAL DI | 575F5-2051-24VDC PNP/NPN/NAMUR | S2734B | Automaatiotuotteet Nokeval LB | E | KPL | 1106 | KPL | 1 | 1106
S | 6702724 |  | PULSSILASKURI NOKEVAL | 575F5-2061MEM-230VAC | S2734B | Automaatiotuotteet Nokeval LB | E | KPL | 1106 | KPL | 1 | 1106
S | 6702725 |  | PULSSILASKURI NOKEVAL | 575F5-2061MEM-24VDC | S2734B | Automaatiotuotteet Nokeval LB | E | KPL | 1106 | KPL | 1 | 1106
S | 6702726 |  | PROSESSIMITTARI NOKEVAL | 575F5-2071-230VAC SARJAVIESTI | S2734B | Automaatiotuotteet Nokeval LB | E | KPL | 1106 | KPL | 1 | 1106
S | 6702727 |  | PROSESSIMITTARI NOKEVAL | 575F5-2071-24VDC SARJAVIESTI | S2734B | Automaatiotuotteet Nokeval LB | E | KPL | 1106 | KPL | 1 | 1106
S | 2802538 | 3250610050064 | LÄHTÖYKSIKKÖ KNX KNX ETS | TYMS616D 16/8X16A RLCV SEC DIN | S2804B | Kiinteistöautom UTU LB | E | KPL | 1106 | KPL | 1 | 1106
S | 3655565 | 8015644558710 | ASENNUSALUSTA ABB | T5PFPVR3-400 3-N VR | S3602B | Tehokytk -katkais ABB LB | E | KPL | 1106 | KPL | 1 | 1106
S | 3655567 | 8015644558727 | ASENNUSALUSTA ABB | T5PFPHR3-400 3-N HR | S3602B | Tehokytk -katkais ABB LB | E | KPL | 1106 | KPL | 1 | 1106
S | 3655581 | 8015644558765 | ASENNUSALUSTA ABB | T5WFPEF3-400 3-N EF | S3602B | Tehokytk -katkais ABB LB | E | KPL | 1106 | KPL | 1 | 1106
S | 3637737 | 3250613130367 | KYTKINVAROKE HAGER | HFD325 3N 250A NH1 | S3608B | Tehokytkimet UTU LB | E | KPL | 1106 | KPL | 1 | 1106
S | 3707123 | 3471523132948 | KONTAKTORI ABB | 3-NAP. 37KW, 0S,0A 80A (AC-3) | S3702B | Moottorilähtökomp ABB LB | E | KPL | 1106 | KPL | 1 | 1106
S | 3637862 | 3250613150853 | VIKAVIRTALOHKO H3+ | P250 4N 160A 0.03-6A HÄL. | S3608B | Tehokytkimet UTU LB | E | KPL | 1107 | KPL | 1 | 1107
S | 3642380 | 6417019174556 | TURVAKYTKIN VÄÄNNIN ABB | OTL75T3B | S3610B | Turvakytkimet ABB LB | V | KPL | 1107 | KPL | 1 | 1107
S | 2621320 | 6418677630866 | SULANAPITOTERMOSTAATTI ENSTO | ECO900 16A DIN | S2608B | Sulanapitoterm Ensto LB | E | KPL | 1108 | KPL | 1 | 1108
S | 77306985 | 3606481819840 | TOIMILAITE SCHNEIDER EM9 | EM9/24/180° VENTT,TOIMILAITE | S2812B | Toimilaitteet Schneider KES LB | E | KPL | 1108 | KPL | 1 | 1108
S | 3426734 | 3250610660003 | MODUULIKOTELO UPPO FE UNIVERS | FWU32K1 3X12M+DATATILA IP30 | S3408B | Kotelot Hager LB | E | KPL | 1108 | KPL | 1 | 1108
S | 3465017 | 4028177567603 | ASENNUSKOTELO RST RITTAL | 1306600 HYGIEN HD 390x549x210 | S3415B | Kotelot Rittal LB | E | KPL | 1108 | KPL | 1 | 1108
S | 3449235 | 6418677189708 | ASENNUSKOTELO RST CASEMET | FSUP202012 200x200x120mm | S3426B | Kotelot Casemet LB | E | KPL | 1108 | KPL | 1 | 1108
S | 3501808 | 6430064497616 | LATAUSASEMA ENSTO ONE | EVH 1X32A T2C DLM IP54 | S3514B | Latausasemat Ensto LB | E | KPL | 1108 | KPL | 1 | 1108
S | 3658198 | 3606481999832 | KOMPAKTIKATKAIS. RUNKO COMPACT | NSX160H RUNKO 70KA 4P 160A | S3607B | Tehokytk -katkais Schneider LB | E | KPL | 1108 | KPL | 1 | 1108
S | 3885763 | 3606480736834 | SINISUODIN ALTIVAR | VW3A5404 ATV630/650 50A IP20 | S3805B | Taajuusm pehmokäyn Schneid LB | E | KPL | 1108 | KPL | 1 | 1108
S | 6712016 | 3606480654176 | ENERGIAMITTARI PAN. POWERLOGIC | PM5561 3V X/5A LK0,2S PAN | S6725B | Mittarit Schneider Wiser LB | E | KPL | 1108 | KPL | 1 | 1108
S | 7036207 | 4011334353966 | MERKINANTOKOJE Q.1 | HÄTÄKUTS.PAKK. UPR VAL | S7001B | Teleasennustarvikkeet LB | E | KPL | 1108 | KPL | 1 | 1108
S | 7036213 | 4011334393610 | MERKINANTOKOJE Q.3 | HÄTÄKUTS.PAKK. UPR VAL. | S7001B | Teleasennustarvikkeet LB | E | KPL | 1108 | KPL | 1 | 1108
S | 8408634 | 7640169262890 | UPS ONLINE POWERVALUE 11 RT G2 | ONLINE UPS 1 KVA/1KW/4MIN | S8401B | UPS laitteet ja muuntajat LB | E | KPL | 1108 | KPL | 1 | 1108
S | 7281462 | 3700575927081 | LATTIAKAAPPI GIGAMEDIA | G70 42U 800X800 LO MU | S9997B | GIGAMEDIA KAIKKI TUOTTEET LB | V | KPL | 1108 | KPL | 1 | 1108
S | 2721283 | 3389119632041 | ULTRAÄÄNITUNNISTIN OSISENSE | XXA18P1AM12 MUOVI M18 90° MA | S2736B | Ultraäänianturit Schneider LB | E | KPL | 1109 | KPL | 1 | 1109
S | 3426329 | 6410034263298 | MITTAUSKESKUS FE COLLIE | 3806P63 2T+PR 2T 50A IP34 FE | S3403B | Koteloidut keskukset UTU LB | V | KPL | 1109 | KPL | 1 | 1109
S | 3607008 |  | Net change-over switch Sälzer | H410 1-0-2 4P 100A encl. IP66 | S3608B | Tehokytkimet UTU LB | E | KPL | 1109 | KPL | 1 | 1109
S | 8415122 | 3414972084567 | UPS-LISÄAKKU KEOR SPE | KEOR SPE RACK 3VA BATT CAB | S84090 | UPS-järjestelmät Legrand X P0 | V | KPL | 1109 | KPL | 1 | 1109
S | 1444592 | 6410014445928 | PISTORASIAPYLVÄS PAJAP | PRP 424D 2x4-OS 2xRJ45 VA 2 | S1419B | Pistorasiapylväät PAJAP LB | E | KPL | 1110 | KPL | 1 | 1110
S | 2609353 | 06429811329409 | OHJAUSYKSIKKÖ CASAMBI | CASAMBI GATEWAY CGW-001-PSU | S26570 | Ohj. ja säätö Flingenberg X P0 | E | KPL | 1110 | KPL | 1 | 1110
S | 3440628 | 6418677199042 | KAAPPI SEINÄASENNUS FE CASEMET | EOT285614A 280x560x138mm | S3426B | Kotelot Casemet LB | E | KPL | 1110 | KPL | 1 | 1110
S | 3653687 | 3303430311034 | KUORMANKYTKIN KOTELOIT.COMPACT | KUORMANKYTKIN S250 200A 4P | S3607B | Tehokytk -katkais Schneider LB | E | KPL | 1110 | KPL | 1 | 1110
S | 4503064 |  | PYLVÄSVALAISIN OPERA | OP530LEDHH LED 38W/840 AC HH | S4503B | Ulkovalaisimet Ensto LB | E | KPL | 1110 | KPL | 1 | 1110
S | 1430091 | 6438377005115 | T-KAPPALE TIKASHYLLY MEKA | HST KST-150 R=300 | S1427B | Kaapelitiet Meka LB | E | KPL | 1111 | KPL | 1 | 1111
S | 1461032 | 4012002247464 | LATTIARASIA ELECTRAPLAN.VE-EE | AL D=306 IP66 HB URA | S1443B | Lattiarasiat Utu LB | E | KPL | 1111 | KPL | 1 | 1111
S | 1461033 | 4012002247891 | LATTIARASIA ELECTRAPLAN.VE-EE | AL D=306 IP66 BD URA | S1443B | Lattiarasiat Utu LB | E | KPL | 1111 | KPL | 1 | 1111
S | 2814595 | 4011395252000 | VALONSÄÄDIN KNX ABB | 6X315W 230VAC RCL T DIN | S2802B | Kiinteistöautom KNX ABB LB | E | KPL | 1111 | KPL | 1 | 1111
S | 3419316 | 6410034193168 | VARAVOIMAKESKUS FE NÄPSÄ | G63T2 63A IP34 | S3402B | Koteloidut keskukset ABB LB | E | KPL | 1111 | KPL | 1 | 1111
S | 3420006 | 6418074016256 | ASENNUSKOTELO AL FIBOX | ALN 314018 | S3407B | Kotelot Fibox LB | E | KPL | 1111 | KPL | 1 | 1111
S | 3424999 | 6418074032003 | ASENNUSKOTELO AL ALU | ALN 314018 UP | S3407B | Kotelot Fibox LB | E | KPL | 1111 | KPL | 1 | 1111
S | 3447891 | 3606480776724 | KAAPPI SEINÄAS.GRPU.ENCLOSURES | NSYPLM75G. 747x535x300 LASI | S3418B | Kotelot Schneider LB | E | KPL | 1111 | KPL | 1 | 1111
S | 3640534 | 8015644013196 | KOMPAKTIKATKAISIJA ABB | XT1N 160 TMD 125-1250 4P F F I | S3602B | Tehokytk -katkais ABB LB | E | KPL | 1111 | KPL | 1 | 1111
S | 3781766 | 3606489832780 | MOOTTORIKÄYNNISTIN TESYS ISLAN | TPRST80 80A | S3720B | Moottorinsuojarel Schneider LB | E | KPL | 1111 | KPL | 1 | 1111
S | 9527516 |  | INVERTTERI GROWATT | MOD10KTL3-XH 10KW | S80230 | Growatt -invertterit P0 | V | KPL | 1111 | KPL | 1 | 1111
S | 2807042 | 4003468491843 | TOIMILAITE KNX THEBEN | DALI GATEWAY P64 KNX | S2810B | Kiinteistöautom Theben LB | E | KPL | 1112 | KPL | 1 | 1112
S | 3254368 | 3606489502836 | VIKAVIRTASUOJAKYTKIN ACTI 9 | RCCB B SI 63A 4P 300MA | S3218B | Vikavirtakytkimet Schneider LB | E | KPL | 1112 | KPL | 1 | 1112
S | 3439126 | 6410034391267 | ASENNUSKOTELO AL SELCAST | aluEin 400x310x180 IK09 IP66 | S3421B | Kotelot ja laipat Selcast LB | E | KPL | 1112 | KPL | 1 | 1112
S | 2802515 |  | VALONSÄÄDIN KNX KNX ETS | TYAS664AN 4X300W RLCPD SEC DIN | S2804B | Kiinteistöautom UTU LB | E | KPL | 1113 | KPL | 1 | 1113
S | 3426336 | 6410034263366 | MITTAUSKESKUS FE COLLIE | 3806P63 1T 50A IP34 FE | S3403B | Koteloidut keskukset UTU LB | V | KPL | 1113 | KPL | 1 | 1113
S | 6406606 | 7393487081925 | PURISTUSPAKKA ELPRESS | B25C15 | S6402B | Työ turva tunnusväl Elkris LB | E | KPL | 1113 | KPL | 1 | 1113
S | 1444646 |  | Energy pole | PRP620D | S1433B | Pistorasiapylväät UTU LB | E | KPL | 1114 | KPL | 1 | 1114
S | 1461036 | 4012002247860 | LATTIARASIA ELECTRAPLAN.VE-EE | AL D=306 IP66 HB 3mm | S1443B | Lattiarasiat Utu LB | E | KPL | 1114 | KPL | 1 | 1114
S | 1461037 | 4012002247907 | LATTIARASIA ELECTRAPLAN.VE-EE | AL D=306 IP66 BD 3mm | S1443B | Lattiarasiat Utu LB | E | KPL | 1114 | KPL | 1 | 1114
S | 2815455 |  | OHJAUSKESKUS ABB WELCOME | VALVONTAYKSIKKÖ | S2807B | Ovipuhelimet ABB LB | E | KPL | 1114 | KPL | 1 | 1114
S | 77307053 | 3606489660772 | VENTTIILI SCHNEIDER VF208 | LÄPPÄV.DN150 KV1790 MF40 RST | S2812B | Toimilaitteet Schneider KES LB | E | KPL | 1114 | KPL | 1 | 1114
S | 3804501 | 6438177459583 | TAAJUUSMUUTTAJA IP55 | ACH580-01-09A5-4+B056 4kW | S3802B | Taajuusm pehmokäyn ABB LB | V | KPL | 1114 | KPL | 1 | 1114
S | 2803549 | 4011334257608 | PAINIKE KNX B.IQ | 4OS. TERM. AN-AL | S2804B | Kiinteistöautom UTU LB | E | KPL | 1115 | KPL | 1 | 1115
S | 1114501 | 5414506007763 | SUOJALETKU MUOVI RAYCHEM | CCON25-CMT-25M ITSER LÄMPÖKAAP | S1115B | Suojaletkut Raychem LB | E | KPL | 1115 | KPL | 1 | 1115
S | 2721955 | 3389119611664 | PAIN. NÄYTTÖ 250BAR G1/4" | XMLR250M2P25 4-20MA 2XPNP M12 | S2742B | Painekytkimet Schneider LB | E | KPL | 1115 | KPL | 1 | 1115
S | 3449223 | 6418677189586 | ASENNUSKOTELO RST CASEMET | FSUP303008 300x300x80mm | S3426B | Kotelot Casemet LB | E | KPL | 1115 | KPL | 1 | 1115
S | 3501810 | 6430064497432 | LATAUSASEMA ENSTO ONE | EVH 3X16A T2C DLM IP54 | S3514B | Latausasemat Ensto LB | E | KPL | 1115 | KPL | 1 | 1115
S | 3637615 | 3250613361624 | KISKOPAKKAUS HAGER | HZ162 LÄHD. HI460/HIB490 4KPL | S3608B | Tehokytkimet UTU LB | E | KPL | 1115 | KPL | 1 | 1115
S | 3624598 |  | TURVAKYTKIN VÄÄNNIN | RLT80/6PM-D3/H11/EMC | S3618B | Nokkakytkimet Hedtec LB | E | KPL | 1115 | KPL | 1 | 1115
S | 4351441 | 8719514955936 | SYVÄSÄTEILIJÄ CORELINE HIGHBAY | 20000LM 840 SIA IP65 WB H4 | S4303B | Teollisuusval Philips LB | E | KPL | 1115 | KPL | 1 | 1115
S | 6752504 | 0095969798532 | VIRTAPIHTIMITTARI EPROD | FLUKE-374 FC AC/DC 600A LANG | S6703B | Osoittavat mittarit Fluke LB | E | KPL | 1115 | KPL | 1 | 1115
S | 7238477 | 6410072384771 | TIETOVERKKOKAAPIN RUNKO RITTAL | XFIVX606/19 RUNKO 600X2000X600 | S7208A | Tietoverkkokaapit Rittal LA | E | KPL | 1115 | KPL | 1 | 1115
S | 8290644 | 6417810032710 | LATTIAKIUAS NARVI | NARVI SMOOTH 9,0 KW MUSTA | S8220A | Lattiakiukaat Narvi LA | E | KPL | 1115 | KPL | 1 | 1115
S | 8401053 | 6410084010538 | HUOLTO/OHITUSKYTKI ITYS BASSET | UPS-OHITUSKE. 230VAC 6KVA+VVSK | S8414B | UPS Järjestelmät UTU LB | E | KPL | 1115 | KPL | 1 | 1115
S | 3428020 | 6418677673269 | MITTAUSKESKUS ENSTO | EVEP150.06 | S3401A | Koteloidut keskukset Ensto LA | V | KPL | 1116 | KPL | 1 | 1116
S | 3458192 | 3606480004384 | JAKELUKISKO CANALIS | JAKELUKISKO 3P 250A 3M 12 VO | S3447B | VIRTAKISKOT CANALIS LB | E | KPL | 1116 | KPL | 1 | 1116
S | 4834770 | 4008321525475 | MONIMETALLILAMPPU OSRAM | HQI-TS 1000 D/S K12S | S4830B | Purkauslamput Osram LB | E | KPL | 1116 | KPL | 1 | 1116
S | 5264022 | 8033712907260 | VALUJATKOS SUBMARINE STRAIGHT | KOKO 6 4X185-400MM² | S52150 | Kaap. suoj.+liitost Bowexim P0 | E | KPL | 1116 | KPL | 1 | 1116
S | 3653482 | 3606480020988 | KOMPAKTIKATKAISIJA COMPACT | LV432538 ALUSTASARJA 3P | S3607B | Tehokytk -katkais Schneider LB | E | KPL | 1117 | KPL | 1 | 1117
S | 3760287 |  | KONTAKTORI TESYS | LC1D65A3B7 | S3710B | Kontaktorit D-sarja Schneid LB | E | KPL | 1117 | KPL | 1 | 1117
S | 4521823 | 5703821176903 | TAAJAMAVALAISIN SG | CIRCLED M 50W 5000LM 4K HA | S4526B | Ulkovalaisimet SG LB | E | KPL | 1117 | KPL | 1 | 1117
S | 4521851 | 5703821176941 | TAAJAMAVALAISIN SG | CIRCLED V M 43W 5660LM 4K HA | S4526B | Ulkovalaisimet SG LB | E | KPL | 1117 | KPL | 1 | 1117
S | 1460456 |  | PISTORASIAPYLVÄS TEHALIT.DA | 45/2000MM 2-PUOL. ELOKS VS | S1433B | Pistorasiapylväät UTU LB | E | KPL | 1118 | KPL | 1 | 1118
S | 3254298 | 3606481157584 | VIKAVIRTAJOHDONS.KATK. ACTI9 | A9D87432 4B32 30MA A 6KA | S3219B | Vikavirtajohdons Schneider LB | E | KPL | 1118 | KPL | 1 | 1118
S | 3254329 |  | VIKAVIRTJOHDONSUOJAK.ACTI 9 | A9D67432 4C32 30MA A 6KA | S3219B | Vikavirtajohdons Schneider LB | E | KPL | 1118 | KPL | 1 | 1118
S | 4534663 | 6438100433994 | TIEVALAISIN | IZYL3 60LED 5367 128W 740 CL2 | S4510B | Ulkovalaisimet Schreder LB | E | KPL | 1118 | KPL | 1 | 1118
S | 8290285 | 6418530061707 | TAKKAHORMIN JATKO NARVI | 120cm 150mm 6170 | S8213B | Puukiukaat LB | E | KPL | 1118 | KPL | 1 | 1118
S | 8745118 | 6430031121643 | AKKU LYIJY AVOIN TROJAN | J-305G-AC-UT 6V 315Ah | S8705B | Akut Celltech LB | E | KPL | 1118 | KPL | 1 | 1118
S | 2423274 | 9003399364372 | PISTORASIAKESKUS PCE | 9130154 32A IP44 3CEE 4SCH | S2411B | Pistorasiat tulpat PCE LB | E | KPL | 1119 | KPL | 1 | 1119
S | 3653891 | 3606481989635 | KOMPAKTIKATKAISIJA COMPACT | NSXM E 16KA 4P4T 100A EVERLINK | S3607B | Tehokytk -katkais Schneider LB | E | KPL | 1119 | KPL | 1 | 1119
S | 2615414 | 5017455011647 | ANTURI RAYCHEM | MONI-PT100-EXE EX | S2619B | Ohjauskeskukset Raychem LB | E | KPL | 1120 | KPL | 1 | 1120
S | 2712067 | 4016779669733 | TEHOLÄHDE ABB | LÄHTÖ:48VDC/10A | S2703B | Ohjaus säätö ABB LB | E | KPL | 1120 | KPL | 1 | 1120
S | 3440630 | 6418677199059 | KAAPPI SEINÄASENNUS FE CASEMET | EOT285619A 280x560x193mm | S3426B | Kotelot Casemet LB | E | KPL | 1120 | KPL | 1 | 1120
S | 3602840 | 6419410201787 | TURVAKYTKIN VÄÄNNIN KEA FR | 4X63A 400V 30KW | S3604B | Tehokytk -katkais Katko LB | E | KPL | 1120 | KPL | 1 | 1120
S | 2820043 | 3606480648731 | LOGIIKKAMODUULI MODICON | PLC M221-40IO RELAY COMPACT | S3903B | Automaatiotuott. Schneider LB | E | KPL | 1120 | KPL | 1 | 1120
S | 2820044 | 3606480648748 | LOGIIKKAMODUULI MODICON | PLC M221-40IO TR,SO COMPACT | S3903B | Automaatiotuott. Schneider LB | E | KPL | 1120 | KPL | 1 | 1120
S | 4545802 |  | LED IP65 street luminair | TALAS ZHAGA 44W.HA-6400LM-IP65 | S4505B | Ulkovalaisimet Karlux LB | E | KPL | 1120 | KPL | 1 | 1120
S | 4545814 | 06430018880266 | PYLVÄSVALAISIN TALAS LED | TALAS TIE ZHAGA44W-6400LM-IP65 | S4505B | Ulkovalaisimet Karlux LB | E | KPL | 1120 | KPL | 1 | 1120
S | 4545815 |  | LED IP65 street luminair | TALAS TIE ZHAGA34W-5100LM-IP65 | S4505B | Ulkovalaisimet Karlux LB | E | KPL | 1120 | KPL | 1 | 1120
S | 4545816 |  | LED IP65 street luminair | TALAS TIE ZHAGA-23W3500LM-IP65 | S4505B | Ulkovalaisimet Karlux LB | E | KPL | 1120 | KPL | 1 | 1120
S | 5044413 |  | Wooden pole-CU |  | S50500 | Puupylväät Scanpole P0 | V | KPL | 1120 | KPL | 1 | 1120
S | 1370001 | 5414363063407 | JOHDINSIDE ABB T&B | TY-RAP 340X6.9X1.6 MU 500 KPL | S1319B | Kiinnitystarvikkeet ABB LB | E | PAK | 1121 | KPL | 500 | 2.242
S | 2609346 | 06429811329546 | OHJAUSYKSIKKÖ CASAMBI | CASAMBI KOSKETUSNÄYTTÖ, VALK. | S26570 | Ohj. ja säätö Flingenberg X P0 | E | KPL | 1121 | KPL | 1 | 1121
S | 2609347 | 06429811329553 | OHJAUSYKSIKKÖ CASAMBI | CASAMBI KOSKETUSNÄYTTÖ, MUSTA | S26570 | Ohj. ja säätö Flingenberg X P0 | E | KPL | 1121 | KPL | 1 | 1121
S | 3110204 | 6417019252667 | KAHVASULAKE ABB | OFAA4AM1000 | S3102B | Kahvasulakkeet ABB LB | V | KPL | 1121 | KPL | 1 | 1121
S | 1455555 | 7321677959143 | KATTOKANNAKE WIBE | BM20FS-5000 HDG | S1411B | Kaapelitiet Wibe LB | E | KPL | 1122 | KPL | 1 | 1122
S | 1433367 | 6438377108595 | KAAPELITIEN KANSI TIKASH. MEKA | KRL-KST-600 R=600 XPG | S1427B | Kaapelitiet Meka LB | E | KPL | 1122 | KPL | 1 | 1122
S | 3642450 | 6417019336763 | KISKOPAKKAUS ABB | YHDYSKISKO 4 KPL | S3602B | Tehokytk -katkais ABB LB | E | PAK | 1122 | KPL | 4 | 280.5
S | 3804250 | 6438177459316 | TAAJUUSMUUTTAJA. 400V. IP55 | ACS580-01-04A0-4+B056. 1.5KW | S3802B | Taajuusm pehmokäyn ABB LB | E | KPL | 1122 | KPL | 1 | 1122
S | 4542515 |  | VALONHEITIN VIZULO | OWL 242W 31452LM L35 DALI | S45290 | VALONHEITTIMET VIZULO BB P0 | E | KPL | 1122 | KPL | 1 | 1122
S | 6709311 | 6410067093114 | LÄHIVERKKOTESTERI | FHS2Q01F LASERVALOLÄHDE | S6707B | Osoittavat mittarit Vesala LB | E | KPL | 1122 | KPL | 1 | 1122
S | 1476638 | 4012740028929 | LATTIARASIA ELECTRAPLAN.VE-EE | EKQ120 RST 243X243 KL 25MM | S1443B | Lattiarasiat Utu LB | E | KPL | 1123 | KPL | 1 | 1123
S | 1476660 | 4012740029216 | LATTIARASIA ELECTRAPLAN.VE-EE | EKQ120 RST D305 KL 25MM | S1443B | Lattiarasiat Utu LB | E | KPL | 1123 | KPL | 1 | 1123
S | 3449238 | 6418677189739 | ASENNUSKOTELO RST CASEMET | FSUP303012 300x300x120mm | S3426B | Kotelot Casemet LB | E | KPL | 1123 | KPL | 1 | 1123
S | 3637860 | 3250613150839 | VIKAVIRTALOHKO H3+ | P250 4N 160A 30MA | S3608B | Tehokytkimet UTU LB | E | KPL | 1123 | KPL | 1 | 1123
S | 3708071 | 3471523157934 | KONTAKTORI ABB | AFS80-30-22-13 37KW 2S+2A 80A | S3702B | Moottorilähtökomp ABB LB | E | KPL | 1123 | KPL | 1 | 1123
S | 3707366 | 3471522407801 | KONTAKTORI ABB | 3-NAP. 37KW 0S,0A, 80A(AC-3) 1 | S3716B | Kontaktorit >100A AC3 ABB LB | E | KPL | 1123 | KPL | 1 | 1123
S | 3405156 | 7392696689953 | PISTORASIAKESKUS MODULAR COMBI | 16A, IP44, PLASTIC, SIZE 250X4 | S2416B | Pistoras. tulpat Amphenol LB | E | KPL | 1124 | KPL | 1 | 1124
S | 3732026 | 4015082224134 | MOOTTORINSUOJAKATKAISIJA PKZM | PKZM4-63 | S3701B | Moottorilähtökomponentit LB | E | KPL | 1124 | KPL | 1 | 1124
S | 3889537 | 9005738045812 | KONTAKTORI K3 BENEDIKT & JÄGER | K3-115A00 55kW 3S KELA 230VAC | S3703B | Moottorilähtökomp Hager LB | E | KPL | 1124 | KPL | 1 | 1124
S | 3888969 | 3606480931260 | TAAJUUSMUUTTAJA ALTIVAR 320 | ATV320U22N4B 2.2KW 3-vai KIRJA | S3805B | Taajuusm pehmokäyn Schneid LB | E | KPL | 1124 | KPL | 1 | 1124
S | 6773563 | 3250612231331 | ENERGIAMITTARI DIN HAGER | ECM310D 3V SUORA 125A MBUS MID | S6706B | Osoittavat mittarit Hager LB | E | KPL | 1124 | KPL | 1 | 1124
S | 8169329 | 5703466150245 | SULANAPITOKAAPELI DEVISNOW | 30 95m/2930W 230V 30W/m | S8121B | Sulanapitokaap DEVI LB | V | KPL | 1124 | KPL | 1 | 1124
S | 8401555 | 8027122746076 | UPS-LISÄAKKU ITYS3 | LISÄAKKU 1 KVA ITY3-TW010B | S8414B | UPS Järjestelmät UTU LB | E | KPL | 1124 | KPL | 1 | 1124
S | 8169486 | 5703466169483 | LATTIALÄMMITYSKAAPELI DEVI | DEVICOMFORT 170m 1700W 230V | S8142B | Lattialämmitys DEVI LB | V | KPL | 1125 | KPL | 1 | 1125
S | 8411558 | 731304341789 | UPS ONLINE EASY UPS | SRVS-KRI 1KVA | S8402B | UPS- järjestelmät Schneider LB | V | KPL | 1125 | KPL | 1 | 1125
S | 3439162 | 6410034391625 | ASENNUSKOTELO HST SELCAST SSJ | KOKO 380x380x161mm SS316 IP66 | S3421B | Kotelot ja laipat Selcast LB | E | KPL | 1126 | KPL | 1 | 1126
S | 3637537 | 3250613114541 | KUORMANKYTKIN VÄÄNTÖ HAGER | HA454 4X250A 415VAC | S3608B | Tehokytkimet UTU LB | E | KPL | 1126 | KPL | 1 | 1126
S | 3707028 | 3471523132511 | KONTAKTORI ABB | 3-NAP. 22KW, 2S,2A 53A (AC-3) | S3716B | Kontaktorit >100A AC3 ABB LB | E | KPL | 1126 | KPL | 1 | 1126
S | 3804118 |  | TAAJUUSMUUTTAJA. 400V. IP21 | ACS580-01-05A6-4. 2.2KW | S3802B | Taajuusm pehmokäyn ABB LB | V | KPL | 1126 | KPL | 1 | 1126
S | 3876149 | 3606480167287 | PEHMOKÄYNNISTIN ALTISTART | ATS22D32S6 32A 600V 220V OHJ | S3805B | Taajuusm pehmokäyn Schneid LB | E | KPL | 1126 | KPL | 1 | 1126
S | 4601011 | 7318306552509 | OLAKEPYLVÄS KONSTSMIDE | HERCULES 655-250 PYLVÄS 263 CM | S4113B | Sisävalaisimet Konstsmide LB | E | KPL | 1126 | KPL | 1 | 1126
S | 4601012 | 7318306557504 | OLAKEPYLVÄS KONSTSMIDE | HERCULES 655-750 PYLVÄS 263 CM | S4113B | Sisävalaisimet Konstsmide LB | E | KPL | 1126 | KPL | 1 | 1126
S | 5221062 | 6418677444920 | KUTISTEJATKOS ENSTO | HJ11.2405C LÄMPÖKUTISTEJATKOS | S5202B | Kaapelin suoj+liitos Ensto LB | E | KPL | 1126 | KPL | 1 | 1126
S | 6625019 | 7392696705370 | ENERGIAMITTARI EQ | 3-VAIHE, 6A 500VAC, 1-4 TARIFF | S6604B | Energiamittarit ABB LB | E | KPL | 1126 | KPL | 1 | 1126
S | 6752246 | 0095969242721 | ANTURI ACC | FLUKE 80PK-27 PINTALTILA TERÄS | S6703B | Osoittavat mittarit Fluke LB | E | KPL | 1126 | KPL | 1 | 1126
S | 7552781 | 8424450182840 | OPTINEN VASTAANOTIN TELEVES | VASTAANOTIN IP65 1200-1600NM | S7505A | Antennituotteet Finnsat LA | E | KPL | 1126 | KPL | 1 | 1126
S | 2724800 | 3606487042181 | TURVARELE MODICON | 2 AI SISÄÄNT. LAAJ. RUUVILIITI | S2749B | Turvareleet Schneider LB | E | KPL | 1127 | KPL | 1 | 1127
S | 4518807 | 4022644389903 | VALONHEITIN MEYER | SL NANO 1 LED 3W 13° NW HA | S4517B | Ulkovalaisimet Willy Meyer LB | E | KPL | 1127 | KPL | 1 | 1127
S | 8176206 | 7330778610921 | LATTIALÄMMITYSKAAPELI EBECO | CABLE KIT 500 1380W | S8112B | Lämmityslaitteet Ebeco LB | E | KPL | 1127 | KPL | 1 | 1127
S | 1444544 | 6410014445447 | PISTORASIAPYLVÄS PAJAP | PRP 666-7A 2x6-OS 6xRJ45 AN | S1419B | Pistorasiapylväät PAJAP LB | E | KPL | 1128 | KPL | 1 | 1128
S | 3332339 | 6410033323399 | RYHMÄKESKUS PINTA PS POINTER | 3436 35A IP30 PS | S3301B | Keskukset UTU LB | V | KPL | 1128 | KPL | 1 | 1128
S | 3426358 | 6438526000886 | KAAPPI SEINÄASENNUS FE AHMA | LKS1090 SUOJAKAAPPI 1090MM | S3463B | Latausasemakeskukset Utu LB | E | KPL | 1128 | KPL | 1 | 1128
S | 3436870 | 6438526003009 | KAAPPI SEINÄASENNUS FE AHMA | LKS1290 SUOJAKAAPPI 1290 MM | S3463B | Latausasemakeskukset Utu LB | E | KPL | 1128 | KPL | 1 | 1128
S | 3781686 | 3606481309730 | MOOTTORINSUOJAKATKAISIJA TESYS | GV4L80N 80A 37KW OIKOS VÄÄN | S3706B | Moottorisuojak. Schneider LB | E | KPL | 1128 | KPL | 1 | 1128
S | 4146905 | 6435200299147 | RIPUSTUSVALAISIN VARIO | 4500 130W/840 ACO WH D/I | S4107B | Sisävalaisimet Airam LB | E | KPL | 1128 | KPL | 1 | 1128
S | 7118985 | 6438045010007 | OHJELMISTO | TST6754 LIITYNTÄ + OHJELMISTO | S4203B | Turvavalaisimet Teknoware LB | E | KPL | 1128 | KPL | 1 | 1128
S | 4528825 | 7392971147048 | POLLARIVALAISIN PAVE PILLAR | IP65 1250LM 12W 830/840 GR | S4509B | Ulkovalaisimet Hide-a-Lite LB | E | KPL | 1128 | KPL | 1 | 1128
S | 4528826 | 7392971147055 | POLLARIVALAISIN PAVE PILLAR | IP65 1250LM 12W 830/840 ANT | S4509B | Ulkovalaisimet Hide-a-Lite LB | E | KPL | 1128 | KPL | 1 | 1128
S | 8129927 | 6438537177553 | LÄMMITIN ÖLJY KIINTEÄ/SIIRRETT | YALI P+ 21X300X1300MM 1250W/ | S8110A | Lämmityslaitteet Purmo LA | E | KPL | 1128 | KPL | 1 | 1128
S | 3332070 | 6410033320701 | MITTAUSKESKUS UPPO/PINTA BOXER | BOXER3421P25 V 25A IP30 FE | S3301A | Keskukset UTU LA | V | KPL | 1129 | KPL | 1 | 1129
S | 77306795 | 3606489658397 | VENTTIILI SCHNEIDER V231 | 50/38 2-TIE,LAIPPA,TOISIOPUOLI | S2812B | Toimilaitteet Schneider KES LB | E | KPL | 1129 | KPL | 1 | 1129
S | 3300310 | 6418677673870 | MITTAUSKESKUS ENSTO | EHNV355.18 UPPO/PINTA JOHDONS | S33030 | Keskukset Ensto P0 | V | KPL | 1129 | KPL | 1 | 1129
S | 3434706 | 6410034347066 | MITTAUSKESKUS FE VOHEK | LUJA M250YLI.0 2T 50A IP34 FE | S3452B | Keskukset Vohek LB | E | KPL | 1129 | KPL | 1 | 1129
S | 3885187 | 3606480758096 | TAAJUUSMUUTTAJA ALTIVAR | ATV630U07N4 400V 0.75KW IP21 | S3805B | Taajuusm pehmokäyn Schneid LB | E | KPL | 1129 | KPL | 1 | 1129
S | 3801530 | 7320500338322 | PEHMOKÄYNNISTIN ABB | PSR37-600-70 | S3809B | Pehmokäynnistimet ABB LB | V | KPL | 1129 | KPL | 1 | 1129
S | 8176597 | 7330778604562 | SULANAPITOKAAPELI EBECO | FROSTVAKT 10 100 M 10W/M | S8132B | Putkien sulanapito Ebeco LB | E | KPL | 1129 | KPL | 1 | 1129
S | 2720684 | 3389119029902 | ULTRAÄÄNITUNNISTIN M30 | XX6V3A1NAM12 NPN NO SN=1M M12 | S2736B | Ultraäänianturit Schneider LB | E | KPL | 1130 | KPL | 1 | 1130
S | 2721921 | 3389119611268 | PAIN. NÄYTTÖ 100BAR G1/4" | XMLR100M1P25 4-20MA PNP M12 | S2742B | Painekytkimet Schneider LB | E | KPL | 1130 | KPL | 1 | 1130
S | 3417043 | 6410034170435 | MITTAUSKESKUS FE NÄPSÄ | 1M5T09UR-LO8 1T Y 50A IP34 | S34020 | Koteloidut keskukset ABB P0 | V | KPL | 1130 | KPL | 1 | 1130
S | 3782361 | 3389110450910 | KONTAKTORI TESYS | LC1D95E7 95A 3S 1S+1A 48V AC | S3710B | Kontaktorit D-sarja Schneid LB | E | KPL | 1130 | KPL | 1 | 1130
S | 4300366 | 6410043003663 | TEOLLISUUSVAL SULJ LED EXITPRO | IP65 3W 865 GL+PMMAO AKKU OIK. | S4317B | Teollisuusvalaisimet I-Valo LB | E | KPL | 1130 | KPL | 1 | 1130
S | 4300367 | 6410043003670 | TEOLLISUUSVAL SULJ LED EXITPRO | IP65 3W 865 GL+PMMAO AKKU VAS. | S4317B | Teollisuusvalaisimet I-Valo LB | E | KPL | 1130 | KPL | 1 | 1130
S | 4300368 | 6410043003687 | TEOLLISUUSVAL SULJ LED EXITPRO | IP65 3W 865 GL+PMMAO AKKU ALAS | S4317B | Teollisuusvalaisimet I-Valo LB | E | KPL | 1130 | KPL | 1 | 1130
S | 4325422 | 4099854538780 | SYVÄSÄTEILIJÄ HIGH BAY PFM | HB FLEX 240W 840 35D ML 44KLM | S4319B | Teollisuusval. Ledvance LB | E | KPL | 1130 | KPL | 1 | 1130
S | 4325423 | 4099854538797 | SYVÄSÄTEILIJÄ HIGH BAY PFM | HB FLEX 240W 840 70D ML 44KLM | S4319B | Teollisuusval. Ledvance LB | E | KPL | 1130 | KPL | 1 | 1130
S | 4325424 | 4099854538803 | SYVÄSÄTEILIJÄ HIGH BAY PFM | HB FLEX 240W 840 110D ML 44KLM | S4319B | Teollisuusval. Ledvance LB | E | KPL | 1130 | KPL | 1 | 1130
S | 4325425 | 4099854538810 | SYVÄSÄTEILIJÄ HIGH BAY PFM | HB FLEX 240W 840 35X80D ML | S4319B | Teollisuusval. Ledvance LB | E | KPL | 1130 | KPL | 1 | 1130
S | 2319938 | 3389110316483 | KONTROLLERI HARMONY | XD2EC1111 9-AS. PALAUTUV | S2302B | Erikoiskytkimet Schneider LB | E | KPL | 1131 | KPL | 1 | 1131
S | 2721285 | 3389119632058 | ULTRAÄÄNITUNNISTIN OSISENSE | XXA18P1VM12 MUOVI M18 90° V | S2736B | Ultraäänianturit Schneider LB | E | KPL | 1131 | KPL | 1 | 1131
S | 3660850 | 6417019225920 | KUORMANKYTKIN VÄÄNTÖ ABB | UL/CSA 3-NAP. IN=200A 480V | S3602B | Tehokytk -katkais ABB LB | E | KPL | 1131 | KPL | 1 | 1131
S | 3661701 | 6417019308722 | KUORMANKYTKIN VÄÄNTÖ ABB | 3-NAP. 200A 690V AC-22A | S3602B | Tehokytk -katkais ABB LB | E | KPL | 1131 | KPL | 1 | 1131
S | 3604717 | 6410036047179 | PÄÄKYTKIN | HLT180/3E/Z20/Z62/Z1 | S3618B | Nokkakytkimet Hedtec LB | E | KPL | 1131 | KPL | 1 | 1131
S | 5045414 |  | Wooden pole-CU | 414, 14 M, LK 4, 190/280 | S50500 | Puupylväät Scanpole P0 | V | KPL | 1131 | KPL | 1 | 1131
S | 7284502 | 6410072845029 | JATKOSKOTELO NESTOR | JATKOSPKT NC-400 48-K | S7202B | Kuitutuotteet Nestor X LB | V | KPL | 1131 | KPL | 1 | 1131
S | 8290645 | 6417810032727 | LATTIAKIUAS NARVI | NARVI SMOOTH 10,5 KW MUSTA | S82201 | Lattiakiukaat Narvi P1 | E | KPL | 1131 | KPL | 1 | 1131
S | 3434452 | 06429810720948 | TYÖMAAN ALAKESKUS FE VOHEK | TAKP 32CX | S3452B | Keskukset Vohek LB | E | KPL | 1132 | KPL | 1 | 1132
S | 4170447 | 5025768704040 | RIPUSTUSVALAISIN SOLSTICE | 200 2400LM 930 DA MU | S4112B | Sisävalaisimet Sylvania LB | E | KPL | 1132 | KPL | 1 | 1132
S | 4170448 | 5025768704057 | RIPUSTUSVALAISIN SOLSTICE | 200 3400LM 940 DA MU | S4112B | Sisävalaisimet Sylvania LB | E | KPL | 1132 | KPL | 1 | 1132
S | 4279345 | 5410288440637 | PINTA-/RIP.VALAISIN SPORTSBAY | 122W 18400LM 840 TURVAVALO 3H | S4112B | Sisävalaisimet Sylvania LB | E | KPL | 1132 | KPL | 1 | 1132
S | 4834615 | 4008321591944 | MONIMETALLILAMPPU OSRAM | HQI-TS 1000W/NDL/S UVS K12S | S4830B | Purkauslamput Osram LB | E | KPL | 1132 | KPL | 1 | 1132
S | 2721295 | 3389119632140 | ULTRAÄÄNITUNNISTIN OSISENSE | XXS18S1AM12 TERÄS M18 MA | S2736B | Ultraäänianturit Schneider LB | E | KPL | 1133 | KPL | 1 | 1133
S | 3426729 | 3250612739707 | MODUULIKOTELO UPPO FE UNIVERS | FWU62S 2X6X12M QC IP30 | S3408B | Kotelot Hager LB | E | KPL | 1133 | KPL | 1 | 1133
S | 3653892 | 3606481989642 | KOMPAKTIKATKAISIJA COMPACT | NSXM E 16KA 4P4T 125A EVERLINK | S3607B | Tehokytk -katkais Schneider LB | E | KPL | 1133 | KPL | 1 | 1133
S | 3707370 | 3471522407849 | KONTAKTORI ABB | 3-NAP. 37KW 0S,0A, 80A(AC-3) 1 | S3716B | Kontaktorit >100A AC3 ABB LB | E | KPL | 1133 | KPL | 1 | 1133
S | 4325447 | 4099854552205 | TEOLLISUUSVAL. SUL. DAMP PROOF | DP MAX 1500 52W 840 IP69 WIDE | S4319B | Teollisuusval. Ledvance LB | E | KPL | 1133 | KPL | 1 | 1133
S | 5218088 | 6438100304454 | HYBRIDIJATKOS ENSTO | CJWH11.2403C 95-240mm2 | S5202B | Kaapelin suoj+liitos Ensto LB | V | KPL | 1133 | KPL | 1 | 1133
S | 5221296 | 6418677445200 | JATKOSPAKKAUS ENSTO | HJ33.2404C 150-300mm2 | S5202B | Kaapelin suoj+liitos Ensto LB | E | KPL | 1133 | KPL | 1 | 1133
S | 6414762 | 4013364093799 | SULAKKEENVAIHTOTYÖKALU DEHN SA | SZ HH W20 1250 | S64700 | Työkalut Finn Electric P0 | E | KPL | 1133 | KPL | 1 | 1133
S | 3633862 | 4015082590994 | KOMPAKTIKATKAISIJA NZM | NZMH2-A100 | S3625B | Tehok. ja katk. Eaton LB | E | KPL | 1134 | KPL | 1 | 1134
S | 4608154 | 6410046081545 | OLAKEPYLVÄS 2-VARSI TEHOMET | T110B108O | S4604B | Pylväät ja varret Tehomet LB | E | KPL | 1134 | KPL | 1 | 1134
S | 8290527 | 6417810031690 | SUOJAKAIDE NARVI | PEAK BIG, LÄMPÖKÄS. MÄNTY | S8222B | Lisätarvikkeet Narvi LB | E | KPL | 1134 | KPL | 1 | 1134
S | 2724801 | 3606487042198 | TURVARELE MODICON | 2 AI SISÄÄNT. LAAJ. JOUSILIITI | S2749B | Turvareleet Schneider LB | E | KPL | 1135 | KPL | 1 | 1135
S | 2820403 | 3606481856418 | KOSKETUSNÄYTTÖ HARMONY | HARMONY HMIST6400 | S2816B | Kosketusnäytöt Schneider LB | E | KPL | 1135 | KPL | 1 | 1135
S | 3426721 | 3250612739547 | MODUULIKOTELO UPPO FE UNIVERS | FWU33S 3X3X12M QC IP30 | S3408B | Kotelot Hager LB | E | KPL | 1135 | KPL | 1 | 1135
S | 4146896 | 6435200298966 | RIPUSTUSVALAISIN VARIO | 4500 104W/840 ACMP WH P | S4107B | Sisävalaisimet Airam LB | E | KPL | 1135 | KPL | 1 | 1135
S | 7263118 | 6410072631189 | TYÖKALU-KUITU NAFICON | KATKAISULAITE | S7203B | Kuitutuotteet Naficon X LB | E | KPL | 1135 | KPL | 1 | 1135
S | 3600881 | 6419410312605 | TURVAKYTKIN VÄÄNNIN KATKO | KUR 3X63A 400V 30KW 1NO/1NC | S3604B | Tehokytk -katkais Katko LB | V | KPL | 1136 | KPL | 1 | 1136
S | 4300021 | 6410043000211 | SULJETTU TEOLL VAL I-VALO DORA | DO40-M3400-CB IP64 122W | S4317B | Teollisuusvalaisimet I-Valo LB | E | KPL | 1136 | KPL | 1 | 1136
S | 7284835 | 6410072848358 | JATKOSKAAPPI NESTOR | JATKOSKAAPPI NC-310 OPTIMUS | S7202B | Kuitutuotteet Nestor X LB | E | KPL | 1136 | KPL | 1 | 1136
S | 7263225 | 6410072632254 | PANEELI-ESIKYTKETTY NAFICON | PAN 19 SCA/- HBBX 48SML 35M | S7203B | Kuitutuotteet Naficon X LB | E | KPL | 1136 | KPL | 1 | 1136
S | 7914925 | 6418296002402 | KYTKIN SC&T | ESITYSVALITSIN 4K 60HZ 3X1 | S7505A | Antennituotteet Finnsat LA | E | KPL | 1136 | KPL | 1 | 1136
S | 1630540 |  | JAKORASIA ENYCASE | K 1205. IP 65. 690 VAC/DC | S1607B | Pinta-asennusras Hensel LB | E | KPL | 1137 | KPL | 1 | 1137
S | 3301618 | 6418677628733 | IT-RYHMÄKESKUS WALTTERI | PESSV345.21-RJ | S3303A | Keskukset Ensto LA | V | KPL | 1137 | KPL | 1 | 1137
S | 3424993 | 6418074094247 | KAAPPI SEINÄASENNUS PC ARCA | ARCA 608030W NO MP | S3407B | Kotelot Fibox LB | E | KPL | 1137 | KPL | 1 | 1137
S | 3642334 | 6417019135489 | TURVAKYTKIN VIPU ABB | OTP90T3U | S3610B | Turvakytkimet ABB LB | E | KPL | 1137 | KPL | 1 | 1137
S | 3707128 | 3471523133044 | KONTAKTORI ABB | 3-NAP. 37KW, 1S,1A 80A (AC-3) | S3702B | Moottorilähtökomp ABB LB | E | KPL | 1137 | KPL | 1 | 1137
S | 4170422 |  | Surface mnt./suspen. luminaire | Solstice 200 Lumi HCL TW SSC01 | S4112B | Sisävalaisimet Sylvania LB | E | KPL | 1137 | KPL | 1 | 1137
S | 5044315 |  | PYLVÄS IIVARI MONONEN | 315, 15 M, LK 3, 170/280 | S50500 | Puupylväät Scanpole P0 | V | KPL | 1137 | KPL | 1 | 1137
S | 7284834 | 6410072848341 | JATKOSKAAPPI NESTOR | ULKOJATKOSK. NC-320 OPTIMUS | S7202B | Kuitutuotteet Nestor X LB | E | KPL | 1137 | KPL | 1 | 1137
S | 7263340 | 6410072633404 | JATKOSKAAPPI NAFICON | ULKOJATKOSKAAPPI NAF MINI | S7203B | Kuitutuotteet Naficon X LB | E | KPL | 1137 | KPL | 1 | 1137
S | 9537707 |  | INVERTTERI HUAWEI M2 | SUN2000-12KTL-M2 | S80170 | Aurinkosähkö Huawei X P0 | V | KPL | 1137 | KPL | 1 | 1137
S | 2803547 | 4011334257394 | PAINIKE KNX B.IQ | 5OS. TERM. VAL | S2804B | Kiinteistöautom UTU LB | E | KPL | 1138 | KPL | 1 | 1138
S | 1467504 | 7394333033587 | KATTOKANNAKE MP-BOLAGEN | MP-975R MP-DV3000R | S1401B | Kaapelitiet MP LB | E | KPL | 1138 | KPL | 1 | 1138
S | 3641086 |  | moulded-case circuit-breaker |  | S3602B | Tehokytk -katkais ABB LB | E | KPL | 1138 | KPL | 1 | 1138
S | 3781685 | 3606481309723 | MOOTTORINSUOJAKATKAISIJA TESYS | GV4L50N 50A 22KW OIKOS VÄÄN | S3706B | Moottorisuojak. Schneider LB | E | KPL | 1138 | KPL | 1 | 1138
S | 3871139 | 5702427919877 | TAAJUUSMUUTTAJA VLT AQUA DRIVE | FC-202PK37T4Z55H1 0.37KW IP55 | S3804B | Taajuusm pehmokäyn Danfoss LB | E | KPL | 1138 | KPL | 1 | 1138
S | 6429506 | 5414506003277 | PURISTUSPAKKA RAYCHEM | CD-PI-02 NO 2 PI-TOOL-01:LLE | S6401B | Työ turva tunnusväl LB | E | KPL | 1138 | KPL | 1 | 1138
S | 5823196 | 4028854052804 | SUURJÄNNITESULAKE SIBA | 200A 6/12kV E=292mm | S3006B | Sulakkeet Siba LB | E | KPL | 1139 | KPL | 1 | 1139
S | 3439166 | 6410034391663 | ASENNUSKOTELO HST SELCAST SSJ | KOKO 500x300x161mm SS316 IP66 | S3421B | Kotelot ja laipat Selcast LB | E | KPL | 1139 | KPL | 1 | 1139
S | 3876357 | 3606480322488 | TAAJUUSMUUTTAJA ALTIVAR 212 | ATV212 4KW 400V IP21 | S3805B | Taajuusm pehmokäyn Schneid LB | E | KPL | 1139 | KPL | 1 | 1139
S | 4191148 | 6410041911489 | VALOKUITUVALAISIN CARIITTI | VPAC-1527-M233 KUITUSARJA | S4105B | Sisävalaisimet Cariitti LB | E | KPL | 1139 | KPL | 1 | 1139
S | 4146890 | 6435200298843 | PINTA-/RIPUSTUSVALAISIN VARIO | 4500 104W/840 ACMP DA2 WH | S4107B | Sisävalaisimet Airam LB | E | KPL | 1139 | KPL | 1 | 1139
S | 8129947 | 6438537178444 | LÄMMITIN ÖLJY KIINTEÄ/SIIRRETT | YALI R+ 21X300X1300MM 1250W/ | S8110B | Lämmityslaitteet Purmo LB | E | KPL | 1139 | KPL | 1 | 1139
S | 3707260 | 3471523133617 | KONTAKTORI ABB | 4-NAP. 0S,0A 100A(AC-1) | S3716B | Kontaktorit >100A AC3 ABB LB | E | KPL | 1140 | KPL | 1 | 1140
S | 5406612 |  | KAAPELIJAKOKAAPPI POK | MEGA-0HJ63Z-RAL7024 | S54150 | Jakokaapit ja tarv. POK P0 | V | KPL | 1140 | KPL | 1 | 1140
S | 5406619 |  | KAAPELIJAKOKAAPPI POK | MEGA-0HJ63Z | S54150 | Jakokaapit ja tarv. POK P0 | V | KPL | 1140 | KPL | 1 | 1140
S | 2724760 | 3606480748721 | TURVARELE MODICON | NOPEUSVALVONTA, 1 TTL | S2749B | Turvareleet Schneider LB | E | KPL | 1141 | KPL | 1 | 1141
S | 2724761 | 3606480748714 | TURVARELE MODICON | NOPEUSVALVONTA, 1 TTL | S2749B | Turvareleet Schneider LB | E | KPL | 1141 | KPL | 1 | 1141
S | 2803599 | 4011334383932 | PAINIKE KNX TS SENSOR | 4OS. LISÄT. OP. LASI VAL | S2804B | Kiinteistöautom UTU LB | E | KPL | 1141 | KPL | 1 | 1141
S | 2803600 | 4011334383949 | PAINIKE KNX TS SENSOR | 4OS. LISÄT. OP. LASI MUS | S2804B | Kiinteistöautom UTU LB | E | KPL | 1141 | KPL | 1 | 1141
S | 2803601 | 4011334383918 | PAINIKE KNX TS SENSOR | 4OS. LISÄT. OP. LASI ALU | S2804B | Kiinteistöautom UTU LB | E | KPL | 1141 | KPL | 1 | 1141
S | 3167730 | 4028854028465 | KAHVASULAKE UR SIBA | AR 3 800A 690V- | S31000 | Kahvasulakkeet Hellermann X P0 | E | KPL | 1141 | KPL | 1 | 1141
S | 3449237 | 6418677189722 | ASENNUSKOTELO RST CASEMET | FSUP302012 300x200x120mm | S3426B | Kotelot Casemet LB | E | KPL | 1141 | KPL | 1 | 1141
S | 3501807 | 6430064497425 | LATAUSASEMA ENSTO ONE | EVH 1X16A T2C RCBO DLM IP54 | S3514B | Latausasemat Ensto LB | E | KPL | 1141 | KPL | 1 | 1141
S | 3658451 | 3606481065964 | OHJAUSYKSIKKÖ TRANSFERPACT | TA ULKOINEN NÄYTTÖ, PINTA-AS. | S3607B | Tehokytk -katkais Schneider LB | E | KPL | 1141 | KPL | 1 | 1141
S | 2721236 | 3595863996111 | LAAJENNUSMODUULI MODICON | TM2 2AI, 0-10V, 4-20MA | S2749B | Turvareleet Schneider LB | E | KPL | 1142 | KPL | 1 | 1142
S | 3503911 |  | LATAUSASEMA PERUSLAT. LATINKI | T2 LITE 3,7-22KW PISTORASIA | S3519B | Latausasemat Intercontrol LB | E | KPL | 1142 | KPL | 1 | 1142
S | 6752224 | 0095969586733 | YLEISMITTARI DIGITAALINE FLUKE | FLUKE-87-5/EUR TRUE-RMS | S6703B | Osoittavat mittarit Fluke LB | E | KPL | 1142 | KPL | 1 | 1142
S | 3440801 | 6438100407933 | MITTAUSKESKUS PINTA FE ESTERI | PEVEP225.03-Y 25A IP34 YLIJ | S3401B | Koteloidut keskukset Ensto LB | V | KPL | 1143 | KPL | 1 | 1143
S | 3661703 | 6417019308753 | KUORMANKYTKIN VÄÄNTÖ ABB | 4-NAP. 200A 690V AC-22A | S3602B | Tehokytk -katkais ABB LB | E | KPL | 1143 | KPL | 1 | 1143
S | 3707368 | 3471522407818 | KONTAKTORI ABB | 3-NAP. 37KW 0S,0A, 80A(AC-3) 1 | S3716B | Kontaktorit >100A AC3 ABB LB | E | KPL | 1143 | KPL | 1 | 1143
S | 5451611 | 7331980049097 | KAAPELIJAKOKAAPPI KABELDON | CDCM 020 220x350x1800mm | S5403B | Jakokaa ja välij.koj. ABB LB | E | KPL | 1143 | KPL | 1 | 1143
S | 7200676 | 3606480287602 | SEINÄKAAPPI ACTASSI | 400mm 12U PELTIOVI | S7241B | Tietoverkkotuott. Schneider LB | E | KPL | 1143 | KPL | 1 | 1143
S | 1370218 | 5022660312236 | JOHDINSIDE TERÄS HELLERMANN | MBT20HFC 7,9x521 PINN. 50KPL | S1305B | Kiinnitystarv Hellermann LB | V | PAK | 1144 | PAK | 1 | 1144
S | 2307342 | 7350024466683 | TURVARAJAKYTKIN JOKAB SAFETY | SENSE 7, 2M KAAPELI, 2NC/1NO | S2304B | Erikoiskytkimet ABB LB | E | KPL | 1144 | KPL | 1 | 1144
S | 3760149 | 3389119405454 | MOOTTORINSUOJAKATKAISIJA TESYS | MOOTT.SUOJAKATK. 50A | S3706B | Moottorisuojak. Schneider LB | E | KPL | 1144 | KPL | 1 | 1144
S | 3881311 | 3606480966989 | TAAJUUSMUUTTAJA ALTIVAR | ATV340U07N4E 0.75KW 380-480V | S3805B | Taajuusm pehmokäyn Schneid LB | E | KPL | 1144 | KPL | 1 | 1144
S | 2721289 | 3389119632089 | ULTRAÄÄNITUNNISTIN OSISENSE | XXS18B1AM12 MET. M18 MA | S2736B | Ultraäänianturit Schneider LB | E | KPL | 1145 | KPL | 1 | 1145
S | 3655680 | 8015644561741 | LIITINPAKKAUS ABB | 1SDA055029R1 | S3602B | Tehokytk -katkais ABB LB | E | KPL | 1145 | KPL | 1 | 1145
S | 3600512 | 6419410365601 | TURVAKYTKIN VÄÄNNIN KUM | 6X80A 400V 45KW 1NO/1NC | S3604B | Tehokytk -katkais Katko LB | E | KPL | 1145 | KPL | 1 | 1145
S | 4325483 | 4099854803581 | SYVÄSÄTEILIJÄ HIGH BAY PFM | HB FLEX 240W 840 35D ML PIR | S4319B | Teollisuusval. Ledvance LB | E | KPL | 1145 | KPL | 1 | 1145
S | 4325484 | 4099854803611 | SYVÄSÄTEILIJÄ HIGH BAY PFM | HB FLEX 240W 840 70D ML PIR | S4319B | Teollisuusval. Ledvance LB | E | KPL | 1145 | KPL | 1 | 1145
S | 4325485 | 4099854803628 | SYVÄSÄTEILIJÄ HIGH BAY PFM | HB FLEX 240W 840 110D ML PIR | S4319B | Teollisuusval. Ledvance LB | E | KPL | 1145 | KPL | 1 | 1145
S | 4325486 | 4099854803635 | SYVÄSÄTEILIJÄ HIGH BAY PFM | HB FLEX 240W 840 35X80D ML PIR | S4319B | Teollisuusval. Ledvance LB | E | KPL | 1145 | KPL | 1 | 1145
S | 4528839 | 7392971147185 | PYLVÄSVALAISIN PAVE POST | IP65 3030LM 30W GR TOP | S4509B | Ulkovalaisimet Hide-a-Lite LB | E | KPL | 1145 | KPL | 1 | 1145
S | 4528840 | 7392971147192 | PYLVÄSVALAISIN PAVE POST | IP65 3030LM 30W ANT TOP | S4509B | Ulkovalaisimet Hide-a-Lite LB | E | KPL | 1145 | KPL | 1 | 1145
S | 4528841 | 7392971147208 | PYLVÄSVALAISIN PAVE POST | IP65 2580LM 30W GR DECO II | S4509B | Ulkovalaisimet Hide-a-Lite LB | E | KPL | 1145 | KPL | 1 | 1145
S | 4528842 | 7392971147215 | PYLVÄSVALAISIN PAVE POST | IP65 2580LM 30W ANT DECO II | S4509B | Ulkovalaisimet Hide-a-Lite LB | E | KPL | 1145 | KPL | 1 | 1145
S | 4544119 | 4099854609329 | PYLVÄSVALAISIN URBAN CLASSIC | URBAN FDO 40W 722 SYM140 | S4513B | Ulkovalaisimet Ledvance LB | E | KPL | 1145 | KPL | 1 | 1145
S | 4544120 | 4099854609336 | PYLVÄSVALAISIN URBAN CLASSIC | URBAN FDO 40W 730 SYM140 | S4513B | Ulkovalaisimet Ledvance LB | E | KPL | 1145 | KPL | 1 | 1145
S | 5045316 |  | Wooden pole-CU | 316, 16 M, LK 3, 170/290 | S50500 | Puupylväät Scanpole P0 | E | KPL | 1145 | KPL | 1 | 1145
S | 4607815 | 6410046078156 | KARTIOPYLVÄS TEHOMET | A110SK 10.5m/188mm SUORA | S4604B | Pylväät ja varret Tehomet LB | E | KPL | 1146 | KPL | 1 | 1146
S | 5020499 | 6438100300364 | KULMAORSI ENSTO UN | SH696 20kV A-PYLVÄÄLLE | S5002B | Linjatarvikkeet Ensto LB | V | KPL | 1146 | KPL | 1 | 1146
S | 6701089 | 8012542367918 | SÄHKÖNLAATUMITTARI ABB | 3V 690V 5A LK0,5 PAN PROFIBUS | S6734B | Virtamuunt. ja mitt. ABB LB | E | KPL | 1146 | KPL | 1 | 1146
S | 3411029 | 6410034110295 | MITTAUSKESKUS FE NÄPSÄ | 1T-MK50 1T 50A IP34 | S3402B | Koteloidut keskukset ABB LB | E | KPL | 1147 | KPL | 1 | 1147
S | 3434717 | 06429810720528 | MITTAUSKESKUS FE VOHEK | LUJA M250YLI.0 2T 50A RAL9005 | S3452B | Keskukset Vohek LB | E | KPL | 1147 | KPL | 1 | 1147
S | 3434719 | 06429810720535 | MITTAUSKESKUS FE VOHEK | LUJA M250YLI.0 2T 50A RAL7024 | S3452B | Keskukset Vohek LB | E | KPL | 1147 | KPL | 1 | 1147
S | 3707127 | 3471523133037 | KONTAKTORI ABB | 3-NAP. 37KW, 1S,1A 80A (AC-3) | S3702B | Moottorilähtökomp ABB LB | E | KPL | 1147 | KPL | 1 | 1147
S | 6709172 | 6410067091721 | KAAPELINHAKULAITETARV. VESALA | MPL4-33 NANOSONDE | S6707B | Osoittavat mittarit Vesala LB | E | KPL | 1147 | KPL | 1 | 1147
S | 9532501 |  | OHJAUSLAITE CHECKWATT | CM10 | S80150 | Reservimarkkina-ohjaimet P0 | V | KPL | 1147 | KPL | 1 | 1147
S | 3658121 | 3606481999788 | KOMPAKTIKATKAIS. RUNKO COMPACT | NSX100S RUNKO 100KA 4P 100A | S3607B | Tehokytk -katkais Schneider LB | E | KPL | 1148 | KPL | 1 | 1148
S | 1441692 | 6438269329299 | T-KAPPALE SYSTEMAL PRESTO | NT540 T-KAPPALE | S1413B | Valaisinkiskot hyllyt Syste LB | E | KPL | 1148 | KPL | 1 | 1148
S | 2818964 | 4011395310168 | KESKUSYKSIKKÖ ABB | VISUALISOINTISERVERI KNX/IP | S2802B | Kiinteistöautom KNX ABB LB | E | KPL | 1148 | KPL | 1 | 1148
S | 3449240 | 6418677189753 | ASENNUSKOTELO RST CASEMET | FSUP403012 400x300x120mm | S3426B | Kotelot Casemet LB | E | KPL | 1148 | KPL | 1 | 1148
S | 3658214 | 3606481999290 | KUORMANKYTKIN VIPU COMPACT | NSX160NA KUORMANKYTKIN 160A 4P | S3607B | Tehokytk -katkais Schneider LB | E | KPL | 1148 | KPL | 1 | 1148
S | 9872412 |  | JATKOSKOTELO TS 240/70 | A9528331/70 | S7200B | Valokuitutuott. ja tarv. LB | E | KPL | 1148 | KPL | 1 | 1148
S | 7264683 | 6410072646831 | PANEELI-ESIKYTKETTY NAFICON | PAN.19" LCA/- HBBX 48SML 25M | S7203B | Kuitutuotteet Naficon X LB | E | KPL | 1148 | KPL | 1 | 1148
S | 7914928 | 6418296002532 | LÄHETIN SC&T | KVM JA AV OVER IP 4K 60HZ | S7505A | Antennituotteet Finnsat LA | E | KPL | 1148 | KPL | 1 | 1148
S | 7914929 | 6418296002549 | VASTAANOTIN SC&T | KVM JA AV OVER IP 4K 60HZ RX | S7505A | Antennituotteet Finnsat LA | E | KPL | 1148 | KPL | 1 | 1148
S | 9880529 |  | ENERGIAVARASTON LISÄTARVIKE SU | COM100D | S80300 | Sungrow Lisätarvikkeet P0 | V | KPL | 1148 | KPL | 1 | 1148
S | 2602113 | 5030797004344 | VASTAANOTIN | 434 ENOCEAN | S2630B | Ohjausjärj. kompon. Helvar LB | E | KPL | 1149 | KPL | 1 | 1149
S | 3425727 | 3250612735730 | MODUULIKOTELO PI/UP FE UNIVERS | FWB53S 3X5X12M IP44 | S3408B | Kotelot Hager LB | E | KPL | 1149 | KPL | 1 | 1149
S | 3447341 | 3606480160301 | KAAPPI SEINÄAS FE UNIVERSAL EN | SEINÄKAAP MET 1000X1000X300 | S3418B | Kotelot Schneider LB | E | KPL | 1149 | KPL | 1 | 1149
S | 3449141 |  | KAAPPI SEINÄASENN. RST CASEMET | ESSP403020 400x300x200mm | S3426B | Kotelot Casemet LB | E | KPL | 1149 | KPL | 1 | 1149
S | 3655610 | 8015644628550 | ASENNUSTARVIKEPAKKAUS ABB | 1SDA060391R1 | S3602B | Tehokytk -katkais ABB LB | E | KPL | 1149 | KPL | 1 | 1149
S | 3607465 | 4024537011045 | NOKKAKYTKIN VAIHTO SÄLZER | S612 1-0-2 3N 125A 4-PISTE | S3608B | Tehokytkimet UTU LB | E | KPL | 1149 | KPL | 1 | 1149
S | 3611766 | 6410036117667 | TURVAKYTKIN VÄÄNNIN KRAUS&NAI. | KG160.T203/09.VE 160A TURVAKYT | S3616B | Nokkakytk Krauss&Naimer LB | E | KPL | 1149 | KPL | 1 | 1149
S | 2820062 | 3606480611179 | LOGIIKKAMODUULI MODICON | PLC M241-24IO TR,SOURCE | S3903B | Automaatiotuott. Schneider LB | E | KPL | 1149 | KPL | 1 | 1149
S | 2820337 | 3595863910209 | LOGIIKKAMODUULI MODICON | ANALOGIALÄHTÖ 2CH | S3903B | Automaatiotuott. Schneider LB | E | KPL | 1149 | KPL | 1 | 1149
S | 4517307 | 8718699096397 | VALONHEITIN CORELINE TEMPO | BVP130 LED260/740 A | S4502B | Ulkovalaisimet Philips LB | E | KPL | 1149 | KPL | 1 | 1149
S | 5808203 | 4012195425137 | YLIJÄNNITESUOJA PJ-VERKKO TBS | V50-B+C 3+NPE+FS, YHDISTELMÄ | S5802B | Ylijännitesuojaus OBO LB | E | KPL | 1149 | KPL | 1 | 1149
S | 8411741 | 731304436881 | UPS ONLINE EASY UPS | APC EASY UPS SRV RM 1000VA 230 | S8402B | UPS- järjestelmät Schneider LB | E | KPL | 1149 | KPL | 1 | 1149
S | 2423278 | 9003399391576 | PISTORASIAKESKUS PCE | 9130008 16A IP44 3CEE 6SCH | S2411B | Pistorasiat tulpat PCE LB | E | KPL | 1150 | KPL | 1 | 1150
S | 2712542 | 4013614503832 | TEHOLÄHDE ABB | CP-C.1 24/20.0,LÄHTÖ:24VDC/20A | S2703B | Ohjaus säätö ABB LB | E | KPL | 1150 | KPL | 1 | 1150
S | 3440524 | 6418677159800 | ASENNUSKOTELO FE CASEMET | FFUP602008A 600x200x80mm | S3426B | Kotelot Casemet LB | E | KPL | 1150 | KPL | 1 | 1150
S | 3658222 | 3606482000025 | KOMPAKTIKATK.SUOJARELE COMPACT | TM160D 160A 4P3D NSX250 | S3607B | Tehokytk -katkais Schneider LB | E | KPL | 1150 | KPL | 1 | 1150
S | 3658347 | 3606482000018 | KOMPAKTIKATK.SUOJARELE COMPACT | TM160D 160A 4P3D NSX160 | S3607B | Tehokytk -katkais Schneider LB | E | KPL | 1150 | KPL | 1 | 1150
S | 4503068 |  | PYLVÄSVALAISIN OPERA | OP530LED20BPGH 20W/840 BP GH | S4503B | Ulkovalaisimet Ensto LB | E | KPL | 1150 | KPL | 1 | 1150
S | 4503070 |  | PYLVÄSVALAISIN OPERA | OP530LED20BPHH 20W/840 BP HH | S4503B | Ulkovalaisimet Ensto LB | E | KPL | 1150 | KPL | 1 | 1150
S | 8101165 | 7393410207354 | LÄMPÖPUHALLIN CAT FRICO | C9N 9kW 400V K 315x405 IP44 | S8116B | Lämmityslaitteet HedTec LB | E | KPL | 1150 | KPL | 1 | 1150
S | 3760316 | 3389119409391 | KONTAKTORI TESYS | KONTAKTORI 4S 80A AC1 48VAC | S3710B | Kontaktorit D-sarja Schneid LB | E | KPL | 1151 | KPL | 1 | 1151
S | 3885736 | 3606480736575 | EMC-SUODIN ALTIVAR | VW3A4708 ATV630/650 200A IP20 | S3805B | Taajuusm pehmokäyn Schneid LB | E | KPL | 1151 | KPL | 1 | 1151
S | 4282377 | 6438045022956 | OPASTEVALAISIN OPAS KUUTIO | TWK6353WM 230V IP20 | S4203B | Turvavalaisimet Teknoware LB | E | KPL | 1151 | KPL | 1 | 1151
S | 7133162 |  | Camera-IP UNV | 12MP Fisheye Dome | S71450 | Kameravalvonta Finnsat P0 | E | KPL | 1151 | KPL | 1 | 1151
S | 7264399 | 6410072643991 | PANEELI-ESIKYTKETTY NAFICON | PAN. 19 SCA/- HBBX 48SML 50M | S7203B | Kuitutuotteet Naficon X LB | E | KPL | 1151 | KPL | 1 | 1151
S | 2609367 | 06429811329683 | OHJAUSYKSIKKÖ CASAMBI | SALVADOR 1064 | S26570 | Ohj. ja säätö Flingenberg X P0 | E | KPL | 1152 | KPL | 1 | 1152
S | 3637621 | 4049857250325 | JONOVAROKEKYTKIN E3 | NH2 3N 400A KK185mm IP20 PULT | S3608B | Tehokytkimet UTU LB | E | KPL | 1152 | KPL | 1 | 1152
S | 3886764 | 3389110566017 | LÄMPÖRELE TESYS | LÄMPÖRELE 132-220 A F185-F400 | S3711B | Lämöpöreleet Schneider LB | E | KPL | 1152 | KPL | 1 | 1152
S | 7143343 | 3606481179852 | OHJELMISTO EXIWAY DICUBE | LISENSSI RAJATON | S42300 | Turvavalaisimet Schneider P0 | E | KPL | 1152 | KPL | 1 | 1152
S | 4824864 | 8718291548195 | MONIMETALLILAMPPU PHILIPS | MHN-FC 2000W/740 400V XW | S4821B | Purkauslamput Philips LB | E | KPL | 1152 | KPL | 1 | 1152
S | 6410064 | 6418677409462 | TYÖKALUSAUVA ENSTO UN | CT60.50 TELESKOOPPI 1.53/5m | S6412B | Työ turva tunnusväl Ensto LB | E | KPL | 1152 | KPL | 1 | 1152
S | 6701027 | 7392696705387 | ENERGIAMITTARI DIN EQ | 3-VAIHE, 6A 500VAC, 1-4 TARIFF | S6604B | Energiamittarit ABB LB | E | KPL | 1152 | KPL | 1 | 1152
S | 7270007 |  | KAAPPIRUNKO 220007 | 42U L800 X S600 X K2000 | S7246B | Tietoverkkokaapit Satmatic LB | V | KPL | 1152 | KPL | 1 | 1152
S | 3662184 | 6419410299654 | TURVAKYTKIN VÄÄNNIN KER R/RS | 3X25A 400V 11KW 1NO | S3604B | Tehokytk -katkais Katko LB | E | KPL | 1153 | KPL | 1 | 1153
S | 3653218 | 3606480020018 | KOMPAKTIKATKAISIJA COMPACT | LV429435 380VAC MT100/160 | S3607B | Tehokytk -katkais Schneider LB | E | KPL | 1153 | KPL | 1 | 1153
S | 3653223 | 3606480020063 | KOMPAKTIKATKAISIJA COMPACT | LV429440 48VAC MT100/160 | S3607B | Tehokytk -katkais Schneider LB | E | KPL | 1153 | KPL | 1 | 1153
S | 3653883 | 3606481989451 | KOMPAKTIKATKAISIJA COMPACT | NSXM E 16KA 3P 160A EVERLINK | S3607B | Tehokytk -katkais Schneider LB | E | KPL | 1153 | KPL | 1 | 1153
S | 4129579 | 6410041295794 | OPASTEVALAISIN LEXI | LEXI-ALU-1C | S4228B | Turvavalaisimet Exilight LB | E | KPL | 1153 | KPL | 1 | 1153
S | 7263295 | 6410072632957 | VALMISKAAPELI NAFICON | MK/PAN LC FXMSU 24SML 75M | S7203B | Kuitutuotteet Naficon X LB | V | KPL | 1153 | KPL | 1 | 1153
S | 3405509 | 6410034055091 | RYHMÄKESKUS FE NÄPSÄ | RY8E27JUV 80A IP34 | S3402A | Koteloidut keskukset ABB LA | V | KPL | 1154 | KPL | 1 | 1154
S | 3429634 | 4013902934669 | PISTORASIAKESKUS STV | 922-K 2xSCHUKO 1x16A 1x32A | S3409B | Kotelot Spelsberg LB | E | KPL | 1154 | KPL | 1 | 1154
S | 3707935 | 3471523156821 | KONTAKTORI ABB | AF38Z-30-00K-22 18.5KW 38A | S3702B | Moottorilähtökomp ABB LB | E | KPL | 1154 | KPL | 1 | 1154
S | 8173053 | 5703466187289 | SULANAPITOMATTO DEVISNOW | 300 0.5X9.8M 1440W 230V | S8121B | Sulanapitokaap DEVI LB | E | KPL | 1154 | KPL | 1 | 1154
S | 8471690 | 5703451013623 | AKKUVARM VIRTALÄHDE NORATEL | SAFEPOWER 125-24/17.0 230/27.4 | S8405B | Muuntajat Noratel LB | E | KPL | 1154 | KPL | 1 | 1154
S | 3412207 | 6419410391877 | RIVILIITINKOTELO PC KATKO | KLM 2X95 16 - 95 (AL/CU) | S3410B | Riviliitinkotelot Katko LB | E | KPL | 1155 | KPL | 1 | 1155
S | 3412213 | 6419410391938 | RIVILIITINKOTELO RST KATKO | KLR 2X16 1.5 - 16 (CU) | S3410B | Riviliitinkotelot Katko LB | E | KPL | 1155 | KPL | 1 | 1155
S | 3732169 | 4015082831691 | MOOTTORIKÄYNNISTIN PKZM | MSC-D-25-M25(24VDC) | S3701B | Moottorilähtökomponentit LB | E | KPL | 1155 | KPL | 1 | 1155
S | 1444596 | 6410014445966 | PISTORASIAPYLVÄS PAJAP | PRP 444D 2x4-OS 4xRJ45 VA 2 | S1419B | Pistorasiapylväät PAJAP LB | V | KPL | 1156 | KPL | 1 | 1156
S | 3451650 | 7331185272818 | PIHARASIA GARO | ETOLPPA 216-2 PISTORASIAELEM. | S3413B | Piharasiat Garo LB | E | KPL | 1156 | KPL | 1 | 1156
S | 3465164 | 4028177813090 | KAAPPI SEINÄASENNUS FE AX | 1214000 1000X1200X400 | S3415B | Kotelot Rittal LB | E | KPL | 1156 | KPL | 1 | 1156
S | 3876397 | 3606480322686 | TAAJUUSMUUTTAJA ALTIVAR 212 | ATV212 3KW 400V IP55 | S3805B | Taajuusm pehmokäyn Schneid LB | E | KPL | 1156 | KPL | 1 | 1156
S | 3332423 | 6410033324235 | RYHMÄKESKUS UPPO SETTER | SETTER3427 V 35A IP30 PS | S3301B | Keskukset UTU LB | V | KPL | 1157 | KPL | 1 | 1157
S | 3440554 | 6418677154690 | ASENNUSKOTELO FE CASEMET | FFUP602012A 600x200x120mm | S3426B | Kotelot Casemet LB | E | KPL | 1157 | KPL | 1 | 1157
S | 3660826 | 6417019272535 | KUORMANKYTKIN VÄÄNTÖ ABB | KUORMANKYTKIN | S3602B | Tehokytk -katkais ABB LB | E | KPL | 1157 | KPL | 1 | 1157
S | 3658023 | 3606481990846 | KOMPAKTIKATKAISIJA COMPACT | NSXM F 36KA 4P4T 125A EVERLINK | S3607B | Tehokytk -katkais Schneider LB | E | KPL | 1157 | KPL | 1 | 1157
S | 3637783 | 3250613177171 | KOMPAKTIKATKAISIJA H3+ | P160 TM 4N 125A 70KA | S3608B | Tehokytkimet UTU LB | E | KPL | 1157 | KPL | 1 | 1157
S | 4608205 | 6410046082054 | OLAKEPYLVÄSRUNKO TEHOMET | B110O | S4604B | Pylväät ja varret Tehomet LB | E | KPL | 1157 | KPL | 1 | 1157
S | 6428233 | 6420611525503 | TYÖTELTTA VSS | KUIVAKÄYMÄLÄKOMERO 3-OSAINEN | S6421B | VSS-tuotteet LB | E | KPL | 1157 | KPL | 1 | 1157
S | 6752206 | 0095969288668 | ERISTYSVASTUSMITTARI EPROD | FLUKE 1503 | S6703B | Osoittavat mittarit Fluke LB | E | KPL | 1157 | KPL | 1 | 1157
S | 7262048 | 6410072620480 | PANEELI-ESIKYTKETTY NAF1000 | SC/- HBBX 48SML 50M | S7203B | Kuitutuotteet Naficon X LB | E | KPL | 1157 | KPL | 1 | 1157
S | 1430365 | 6438377005702 | KAAPELITIEN KANSI TIKASH. MEKA | HST SK-500 L=1500 | S1427B | Kaapelitiet Meka LB | E | KPL | 1158 | KPL | 1 | 1158
S | 3449224 | 6418677189593 | ASENNUSKOTELO RST CASEMET | FSUP402008 400x200x80mm | S3426B | Kotelot Casemet LB | E | KPL | 1158 | KPL | 1 | 1158
S | 3449227 | 6418677189623 | ASENNUSKOTELO RST CASEMET | FSUP502008 500x200x80mm | S3426B | Kotelot Casemet LB | E | KPL | 1158 | KPL | 1 | 1158
S | 3637816 | 3250613170073 | KUORMANKYTKIN VIPU H3+ | P250 4N 250A | S3608B | Tehokytkimet UTU LB | E | KPL | 1158 | KPL | 1 | 1158
S | 4504436 |  | PYLVÄSVALAISIN TOWNGUI | BDP100 LED60-/830 II DW PCF LS | S4502B | Ulkovalaisimet Philips LB | E | KPL | 1158 | KPL | 1 | 1158
S | 4504437 | 8718291910015 | PYLVÄSVALAISIN TOWNGUI | BDP100 LED60-/840 II DW PCF LS | S4502B | Ulkovalaisimet Philips LB | E | KPL | 1158 | KPL | 1 | 1158
S | 4504438 | 8718291910190 | PYLVÄSVALAISIN TOWNGUI | BDP100 LED60-/830 II DS PCF LS | S4502B | Ulkovalaisimet Philips LB | E | KPL | 1158 | KPL | 1 | 1158
S | 4504469 |  | PYLVÄSVALAISIN TOWNGUI | BDP102 LED60-/840 II DS PCF | S4502B | Ulkovalaisimet Philips LB | E | KPL | 1158 | KPL | 1 | 1158
S | 4528843 | 7392971147222 | PYLVÄSVALAISIN PAVE POST | IP65 1940LM 30W GR DECO IV | S4509B | Ulkovalaisimet Hide-a-Lite LB | E | KPL | 1158 | KPL | 1 | 1158
S | 4528844 | 7392971147239 | PYLVÄSVALAISIN PAVE POST | IP65 1940LM 30W ANT DECO IV | S4509B | Ulkovalaisimet Hide-a-Lite LB | E | KPL | 1158 | KPL | 1 | 1158
S | 7215200 |  | Installation cabinet 19" | 90030012 | S7218B | STERA KAAPIT JA TARVIKKEET XLB | E | KPL | 1158 | KPL | 1 | 1158
S | 2721933 | 3389119611442 | PAIN. NÄYTTÖ 160BAR G1/4" | XMLR160M1P75 0-10V PNP M12 | S2742B | Painekytkimet Schneider LB | E | KPL | 1159 | KPL | 1 | 1159
S | 4547506 | 4044017683593 | SEINÄVALAISIN ULKO BEGA | SEINÄVALAISIN 44007K3 | S4524B | Ulkovalaisimet Steinel LB | E | KPL | 1159 | KPL | 1 | 1159
S | 8101161 | 7393410008029 | ILMAVERHO THERMOZONE | PA1508E03 3 P 154x790 RAL9016 | S8140B | Ilmaverhot Frico Hedtec LB | E | KPL | 1159 | KPL | 1 | 1159
S | 8408603 | 7640169261138 | UPS-VERKKOKORTTI ABB UPS 33 | WEB SNMP (SISÄINEN) ADVANCED | S8401B | UPS laitteet ja muuntajat LB | E | KPL | 1159 | KPL | 1 | 1159
S | 3633805 | 4015082590802 | KOMPAKTIKATKAISIJA NZM | NZMB1-A125 | S3625B | Tehok. ja katk. Eaton LB | E | KPL | 1160 | KPL | 1 | 1160
S | 3751385 | 9005738248299 | KONTAKTORI BENEDICT&JÄGER | 1N 60A 1000VDC DC1 | S3703B | Moottorilähtökomp Hager LB | E | KPL | 1160 | KPL | 1 | 1160
S | 3760288 | 3389119409193 | KONTAKTORI TESYS | LC1D65A3BD | S3710B | Kontaktorit D-sarja Schneid LB | E | KPL | 1160 | KPL | 1 | 1160
S | 4260748 | 6438389011760 | RIPUSTUSVALAISIN AVARA | AR12TR LED 43W/840 | S4104B | Sisävalaisimet Ensto LB | E | KPL | 1160 | KPL | 1 | 1160
S | 3167776 | 4028854126659 | KAHVASULAKE UR SIBA | AR 3 1100A 690V | S31000 | Kahvasulakkeet Hellermann X P0 | E | KPL | 1162 | KPL | 1 | 1162
S | 3638792 | 7025840090328 | JONOVAROKEKYTKIN INLINE II | ZLBM3-3P-Z-2SC | S3611B | Kytkinvarokkeet ABB LB | V | KPL | 1162 | KPL | 1 | 1162
S | 5232657 | 6410052326579 | KUTISTEPÄÄTESARJA EUROMOLD | SLIPON SISÄ 36kV 95-120mm2 | S5217B | Kaapelinsuojaus Eurolaite LB | E | KPL | 1162 | KPL | 1 | 1162
S | 8172729 | 7330778610280 | LÄMMITYSELEMENTTI EBECO | FOIL KIT 500 TÄYDENNYS 100CM | S8112B | Lämmityslaitteet Ebeco LB | E | KPL | 1162 | KPL | 1 | 1162
S | 8622267 |  | SÄHKÖMOOTTORI FE 230/400V | M3BP90LC B3 2.2KW 3000 IE3 | S8601B | Moottorit ABB LB | E | KPL | 1162 | KPL | 1 | 1162
S | 8622268 |  | SÄHKÖMOOTTORI FE 400/690V | M3BP90LC B3 2.2KW 3000 IE3 | S8601B | Moottorit ABB LB | E | KPL | 1162 | KPL | 1 | 1162
S | 1476644 | 4012740029001 | LATTIARASIA ELECTRAPLAN.VE-EE | EKQ160 RST 320X320 UMPI 15MM | S1443B | Lattiarasiat Utu LB | E | KPL | 1163 | KPL | 1 | 1163
S | 1476675 |  | LATTIARASIA ELECTRAPLAN.VE-EE | Q12 RST 243X243 UMPI 15MM 20KN | S1443B | Lattiarasiat Utu LB | E | KPL | 1163 | KPL | 1 | 1163
S | 1476683 |  | LATTIARASIA ELECTRAPLAN.VE-EE | R12 RST D306 UMPI 15MM 20KN | S1443B | Lattiarasiat Utu LB | E | KPL | 1163 | KPL | 1 | 1163
S | 8415069 | 3414972083485 | UPS LINE-INTERACTIVE KEOR SPE | KEOR SPE TOWER 1.5KVA | S84090 | UPS-järjestelmät Legrand X P0 | V | KPL | 1163 | KPL | 1 | 1163
S | 2712532 | 7350024483383 | TURVARELE JOKAB SAFETY | SENTRY USR22 | S2707B | Koneturvatuotteet ABB LB | E | KPL | 1164 | KPL | 1 | 1164
S | 2721287 | 3389119632133 | ULTRAÄÄNITUNNISTIN OSISENSE | XXA18S1PM12 TERÄS M18 90° PNP | S2736B | Ultraäänianturit Schneider LB | E | KPL | 1164 | KPL | 1 | 1164
S | 3210546 |  | Miniature Circuit Breaker | 4-pole K-char. 60A | S3202B | Johdonsuoja-automaatit ABB LB | E | KPL | 1164 | KPL | 1 | 1164
S | 3658033 | 3606481991249 | KOMPAKTIKATKAISIJA COMPACT | NSXM N 50KA 3P 125A EVERLINK | S3607B | Tehokytk -katkais Schneider LB | E | KPL | 1164 | KPL | 1 | 1164
S | 3760280 |  | contactor 50A 48VDC | LC1D50AED | S3710B | Kontaktorit D-sarja Schneid LB | E | KPL | 1164 | KPL | 1 | 1164
S | 7200677 | 3606480287633 | SEINÄKAAPPI ACTASSI | 500mm 15U PELTIOVI | S7241B | Tietoverkkotuott. Schneider LB | E | KPL | 1164 | KPL | 1 | 1164
S | 8010076 | 4099854134111 | INVERTTERI LEDVANCE | LT-8K F1 | S80091 | Aurinkoenergia Ledvance P1 | E | KPL | 1164 | KPL | 1 | 1164
S | 1418004 |  | Floor trunking | OKA-W4006050, FS, KZnOL | S1405B | Lattiarasiat ja tarv OBO LB | E | KPL | 1165 | KPL | 1 | 1165
S | 3425777 | 3250612736973 | MODUULIKOTELO PI/UP FE UNIVERS | FWB72N 550X1100 120M IP44 | S3408B | Kotelot Hager LB | E | KPL | 1165 | KPL | 1 | 1165
S | 3503902 |  | LATAUSASEMA PERUSLAT. LATINKI | T2 LITE 3,7-22KW KAAPELI | S3519B | Latausasemat Intercontrol LB | E | KPL | 1165 | KPL | 1 | 1165
S | 3637861 | 3250613150846 | VIKAVIRTALOHKO H3+ | P250 4N 160A 0.03-6A | S3608B | Tehokytkimet UTU LB | E | KPL | 1165 | KPL | 1 | 1165
S | 4325449 | 4099854538292 | TEOLLISUUSVAL. SUL. DAMP PROOF | DP MAX 1500 52W 840 IP69 DALI | S4319B | Teollisuusval. Ledvance LB | E | KPL | 1165 | KPL | 1 | 1165
S | 8102921 | 7392274263520 | LÄMPÖPUHALLIN EL-BJÖRN | VF 15 7,5-15KW 400V | S8104B | Lämmityslaitteet El-Björn LB | E | KPL | 1165 | KPL | 1 | 1165
S | 3440626 | 6418677199035 | KAAPPI SEINÄASENNUS FE CASEMET | EOR383819A 380x380x193mm | S3426B | Kotelot Casemet LB | E | KPL | 1166 | KPL | 1 | 1166
S | 3440424 | 6418677158230 | KAAPPI SEINÄASENNUS FE CASEMET | EFEF406030A 400x600x300mm | S3426B | Kotelot Casemet LB | E | KPL | 1166 | KPL | 1 | 1166
S | 3440624 | 6418677199028 | KAAPPI SEINÄASENNUS FE CASEMET | EOR383814A 380x380x138mm | S3426B | Kotelot Casemet LB | E | KPL | 1167 | KPL | 1 | 1167
S | 3417042 | 6410034170428 | MITTAUSKESKUS FE NÄPSÄ | 1M5T09UR-L8 1T 50A IP34 | S3402B | Koteloidut keskukset ABB LB | V | KPL | 1167 | KPL | 1 | 1167
S | 3800163 | 7320500465547 | PEHMOKÄYNNISTIN ABB | PSRC37-600-70 SCROLL-KOMPRESS | S3809B | Pehmokäynnistimet ABB LB | E | KPL | 1167 | KPL | 1 | 1167
S | 4521825 | 5703821176873 | TAAJAMAVALAISIN SG | CIRCLED M 90W 9020LM 4K HA | S4526B | Ulkovalaisimet SG LB | E | KPL | 1167 | KPL | 1 | 1167
S | 4521850 | 5703821176934 | TAAJAMAVALAISIN SG | CIRCLED V M 82W 9340LM 4K HA | S4526B | Ulkovalaisimet SG LB | E | KPL | 1167 | KPL | 1 | 1167
S | 3426716 | 3250612740222 | MODUULIKOTELO PI/UP FE UNIVERS | FWB53K1 2X5X12M+DATATILA IP31 | S3408B | Kotelot Hager LB | E | KPL | 1168 | KPL | 1 | 1168
S | 3658007 | 3606481990242 | KOMPAKTIKATKAISIJA COMPACT | NSXM B 25KA 4P4T 125A EVERLINK | S3607B | Tehokytk -katkais Schneider LB | E | KPL | 1168 | KPL | 1 | 1168
S | 6441914 | 9120045473957 | VETOJOUSITARVIKE RUNPOTEC | KAAPELIKÄÄRME 120 M, 9,0 MM | S6442B | Vetojusitarvike Runpotec X LB | V | KPL | 1168 | KPL | 1 | 1168
S | 6431203 |  | SAMMUTIN PRESTO 12 KG | P12M D METALLIPALOSAMMUTIN | S6451B | Sammuttimet Presto LB | E | KPL | 1168 | KPL | 1 | 1168
S | 8173064 | 5703466187388 | SULANAPITOMATTO DEVISNOW | 300 0.75X9.2M 2080W 230V | S8121B | Sulanapitokaap DEVI LB | E | KPL | 1168 | KPL | 1 | 1168
S | 8415008 | 3414970826923 | UPS ONLINE DAKER DK+ | UPS DK PLUS 1KVA | S84090 | UPS-järjestelmät Legrand X P0 | V | KPL | 1168 | KPL | 1 | 1168
S | 3210518 |  | Miniature Circuit Breaker | 4-pole C-char. 63A | S3202B | Johdonsuoja-automaatit ABB LB | E | KPL | 1169 | KPL | 1 | 1169
S | 3211241 | 8012542290056 | VIKAVIRTASUOJAKYTKIN F200 | 4-NAPAINEN 40A 30MA AUTOREC. | S3215B | Vikavirtakytkimet ABB LB | E | KPL | 1169 | KPL | 1 | 1169
S | 5020447 | 6418677406935 | PÄÄTEORSI ENSTO UN | SH176.1 PAS/BLL II-JOHDON | S5002B | Linjatarvikkeet Ensto LB | E | KPL | 1169 | KPL | 1 | 1169
S | 6709100 | 6410067091004 | VESALA KAAPELINHAKULAITE | TM30 KAAPELIHAKU JA MITTALAITE | S6707B | Osoittavat mittarit Vesala LB | E | KPL | 1169 | KPL | 1 | 1169
S | 6709156 | 6410067091561 | KAAPELINHAKULAITE VESALA | CL43-PA PIENOISHAKULAITE | S6707B | Osoittavat mittarit Vesala LB | E | KPL | 1169 | KPL | 1 | 1169
S | 6709157 | 6410067091578 | KAAPELINHAKULAITE VESALA | CL43-PB PIENOISHAKULAITE | S6707B | Osoittavat mittarit Vesala LB | E | KPL | 1169 | KPL | 1 | 1169
S | 3602877 | 6419410368206 | TURVAKYTKIN VÄÄNNIN KUT | 3X125A 400V 55KW 1NO/1NC | S3604B | Tehokytk -katkais Katko LB | E | KPL | 1170 | KPL | 1 | 1170
S | 3637584 | 3250613190095 | VERKONVAIHTOKYTKIN HAGER | HI406R 4N 1-0-2 125A | S3608B | Tehokytkimet UTU LB | E | KPL | 1170 | KPL | 1 | 1170
S | 4279347 | 5410288440644 | PINTA-/RIP.VALAISIN SPORTSBAY | 85W 12800LM 840 TURVAV.3H DALI | S4112B | Sisävalaisimet Sylvania LB | E | KPL | 1170 | KPL | 1 | 1170
S | 3434771 | 6429810720252 | PISTORASIAKESKUS VOHEK | VOIMA 0023 63A IP44 FE UUSI | S3452B | Keskukset Vohek LB | E | KPL | 1171 | KPL | 1 | 1171
S | 5408503 |  | KAAPELIJAKOKAAPPI A-COLLECTION | MJK 1-7015 | S54010 | A-Collection jakokaapit X P0 | V | KPL | 1171 | KPL | 1 | 1171
S | 8171804 | 5017455012453 | SULANAPITOKAAPELI RAYCHEM | GM-2X-SA-20 ITSESÄÄTYVÄ 20m | S8137B | Ulkoalueiden sulanap Rayc LB | E | KPL | 1171 | KPL | 1 | 1171
S | 2707037 | 3250613281403 | TARVIKE HAGER | HR704 140mm VIKAV.REL. HR5XX | S2706B | Ohjaus säätö UTU LB | E | KPL | 1172 | KPL | 1 | 1172
S | 3449239 | 6418677189746 | ASENNUSKOTELO RST CASEMET | FSUP402012 400x200x120mm | S3426B | Kotelot Casemet LB | E | KPL | 1172 | KPL | 1 | 1172
S | 3781682 | 3606481309747 | MOOTTORINSUOJAKATKAISIJA TESYS | GV4L115N 115A 55KW OIKOS VÄÄN | S3706B | Moottorisuojak. Schneider LB | E | KPL | 1172 | KPL | 1 | 1172
S | 3782826 | 3389110073119 | KONTAKTORI TESYS | LC1D65008P7 80A 2S+2A 230V AC | S3710B | Kontaktorit D-sarja Schneid LB | E | KPL | 1172 | KPL | 1 | 1172
S | 4179190 | 6420611175395 | VALOKUITUVALAISIN CARIITTI | G229 LASIKUITUNIPPU | S4105B | Sisävalaisimet Cariitti LB | E | KPL | 1172 | KPL | 1 | 1172
S | 4300435 |  | TEOLLISUUSVALAISIN SULJETTU | C6756.01A IP65 49,5W | S4317B | Teollisuusvalaisimet I-Valo LB | E | KPL | 1172 | KPL | 1 | 1172
S | 4325391 | 4058075849839 | TEOLLISUUSVALAISIN DP SUPERIOR | DP MAX 1500 52W/840 IP69 | S4319B | Teollisuusval. Ledvance LB | E | KPL | 1172 | KPL | 1 | 1172
S | 7238405 | 4028177551459 | SEINÄKOTELO RITTAL | FB SEINÄKOTELO 600X625X600 | S7208A | Tietoverkkokaapit Rittal LA | E | KPL | 1172 | KPL | 1 | 1172
S | 7526287 | 4250248535413 | OPTINEN VASTAANOTIN DELTA | RFOG RX1550NM TX1610NM US65MHZ | S7505A | Antennituotteet Finnsat LA | E | KPL | 1172 | KPL | 1 | 1172
S | 3449228 | 6418677189630 | ASENNUSKOTELO RST CASEMET | FSUP503008 500x300x80mm | S3426B | Kotelot Casemet LB | E | KPL | 1173 | KPL | 1 | 1173
S | 6441943 | 9120045475371 | KÖYSI RUNPOTEC | VETOKÖYSI 12 MM 200 M | S6439B | Kaapelinvetolaitteet LB | V | KPL | 1173 | KPL | 1 | 1173
S | 8471810 | 5703451004027 | VARIOMUUNTAJA NORATEL | RV230/6.3 6.3A IP00 | S8405B | Muuntajat Noratel LB | E | KPL | 1173 | KPL | 1 | 1173
S | 3639543 | 3250613201159 | ASENNUSALUSTA H3+ | PLUG-IN-JALUSTA P630 4N | S3608B | Tehokytkimet UTU LB | E | KPL | 1174 | KPL | 1 | 1174
S | 3707132 | 3471523133136 | KONTAKTORI ABB | 3-NAP. 37KW, 2S,2A 80A (AC-3) | S3716B | Kontaktorit >100A AC3 ABB LB | E | KPL | 1174 | KPL | 1 | 1174
S | 4179685 | 6410041796857 | VALOKUITUVALAISIN CARIITTI | VPL30C-G217 LAUDEKUITUSETTI | S4105B | Sisävalaisimet Cariitti LB | E | KPL | 1174 | KPL | 1 | 1174
S | 6406231 | 7393487037373 | PURISTUSPAKKA ELPRESS | B2532 CU-LIITTIMET 300mm2 | S6403B | Työ turva tunnusväl Elpress LB | E | KPL | 1174 | KPL | 1 | 1174
S | 2815990 | 6955891823129 | KOSKETUSNÄYTTÖ ABB WELCOME | IP SISÄYKSIKKÖ 7" LAN+WIFI VAL | S2807B | Ovipuhelimet ABB LB | E | KPL | 1175 | KPL | 1 | 1175
S | 2815991 | 6955891823136 | KOSKETUSNÄYTTÖ ABB WELCOME | IP SISÄYKSIKKÖ 7" LAN+WIFI MUS | S2807B | Ovipuhelimet ABB LB | E | KPL | 1175 | KPL | 1 | 1175
S | 3254356 | 3606489502768 | VIKAVIRTASUOJAKYTKIN ACTI 9 | RCCB B SI 63A 2P 30MA | S3218B | Vikavirtakytkimet Schneider LB | E | KPL | 1175 | KPL | 1 | 1175
S | 7222208 |  | HAAROITIN HEXATRONIC | SPLITTER 1:64 LCAPC, 900/1500 | S7200B | Valokuitutuott. ja tarv. LB | E | KPL | 1175 | KPL | 1 | 1175
S | 1476639 | 4012740028936 | LATTIARASIA ELECTRAPLAN.VE-EE | EKQ120 RST 243X243 PUTKI 15MM | S1443B | Lattiarasiat Utu LB | E | KPL | 1176 | KPL | 1 | 1176
S | 1476661 | 4012740029223 | LATTIARASIA ELECTRAPLAN.VE-EE | EKQ120 RST D305 PUTKI 15MM | S1443B | Lattiarasiat Utu LB | E | KPL | 1176 | KPL | 1 | 1176
S | 3417220 | 6410034172200 | MITTAUSKES.PINTA/UPPO FE NÄPSÄ | YM5T03U 2T 50A IP34 | S3402B | Koteloidut keskukset ABB LB | E | KPL | 1176 | KPL | 1 | 1176
S | 3426010 | 3250612669516 | ASENNUSKOTELO FE UNIVERS | FP31SN2 500X300X205 IP44 | S3408B | Kotelot Hager LB | E | KPL | 1176 | KPL | 1 | 1176
S | 7143397 | 3606481159977 | KESKUSYKSIKKÖTARVIKE EXIWAY | MSWC-IN/OUT MODUULI VARAOSA | S42300 | Turvavalaisimet Schneider P0 | E | KPL | 1176 | KPL | 1 | 1176
S | 6770702 | 5036175216767 | ERISTYSVASTUSMITTARI MEGGER | MIT230HD | S6709B | Osoittavat mittarit Perel LB | E | KPL | 1176 | KPL | 1 | 1176
S | 7914918 | 6418296002150 | LÄHETIN SC&T | KVM AVOVERIP 4K 150M/60KM POE | S7505A | Antennituotteet Finnsat LA | E | KPL | 1176 | KPL | 1 | 1176
S | 2618644 | 4015120431401 | OHJAUSYKSIKKÖ SMARTDRIVER | SMARTDRIVER-2 4C+2 X4 | S2648B | Liiketunn, säätimet Esylux LB | E | KPL | 1177 | KPL | 1 | 1177
S | 3826226 | 4011209692077 | PEHMOKÄYNNISTIN SIRIUS | 30KW/400V, 3RW4037-1BB14 | S2729B | Siemens Automaatio safety LB | E | KPL | 1177 | KPL | 1 | 1177
S | 3434560 | 06429810720351 | PISTORASIAKESKUS VOIMA | VOIMA 023 63A IP44 RST | S3452B | Keskukset Vohek LB | E | KPL | 1177 | KPL | 1 | 1177
S | 3658055 | 3606481991966 | KOMPAKTIKATKAISIJA COMPACT | NSXM H 70KA 4P4T 16A EVERLINK | S3607B | Tehokytk -katkais Schneider LB | E | KPL | 1177 | KPL | 1 | 1177
S | 3658056 | 3606481991973 | KOMPAKTIKATKAISIJA COMPACT | NSXM H 70KA 4P4T 25A EVERLINK | S3607B | Tehokytk -katkais Schneider LB | E | KPL | 1177 | KPL | 1 | 1177
S | 3658057 | 3606481991980 | KOMPAKTIKATKAISIJA COMPACT | NSXM H 70KA 4P4T 32A EVERLINK | S3607B | Tehokytk -katkais Schneider LB | E | KPL | 1177 | KPL | 1 | 1177
S | 3658058 | 3606481991997 | KOMPAKTIKATKAISIJA COMPACT | NSXM H 70KA 4P4T 40A EVERLINK | S3607B | Tehokytk -katkais Schneider LB | E | KPL | 1177 | KPL | 1 | 1177
S | 3658059 | 3606481992000 | KOMPAKTIKATKAISIJA COMPACT | NSXM H 70KA 4P4T 50A EVERLINK | S3607B | Tehokytk -katkais Schneider LB | E | KPL | 1177 | KPL | 1 | 1177
S | 3658060 | 3606481992017 | KOMPAKTIKATKAISIJA COMPACT | NSXM H 70KA 4P4T 63A EVERLINK | S3607B | Tehokytk -katkais Schneider LB | E | KPL | 1177 | KPL | 1 | 1177
S | 6752570 | 0095969799645 | YLEISMITTARIPAKETTI DIGIT DMMS | FLUKE 3000FC/1AC II COMBO KIT | S6703B | Osoittavat mittarit Fluke LB | E | KPL | 1177 | KPL | 1 | 1177
S | 6759767 | 0095969724203 | MITTARIPAKETTI FLUKE CONNECT | FLUKE-A3000 FC KIT | S6703B | Osoittavat mittarit Fluke LB | E | KPL | 1177 | KPL | 1 | 1177
S | 6759774 | 0095969724210 | MITTARIPAKETTI FLUKE CONNECT | FLUKE-V3000 FC KIT | S6703B | Osoittavat mittarit Fluke LB | E | KPL | 1177 | KPL | 1 | 1177
S | 6759778 | 0095969724579 | MITTARIPAKETTI FLUKE CONNECT | FLUKE-V3001 FC KIT | S6703B | Osoittavat mittarit Fluke LB | E | KPL | 1177 | KPL | 1 | 1177
S | 7118844 | 6438045005126 | TURVAVALOKESKUS TEKNOWARE | TKT3122 24V 4X120W | S42030 | Turvavalaisimet Teknoware P0 | V | KPL | 1178 | KPL | 1 | 1178
S | 7264650 | 6410072646503 | PANEELI-ESIKYTKETTY NAFICON | PAN. 19" SC/- HBBX 48SML 50M | S7203B | Kuitutuotteet Naficon X LB | E | KPL | 1178 | KPL | 1 | 1178
S | 8401799 | 6438526004099 | UPS LINE-INTERACTIVE SOCOMEC | NETYS PR 1500VA 230VAC 6MIN | S8414B | UPS Järjestelmät UTU LB | E | KPL | 1178 | KPL | 1 | 1178
S | 3426325 | 6410034263250 | MITTAUSKESKUS FE COLLIE | 3806P63 2T+PR63A 63A IP34 FE | S3403B | Koteloidut keskukset UTU LB | E | KPL | 1179 | KPL | 1 | 1179
S | 3426337 | 6410034263373 | MITTAUSKESKUS FE COLLIE | 3806P63 1T+PR63A 63A IP34 FE | S3403B | Koteloidut keskukset UTU LB | V | KPL | 1179 | KPL | 1 | 1179
S | 3501812 |  | LATAUSASEMA ENSTO ONE | EVH 3X32A T2C DLM IP54 | S3514B | Latausasemat Ensto LB | E | KPL | 1179 | KPL | 1 | 1179
S | 3707137 | 3471523133235 | KONTAKTORI ABB | 3-NAP. 45KW. 0S.0A 96A (AC-3) | S3702B | Moottorilähtökomp ABB LB | V | KPL | 1179 | KPL | 1 | 1179
S | 4504440 |  | PYLVÄSVALAISIN TOWNGUI | BDP101 LED60-/830 II DW PCF LS | S4502B | Ulkovalaisimet Philips LB | E | KPL | 1179 | KPL | 1 | 1179
S | 4504442 |  | PYLVÄSVALAISIN TOWNGUI | BDP101 LED60-/830 II DS PCF LS | S4502B | Ulkovalaisimet Philips LB | E | KPL | 1179 | KPL | 1 | 1179
S | 4504444 |  | PYLVÄSVALAISIN TOWNGUI | BDP102 LED60-/830 II DW PCF LS | S4502B | Ulkovalaisimet Philips LB | E | KPL | 1179 | KPL | 1 | 1179
S | 4504446 |  | PYLVÄSVALAISIN TOWNGUI | BDP102 LED60-/830 II DS PCF LS | S4502B | Ulkovalaisimet Philips LB | E | KPL | 1179 | KPL | 1 | 1179
S | 7126104 |  | MERKKIVALO HARMONY | XVTS 9 SEGMENTTIÄ VAKIO IO SUM | S7199B | Hälytys- ja valvontalait. LB | E | KPL | 1179 | KPL | 1 | 1179
S | 7126105 |  | MERKKIVALO HARMONY | XVTS 9 SEGMENTTIÄ VAKIO IO SUM | S7199B | Hälytys- ja valvontalait. LB | E | KPL | 1179 | KPL | 1 | 1179
S | 2318536 | 3606480528491 | PAINIKETARVIKE HARMONY | ZBRN2 XB5R KESKIPISTE MODBUS | S2302B | Erikoiskytkimet Schneider LB | E | KPL | 1180 | KPL | 1 | 1180
S | 3301619 | 6418677628740 | MITTAUSKESKUS UPP/PIN WALTTERI | PESNV345.21 | S33030 | Keskukset Ensto P0 | V | KPL | 1180 | KPL | 1 | 1180
S | 8266747 | 6417659028066 | SEINÄKIUAS HARVIA MODERNA | V45XE MUSTA | S8202B | Sähkökiukaat HARVIA LB | E | KPL | 1180 | KPL | 1 | 1180
S | 8266748 | 6417659028073 | SEINÄKIUAS HARVIA MODERNA | V60XE 6 KW MUSTA | S8202B | Sähkökiukaat HARVIA LB | E | KPL | 1180 | KPL | 1 | 1180
S | 2423849 | 6410024238497 | JATKOJOHTO 3-VAIHE HEDTEC | PJ6320 63A 400V IP67 20M | S2411B | Pistorasiat tulpat PCE LB | E | KPL | 1181 | KPL | 1 | 1181
S | 5206803 | 6410052068035 | KYLMÄKUTISTEJATKOS ELASPEED | EPJME/EC-1C-24-IP-T1-P3-COMPAC | S5201B | Kaapelin suoj+liitostarv LB | V | KPL | 1181 | KPL | 1 | 1181
S | 6773500 | 3250615639998 | MONIMITTARI HAGER | SM102E U/I/P/TK/E/H 96X96 | S6706B | Osoittavat mittarit Hager LB | E | KPL | 1181 | KPL | 1 | 1181
S | 8401794 | 6438526004044 | UPS ONLINE ITYS3 | ITYS3 1000VA 230VAC 6MIN 800W | S8414B | UPS Järjestelmät UTU LB | E | KPL | 1181 | KPL | 1 | 1181
S | 2602074 | 5030797004986 | RELEYKSIKKÖ DIGIDIM | DIGIDIM 498 | S2630A | Ohjausjärj. Kompon. Helvar LA | V | KPL | 1182 | KPL | 1 | 1182
S | 2807034 | 4003468490891 | SÄÄDIN THEBEN | DM 8-2 T KNX | S2810B | Kiinteistöautom Theben LB | E | KPL | 1182 | KPL | 1 | 1182
S | 3707133 | 3471523133143 | KONTAKTORI ABB | 3-NAP. 37KW, 2S,2A 80A (AC-3) | S3702B | Moottorilähtökomp ABB LB | E | KPL | 1182 | KPL | 1 | 1182
S | 3781636 | 3606480401305 | KONTAKTORI TESYS | LC1DTKP7 40KVAR 3S 1S2A 230VAC | S3710B | Kontaktorit D-sarja Schneid LB | E | KPL | 1182 | KPL | 1 | 1182
S | 6752027 | 0095969077644 | LÄMPÖMITTARI TEMP | FLUKE-52-2 5 0Hz DIGI 2-KANAVA | S6703B | Osoittavat mittarit Fluke LB | E | KPL | 1182 | KPL | 1 | 1182
S | 3210568 |  | Miniature Circuit Breaker | 4-pole Z-char. 50A | S3202B | Johdonsuoja-automaatit ABB LB | E | KPL | 1184 | KPL | 1 | 1184
S | 3310160 | 6410033101607 | RYHMÄKESKUS UPPO/PINTAFE NÄPSÄ | RK50-3V30J 50A IP20C | S33040 | Keskukset ABB P0 | V | KPL | 1184 | KPL | 1 | 1184
S | 3658201 | 3606481999641 | KOMPAKTIKATK.SUOJARELE COMPACT | MICROLOGIC 2.2 160A 3P NSX160 | S3607B | Tehokytk -katkais Schneider LB | E | KPL | 1184 | KPL | 1 | 1184
S | 3601075 | 7025840017011 | JONOVAROKEKYTKIN ABB | 630A, EFM, 6X BRIDGE CLAMP | S3611B | Kytkinvarokkeet ABB LB | E | KPL | 1184 | KPL | 1 | 1184
S | 3885978 | 3606480076602 | TAAJUUSMUUTTAJA ALTIVAR | ATV12HU15M2TQ 1.5KW 240V | S3805B | Taajuusm pehmokäyn Schneid LB | E | KPL | 1184 | KPL | 1 | 1184
S | 5406511 |  | KAAPELIJAKOKAAPPI POK | MEGA-00D63Z-RAL7024 | S54150 | Jakokaapit ja tarv. POK P0 | E | KPL | 1184 | KPL | 1 | 1184
S | 7419044 | 8424450209325 | ETHERNET KYTKIN TELEVES | 8GBE+2SFP 130W HALLITTAVA 19" | S7505A | Antennituotteet Finnsat LA | E | KPL | 1184 | KPL | 1 | 1184
S | 7914152 | 814556016077 | MIKSERI KANEXPRO | 3-IN MIKSERIVAHV 40W 70/100V | S7505A | Antennituotteet Finnsat LA | E | KPL | 1184 | KPL | 1 | 1184
S | 7914163 | 813982021358 | LÄHETIN KANEXPRO | HDMI LAAJENNINPARI | S7505A | Antennituotteet Finnsat LA | E | KPL | 1184 | KPL | 1 | 1184
S | 2721282 | 3389119632119 | ULTRAÄÄNITUNNISTIN OSISENSE | XXA18B1VM12 MET. M18 90° V | S2736B | Ultraäänianturit Schneider LB | E | KPL | 1185 | KPL | 1 | 1185
S | 3414621 | 6410034146218 | TYÖMAAN ALAKESKUS A-COLLECTION | aTMK 63A | S34200 | Työm.keskukset A-collection P0 | V | KPL | 1185 | KPL | 1 | 1185
S | 3804251 | 6438177459323 | TAAJUUSMUUTTAJA. 400V. IP55 | ACS580-01-05A6-4+B056. 2.2KW | S3802B | Taajuusm pehmokäyn ABB LB | E | KPL | 1185 | KPL | 1 | 1185
S | 3167777 | 4028854127649 | KAHVASULAKE UR SIBA | AR 3 1250A 690V | S31000 | Kahvasulakkeet Hellermann X P0 | E | KPL | 1186 | KPL | 1 | 1186
S | 3246495 | 3250611627852 | VIKAVIRTASUOJAKYTKIN HAGER | CDB640E 30MA B/4X40A 10KA | S32060 | Johdonsuoja-autom HAGER P0 | E | KPL | 1186 | KPL | 1 | 1186
S | 3708060 |  | KONTAKTORI ABB | AFS80-30-22-11 37KW 2S+2A 80A | S3702B | Moottorilähtökomp ABB LB | E | KPL | 1186 | KPL | 1 | 1186
S | 2820061 | 3606480648816 | LOGIIKKAMODUULI MODICON | PLC M241-24IO RELAY | S3903B | Automaatiotuott. Schneider LB | E | KPL | 1186 | KPL | 1 | 1186
S | 2820063 | 3606480611131 | LOGIIKKAMODUULI MODICON | PLC M241-24IO TR,SINK | S3903B | Automaatiotuott. Schneider LB | E | KPL | 1186 | KPL | 1 | 1186
S | 4300514 |  | TEOLLISUUSVALAISIN SULJ DAVI | DN20-X101-DD IP65 LED-59W | S4317B | Teollisuusvalaisimet I-Valo LB | E | KPL | 1186 | KPL | 1 | 1186
S | 5232658 | 6410052326586 | KUTISTEPÄÄTESARJA EUROMOLD | SLIPON SISÄ 36kV 150mm2 | S5217B | Kaapelinsuojaus Eurolaite LB | E | KPL | 1186 | KPL | 1 | 1186
S | 7914924 | 6418296002389 | LÄHETIN SC&T | 100M USB3.2GEN1 LAAJENNINPARI | S7505A | Antennituotteet Finnsat LA | E | PAR | 1186 | KPL | 2 | 593
S | 3332067 | 6410033320671 | MITTAUSKESKUS UPPO/PINTA BOXER | SIRO 3418P25 25A IP30 FE | S3301B | Keskukset UTU LB | V | KPL | 1187 | KPL | 1 | 1187
S | 3332105 | 6410033321050 | RYHMÄKESKUS UPPO/PINTA BULLDOG | BULLDOG3830 V 50A IP30 FE | S3301B | Keskukset UTU LB | V | KPL | 1187 | KPL | 1 | 1187
S | 3781773 | 3606489832858 | MOOTTORIKÄYNNISTIN TESYS ISLAN | TPRPM038 TEHONLIITÄNTÄ 38A | S3720B | Moottorinsuojarel Schneider LB | E | KPL | 1187 | KPL | 1 | 1187
S | 5232659 | 6410052326593 | KUTISTEPÄÄTESARJA EUROMOLD | SLIPON SISÄ 36kV 185-240mm2 | S5217B | Kaapelinsuojaus Eurolaite LB | E | KPL | 1187 | KPL | 1 | 1187
S | 6785388 | 6410067853886 | VIRTAMUUNTAJA FRER | TAT063 67x31 400/5 3.5VA L0.2S | S6706B | Osoittavat mittarit Hager LB | E | KPL | 1187 | KPL | 1 | 1187
S | 6785389 | 6410067853893 | VIRTAMUUNTAJA FRER | TAT063 67x31 500/5 5VA LK0.2S | S6706B | Osoittavat mittarit Hager LB | E | KPL | 1187 | KPL | 1 | 1187
S | 6785390 | 6410067853909 | VIRTAMUUNTAJA FRER | TAT063 67x31 600/5 5VA LK0.2S | S6706B | Osoittavat mittarit Hager LB | E | KPL | 1187 | KPL | 1 | 1187
S | 6785391 | 6410067853916 | VIRTAMUUNTAJA FRER | TAT063 67x31 800/5 8VA LK0.2S | S6706B | Osoittavat mittarit Hager LB | E | KPL | 1187 | KPL | 1 | 1187
S | 7270015 |  | SEINÄKAAPPI 220015 | 24U S600 X L600 X K1200 | S7246B | Tietoverkkokaapit Satmatic LB | V | KPL | 1187 | KPL | 1 | 1187
S | 3434774 | 6429810720283 | PISTORASIAKESKUS VOHEK | VOIMA 0113 63A IP44 FE UUSI | S3452B | Keskukset Vohek LB | E | KPL | 1188 | KPL | 1 | 1188
S | 6701093 | 8012542024712 | SÄHKÖNLAATUMITTARI ABB | 3V 690V 5A LK0,5 PAN MODBUSRTU | S6734B | Virtamuunt. ja mitt. ABB LB | E | KPL | 1188 | KPL | 1 | 1188
S | 6701095 | 8012542024613 | SÄHKÖNLAATUMITTARI ABB | 3V 690V RO LK0,5 PAN MODBUSRTU | S6734B | Virtamuunt. ja mitt. ABB LB | E | KPL | 1188 | KPL | 1 | 1188
S | 3641001 | 8015644019242 | KOMPAKTIKATKAISIJA ABB | XT3N 250 TMD 63-630 3P F F | S3602B | Tehokytk -katkais ABB LB | E | KPL | 1189 | KPL | 1 | 1189
S | 3871140 | 5702427919884 | TAAJUUSMUUTTAJA VLT AQUA DRIVE | FC-202PK55T4Z55H1 0.55KW IP55 | S3804B | Taajuusm pehmokäyn Danfoss LB | E | KPL | 1189 | KPL | 1 | 1189
S | 4300022 | 6410043000228 | SULJETTU TEOLL VAL I-VALO DORA | DO40-M3400-DJ IP64 122W | S4317B | Teollisuusvalaisimet I-Valo LB | E | KPL | 1189 | KPL | 1 | 1189
S | 4523921 |  | TIEVALAISIN DEFA | ELITE 2XZHAGA 90W.740.14000. | S4514B | Ulkovalaisimet Defa LB | E | KPL | 1189 | KPL | 1 | 1189
S | 6449208 | 6410064492088 | ERISTYSSAUVA SOFAMEL SL | BMTS-6/12 420KV 12M TELE UK | S6419B | Työ turva tunnusväl Eurolai LB | E | KPL | 1189 | KPL | 1 | 1189
S | 6441959 | 9120045477177 | KAAPELINMITTAUSLAITE RUNPOTEC | RUNPOCAM RC2+GF3 30M | S6442B | Vetojusitarvike Runpotec X LB | E | KPL | 1189 | KPL | 1 | 1189
S | 3782828 | 3389110075342 | KONTAKTORI TESYS | LC1D80008P7 125A 2S+2A 230V AC | S3710B | Kontaktorit D-sarja Schneid LB | E | KPL | 1190 | KPL | 1 | 1190
S | 7263330 | 6410072633305 | JATKOSKOTELO NAFICON | NAF HAARAJATKOS | S7203B | Kuitutuotteet Naficon X LB | E | KPL | 1190 | KPL | 1 | 1190
S | 2803330 | 3250616059924 | LÄHTÖYKSIKKÖ KNX ETS | TYF642F 2K/10A ILMAST. T DIN | S2804B | Kiinteistöautom UTU LB | E | KPL | 1191 | KPL | 1 | 1191
S | 3425738 | 3250612736904 | MODUULIKOTELO PI/UP FE UNIVERS | FWB72S 2X7X12M IP44 | S3408B | Kotelot Hager LB | E | KPL | 1191 | KPL | 1 | 1191
S | 3881373 | 3606481088994 | PEHMOKÄYNNISTIN ALTISTART | ATS480D17Y, 17A, 208...690V | S3805B | Taajuusm pehmokäyn Schneid LB | E | KPL | 1191 | KPL | 1 | 1191
S | 1430093 | 6438377005139 | T-KAPPALE TIKASHYLLY MEKA | HST KST-300 R=300 | S1427B | Kaapelitiet Meka LB | E | KPL | 1192 | KPL | 1 | 1192
S | 3465392 | 4028177921597 | PÄÄTYPARI VX | SIVUSEINÄPARI | S3415B | Kotelot Rittal LB | E | PAK | 1192 | PAK | 1 | 1192
S | 3658224 | 3606482000278 | KOMPAKTIKATK.SUOJARELE COMPACT | TM160D 160A 4P4D NSX250 | S3607B | Tehokytk -katkais Schneider LB | E | KPL | 1192 | KPL | 1 | 1192
S | 5218231 | 6438100319762 | PISTOKEPÄÄTE ENSTO UN | CONT630.2 | S5202B | Kaapelin suoj+liitos Ensto LB | V | KPL | 1192 | KPL | 1 | 1192
S | 8129919 | 6438537179502 | LÄMMITIN ÖLJY KIINTEÄ/SIIRRETT | YALI D+ 21X500X1250MM 2000W | S8110B | Lämmityslaitteet Purmo LB | V | KPL | 1192 | KPL | 1 | 1192
S | 3888974 | 3606480966781 | TAAJUUSMUUTTAJA ALTIVAR 320 | ATV320U40N4C 4KW 3-vaihe | S3805B | Taajuusm pehmokäyn Schneid LB | V | KPL | 1193 | KPL | 1 | 1193
S | 6415865 | 4031026621791 | JOHDINSIDETYÖKALU HELLERMANN | EVO7i | S1305B | Kiinnitystarv Hellermann LB | E | KPL | 1194 | KPL | 1 | 1194
S | 3440530 | 6418677159831 | ASENNUSKOTELO FE CASEMET | FFUP802008A 800x200x80mm | S3426B | Kotelot Casemet LB | E | KPL | 1194 | KPL | 1 | 1194
S | 3605836 |  | NOKKAKYTKIN VAIHTO | WAH2326/63V/Z20/Z65/X85 | S3618B | Nokkakytkimet Hedtec LB | E | KPL | 1194 | KPL | 1 | 1194
S | 3605841 |  | NOKKAKYTKIN VAIHTO | WAH2397/63V/Z20/Z65/X85 | S3618B | Nokkakytkimet Hedtec LB | E | KPL | 1194 | KPL | 1 | 1194
S | 4260752 | 6438389011791 | RIPUSTUSVALAISIN AVARA | AR12TS/TW LED 52W/927-965 | S4104B | Sisävalaisimet Ensto LB | E | KPL | 1194 | KPL | 1 | 1194
S | 8176224 | 7330778611119 | LATTIALÄMMITYSMATTO EBECO | THERMOFLEX KIT 500 1380W | S8112B | Lämmityslaitteet Ebeco LB | E | KPL | 1194 | KPL | 1 | 1194
S | 8408623 | 7640169261916 | UPS ONLINE POWERVALUE 11 T | ONLINE UPS 2 KVA/1800W/0MIN S | S8401B | UPS laitteet ja muuntajat LB | E | KPL | 1194 | KPL | 1 | 1194
S | 3428023 | 6418677673337 | TARIFFIMITTAUSKESKUS ENSTO | EVEP163.06-2T | S3401A | Koteloidut keskukset Ensto LA | V | KPL | 1195 | KPL | 1 | 1195
S | 4146902 | 6435200299086 | RIPUSTUSVALAISIN VARIO | 4500 130W/840 ACMP DA2 WH P | S4107B | Sisävalaisimet Airam LB | E | KPL | 1195 | KPL | 1 | 1195
S | 8176208 | 7330778610938 | LATTIALÄMMITYSKAAPELI EBECO | CABLE KIT 500 1710W | S8112B | Lämmityslaitteet Ebeco LB | E | KPL | 1195 | KPL | 1 | 1195
S | 3332102 | 6410033321029 | RYHMÄKESKUS UPPO/PINTA BULLDOG | BULLDOG3824 V 50A IP30 FE | S3301B | Keskukset UTU LB | V | KPL | 1196 | KPL | 1 | 1196
S | 3426732 | 3250612739769 | MODUULIKOTELO UPPO FE UNIVERS | FWU72S 2X7X12M QC IP30 | S3408B | Kotelot Hager LB | E | KPL | 1196 | KPL | 1 | 1196
S | 3429633 | 4013902934607 | PISTORASIAKESKUS STV | 912-K 2xSCHUKO 1x16A | S3409B | Kotelot Spelsberg LB | E | KPL | 1196 | KPL | 1 | 1196
S | 3500757 | 6438526001531 | LATAUSASEMA HIDASLATAUS UTU-X | UTUREXR02-DIN | S3520B | Latausasem. ja piharas. Utu LB | E | KPL | 1196 | KPL | 1 | 1196
S | 3602495 | 8015644014995 | KOMPAKTIKATKAISIJA ABB | XT2H 160 TMA 125-1250 3P F F | S3602B | Tehokytk -katkais ABB LB | E | KPL | 1196 | KPL | 1 | 1196
S | 3638054 | 8015644015008 | KOMPAKTIKATKAISIJA ABB | XT2H 160 TMA 160-1600 3P F F | S3602B | Tehokytk -katkais ABB LB | E | KPL | 1196 | KPL | 1 | 1196
S | 3640535 | 8015644013202 | KOMPAKTIKATKAISIJA ABB | XT1N 160 TMD 160-1600 4P F F I | S3602B | Tehokytk -katkais ABB LB | E | KPL | 1196 | KPL | 1 | 1196
S | 3634054 | 4015082660093 | KUORMANKYTKIN VIPU NZM | N2-200 | S3625B | Tehok. ja katk. Eaton LB | E | KPL | 1196 | KPL | 1 | 1196
S | 3707046 | 3471523132610 | KONTAKTORI ABB | 3-NAP. 30KW, 0S,0A 65A (AC-3) | S3702B | Moottorilähtökomp ABB LB | V | KPL | 1196 | KPL | 1 | 1196
S | 1444660 | 6438526003184 | PISTORASIAPYLVÄS PAJAP | PRP620DB | S1433B | Pistorasiapylväät UTU LB | E | KPL | 1197 | KPL | 1 | 1197
S | 3434561 | 06429810720368 | PISTORASIAKESKUS VOIMA | VOIMA 113 63A IP44 RST | S3452B | Keskukset Vohek LB | V | KPL | 1197 | KPL | 1 | 1197
S | 3781663 | 3606489493462 | KONTAKTORI TESYS | LC1DT60AKUE 60A 4S 100-250VACD | S3710B | Kontaktorit D-sarja Schneid LB | E | KPL | 1197 | KPL | 1 | 1197
S | 3782254 | 3389110450651 | KONTAKTORI TESYS | LC1D95B7 95A 3S 1S+1A 24V AC | S3710B | Kontaktorit D-sarja Schneid LB | E | KPL | 1197 | KPL | 1 | 1197
S | 3782256 | 3389110451177 | KONTAKTORI TESYS | LC1D95F7 95A 3S 1S+1A 110V AC | S3710B | Kontaktorit D-sarja Schneid LB | E | KPL | 1197 | KPL | 1 | 1197
S | 3782258 | 3389110452099 | KONTAKTORI TESYS | LC1D95V7 95A 3S 1S+1A 400VAC | S3710B | Kontaktorit D-sarja Schneid LB | E | KPL | 1197 | KPL | 1 | 1197
S | 7284180 | 6410072841809 | ASENNUSTARVIKE NESTOR | TBK-KOTELON TYÖPIDIN | S7202B | Kuitutuotteet Nestor X LB | E | KPL | 1197 | KPL | 1 | 1197
S | 3804571 | 6438177459002 | TAAJUUSMUUTTAJA IP20 | ACS480-04-018A-4 7.5KW 400V | S3802B | Taajuusm pehmokäyn ABB LB | E | KPL | 1198 | KPL | 1 | 1198
S | 4521897 | 5703821168083 | TAAJAMAVALAISIN SG | PLACE 28W 4K 2510LM HA | S4526B | Ulkovalaisimet SG LB | E | KPL | 1198 | KPL | 1 | 1198
S | 4521898 | 5703821168069 | TAAJAMAVALAISIN SG | PLACE 28W 3K 2370LM HA | S4526B | Ulkovalaisimet SG LB | E | KPL | 1198 | KPL | 1 | 1198
S | 4522230 | 5703821172080 | TAAJAMAVALAISIN SG | PLACE 28W 3K 2370LM MU | S4526B | Ulkovalaisimet SG LB | E | KPL | 1198 | KPL | 1 | 1198
S | 4522231 | 5703821172103 | TAAJAMAVALAISIN SG | PLACE 28W 4K 2510LM MU | S4526B | Ulkovalaisimet SG LB | E | KPL | 1198 | KPL | 1 | 1198
S | 4502819 | 6430064151396 | TIEVALAISIN PRO FLOW | PRO FLOW L 48-1050 SP-D | S4535B | ULKOVALAISIMET EASY LED LB | E | KPL | 1198 | KPL | 1 | 1198
S | 3332172 | 6410033321722 | RYHMÄKESKUS UPPO/PINTA BULLDOG | IT-BULLDOG3415/600 V 35A IP30 | S3301B | Keskukset UTU LB | E | KPL | 1199 | KPL | 1 | 1199
S | 3426735 | 3250610660034 | MODUULIKOTELO UPPO FE UNIVERS | FWU42K1 4X12M+DATATILA IP30 | S3408B | Kotelot Hager LB | E | KPL | 1199 | KPL | 1 | 1199
S | 4503083 |  | PYLVÄSVALAISIN OPERA | OPD530L20GH LED 20W/840 AC GH | S4503B | Ulkovalaisimet Ensto LB | E | KPL | 1199 | KPL | 1 | 1199
S | 4503087 |  | PYLVÄSVALAISIN OPERA | OPD530L20HH LED 20W/840 AC HH | S4503B | Ulkovalaisimet Ensto LB | E | KPL | 1199 | KPL | 1 | 1199
S | 4607688 | 6410046076886 | PYLVÄSJALUSTA | SJR-6 JÄLKIVALU | S4611B | Jalustat SJ LB | E | KPL | 1199 | KPL | 1 | 1199
S | 3259402 | 8012542941903 | VIKAVIRTASUOJAKYTKIN F200 | F204A-125/0.03 4-NAP 125A/30mA | S3215B | Vikavirtakytkimet ABB LB | E | KPL | 1200 | KPL | 1 | 1200
S | 3465358 | 4028177006997 | KAAPPI SEINÄASENNUS PE | MUOVIKOTELO 600X800X300 IP56 | S3415B | Kotelot Rittal LB | E | KPL | 1200 | KPL | 1 | 1200
S | 6751506 | 0095969586719 | YLEISMITTARI DIGITAALINEN DMMS | FLUKE-77-4/EUR | S6703B | Osoittavat mittarit Fluke LB | E | KPL | 1200 | KPL | 1 | 1200
S | 8113017 | 7340074402861 | SULANAPITOKAAPELI NEXANS | DEFROST FLEX KIT 90M1020 W | S8131B | Putkien sulanapito Axjo LB | E | KPL | 1201 | KPL | 1 | 1201
S | 3449242 | 6418677189777 | ASENNUSKOTELO RST CASEMET | FSUP502012 500x200x120mm | S3426B | Kotelot Casemet LB | E | KPL | 1201 | KPL | 1 | 1201
S | 3639519 | 3250613197179 | ASENNUSALUSTA H3+ | ULOSVETOADAPTERI P250 3N | S3608B | Tehokytkimet UTU LB | E | KPL | 1201 | KPL | 1 | 1201
S | 3735109 | 4015082784621 | LÄMPÖRELE EATON | ZB150-50 | S3701B | Moottorilähtökomponentit LB | E | KPL | 1201 | KPL | 1 | 1201
S | 3760150 | 3389119405461 | MOOTTORINSUOJAKATKAISIJA TESYS | MOOTT.SUOJAKATK. 65A | S3706B | Moottorisuojak. Schneider LB | E | KPL | 1201 | KPL | 1 | 1201
S | 3888619 | 6410038886196 | TAAJUUSM VACON 100 FLOW 1.1KW | VACON0100-3L-0003-5-FLOW IP21 | S3804B | Taajuusm pehmokäyn Danfoss LB | E | KPL | 1201 | KPL | 1 | 1201
S | 3876151 | 3606480167201 | PEHMOKÄYNNISTIN ALTISTART | ATS22D47Q 47A 440V 220V OHJ | S3805B | Taajuusm pehmokäyn Schneid LB | E | KPL | 1201 | KPL | 1 | 1201
S | 3885738 | 3606480736599 | EMC-SUODIN ALTIVAR | VW3A4710 ATV630/650 320A IP20 | S3805B | Taajuusm pehmokäyn Schneid LB | E | KPL | 1201 | KPL | 1 | 1201
S | 7117562 | 6410071175622 | ASENNUSTARVIKE ESC-200P | 12V-134AH | S4228B | Turvavalaisimet Exilight LB | E | KPL | 1201 | KPL | 1 | 1201
S | 4607648 | 6410046076480 | PYLVÄSJALUSTA | SJ-5/2200 | S4611B | Jalustat SJ LB | E | KPL | 1201 | KPL | 1 | 1201
S | 8101010 | 7393410001778 | SÄTEILYLÄMMITIN FRICO ELZTRIP | EZ336 3,6KW 400V IP44 K 420X16 | S8141B | Säteilylämmittimet Hedtec LB | E | KPL | 1201 | KPL | 1 | 1201
S | 4506973 | 6410045069735 | TAAJAMAVALAISIN LAHTI LED | LAHTI LED 24W.HA-3400 LM-IP65 | S4505B | Ulkovalaisimet Karlux LB | E | KPL | 1202 | KPL | 1 | 1202
S | 4506975 |  | TAAJAMAVALAISIN LAHTI LED | LAHTI LED 24W.MU-3400 LM-IP65 | S4505B | Ulkovalaisimet Karlux LB | E | KPL | 1202 | KPL | 1 | 1202
S | 4506979 |  | TAAJAMAVALAISIN LAHTI LED | LAHTI LED 24W.HA-3400LM-IP65 | S4505B | Ulkovalaisimet Karlux LB | E | KPL | 1202 | KPL | 1 | 1202
S | 4506981 | 6410045069810 | TAAJAMAVALAISIN LAHTI LED | LAHTI LED 24W.MU-3400LM-IP65 | S4505B | Ulkovalaisimet Karlux LB | E | KPL | 1202 | KPL | 1 | 1202
S | 8264767 | 6417659044011 | OHJAUSKESKUS HARVIA | FENIX WIFI IPX5 11,0 KW | S8201B | Sähkökiukaat seinämallit LB | E | KPL | 1202 | KPL | 1 | 1202
S | 9525420 |  | KUPARIVOIMAKAAPELI-HF (MASTO) | XCMK-HF/FXQJ 2X10RM/2.5 80M | S0641B | VERKONRAK MASTOKAAPELIT X LB | V | KPL | 1202.98 | KPL | 1 | 1202.98
S | 77306785 | 3606489658410 | VENTTIILI SCHNEIDER V232 | 32/16 2-TIE,LAIP.ENSIÖPUOLI | S2814B | Toimilaitteet Schneider ISO LB | E | KPL | 1203 | KPL | 1 | 1203
S | 3662637 | 6419410223482 | TURVAKYTKIN VÄÄNNIN KATKO | 3X160A 400V 90KW | S3604B | Tehokytk -katkais Katko LB | E | KPL | 1203 | KPL | 1 | 1203
S | 4304572 |  | TEOLLISUUSVALAISIN GREENLED | IP65 137W TA70 ED 840 DALI G | S43560 | Teollisuusval Greenled P0 | E | KPL | 1203 | KPL | 1 | 1203
S | 4304573 |  | TEOLLISUUSVALAISIN GREENLED | IP65 205W TA60 ED 840 DALI G | S43560 | Teollisuusval Greenled P0 | E | KPL | 1203 | KPL | 1 | 1203
S | 8261307 | 6410082613076 | LISÄTARVIKE HARVIA LEGEND | VALAISTU SJKAIDE 780 MM | S8211B | Lisätarvikkeet Harvia LB | E | KPL | 1203 | KPL | 1 | 1203
S | 8290634 | 6417810032673 | LATTIAKIUAS NARVI | NARVI SAANA WIFI 6,8 KW RST | S82200 | Lattiakiukaat Narvi P0 | E | KPL | 1203 | KPL | 1 | 1203
S | 2724630 | 3389119405638 | TEHOLÄHDE PHASEO | 1-/24VDC 20A | S2702B | Ohjaus säätö Schne LB | E | KPL | 1204 | KPL | 1 | 1204
S | 4260750 | 6438389011784 | RIPUSTUSVALAISIN AVARA | AR12TRED LED 43W/840 DA | S4104B | Sisävalaisimet Ensto LB | E | KPL | 1204 | KPL | 1 | 1204
S | 4300455 | 6410043004554 | SYVÄSÄTEILIJÄ I-VALO XENRE | XEL01-X00 IP66 LED-139W | S4317B | Teollisuusvalaisimet I-Valo LB | E | KPL | 1204 | KPL | 1 | 1204
S | 8101042 | 7393410207583 | LAIPPALÄMMITIN FRICO | 125-32B 575W IP44 K 180X730 | S8116B | Lämmityslaitteet HedTec LB | E | KPL | 1204 | KPL | 1 | 1204
S | 3263100 | 3250613230104 | JOHDONSUOJAKATKAISIJA HAGER | HMB480 4x80A B-KÄYRÄ 15kA | S3206B | Johdonsuoja-autom HAGER LB | E | KPL | 1205 | KPL | 1 | 1205
S | 3254359 | 3606489502966 | VIKAVIRTASUOJAKYTKIN ACTI 9 | RCCB B SI 63A 2P 300MA | S3218B | Vikavirtakytkimet Schneider LB | E | KPL | 1205 | KPL | 1 | 1205
S | 4607323 | 6410046073236 | PYLVÄSJALUSTA LUJABETONI | RBJ-7C (250-360MM. 10-15M) | S4606B | Jalustat Lujabetoni LB | E | KPL | 1206 | KPL | 1 | 1206
S | 4260368 | 6438389008609 | PINTA-/RIPUSTUSVALAISIN ANNA | ANL60M LED 15W/840 M | S4104B | Sisävalaisimet Ensto LB | E | KPL | 1207 | KPL | 1 | 1207
S | 4260369 | 6438389008623 | UPPOASENNUSVALAISIN ANNA | ANL60MF LED 15W/840 M | S4104B | Sisävalaisimet Ensto LB | E | KPL | 1207 | KPL | 1 | 1207
S | 5045513 |  | Wooden pole-CU | 513, 13 M, LK 5, 210/290 | S50500 | Puupylväät Scanpole P0 | E | KPL | 1207 | KPL | 1 | 1207
S | 6428290 | 6420611528795 | MITTALAITE VSS | SÄTEILYMITTARI KATA DGM-1500 | S6421B | VSS-tuotteet LB | E | KPL | 1207 | KPL | 1 | 1207
S | 7101623 | 6410071016239 | SIREENI YODALARM & YODALIGHT | 230VAC.116DB+5J VILKKU ORANSSI | S7197B | Hälytinlaitteet StigWahlst LB | E | KPL | 1207 | KPL | 1 | 1207
S | 7101627 | 6410071016277 | SIREENI YODALARM & YODALIGHT | 230VAC.116DB+5J VILKKU PUNAINE | S7197B | Hälytinlaitteet StigWahlst LB | E | KPL | 1207 | KPL | 1 | 1207
S | 8743166 | 6430031122695 | AKKU LYIJY SULJETTU FIAMM | 12FIT180 12V/180.0Ah T11-NAPA | S8705B | Akut Celltech LB | E | KPL | 1207 | KPL | 1 | 1207
S | 1444549 | 6410014445492 | PISTORASIAPYLVÄS PAJAP | PRP 686-7 2x6-OS 8xRJ45 VA | S1419B | Pistorasiapylväät PAJAP LB | E | KPL | 1208 | KPL | 1 | 1208
S | 2820028 | 3595864175553 | KOSKETUSNÄYTTÖ MAGELIS | 3.5" NÄYTTÖ 16DI 10DO | S2816B | Kosketusnäytöt Schneider LB | E | KPL | 1208 | KPL | 1 | 1208
S | 4111867 | 7318305177505 | PIHAPIIRIVALAISIN KONSTSMIDE | GEMINI 517-750 IP44 E27 MU | S4113B | Sisävalaisimet Konstsmide LB | E | KPL | 1208 | KPL | 1 | 1208
S | 4503065 |  | PYLVÄSVALAISIN OPERA | OP530LEDBPGH LED 38W/840 BP GH | S4503B | Ulkovalaisimet Ensto LB | E | KPL | 1208 | KPL | 1 | 1208
S | 4503067 |  | PYLVÄSVALAISIN OPERA | OP530LEDBPHH LED 38W/840 BP HH | S4503B | Ulkovalaisimet Ensto LB | E | KPL | 1208 | KPL | 1 | 1208
S | 3310100 | 6410033101003 | RYHMÄKESKUS UPPO/PINTAFE NÄPSÄ | RY5E33JS 50A IP20C | S33040 | Keskukset ABB P0 | V | KPL | 1209 | KPL | 1 | 1209
S | 3434783 | 06429810720856 | PISTORASIAKESKUS VOHEK | VOHEK AKKUPARKKI 3V8L | S3452B | Keskukset Vohek LB | E | KPL | 1209 | KPL | 1 | 1209
S | 3881302 | 3606480966897 | TAAJUUSMUUTTAJA ALTIVAR | ATV340U22N4 2.2KW 380-480V | S3805B | Taajuusm pehmokäyn Schneid LB | E | KPL | 1209 | KPL | 1 | 1209
S | 3800198 | 7320500477212 | PEHMOKÄYNNISTIN ABB | 18,5KW(SUORA)/400V, APUJÄNNITE | S3809B | Pehmokäynnistimet ABB LB | E | KPL | 1209 | KPL | 1 | 1209
S | 3448036 | 3606480159909 | KAAPPI SEINÄAS FE UNIVERSAL EN | NSYS3D12640P 1200X600X400 | S3418B | Kotelot Schneider LB | E | KPL | 1210 | KPL | 1 | 1210
S | 3501731 | 7331185228396 | LATAUSASEMA PERUSLATAUS GARO | ENTITY COMPACT 14 SIGI 5 | S3515B | Latausasemat Garo LB | V | KPL | 1210 | KPL | 1 | 1210
S | 3640566 | 8015644009984 | KOMPAKTIKATKAISIJA ABB | XT2N 160 EKIP LS/I IN=100A 4P | S3602B | Tehokytk -katkais ABB LB | E | KPL | 1210 | KPL | 1 | 1210
S | 3640569 | 8015644009977 | KOMPAKTIKATKAISIJA ABB | XT2N 160 EKIP LS/I IN=63A 4P F | S3602B | Tehokytk -katkais ABB LB | E | KPL | 1210 | KPL | 1 | 1210
S | 3661705 | 6417019308791 | KUORMANKYTKIN VÄÄNTÖ ABB | 3-NAP. 250A 690V AC-22A | S3602B | Tehokytk -katkais ABB LB | E | KPL | 1210 | KPL | 1 | 1210
S | 3658041 | 3606481991423 | KOMPAKTIKATKAISIJA COMPACT | NSXM N 50KA 4P4T 80A EVERLINK | S3607B | Tehokytk -katkais Schneider LB | E | KPL | 1210 | KPL | 1 | 1210
S | 3658042 | 3606481991430 | KOMPAKTIKATKAISIJA COMPACT | NSXM N 50KA 4P4T 100A EVERLINK | S3607B | Tehokytk -katkais Schneider LB | E | KPL | 1210 | KPL | 1 | 1210
S | 4360658 | 6438389007589 | RUNKOVALAISIN MARLO | MAR303RDASED IP23 95W/840 DA | S4305B | Teollisuusvalaisimet Ensto LB | E | KPL | 1210 | KPL | 1 | 1210
S | 7113329 | 6410071133295 | TIEDONSIIRTOLAITE 4G/GSM | METIS 442 MIDI | S7111B | Murtohälytysjärjestelmät LB | V | KPL | 1210 | KPL | 1 | 1210
S | 8408639 | 7640169263149 | UPS-LISÄAKKU POWERVALUE 11RTG2 | LISÄAKKUKOTELO 2KVA RTG2 8'9AH | S8401B | UPS laitteet ja muuntajat LB | E | KPL | 1210 | KPL | 1 | 1210
S | 5220116 | 6438100328115 | PISTOKEPÄÄTE ENSTO UN | CONTW630.1 | S5202B | Kaapelin suoj+liitos Ensto LB | V | KPL | 1211 | KPL | 1 | 1211
S | 4179688 | 6410041796888 | VALOKUITUVALAISIN CARIITTI | VPL30NL-N2M REVONTULISARJA | S4105B | Sisävalaisimet Cariitti LB | E | KPL | 1211 | KPL | 1 | 1211
S | 4109853 | 7318306633208 | PIHAPIIRIVALAISIN KONSTSMIDE | MODE 663-320 IP54 E27 GAL | S4113B | Sisävalaisimet Konstsmide LB | E | KPL | 1211 | KPL | 1 | 1211
S | 4517304 | 8718699096427 | VALONHEITIN CORELINE TEMPO | BVP130 LED260/740 S | S4502B | Ulkovalaisimet Philips LB | E | KPL | 1211 | KPL | 1 | 1211
S | 6752528 | 0095969400367 | LÄMPÖMITTARI TEMP | FLUKE 566 YHDISTELMÄ | S6703B | Osoittavat mittarit Fluke LB | E | KPL | 1211 | KPL | 1 | 1211
S | 7126111 |  | MERKKIVALO HARMONY | XVTS 15 SEGMENTTIÄ VAKIO IO EI | S7199B | Hälytys- ja valvontalait. LB | E | KPL | 1211 | KPL | 1 | 1211
S | 7126114 |  | MERKKIVALO HARMONY | XVTS 15 SEGMENTTIÄ VAKIO IO EI | S7199B | Hälytys- ja valvontalait. LB | E | KPL | 1211 | KPL | 1 | 1211
S | 7238404 | 4028177551428 | SEINÄKOTELO RITTAL | FB SEINÄKOTELO 600X758X400 | S7208A | Tietoverkkokaapit Rittal LA | E | KPL | 1211 | KPL | 1 | 1211
S | 1475502 | 4012002242964 | ULKOKULMA ELECTRAPLAN.AK | ULKOKULMA FE 1-PUOL 800x500x70 | S1442B | Kanavat +osat Electroplan X LB | E | KPL | 1212 | KPL | 1 | 1212
S | 1475542 | 4012002243367 | SISÄKULMA ELECTRAPLAN.AK | SISÄKULMA FE 1-PUOL 800x500x70 | S1442B | Kanavat +osat Electroplan X LB | E | KPL | 1212 | KPL | 1 | 1212
S | 3642662 | 6417019139951 | TURVAKYTKIN VIPU EMC ABB | OTE90T3B | S3610B | Turvakytkimet ABB LB | E | KPL | 1212 | KPL | 1 | 1212
S | 3642885 | 6417019274577 | TURVAKYTKIN VIPU EMC ABB | OTE90T3M | S3610B | Turvakytkimet ABB LB | E | KPL | 1212 | KPL | 1 | 1212
S | 4532834 | 7021986238006 | POLLARIVALAISIN KJEVIK | KJEVIK MUSTA 26W 3000K ON/OFF | S4526B | Ulkovalaisimet SG LB | E | KPL | 1212 | KPL | 1 | 1212
S | 2803552 | 4011334257325 | PAINIKE KNX B.IQ | 4OS. TERM. RST | S2804B | Kiinteistöautom UTU LB | E | KPL | 1213 | KPL | 1 | 1213
S | 3263392 | 3250613230364 | JOHDONSUOJAKATKAISIJA HAGER | HMD499 4x125A D-KÄYRÄ 15kA | S3206B | Johdonsuoja-autom HAGER LB | E | KPL | 1213 | KPL | 1 | 1213
S | 3660824 | 6417019272467 | KUORMANKYTKIN VÄÄNTÖ ABB | 3-NAP. 315A 690V AC-22A | S3602B | Tehokytk -katkais ABB LB | E | KPL | 1213 | KPL | 1 | 1213
S | 3661719 | 6417019308777 | KUORMANKYTKIN VÄÄNTÖ ABB | 4-NAP. 200A 690V AC-22A | S3602B | Tehokytk -katkais ABB LB | E | KPL | 1213 | KPL | 1 | 1213
S | 6429701 | 7393487089334 | LAJITELMALAATIKKO ELPRESS | RPL1001 | S6402B | Työ turva tunnusväl Elkris LB | E | KPL | 1213 | KPL | 1 | 1213
S | 6435136 | 8424450190425 | KUITUJATKOSKONETARVIKE TELEVES | AKKU T232103-HITSIIN | S7505A | Antennituotteet Finnsat LA | E | KPL | 1213 | KPL | 1 | 1213
S | 8420376 | 743172104700 | UPS-LISÄAKKU 5-SARJA | EATON 5PX EBM 48V RT2U | S8404B | UPS-Tarvikkeet Eaton LB | E | KPL | 1213 | KPL | 1 | 1213
S | 2318615 | 3666916048801 | TURVARAJAKYTKIN PREVENTA | XCSE7311 | S2309B | Rajakytkimet Schneider LB | E | KPL | 1214 | KPL | 1 | 1214
S | 2803394 | 3250616045019 | LÄHTÖYKSIKKÖ KNX KNX EASY | TX501 VAL | S2804B | Kiinteistöautom UTU LB | E | KPL | 1214 | KPL | 1 | 1214
S | 3246551 | 3250615515056 | YLIJÄNNITESUOJA KIINT. HAGER | SPA180 T1+T2 1N 1.5KV 25KA HÄL | S3206B | Johdonsuoja-autom HAGER LB | E | KPL | 1214 | KPL | 1 | 1214
S | 3429635 | 4013902934690 | PISTORASIAKESKUS STV | 923-K 3xSCHUKO 1x16A 1x32A | S3409B | Kotelot Spelsberg LB | E | KPL | 1214 | KPL | 1 | 1214
S | 7414142 | 4718937601936 | ETHERNET KYTKIN ZYXEL | GS192024HPV2 | S7403B | Aktiivilaitteet Ahlsell X LB | V | KPL | 1214 | KPL | 1 | 1214
S | 3436801 | 6410034368016 | PISTORASIAKESKUS PINSERI | PINSERI 63.0023 63A IP44 RST | S3403B | Koteloidut keskukset UTU LB | E | KPL | 1215 | KPL | 1 | 1215
S | 3440432 | 6418677158278 | KAAPPI SEINÄASENNUS FE CASEMET | EFEF604020A 600x400x200mm | S3426B | Kotelot Casemet LB | E | KPL | 1215 | KPL | 1 | 1215
S | 6785422 | 6410067854227 | VIRTAMUUNTAJA FRER | TAT101 102x55 400/5 2VA LK0.2S | S6706B | Osoittavat mittarit Hager LB | E | KPL | 1215 | KPL | 1 | 1215
S | 6785423 | 6410067854234 | VIRTAMUUNTAJA FRER | TAT101 102x55 500/5 2VA LK0.2S | S6706B | Osoittavat mittarit Hager LB | E | KPL | 1215 | KPL | 1 | 1215
S | 6785424 | 6410067854241 | VIRTAMUUNTAJA FRER | TAT101 102x55 600/5 3VA LK0.2S | S6706B | Osoittavat mittarit Hager LB | E | KPL | 1215 | KPL | 1 | 1215
S | 6785444 | 6410067854449 | VIRTAMUUNTAJA FRER | TAT127 127x55 800/5 3VA LK0.2S | S6706B | Osoittavat mittarit Hager LB | E | KPL | 1215 | KPL | 1 | 1215
S | 6785445 | 6410067854456 | VIRTAMUUNTAJA FRER | TAT127 127x55 1000/5 3VA L0.2S | S6706B | Osoittavat mittarit Hager LB | E | KPL | 1215 | KPL | 1 | 1215
S | 8176317 | 7330778350711 | ASENNUS-/KYTKENTÄTARVIKE EBECO | LIITOSSARJA EXCON SR | S8135B | Lisätarvikkeet Ebeco LB | E | KPL | 1215 | KPL | 1 | 1215
S | 2712238 | 7350024431810 | TURVARELE JOKAB SAFETY | VITAL 1 TURVAMODUULI, DYN. | S2707B | Koneturvatuotteet ABB LB | E | KPL | 1216 | KPL | 1 | 1216
S | 3465390 | 4028177921580 | PÄÄTYPARI VX | SIVUSEINÄPARI | S3415B | Kotelot Rittal LB | E | PAK | 1216 | PAK | 1 | 1216
S | 3881355 | 3606489548575 | TAAJUUSMUUTTAJA ALTIVAR | ATV320U04M2WS | S3805B | Taajuusm pehmokäyn Schneid LB | E | KPL | 1216 | KPL | 1 | 1216
S | 7264375 | 6410072643755 | PANEELI-ESIKYTKETTY NAF1000 | SCA/- HBBX 48SML 50M | S7203B | Kuitutuotteet Naficon X LB | E | KPL | 1216 | KPL | 1 | 1216
S | 8010077 | 4058075835245 | INVERTTERI LEDVANCE | LT-10K F1 | S80091 | Aurinkoenergia Ledvance P1 | V | KPL | 1216 | KPL | 1 | 1216
S | 77307091 | 7332552014963 | VENTTIILI SCHNEIDER VB601 | 6-TIE,DN20 VAIHTOV./MB10-24T | S2812B | Toimilaitteet Schneider KES LB | E | KPL | 1217 | KPL | 1 | 1217
S | 3655564 | 8015644558734 | ASENNUSALUSTA ABB | T5PFPEF4-400 4-N EF | S3602B | Tehokytk -katkais ABB LB | E | KPL | 1217 | KPL | 1 | 1217
S | 3655571 | 8015644558925 | ASENNUSALUSTA ABB | T5PFPVR3-630 3-N VR | S3602B | Tehokytk -katkais ABB LB | E | KPL | 1217 | KPL | 1 | 1217
S | 3655573 | 8015644558932 | ASENNUSALUSTA ABB | T5PFPHR3-630 3-N HR | S3602B | Tehokytk -katkais ABB LB | E | KPL | 1217 | KPL | 1 | 1217
S | 3655577 | 8015644558666 | ASENNUSALUSTA ABB | T4WFPHR3 3-N HR | S3602B | Tehokytk -katkais ABB LB | E | KPL | 1217 | KPL | 1 | 1217
S | 3655587 | 8015644558970 | ASENNUSALUSTA ABB | T5WFPEF3-630 | S3602B | Tehokytk -katkais ABB LB | E | KPL | 1217 | KPL | 1 | 1217
S | 4300456 | 6410043004561 | SYVÄSÄTEILIJÄ I-VALO XENRE | XEL01-X10 IP66 LED-139W | S4317B | Teollisuusvalaisimet I-Valo LB | E | KPL | 1217 | KPL | 1 | 1217
S | 4502834 | 6430064151549 | TIEVALAISIN PRO FLOW | PRO FLOW L 60-850 UP-F | S4535B | ULKOVALAISIMET EASY LED LB | E | KPL | 1217 | KPL | 1 | 1217
S | 2618638 | 4015120431449 | OHJAUSYKSIKKÖ SMARTDRIVER | SMARTDRIVER-2 IR 4C+2 X4 KNX | S2648B | Liiketunn, säätimet Esylux LB | E | KPL | 1218 | KPL | 1 | 1218
S | 4146911 | 6435200299260 | RIPUSTUSVALAISIN VARIO | 4500 130W/840 ACO DA2 WH D/I | S4107B | Sisävalaisimet Airam LB | E | KPL | 1218 | KPL | 1 | 1218
S | 4544121 |  | Pole mount. luminaire | URBAN FDO 60W 722 SYM140 | S4513B | Ulkovalaisimet Ledvance LB | E | KPL | 1218 | KPL | 1 | 1218
S | 4544122 | 4099854609350 | PYLVÄSVALAISIN URBAN CLASSIC | URBAN FDO 60W 730 SYM140 | S4513B | Ulkovalaisimet Ledvance LB | E | KPL | 1218 | KPL | 1 | 1218
S | 4523899 | 7323201241809 | TIEVALAISIN DEFA | ELITE LED LARGE 217W.4K. 33000 | S4514B | Ulkovalaisimet Defa LB | E | KPL | 1218 | KPL | 1 | 1218
S | 1444545 | 6410014445454 | PISTORASIAPYLVÄS PAJAP | PRP 666-10 2x6-OS 6xRJ45 VA | S1419B | Pistorasiapylväät PAJAP LB | E | KPL | 1219 | KPL | 1 | 1219
S | 3439167 | 6410034391670 | ASENNUSKOTELO HST SELCAST SSJ | KOKO 500x400x161mm SS316 IP66 | S3421B | Kotelot ja laipat Selcast LB | E | KPL | 1219 | KPL | 1 | 1219
S | 3440526 | 6418677159817 | ASENNUSKOTELO FE CASEMET | FFUP603008A 600x300x80mm | S3426B | Kotelot Casemet LB | E | KPL | 1219 | KPL | 1 | 1219
S | 3501809 | 6430064497654 | LATAUSASEMA ENSTO ONE | EVH 1X32A T2C RCBO DLM IP54 | S3514B | Latausasemat Ensto LB | E | KPL | 1219 | KPL | 1 | 1219
S | 3661330 | 6417019241449 | KUORMANKYTKIN VÄÄNTÖ ABB | OT250E04WP | S3602B | Tehokytk -katkais ABB LB | E | KPL | 1220 | KPL | 1 | 1220
S | 3661354 | 6417019225982 | KUORMANKYTKIN VÄÄNTÖ ABB | OT250E04P | S3602B | Tehokytk -katkais ABB LB | E | KPL | 1220 | KPL | 1 | 1220
S | 3661366 | 6417019231792 | KUORMANKYTKIN VÄÄNTÖ ABB | OT250E22P | S3602B | Tehokytk -katkais ABB LB | E | KPL | 1220 | KPL | 1 | 1220
S | 1467455 | 7394333020877 | T-KAPPALE MP-BOLAGEN | MP-222Z FZ-HYLLY 600Z | S1401B | Kaapelitiet MP LB | E | KPL | 1221 | KPL | 1 | 1221
S | 1476645 | 4012740029018 | LATTIARASIA ELECTRAPLAN.VE-EE | EKQ160 RST 320X320 UMPI 25MM | S1443B | Lattiarasiat Utu LB | E | KPL | 1221 | KPL | 1 | 1221
S | 1476676 |  | LATTIARASIA ELECTRAPLAN.VE-EE | Q12 RST 243X243 UMPI 25MM 20KN | S1443B | Lattiarasiat Utu LB | E | KPL | 1221 | KPL | 1 | 1221
S | 1476684 |  | LATTIARASIA ELECTRAPLAN.VE-EE | R12 RST D306 UMPI 25MM 20KN | S1443B | Lattiarasiat Utu LB | E | KPL | 1221 | KPL | 1 | 1221
S | 2402711 | 4015394134916 | PISTORASIAKESKUS EVERGUM | 1x32A 1x16A 4xSCH 2m 32A IP44 | S2412B | Pistorasiat tulpat Mennekes LB | E | KPL | 1221 | KPL | 1 | 1221
S | 2803727 | 4011334383499 | PAINIKE KNX R.1 | 3OS. LISÄT. OP. LASI VAL | S2804B | Kiinteistöautom UTU LB | E | KPL | 1221 | KPL | 1 | 1221
S | 2803728 | 4011334381099 | PAINIKE KNX R.1 | 3OS. LISÄT. OP. LASI MUS | S2804B | Kiinteistöautom UTU LB | E | KPL | 1221 | KPL | 1 | 1221
S | 2803731 | 4011334383628 | PAINIKE KNX R.3 | 3OS. LISÄT. OP. LASI VAL | S2804B | Kiinteistöautom UTU LB | E | KPL | 1221 | KPL | 1 | 1221
S | 2803732 | 4011334383642 | PAINIKE KNX R.3 | 3OS. LISÄT. OP. LASI MUS | S2804B | Kiinteistöautom UTU LB | E | KPL | 1221 | KPL | 1 | 1221
S | 3501734 | 7331185228464 | LATAUSASEMA PERUSLATAUS GARO | LAT.YKS ENTITY COMPACT 14SIGI8 | S3515B | Latausasemat Garo LB | E | KPL | 1221 | KPL | 1 | 1221
S | 3624531 |  | NOKKAKYTKIN VAIHTO | WAH2242/100VZ/Z20 | S3618B | Nokkakytkimet Hedtec LB | E | KPL | 1221 | KPL | 1 | 1221
S | 3707138 | 3471523133242 | KONTAKTORI ABB | 3-NAP. 45KW, 0S,0A 96A (AC-3) | S3702B | Moottorilähtökomp ABB LB | E | KPL | 1221 | KPL | 1 | 1221
S | 7914327 | 3185280383436 | SEINÄTELINE ERARD | JALUSTA 40-85" K1400MM VALK. | S7505A | Antennituotteet Finnsat LA | E | KPL | 1221 | KPL | 1 | 1221
S | 8174540 | 5703466162590 | LATTIALÄMMITYSMATTO DEVI | DEVICOMFORT 100T 1200W | S8142B | Lattialämmitys DEVI LB | E | KPL | 1221 | KPL | 1 | 1221
S | 3414656 | 6417258026302 | MITTAUSKESKUS PINTA A-C | A-MK50/10JS/VSS+PR+VARAV. EASY | S34000 | Kotel keskuket A-collection P0 | V | KPL | 1222 | KPL | 1 | 1222
S | 3425735 | 3250612735624 | MODUULIKOTELO PI/UP FE UNIVERS | FWB63S 3X6X12M IP44 | S3408B | Kotelot Hager LB | E | KPL | 1222 | KPL | 1 | 1222
S | 3885481 | 3606485410418 | TAAJUUSMUUTTAJA ALTIVAR | ATV650U07N4 400V 0.75KW IP55 | S3805B | Taajuusm pehmokäyn Schneid LB | E | KPL | 1222 | KPL | 1 | 1222
S | 3804119 | 6438177459217 | TAAJUUSMUUTTAJA. 400V. IP21 | ACS580-01-07A2-4. 3KW | S3802B | Taajuusm pehmokäyn ABB LB | E | KPL | 1223 | KPL | 1 | 1223
S | 7545051 | 6410075450510 | MITTALAITE LA | DIGITAAL. SPEKTRIANALYSAATTORI | S7509B | Antennituott. Laatuantenni LB | E | KPL | 1223 | KPL | 1 | 1223
S | 8103566 | 7393410540123 | LÄMPÖPUHALLIN TIGER FRICO | TIG153-0 15KW 400V IP44 P 510 | S8116B | Lämmityslaitteet HedTec LB | E | KPL | 1223 | KPL | 1 | 1223
S | 3426724 | 3250612739608 | MODUULIKOTELO UPPO FE UNIVERS | FWU43S 3X4X12M QC IP30 | S3408B | Kotelot Hager LB | E | KPL | 1224 | KPL | 1 | 1224
S | 3458207 | 3606480004407 | JAKELUKISKO CANALIS | JAKELUKISKO 3P 250A 5M 10 VO | S3447B | VIRTAKISKOT CANALIS LB | E | KPL | 1224 | KPL | 1 | 1224
S | 3434720 | 06429810720665 | PISTORASIAKESKUS VOHEK | VOIMA 0113AT | S3452B | Keskukset Vohek LB | E | KPL | 1224 | KPL | 1 | 1224
S | 6430700 | 7330965822342 | MERKINTÄSARJA FLEXIMARK DYMO | RHINO 4200 9mm +TARVIKKEET | S6440B | Työ-turva+tunnusväl SKS LB | E | KPL | 1224 | KPL | 1 | 1224
S | 6430701 | 7330965822359 | MERKINTÄSARJA FLEXIMARK DYMO | RHINO 4200 12mm +TARVIKKEET | S6440B | Työ-turva+tunnusväl SKS LB | E | KPL | 1224 | KPL | 1 | 1224
S | 7239649 | 4028177130524 | LATTIATELINE DK | 45 U DATA RACK -AVOTELINE | S7207B | Tietoverkkokaap.tarv.Rittal LB | E | KPL | 1224 | KPL | 1 | 1224
S | 7914310 | 3185280390403 | SEINÄTELINE ERARD | JALUSTA 40-85" VALK | S7505A | Antennituotteet Finnsat LA | E | KPL | 1224 | KPL | 1 | 1224
S | 7914312 | 3185280390502 | SEINÄTELINE ERARD | JALUSTA 40-85" MUSTA | S7505A | Antennituotteet Finnsat LA | E | KPL | 1224 | KPL | 1 | 1224
S | 8415076 | 3414972083423 | UPS LINE-INTERACTIVE KEOR SPE | KEOR SPE RACK 2U 1.5KVA | S84090 | UPS-järjestelmät Legrand X P0 | V | KPL | 1224 | KPL | 1 | 1224
S | 3317432 | 6417258026203 | MITTAUSKESKUS UPPO A-C | A-SMK50/33JS/3VVS EASY | S33001 | Keskukset a-collection P1 | V | KPL | 1225 | KPL | 1 | 1225
S | 3412216 | 6419410391969 | RIVILIITINKOTELO RST KATKO | KLR 1X50 2.5 - 50 (AL/CU) | S3410B | Riviliitinkotelot Katko LB | E | KPL | 1225 | KPL | 1 | 1225
S | 3709166 | 3471522303806 | KONTAKTORI ABB | 3-NAP. 40 KVAR, 0S,0A, VAIMENN | S3702B | Moottorilähtökomp ABB LB | E | KPL | 1225 | KPL | 1 | 1225
S | 4129580 | 6410041295800 | OPASTEVALAISIN LEXI | LEXI-ALU-1W | S4228B | Turvavalaisimet Exilight LB | E | KPL | 1225 | KPL | 1 | 1225
S | 8172602 | 7330778607808 | LÄMPÖKAAPELI EBECO | EBECO MI-60 42m | S8133B | Ulkoal sulanapito Ebeco LB | E | KPL | 1225 | KPL | 1 | 1225
S | 3427414 | 6410034274140 | RYHMÄKESKUS PS BASSET | BASSET3818 V 50A IP44 PS | S3403B | Koteloidut keskukset UTU LB | V | KPL | 1226 | KPL | 1 | 1226
S | 3661707 | 6417019308814 | KUORMANKYTKIN VÄÄNTÖ ABB | 4-NAP. 250A 690V AC-22A | S3602B | Tehokytk -katkais ABB LB | E | KPL | 1226 | KPL | 1 | 1226
S | 3653219 | 3606480020025 | KOMPAKTIKATKAISIJA COMPACT | LV429436 24VDC MT100/160 | S3607B | Tehokytk -katkais Schneider LB | E | KPL | 1226 | KPL | 1 | 1226
S | 3653220 | 3606480020032 | KOMPAKTIKATKAISIJA COMPACT | LV429437 48VDC MT100/160 | S3607B | Tehokytk -katkais Schneider LB | E | KPL | 1226 | KPL | 1 | 1226
S | 3653221 | 3606480020049 | KOMPAKTIKATKAISIJA COMPACT | LV429438 110VDC MT100/160 | S3607B | Tehokytk -katkais Schneider LB | E | KPL | 1226 | KPL | 1 | 1226
S | 3653222 | 3606480020056 | KOMPAKTIKATKAISIJA COMPACT | LV429439 250VDC MT100/160 | S3607B | Tehokytk -katkais Schneider LB | E | KPL | 1226 | KPL | 1 | 1226
S | 3640516 | 6417019199900 | TURVAKYTKIN VIPU ABB | OTR16T6M | S3610B | Turvakytkimet ABB LB | E | KPL | 1226 | KPL | 1 | 1226
S | 6709165 | 6410067091653 | KAAPELINHAKULAITETARV. VESALA | PL42-05 MEGASONDE | S6707B | Osoittavat mittarit Vesala LB | E | KPL | 1226 | KPL | 1 | 1226
S | 7414107 | 4718937604463 | ETHERNET KYTKIN ZYXEL | GS1350-26HP | S7403B | Aktiivilaitteet Ahlsell X LB | V | KPL | 1226 | KPL | 1 | 1226
S | 8129741 | 6438537881085 | LÄMMITIN ÖLJY KIINTEÄ PURMO | YALI V E 18 03 230 08 2 | S8110B | Lämmityslaitteet Purmo LB | E | KPL | 1226 | KPL | 1 | 1226
S | 3500754 | 6438526001500 | LATAUSASEMA HIDASLATAUS UTU-X | UTUREXR10-HNE-2YE | S3520B | Latausasem. ja piharas. Utu LB | E | KPL | 1227 | KPL | 1 | 1227
S | 3602146 | 6417019308630 | VÄÄNNIN ABB | ROSTERIVÄÄNNIN I-O | S3602B | Tehokytk -katkais ABB LB | E | KPL | 1227 | KPL | 1 | 1227
S | 2816012 | 3606489604233 | LOGIIKKAMODUULI MODICON | MODUULI ETH M262, 4 X RJ45 | S3903B | Automaatiotuott. Schneider LB | E | KPL | 1227 | KPL | 1 | 1227
S | 6435373 | 6430069095107 | SAMMUTUSPEITE ST | AUTON SAMMUTUSPEITE 6X8 M | S63010 | VSS-henkilösuojaus P0 | E | KPL | 1227 | KPL | 1 | 1227
S | 3428060 | 6418677675560 | MITT.KESKUS.1-TAR.YLIJÄN.SUOJA | EVEP150.06-Y | S34010 | Koteloidut keskukset Ensto P0 | V | KPL | 1228 | KPL | 1 | 1228
S | 3658341 | 3606481990051 | KOMPAKTIKATKAISIJA COMPACT | NSXM B 25KA 3P 160A EVERLINK | S3607B | Tehokytk -katkais Schneider LB | E | KPL | 1228 | KPL | 1 | 1228
S | 3735110 | 4015082784638 | LÄMPÖRELE EATON | ZB150-70 | S3701B | Moottorilähtökomponentit LB | E | KPL | 1228 | KPL | 1 | 1228
S | 3871141 | 5702427919891 | TAAJUUSMUUTTAJA VLT AQUA DRIVE | FC-202PK75T4Z55H1 0.75KW IP55 | S3804B | Taajuusm pehmokäyn Danfoss LB | E | KPL | 1228 | KPL | 1 | 1228
S | 4300025 |  | SULJETTU TEOLL VAL I-VALO DORA | DO40-X3400-CB IP64 122W | S4317B | Teollisuusvalaisimet I-Valo LB | E | KPL | 1228 | KPL | 1 | 1228
S | 4502837 | 6430064151570 | TIEVALAISIN PRO FLOW | PRO FLOW L 60-1050 UP-F | S4535B | ULKOVALAISIMET EASY LED LB | E | KPL | 1228 | KPL | 1 | 1228
S | 1476192 | 4012740020305 | T-KAPPALE TEHALIT.FWK | R3066 FWK3E 102X260 LVA | S1420B | Asennuskanavat osat Tehalit LB | E | KPL | 1229 | KPL | 1 | 1229
S | 2806813 | 4003468480113 | SÄÄASEMA THEBEN | LUXORLIVING M140 | S2810B | Kiinteistöautom Theben LB | E | KPL | 1229 | KPL | 1 | 1229
S | 3411028 | 6410034110288 | MITTAUSKESKUS FE NÄPSÄ | 1T-MK63-BASIC 1T 63A IP34 | S3402B | Koteloidut keskukset ABB LB | E | KPL | 1229 | KPL | 1 | 1229
S | 3447382 | 3606480159015 | KAAPPI SEINÄAS FE UNIVERSAL EN | SEINÄKAAP MET 800X1200X300 2O | S3418B | Kotelot Schneider LB | E | KPL | 1229 | KPL | 1 | 1229
S | 3888231 | 6410038882310 | TAAJUUSM VACON 20 4.0KW 3 | VACON0020-3L-0009-4 IP20 | S3804B | Taajuusm pehmokäyn Danfoss LB | E | KPL | 1229 | KPL | 1 | 1229
S | 4304574 |  | TEOLLISUUSVALAISIN GREENLED | IP65 283W TA50 ED 840 DALI G | S43560 | Teollisuusval Greenled P0 | E | KPL | 1229 | KPL | 1 | 1229
S | 4304575 |  | TEOLLISUUSVALAISIN GREENLED | IP65 283W TA50 ED 840 DALI G | S43560 | Teollisuusval Greenled P0 | E | KPL | 1229 | KPL | 1 | 1229
S | 8411746 | 731304450887 | UPS ONLINE EASY UPS | APC SRV 2000VA 230V LONG POWER | S8402B | UPS- järjestelmät Schneider LB | E | KPL | 1229 | KPL | 1 | 1229
S | 3640863 |  | Overcurrent protector |  | S3602B | Tehokytk -katkais ABB LB | E | KPL | 1230 | KPL | 1 | 1230
S | 3876398 | 3606480322631 | TAAJUUSMUUTTAJA ALTIVAR 212 | ATV212 3KW 400V IP55 C1 | S3805B | Taajuusm pehmokäyn Schneid LB | E | KPL | 1230 | KPL | 1 | 1230
S | 6414025 | 6418677409325 | APUKANNATIN ENSTO UN | CT46 24kV 0.7m | S6412B | Työ turva tunnusväl Ensto LB | E | KPL | 1230 | KPL | 1 | 1230
S | 3426717 | 3250612740246 | MODUULIKOTELO PI/UP FE UNIVERS | FWB63K1 2X6X12M+DATATILA IP31 | S3408B | Kotelot Hager LB | E | KPL | 1231 | KPL | 1 | 1231
S | 3782008 | 3606481915887 | VAIHELEVITIN TESYS | LA9G4714 LEVITYSSARJA 4P | S3714B | Kont. F- ja G-sarja Schneid LB | E | KPL | 1231 | KPL | 1 | 1231
S | 1418536 |  | Socket-outlet panel OBO | VH-4L 4SD,4-os pist, ilma, PA | S1405B | Lattiarasiat ja tarv OBO LB | E | KPL | 1232 | KPL | 1 | 1232
S | 1461014 | 4012002247600 | LATTIARASIA ELECTRAPLAN.VE-EE | FE 200x253 RST 12mm | S1443B | Lattiarasiat Utu LB | E | KPL | 1232 | KPL | 1 | 1232
S | 3424952 | 6418074094049 | KAAPPI SEINÄASENNUS PC ARCA | ARCA 806030W NO MP | S3407B | Kotelot Fibox LB | E | KPL | 1232 | KPL | 1 | 1232
S | 3505063 | 3606486846162 | LATAUSASEMA PERUSLATAUS EVLINK | SCHNEIDER CHARGE 7.4-22KW T2S | S35390 | Latausasem, Schneider Elec. P0 | V | KPL | 1232 | KPL | 1 | 1232
S | 2820076 | 3606480648861 | LOGIIKKAMODUULI MODICON | PLC M251-ETHERNET+CAN | S3903B | Automaatiotuott. Schneider LB | E | KPL | 1232 | KPL | 1 | 1232
S | 2820297 | 3595863910476 | LOGIIKKAMODUULI MODICON | DIGITAALILÄHTÖ 32CH, 24V DC | S3903B | Automaatiotuott. Schneider LB | E | KPL | 1232 | KPL | 1 | 1232
S | 3634052 | 4015082660079 | KUORMANKYTKIN VIPU NZM | PN2-250 | S3625B | Tehok. ja katk. Eaton LB | E | KPL | 1233 | KPL | 1 | 1233
S | 6785457 | 6410067854579 | VIRTAMUUNTAJA FRER | TAT127 127x55 2000/1 2.5VA0.2S | S6706B | Osoittavat mittarit Hager LB | E | KPL | 1233 | KPL | 1 | 1233
S | 6785458 | 6410067854586 | VIRTAMUUNTAJA FRER | TAT127 127x55 2500/1 5VA L0.2S | S6706B | Osoittavat mittarit Hager LB | E | KPL | 1233 | KPL | 1 | 1233
S | 6785459 | 6410067854593 | VIRTAMUUNTAJA FRER | TAT127 127x55 3000/1 8VA L0.2S | S6706B | Osoittavat mittarit Hager LB | E | KPL | 1233 | KPL | 1 | 1233
S | 77307255 | 7332552013201 | TOIMILAITE SCHNEIDER M800 | S2 VENTT.TOIMIL. RAJAKYTKIN | S2812B | Toimilaitteet Schneider KES LB | E | KPL | 1234 | KPL | 1 | 1234
S | 77307260 | 3606489659370 | TOIMILAITE SCHNEIDER M700-SRSU | VENTTIILITOIMILAITE, JOUSI | S2814B | Toimilaitteet Schneider ISO LB | E | KPL | 1234 | KPL | 1 | 1234
S | 3660851 | 6417019225999 | KUORMANKYTKIN VÄÄNTÖ ABB | KUORMANKYTKIN | S3602B | Tehokytk -katkais ABB LB | E | KPL | 1234 | KPL | 1 | 1234
S | 1476640 | 4012740028943 | LATTIARASIA ELECTRAPLAN.VE-EE | EKQ120 RST 243X243 PUTKI 25MM | S1443B | Lattiarasiat Utu LB | E | KPL | 1235 | KPL | 1 | 1235
S | 1476662 | 4012740029230 | LATTIARASIA ELECTRAPLAN.VE-EE | EKQ120 RST D305 PUTKI 25MM | S1443B | Lattiarasiat Utu LB | E | KPL | 1235 | KPL | 1 | 1235
S | 1476664 | 4012740029483 | LATTIARASIA ELECTRAPLAN.VE-EE | MKQ120 MES. 243X243 KL 25MM | S1443B | Lattiarasiat Utu LB | E | KPL | 1235 | KPL | 1 | 1235
S | 1476666 | 4012740029506 | LATTIARASIA ELECTRAPLAN.VE-EE | MKR120 MES. D305 KL 25MM | S1443B | Lattiarasiat Utu LB | E | KPL | 1235 | KPL | 1 | 1235
S | 3246505 | 3250611627968 | VIKAVIRTASUOJAKYTKIN HAGER | CFB625E 300MA B/4X25A 10KA | S32060 | Johdonsuoja-autom HAGER P0 | E | KPL | 1235 | KPL | 1 | 1235
S | 3707142 | 3471523133334 | KONTAKTORI ABB | 3-NAP. 45KW, 1S,1A 96A (AC-3) | S3702B | Moottorilähtökomp ABB LB | E | KPL | 1235 | KPL | 1 | 1235
S | 5232679 | 6410052326791 | PISTOKEPÄÄTETARVIKE EUROMOLD | TESTISAUVA 400TR, 12-36 KV | S5217B | Kaapelinsuojaus Eurolaite LB | E | KPL | 1235 | KPL | 1 | 1235
S | 2712010 | 7320500382325 | VALOANTURI ABB | OPTISELLA KAAPELILLA, 15M, TVO | S2703B | Ohjaus säätö ABB LB | E | KPL | 1236 | KPL | 1 | 1236
S | 3300346 |  | Final circuit board flush/wall | 2xRCCB 18x10A 12x16A 35A | S3303B | Keskukset Ensto LB | E | KPL | 1236 | KPL | 1 | 1236
S | 5044414 |  | Wooden pole-CU |  | S50500 | Puupylväät Scanpole P0 | V | KPL | 1236 | KPL | 1 | 1236
S | 8401581 |  | UPS-device online | OFYS RT 1000VA VFI UPS 1/1 PF= | S8414B | UPS Järjestelmät UTU LB | E | KPL | 1236 | KPL | 1 | 1236
S | 6428866 | 4050118006254 | PURISTUSTYÖKALU | CTF PV WM4 | S1903B | Riviliittimet Weidmuller LB | V | KPL | 1237 | KPL | 1 | 1237
S | 3167778 | 4028854127656 | KAHVASULAKE UR SIBA | AR 3 1400A 690V | S31000 | Kahvasulakkeet Hellermann X P0 | E | KPL | 1237 | KPL | 1 | 1237
S | 3310130 | 6410033101300 | RYHMÄKESKUS-DATA PINTAFE NÄPSÄ | RP2E21JS-IT 25A IP20C | S3304B | Keskukset ABB LB | E | KPL | 1237 | KPL | 1 | 1237
S | 3449225 | 6418677189609 | ASENNUSKOTELO RST CASEMET | FSUP403008 400x300x80mm | S3426B | Kotelot Casemet LB | E | KPL | 1237 | KPL | 1 | 1237
S | 3601524 | 6417019483610 | VÄÄNNIN ABB | 2 KÄDEN ROSTERIVÄÄNNIN I-O | S3602B | Tehokytk -katkais ABB LB | E | KPL | 1237 | KPL | 1 | 1237
S | 3881357 | 3606489548599 | TAAJUUSMUUTTAJA ALTIVAR | ATV320U07M2WS | S3805B | Taajuusm pehmokäyn Schneid LB | E | KPL | 1237 | KPL | 1 | 1237
S | 4532060 | 4099854373664 | VALONHEITIN LEDVANCE | FL FLEX 250W/840 ML 55X120D | S4513B | Ulkovalaisimet Ledvance LB | V | KPL | 1237 | KPL | 1 | 1237
S | 8176546 | 7330778605002 | ROUDANSULATUSMATTO EBECO | 1x1m 330W 1.0m2 REI'ILLÄ | S8133B | Ulkoal sulanapito Ebeco LB | E | KPL | 1237 | KPL | 1 | 1237
S | 3246534 | 3250611620532 | VIKAVIRTASUOJAKYTKIN HAGER | CDA425RA 30MA A/4X25A AUTOT 7M | S32060 | Johdonsuoja-autom HAGER P0 | E | KPL | 1238 | KPL | 1 | 1238
S | 3500764 | 6438526001838 | LATAUSASEMA HIDASLATAUS UTU-X | UTUREXR13-HNE-2YE | S3520B | Latausasem. ja piharas. Utu LB | E | KPL | 1238 | KPL | 1 | 1238
S | 3732156 | 4015082831523 | MOOTTORIKÄYNNISTIN PKZM | MSC-D-32-M32(230V50HZ) | S3701B | Moottorilähtökomponentit LB | E | KPL | 1238 | KPL | 1 | 1238
S | 3708072 |  | KONTAKTORI ABB | AFS96-30-22-13 45KW 2S+2A 96A | S3702B | Moottorilähtökomp ABB LB | E | KPL | 1238 | KPL | 1 | 1238
S | 3889538 | 9005738985101 | KONTAKTORI K3 BENEDIKT & JÄGER | K3-151A00 75kW 3S KELA 230VAC | S3703B | Moottorilähtökomp Hager LB | E | KPL | 1238 | KPL | 1 | 1238
S | 7239509 | 4028177247529 | KAAPPITARVIKE RITTAL | ENERGY-BOX 19"3U ULOSVEDETTÄVÄ | S7207B | Tietoverkkokaap.tarv.Rittal LB | E | KPL | 1238 | KPL | 1 | 1238
S | 3662207 | 6419410298947 | TURVAKYTKIN VÄÄNNIN KER R/RS | 4X25A 400V 11KW 1NO | S3604B | Tehokytk -katkais Katko LB | E | KPL | 1239 | KPL | 1 | 1239
S | 3658379 | 3606481999870 | KOMPAKTIKATKAIS. RUNKO COMPACT | NSX250F RUNKO 36KA 4P 250A | S3607B | Tehokytk -katkais Schneider LB | E | KPL | 1239 | KPL | 1 | 1239
S | 7110113 | 4049787004272 | SIREENI WERMA 142.100.55 | 42-ÄÄNIHÄL. 18-30VDC HAR | S7198B | Hälytinlaitteet LAPP LB | E | KPL | 1239 | KPL | 1 | 1239
S | 7414100 | 4718937631230 | REITITIN ZYXEL | 5G INDOOR AX3600WIFI 2.5GB LAN | S7403B | Aktiivilaitteet Ahlsell X LB | V | KPL | 1239 | KPL | 1 | 1239
S | 1415954 | 4012197278304 | LATTIARASIA UFS | RKFN3 9 V SL1 21, 12-MOD, RST | S1405B | Lattiarasiat ja tarv OBO LB | E | KPL | 1240 | KPL | 1 | 1240
S | 3210547 |  | Miniature Circuit Breaker | 4-pole K-char. 63A | S3202B | Johdonsuoja-automaatit ABB LB | E | KPL | 1240 | KPL | 1 | 1240
S | 3428024 | 6418677673290 | TARIFFIMITTAUSKESKUS ENSTO | EVEP150.06-EL JALUSTALLA | S34010 | Koteloidut keskukset Ensto P0 | V | KPL | 1240 | KPL | 1 | 1240
S | 3440430 | 6418677158261 | KAAPPI SEINÄASENNUS FE CASEMET | EFEF506030A 500x600x300mm | S3426B | Kotelot Casemet LB | E | KPL | 1240 | KPL | 1 | 1240
S | 3641175 |  | Overcurrent protector |  | S3602B | Tehokytk -katkais ABB LB | E | KPL | 1240 | KPL | 1 | 1240
S | 3641177 |  | Overcurrent protector |  | S3602B | Tehokytk -katkais ABB LB | E | KPL | 1240 | KPL | 1 | 1240
S | 3735203 | 4015082778446 | KONTAKTORI EATON | DILM50(RDC24) | S3701B | Moottorilähtökomponentit LB | E | KPL | 1240 | KPL | 1 | 1240
S | 3885813 | 3606480883255 | TAAJUUSMUUTTAJA ALTIVAR | ATV930U07N4 400V 0.75KW IP21 | S3805B | Taajuusm pehmokäyn Schneid LB | E | KPL | 1240 | KPL | 1 | 1240
S | 5218160 |  | Hybrid joint | 12/20 (24) kV Al/Cu 25-95 mm2 | S5202B | Kaapelin suoj+liitos Ensto LB | E | KPL | 1240 | KPL | 1 | 1240
S | 8129938 | 6438537177942 | LÄMMITIN ÖLJY KIINTEÄ/SIIRRETT | YALI P+ 21X500X950MM 1500W | S8110A | Lämmityslaitteet Purmo LA | E | KPL | 1240 | KPL | 1 | 1240
S | 8112947 | 7340074400874 | LÄMPÖMATTO NEXANS | 1000W 1x3m 230V | S8123B | Sulanapitokaap Axjo Kabel LB | V | KPL | 1240 | KPL | 1 | 1240
S | 2741045 | 4050821748250 | TEHOLÄHDE ECO-POWER WAGO | 787-736 24 VCD 40A | S2715B | Ohjaus säätö Wago LB | E | KPL | 1241 | KPL | 1 | 1241
S | 3781679 | 3606481309679 | MOOTTORINSUOJAKATKAISIJA TESYS | GV4L02N 2A 0.75KW OIKOS VÄÄN | S3706B | Moottorisuojak. Schneider LB | E | KPL | 1241 | KPL | 1 | 1241
S | 3781680 | 3606481309686 | MOOTTORINSUOJAKATKAISIJA TESYS | GV4L03N 3.5A 1.5KW OIKOS VÄÄN | S3706B | Moottorisuojak. Schneider LB | E | KPL | 1241 | KPL | 1 | 1241
S | 3781681 | 3606481309693 | MOOTTORINSUOJAKATKAISIJA TESYS | GV4L07N 7A 3KW OIKOS VÄÄN | S3706B | Moottorisuojak. Schneider LB | E | KPL | 1241 | KPL | 1 | 1241
S | 3781683 | 3606481309709 | MOOTTORINSUOJAKATKAISIJA TESYS | GV4L12N 12.5A 5.5KWOIKOS VÄÄN | S3706B | Moottorisuojak. Schneider LB | E | KPL | 1241 | KPL | 1 | 1241
S | 3781923 | 3606481946362 | KELA TESYS | LX1G4QBEEA 24...48V AC/DC 4P | S3714B | Kont. F- ja G-sarja Schneid LB | E | KPL | 1241 | KPL | 1 | 1241
S | 3781924 | 3606481946379 | KELA TESYS | LX1G4QEHEA 480130V AC/DC 4P | S3714B | Kont. F- ja G-sarja Schneid LB | E | KPL | 1241 | KPL | 1 | 1241
S | 7264699 | 6410072646992 | PANEELI-ESIKYTKETTY NAFICON | PAN.19 LCA/- 96SMT 1.5M | S7203B | Kuitutuotteet Naficon X LB | V | KPL | 1241 | KPL | 1 | 1241
S | 3427423 | 6410034274232 | RYHMÄKESKUS PS BASSET | BASSET3827 V 50A IP44 PS | S3403B | Koteloidut keskukset UTU LB | V | KPL | 1242 | KPL | 1 | 1242
S | 3427061 | 3250610674291 | ASENNUSKOTELO FE ORION PLUS | FL180A 1250X800X300 IKK. IP65 | S3408B | Kotelot Hager LB | E | KPL | 1242 | KPL | 1 | 1242
S | 3707148 | 3471523133440 | KONTAKTORI ABB | 3-NAP. 45KW, 2S,2A 96A (AC-3) | S3716B | Kontaktorit >100A AC3 ABB LB | E | KPL | 1242 | KPL | 1 | 1242
S | 3885188 | 3606480758102 | TAAJUUSMUUTTAJA ALTIVAR | ATV630U15N4 400V 3 1.5KW IP21 | S3805B | Taajuusm pehmokäyn Schneid LB | E | KPL | 1242 | KPL | 1 | 1242
S | 5210600 |  | KYLMÄKUTISTEJATKOS RETRACFIT | RTJME/EC-1C-24-IP-T1-P3 240/40 | S5201B | Kaapelin suoj+liitostarv LB | V | KPL | 1242 | KPL | 1 | 1242
S | 6625020 | 7392696705400 | ENERGIAMITTARI EQ | 3-VAIHE, 6A 500VAC, 1-4 TARIFF | S6604B | Energiamittarit ABB LB | E | KPL | 1242 | KPL | 1 | 1242
S | 7264654 | 6410072646541 | PANEELI-ESIKYTKETTY NAFICON | PAN. 19" SCA/- HBBX 48SML 50M | S7203B | Kuitutuotteet Naficon X LB | E | KPL | 1242 | KPL | 1 | 1242
S | 3447350 | 3606480160028 | KAAPPI SEINÄAS FE UNIVERSAL EN | SEINÄKAAP MET 1200X1000X300 | S3418B | Kotelot Schneider LB | E | KPL | 1243 | KPL | 1 | 1243
S | 3509505 | 4011721191362 | LATAUSASEMATARVIKE UTU EM4 | ENERGIAMITTARI ABL | S3520B | Latausasem. ja piharas. Utu LB | E | KPL | 1243 | KPL | 1 | 1243
S | 3638188 | 8015644007959 | KOMPAKTIKATKAISIJA ABB | XT2N 160 EKIP LS/I IN=160A 3P | S3602B | Tehokytk -katkais ABB LB | E | KPL | 1243 | KPL | 1 | 1243
S | 3660712 | 6417019253459 | VIVUSTO ABB | OTZW25 | S3602B | Tehokytk -katkais ABB LB | E | KPL | 1243 | KPL | 1 | 1243
S | 3602827 | 6419410483633 | KUORMANKYTKIN VÄÄNT KU160-800A | 3X800A 400V 400KW | S3604B | Tehokytk -katkais Katko LB | E | KPL | 1243 | KPL | 1 | 1243
S | 3782171 | 3389110377088 | KONTAKTORI TESYS | LC1D115F7 115A 3S 1S+1A 110VAC | S3710B | Kontaktorit D-sarja Schneid LB | E | KPL | 1243 | KPL | 1 | 1243
S | 2318055 | 3606480334450 | PAINIKETARVIKE HARMONY | XB5RFA02 LÄH 22mm VAST KONF | S2302B | Erikoiskytkimet Schneider LB | E | KPL | 1244 | KPL | 1 | 1244
S | 3424072 | 6418074085245 | KAAPPI SEINÄASENNUS PC ARCA | ARCA 608030W | S3407B | Kotelot Fibox LB | E | KPL | 1244 | KPL | 1 | 1244
S | 3658053 | 3606481991843 | KOMPAKTIKATKAISIJA COMPACT | NSXM H 70KA 3P 125A EVERLIN | S3607B | Tehokytk -katkais Schneider LB | E | KPL | 1244 | KPL | 1 | 1244
S | 3804279 | 6438177459477 | TAAJUUSMUUTTAJA | ACH580-01-12A7-4 5.5kW IP21 | S3802B | Taajuusm pehmokäyn ABB LB | E | KPL | 1244 | KPL | 1 | 1244
S | 5233788 | 6418677447068 | KUTISTEJATKOS ENSTO | HJW11.2403C 95-240mm2 | S5202B | Kaapelin suoj+liitos Ensto LB | V | KPL | 1244 | KPL | 1 | 1244
S | 7914200 | 741835109291 | OHJAUSYKSIKKÖ VANCO | EVO-IP HDMI OVER IP OHJAIN | S7505A | Antennituotteet Finnsat LA | E | KPL | 1244 | KPL | 1 | 1244
S | 3332246 |  | RYHMÄKESKUS-DATA UPPO FE | IT-TERRIER40.30 35A IP30 FE | S3301B | Keskukset UTU LB | E | KPL | 1245 | KPL | 1 | 1245
S | 3449243 | 6418677189784 | ASENNUSKOTELO RST CASEMET | FSUP503012 500x300x120mm | S3426B | Kotelot Casemet LB | E | KPL | 1245 | KPL | 1 | 1245
S | 3707143 | 3471523133341 | KONTAKTORI ABB | 3-NAP. 45KW, 1S,1A 96A (AC-3) | S3702B | Moottorilähtökomp ABB LB | E | KPL | 1245 | KPL | 1 | 1245
S | 3782772 | 3389110362992 | MOOTTORIKÄYNNISTIN TESYS | SUUNNANVAIHTORUNKO 32A 48V | S3720B | Moottorinsuojarel Schneider LB | E | KPL | 1245 | KPL | 1 | 1245
S | 3881350 | 3606489548520 | TAAJUUSMUUTTAJA ALTIVAR | ATV320U30N4W | S3805B | Taajuusm pehmokäyn Schneid LB | E | KPL | 1245 | KPL | 1 | 1245
S | 7241307 | 7333089008340 | SEINÄKAAPPI EUROLAN NETBOX | 16U L600XS600XK824 PELTIOVI | S7223A | Tietoverkkojakamot Eurolan LA | V | KPL | 1245 | KPL | 1 | 1245
S | 8420434 | 3553340710278 | UPS LINE-INTERACTIVE 5-SARJA | 5P 1150I G2 | S8403B | UPS-Järjestelmät Eaton LB | V | KPL | 1245 | KPL | 1 | 1245
S | 8745000 | 6430031123371 | AKKU LYIJY SULJETTU CT-LEADER | CT250-12 12V/250 Ah T11-NAPA | S8709B | Akut CT-Leader LB | V | KPL | 1245 | KPL | 1 | 1245
S | 2506080 | 6438199039022 | PISTORASIA IMPRESSIVO | 2S/16A/IP21 UKJ HL VAL 50KPL | S25050 | Uppoas pistorasiat Impress P0 | V | PAK | 1247 | KPL | 50 | 24.94
S | 3871142 | 5702427908475 | TAAJUUSMUUTTAJA VLT HVAC DRIVE | FC-102P1K1T4Z55H1 1.1KW IP55 | S3804B | Taajuusm pehmokäyn Danfoss LB | E | KPL | 1247 | KPL | 1 | 1247
S | 4170407 | 5025768701957 | PINTA-/RIPUSTUSVAL SOLSTICE | 200 2150LM 930 TURVA | S4112B | Sisävalaisimet Sylvania LB | E | KPL | 1247 | KPL | 1 | 1247
S | 4170408 | 5025768701964 | PINTA-/RIPUSTUSVAL SOLSTICE | 200 2250LM 940 TURVA | S4112B | Sisävalaisimet Sylvania LB | E | KPL | 1247 | KPL | 1 | 1247
S | 4170411 | 5025768702015 | PINTA-/RIPUSTUSVAL SOLSTICE | 200 4000LM 930 TURVA | S4112B | Sisävalaisimet Sylvania LB | E | KPL | 1247 | KPL | 1 | 1247
S | 4170412 | 5025768702022 | PINTA-/RIPUSTUSVAL SOLSTICE | 200 4100LM 940 TURVA | S4112B | Sisävalaisimet Sylvania LB | E | KPL | 1247 | KPL | 1 | 1247
S | 4274061 | 5025768597529 | KOHDEVALAISIN BEACON MUSE | 2059752 21W 4K L3 SIS.HIM MU | S4112B | Sisävalaisimet Sylvania LB | E | KPL | 1247 | KPL | 1 | 1247
S | 8290636 | 6417810032697 | LATTIAKIUAS NARVI | NARVI SAANA WIFI 9,0 KW RST | S82200 | Lattiakiukaat Narvi P0 | E | KPL | 1247 | KPL | 1 | 1247
S | 1444550 | 6410014445508 | PISTORASIAPYLVÄS PAJAP | PRP 686-7A 2x6-OS 8xRJ45 AN | S1419B | Pistorasiapylväät PAJAP LB | E | KPL | 1248 | KPL | 1 | 1248
S | 2712913 | 4053546170245 | TEHOLÄHDE ABB | 3-VAIHE, 24V, 20.0A | S2703B | Ohjaus säätö ABB LB | E | KPL | 1248 | KPL | 1 | 1248
S | 3440428 | 6418677158254 | KAAPPI SEINÄASENNUS FE CASEMET | EFEF505030A 500x500x300mm | S3426B | Kotelot Casemet LB | E | KPL | 1248 | KPL | 1 | 1248
S | 8261408 | 6410082614080 | LISÄTARVIKE HARVIA DUO | LASISEINÄ DL91905AA | S8211B | Lisätarvikkeet Harvia LB | E | KPL | 1248 | KPL | 1 | 1248
S | 8266758 | 6417659027342 | LISÄTARVIKE HARVIA DUO | LASISEINÄ DL91905AAM | S8211B | Lisätarvikkeet Harvia LB | E | KPL | 1248 | KPL | 1 | 1248
S | 3417047 | 6410034170473 | MITTAUSKESKUS FE NÄPSÄ | YM5T09UR-LO8 2T Y 50A IP34 | S3402B | Koteloidut keskukset ABB LB | V | KPL | 1249 | KPL | 1 | 1249
S | 4274064 | 5025768597536 | KOHDEVALAISIN BEACON MUSE | 2059753 21W 4K L3 SIS.HIM VA | S4112B | Sisävalaisimet Sylvania LB | E | KPL | 1249 | KPL | 1 | 1249
S | 6625011 | 7392696705318 | ENERGIAMITTARI EQ | 3-VAIHE, 80A 500VAC, 1-4 TARIF | S6604B | Energiamittarit ABB LB | E | KPL | 1249 | KPL | 1 | 1249
S | 8172722 | 7330778610228 | LÄMMITYSELEMENTTI EBECO | FOIL KIT 500 10M2 | S8112B | Lämmityslaitteet Ebeco LB | E | KPL | 1249 | KPL | 1 | 1249
S | 3426371 | 6410034263717 | MITTAUSKESKUS FE COLLIE | COLLIE3806P63 2T+PR X 63A IP34 | S3403B | Koteloidut keskukset UTU LB | E | KPL | 1250 | KPL | 1 | 1250
S | 3781980 | 3606481916242 | ASENNUSOSA TESYS | LA9GTS330 Y/D KISKOSARJA | S3714B | Kont. F- ja G-sarja Schneid LB | E | KPL | 1250 | KPL | 1 | 1250
S | 2820345 | 3595864173924 | LOGIIKKAMODUULI MODICON | TAUSTALEVY, 12-PAIKKA, ETH | S3903B | Automaatiotuott. Schneider LB | E | KPL | 1250 | KPL | 1 | 1250
S | 4280892 | 5025768597444 | KOHDEVALAISIN BEACON MUSE | 2059744 21W 3K L3 SIS.HIM MU | S4112B | Sisävalaisimet Sylvania LB | E | KPL | 1250 | KPL | 1 | 1250
S | 4523910 |  | TIEVALAISIN DEFA | ELITE LARGE 217W.4K.33000.NR | S4514B | Ulkovalaisimet Defa LB | E | KPL | 1250 | KPL | 1 | 1250
S | 5232715 | 6410052327156 | PISTOKEPÄÄTE NEXANS-EUROMOLD | 3X(K480TB/G-011-16.95UN5)-CW | S5217B | Kaapelinsuojaus Eurolaite LB | E | KPL | 1250 | KPL | 1 | 1250
S | 6901020 |  | KESKUSPÖLYNIMURI ALLAWAY | C 30 KESKUSYKSIKKÖ | S83030 | Keskuspölyimurit Allaway P0 | V | KPL | 1250 | KPL | 1 | 1250
S | 2423295 | 9003399121289 | ADAPTERI PCE | AD 63A 400V IP44 63/32 | S2411B | Pistorasiat tulpat PCE LB | E | KPL | 1251 | KPL | 1 | 1251
S | 3465018 | 4028177567634 | ASENNUSKOTELO RST RITTAL | 1308600 HYGIEN HD 390x769x210 | S3415B | Kotelot Rittal LB | E | KPL | 1251 | KPL | 1 | 1251
S | 3735114 | 4015082784683 | LÄMPÖRELE EATON | ZB150-50/KK | S3701B | Moottorilähtökomponentit LB | E | KPL | 1251 | KPL | 1 | 1251
S | 4544207 | 4099854681677 | SÄHKÖINEN LISÄT.FLOODLIGHT PFM | FL MAX PSU 900W DALI-2 | S4513B | Ulkovalaisimet Ledvance LB | E | KPL | 1251 | KPL | 1 | 1251
S | 6785502 | 6410067855026 | SUMMAVIRTAMUUNTAJA FRER | TASC102 5+5+5+5A 10VA LK 0.5 | S6706B | Osoittavat mittarit Hager LB | E | KPL | 1251 | KPL | 1 | 1251
S | 8176225 | 7330778611126 | LATTIALÄMMITYSMATTO EBECO | THERMOFLEX KIT 500 1700W | S8112B | Lämmityslaitteet Ebeco LB | E | KPL | 1251 | KPL | 1 | 1251
S | 8266749 | 6417659028080 | SEINÄKIUAS HARVIA MODERNA | V80XE 8 KW MUSTA | S8202B | Sähkökiukaat HARVIA LB | E | KPL | 1251 | KPL | 1 | 1251
S | 77306975 | 3606489646264 | VENTTIILI SCHNEIDER VG221F | 65/63 2-TIE LAIPPA TOISPUOLI | S2814B | Toimilaitteet Schneider ISO LB | E | KPL | 1252 | KPL | 1 | 1252
S | 3260875 | 3250611611707 | VIKAVIRTASUOJAKYTKIN HAGER | CFH463G 300mA A-HI/4x63A | S3206B | Johdonsuoja-autom HAGER LB | E | KPL | 1252 | KPL | 1 | 1252
S | 4504467 |  | PYLVÄSVALAISIN TOWNGUI | BDP100 LED40-/840 II DS PCF LS | S4502B | Ulkovalaisimet Philips LB | E | KPL | 1252 | KPL | 1 | 1252
S | 4504470 | 8718291910299 | PYLVÄSVALAISIN TOWNGUI | BDP102 LED40-/840 II DS PCF LS | S4502B | Ulkovalaisimet Philips LB | E | KPL | 1252 | KPL | 1 | 1252
S | 7284503 | 6410072845036 | JATKOSKOTELO NESTOR | JATKOSPKT NC-400 96-K | S7202B | Kuitutuotteet Nestor X LB | V | KPL | 1252 | KPL | 1 | 1252
S | 8129958 | 6438537178833 | LÄMMITIN ÖLJY KIINTEÄ/SIIRRETT | YALI R+ 21X500X950MM 1500W | S8110B | Lämmityslaitteet Purmo LB | E | KPL | 1252 | KPL | 1 | 1252
S | 3465393 | 4028177921603 | PÄÄTYPARI VX | SIVUSEINÄPARI | S3415B | Kotelot Rittal LB | E | PAK | 1253 | PAK | 1 | 1253
S | 4279349 | 5410288440651 | PINTA-/RIP.VALAISIN SPORTSBAY | 122W 18400LM 840 TURVAV.3H DAL | S4112B | Sisävalaisimet Sylvania LB | E | KPL | 1253 | KPL | 1 | 1253
S | 2602115 | 5030797004788 | OHJAUSLAITE DIGIDIM | 478 | S2630B | Ohjausjärj. kompon. Helvar LB | V | KPL | 1254 | KPL | 1 | 1254
S | 3505300 | 7042287150002 | LATAUSASEMA PERUSLATAUS DEFA | POWER 22 KW T2-C, EM 6m | S3516B | Latausasemat Defa LB | V | KPL | 1254 | KPL | 1 | 1254
S | 3638647 | 8015644014650 | KOMPAKTIKATKAISIJA ABB | XT2S 160 TMD 10-100 4P F F | S3602B | Tehokytk -katkais ABB LB | E | KPL | 1254 | KPL | 1 | 1254
S | 3640483 | 6417019839325 | TURVAKYTKIN VIPU EMC ABB | ATEX EMC 3-NAP. 22KW 415VAC | S3610B | Turvakytkimet ABB LB | E | KPL | 1254 | KPL | 1 | 1254
S | 3640484 | 6417019839332 | TURVAKYTKIN VIPU EMC ABB | ATEX EMC 3-NAP. 22KW 415VAC | S3610B | Turvakytkimet ABB LB | E | KPL | 1254 | KPL | 1 | 1254
S | 3640487 | 6417019839363 | TURVAKYTKIN VIPU EMC ABB | ATEX EMC 3-NAP. 37KW 415VAC | S3610B | Turvakytkimet ABB LB | E | KPL | 1254 | KPL | 1 | 1254
S | 3640488 | 6417019839370 | TURVAKYTKIN VIPU EMC ABB | ATEX EMC 3-NAP. 37KW 415VAC | S3610B | Turvakytkimet ABB LB | E | KPL | 1254 | KPL | 1 | 1254
S | 6785399 | 6410067853992 | VIRTAMUUNTAJA FRER | TAT063 67x31 800/1 8VA LK0.2S | S6706B | Osoittavat mittarit Hager LB | E | KPL | 1254 | KPL | 1 | 1254
S | 8172962 | 5703466192863 | SULANAPITOKAAPELI DEVIASPHALT | 30 17.5m 520W 400V | S8121B | Sulanapitokaap DEVI LB | E | KPL | 1254 | KPL | 1 | 1254
S | 3782422 | 3606485335797 | LÄMPÖRELE TESYS | LR9D69 90-150A LK.10/LK.20 | S3711B | Lämöpöreleet Schneider LB | E | KPL | 1255 | KPL | 1 | 1255
S | 4179690 | 6410041796901 | VALOKUITUVALAISIN CARIITTI | VPL30FL-F310 TULENLOIMUSARJA | S4105B | Sisävalaisimet Cariitti LB | E | KPL | 1255 | KPL | 1 | 1255
S | 2402701 | 4015394134923 | PISTORASIAKESKUS EVERGUM | 2x16A 4xSCH 2m 16A IP44 | S2412B | Pistorasiat tulpat Mennekes LB | E | KPL | 1256 | KPL | 1 | 1256
S | 3310131 | 6410033101317 | RYHMÄKESKUS-DATA UPPO FE Näpsä | RU2E21JS-IT 25A IP20C | S3304B | Keskukset ABB LB | V | KPL | 1256 | KPL | 1 | 1256
S | 3420013 | 6418074048547 | ASENNUSKOTELO PC FIBOX | EKWH 250 G NEW | S3407B | Kotelot Fibox LB | E | KPL | 1256 | KPL | 1 | 1256
S | 3440528 | 6418677159824 | ASENNUSKOTELO FE CASEMET | FFUP604008A 600x400x80mm | S3426B | Kotelot Casemet LB | E | KPL | 1256 | KPL | 1 | 1256
S | 3881312 | 3606480966996 | TAAJUUSMUUTTAJA ALTIVAR | ATV340U15N4E 1.5KW 380-480V 3 | S3805B | Taajuusm pehmokäyn Schneid LB | E | KPL | 1256 | KPL | 1 | 1256
S | 5020694 | 6410050206941 | KIPINÄVÄLISARJA ENSTO UN | SDI3143.2 VIRTAA RAJ 20kV MUUN | S5002B | Linjatarvikkeet Ensto LB | V | KPL | 1256 | KPL | 1 | 1256
S | 7284598 | 6410072845982 | JATKOSKOTELO NESTOR | JATKOSPKT. NSC-L-MCP-192-HS | S7202B | Kuitutuotteet Nestor X LB | E | KPL | 1256 | KPL | 1 | 1256
S | 3246507 | 3250611627975 | VIKAVIRTASUOJAKYTKIN HAGER | CFB640E 300MA B/4X40A 10KA | S32060 | Johdonsuoja-autom HAGER P0 | E | KPL | 1257 | KPL | 1 | 1257
S | 3641510 | 6417019252971 | VAIHTOKYTKIN ABB | 3-NAP. 160A 690V AC-22A | S3602B | Tehokytk -katkais ABB LB | E | KPL | 1257 | KPL | 1 | 1257
S | 4503096 |  | PYLVÄSVALAISIN OPERA | OPD530LGH LED 38W/840 AC GH | S4503B | Ulkovalaisimet Ensto LB | E | KPL | 1257 | KPL | 1 | 1257
S | 4503097 |  | PYLVÄSVALAISIN OPERA | OPD530LHH LED 38W/840 AC HH | S4503B | Ulkovalaisimet Ensto LB | E | KPL | 1257 | KPL | 1 | 1257
S | 5232234 | 6410052322342 | PISTOKEPÄÄTE ENERGY | RSTI-5854 | S5201B | Kaapelin suoj+liitostarv LB | V | KPL | 1257 | KPL | 1 | 1257
S | 77307264 | 7332552014512 | VENTTIILI SCHNEIDER VP220 | PIBCV,DN50,12500 L/H LAIPPA | S2814B | Toimilaitteet Schneider ISO LB | E | KPL | 1258 | KPL | 1 | 1258
S | 77307271 | 7332552014505 | VENTTIILI SCHNEIDER VP220 | PIBCV,DN50,12500 L/H G2-1/5 | S2814B | Toimilaitteet Schneider ISO LB | E | KPL | 1258 | KPL | 1 | 1258
S | 77307345 | 3606489659394 | TOIMILAITE SCHNEIDER M700 | SRSD VENT.TOIM.700N JOUSI ALAS | S2814B | Toimilaitteet Schneider ISO LB | E | KPL | 1258 | KPL | 1 | 1258
S | 5220988 | 6418677443541 | KUTISTEULKOPÄÄTE ENSTO UN | HOT1.2405L 400-630mm2 | S5202B | Kaapelin suoj+liitos Ensto LB | E | KPL | 1258 | KPL | 1 | 1258
S | 6752370 | 0095969345095 | VIRTAPIHTI ACC | FLUKE I30 | S6703B | Osoittavat mittarit Fluke LB | E | KPL | 1258 | KPL | 1 | 1258
S | 3436803 | 6410034368030 | PISTORASIAKESKUS PINSERI | PINSERI 63.0113 63A IP44 RST | S3403B | Koteloidut keskukset UTU LB | E | KPL | 1259 | KPL | 1 | 1259
S | 1444546 | 6410014445461 | PISTORASIAPYLVÄS PAJAP | PRP 666-10A 2x6-OS 6xRJ45 AN | S1419B | Pistorasiapylväät PAJAP LB | E | KPL | 1259 | KPL | 1 | 1259
S | 3503910 |  | LATAUSASEMA PERUSLAT. LATINKI | T2 LITE 3,7-22KW PISTORASIA | S3519B | Latausasemat Intercontrol LB | E | KPL | 1259 | KPL | 1 | 1259
S | 3640525 | 6417019199917 | TURVAKYTKIN VÄÄNNIN ABB | OTR25T6M | S3610B | Turvakytkimet ABB LB | E | KPL | 1259 | KPL | 1 | 1259
S | 2820049 | 3606480648793 | LOGIIKKAMODUULI MODICON | PLC M221-40IO RELAY ETH COMP | S3903B | Automaatiotuott. Schneider LB | E | KPL | 1259 | KPL | 1 | 1259
S | 2820050 | 3606480648809 | LOGIIKKAMODUULI MODICON | PLC M221-40IO TR,SO ETH COMP | S3903B | Automaatiotuott. Schneider LB | E | KPL | 1259 | KPL | 1 | 1259
S | 4280893 | 5025768597451 | KOHDEVALAISIN BEACON MUSE | 2059745 21W 3K L3 SIS.HIM VA | S4112B | Sisävalaisimet Sylvania LB | E | KPL | 1259 | KPL | 1 | 1259
S | 4544170 | 4099854682278 | VALONHEITIN FLOODLIGHT PFM | FL MAX 600W 730 10D 86000LM | S4513B | Ulkovalaisimet Ledvance LB | E | KPL | 1259 | KPL | 1 | 1259
S | 4544171 | 4099854682285 | VALONHEITIN FLOODLIGHT PFM | FL MAX 600W 740 10D 93000LM | S4513B | Ulkovalaisimet Ledvance LB | E | KPL | 1259 | KPL | 1 | 1259
S | 4544172 | 4099854682292 | VALONHEITIN FLOODLIGHT PFM | FL MAX 600W 857 10D 76800LM | S4513B | Ulkovalaisimet Ledvance LB | E | KPL | 1259 | KPL | 1 | 1259
S | 4544173 | 4099854682308 | VALONHEITIN FLOODLIGHT PFM | FL MAX 600W 730 25D 85300LM | S4513B | Ulkovalaisimet Ledvance LB | E | KPL | 1259 | KPL | 1 | 1259
S | 4544174 | 4099854682315 | VALONHEITIN FLOODLIGHT PFM | FL MAX 600W 740 25D 92300LM | S4513B | Ulkovalaisimet Ledvance LB | E | KPL | 1259 | KPL | 1 | 1259
S | 4544175 | 4099854682322 | VALONHEITIN FLOODLIGHT PFM | FL MAX 600W 857 25D 76000LM | S4513B | Ulkovalaisimet Ledvance LB | E | KPL | 1259 | KPL | 1 | 1259
S | 4544176 |  | Floodlight | FL MAX 600W 730 45D 85600lm | S4513B | Ulkovalaisimet Ledvance LB | E | KPL | 1259 | KPL | 1 | 1259
S | 4544177 | 4099854682346 | VALONHEITIN FLOODLIGHT PFM | FL MAX 600W 740 45D 92600LM | S4513B | Ulkovalaisimet Ledvance LB | E | KPL | 1259 | KPL | 1 | 1259
S | 4544178 | 4099854682353 | VALONHEITIN FLOODLIGHT PFM | FL MAX 600W 857 45D 76400LM | S4513B | Ulkovalaisimet Ledvance LB | E | KPL | 1259 | KPL | 1 | 1259
S | 4544179 | 4099854682360 | VALONHEITIN FLOODLIGHT PFM | FL MAX 600W 730 65X120D 78KLM | S4513B | Ulkovalaisimet Ledvance LB | E | KPL | 1259 | KPL | 1 | 1259
S | 4544180 |  | Floodlight | FL MAX 600W 740 65x120D 84klm | S4513B | Ulkovalaisimet Ledvance LB | E | KPL | 1259 | KPL | 1 | 1259
S | 4544181 | 4099854682384 | VALONHEITIN FLOODLIGHT PFM | FL MAX 600W 857 65X120D 69KLM | S4513B | Ulkovalaisimet Ledvance LB | E | KPL | 1259 | KPL | 1 | 1259
S | 6428243 | 6420611525527 | TYÖTELTTA VSS | SULKUTELTTA 1900X2150MM | S6421B | VSS-tuotteet LB | E | KPL | 1259 | KPL | 1 | 1259
S | 9880501 |  | HYBRIDI-INVERTTERI SUNGROW SH | SH6.0RT-20 | S80280 | Sungrow Residential Invert P0 | V | KPL | 1259 | KPL | 1 | 1259
S | 9880502 |  | HYBRIDI-INVERTTERI SUNGROW SH | SH8.0RT-20 | S80280 | Sungrow Residential Invert P0 | V | KPL | 1259 | KPL | 1 | 1259
S | 2820016 | 3595864150222 | KOSKETUSNÄYTTÖ MAGELIS | 3.5" ETH+SARJA QVGA-TFT F-NAP | S2816B | Kosketusnäytöt Schneider LB | E | KPL | 1260 | KPL | 1 | 1260
S | 3501549 | 7331185187785 | ASENNUSTARVIKE /-KIINNIKE GARO | COMMUNICATION BOX ROUTER 3PORT | S3515B | Latausasemat Garo LB | E | KPL | 1260 | KPL | 1 | 1260
S | 3642469 | 6417019558691 | KUORMANKYTKIN VÄÄNTÖ ABB | 2 PIIRIÄ 250A 1000VDC DC-21B | S3602B | Tehokytk -katkais ABB LB | E | KPL | 1260 | KPL | 1 | 1260
S | 3655583 | 8015644558789 | ASENNUSALUSTA ABB | T5WFPHR3-400 3-N HR | S3602B | Tehokytk -katkais ABB LB | E | KPL | 1260 | KPL | 1 | 1260
S | 3707449 | 3471523133921 | KONTAKTORI ABB | 4-NAP.(2S+2A) | S3716B | Kontaktorit >100A AC3 ABB LB | E | KPL | 1260 | KPL | 1 | 1260
S | 9583901 |  | RYHMÄKESKUS | RYHMÄKESKUS 23.16.10 | S57300 | Muuntajatarv. Finn Elect. P0 | V | KPL | 1260 | KPL | 1 | 1260
S | 3425720 | 3250612735662 | MODUULIKOTELO PI/UP FE UNIVERS | FWB34S 4X3X12M IP44 | S3408B | Kotelot Hager LB | E | KPL | 1261 | KPL | 1 | 1261
S | 3881349 | 3606489548513 | TAAJUUSMUUTTAJA ALTIVAR | ATV320U22N4W | S3805B | Taajuusm pehmokäyn Schneid LB | E | KPL | 1261 | KPL | 1 | 1261
S | 3885198 | 3606480761614 | TAAJUUSMUUTTAJA ALTIVAR | ATV630U07M230V 3 0.75KW IP21 | S3805B | Taajuusm pehmokäyn Schneid LB | E | KPL | 1261 | KPL | 1 | 1261
S | 4260451 | 6438389009057 | PINTA-/RIPUSTUSVALAISIN ANNA | ANL60MED LED 15W/840 M DA | S4104B | Sisävalaisimet Ensto LB | E | KPL | 1261 | KPL | 1 | 1261
S | 4260454 | 6438389009071 | UPPOASENNUSVALAISIN ANNA | ANL60MFED LED 15W/840 M DA | S4104B | Sisävalaisimet Ensto LB | E | KPL | 1261 | KPL | 1 | 1261
S | 6773523 | 3250615631022 | MONIMITTARI HAGER | SM101C I/U/THD/F/P/PF/E/H DIN | S6706B | Osoittavat mittarit Hager LB | E | KPL | 1261 | KPL | 1 | 1261
S | 3706166 | 7320500476406 | KONTAKTORI ABB | 3-NAP. 55KW, 0S,0A 116A(AC-3) | S3716B | Kontaktorit >100A AC3 ABB LB | E | KPL | 1262 | KPL | 1 | 1262
S | 2820077 | 3606480648878 | LOGIIKKAMODUULI MODICON | PLC M251-2XETHERNET | S3903B | Automaatiotuott. Schneider LB | E | KPL | 1262 | KPL | 1 | 1262
S | 5020066 | 6410050200666 | MUOTTI CADWELD | XBQY5Y5 240273 | S5001B | Linjatarvikkeet LB | E | KPL | 1262 | KPL | 1 | 1262
S | 2803550 | 4011334257615 | PAINIKE KNX B.IQ | 5OS. TERM. AN-AL | S2804B | Kiinteistöautom UTU LB | E | KPL | 1263 | KPL | 1 | 1263
S | 3501811 |  | LATAUSASEMA ENSTO ONE | EVH 3X16A T2C RCBO DLM IP54 | S3514B | Latausasemat Ensto LB | E | KPL | 1263 | KPL | 1 | 1263
S | 3653694 | 3303430311072 | KUORMANKYTKIN VÄÄNTÖ COMPACT | 31107 INS250 4X250A 690V MUSTA | S3607B | Tehokytk -katkais Schneider LB | E | KPL | 1263 | KPL | 1 | 1263
S | 3781129 | 3389110955552 | KELA TESYS | KELA 220/240VDC F800 | S3714B | Kont. F- ja G-sarja Schneid LB | E | KPL | 1263 | KPL | 1 | 1263
S | 6403539 | 5038887000085 | SAMMUTUSPEITE CGS | SAMMUTUSPEITE LITIUMPALOIHIN | S64230 | Sammuttimet Housegard P0 | E | KPL | 1263 | KPL | 1 | 1263
S | 2815588 |  | Centre unit | M-bus master 16 meters | S6604B | Energiamittarit ABB LB | E | KPL | 1263 | KPL | 1 | 1263
S | 7110112 | 4049787004289 | SIREENI WERMA 142.000.68 | 42-ÄÄNIHÄL. 115-230VAC PUN | S7198B | Hälytinlaitteet LAPP LB | E | KPL | 1263 | KPL | 1 | 1263
S | 7110114 | 4049787004265 | SIREENI WERMA 142.100.68 | 42-ÄÄNIHÄL. 115-230VAC HAR | S7198B | Hälytinlaitteet LAPP LB | E | KPL | 1263 | KPL | 1 | 1263
S | 9537703 |  | HYBRIDI-INVERTTERI HUAWEI M1 | SUN2000-5KTL-M1 | S80170 | Aurinkosähkö Huawei X P0 | V | KPL | 1263 | KPL | 1 | 1263
S | 9537704 | 6438056356521 | HYBRIDI-INVERTTERI HUAWEI M1 | SUN2000-6KTL-M1 | S80170 | Aurinkosähkö Huawei X P0 | V | KPL | 1263 | KPL | 1 | 1263
S | 9537708 |  | INVERTTERI HUAWEI M2 | SUN2000-15KTL-M2 | S80170 | Aurinkosähkö Huawei X P0 | V | KPL | 1263 | KPL | 1 | 1263
S | 3612736 | 6410036127369 | VAIHTOKYTKIN TELERGON | S5L06303PS0 3X630A 1000V 16KA | S9920 | SÄHKÖ POISTOTUOTTEET 2 | V | KPL | 1263 | KPL | 1 | 1263
S | 3659034 | 6417019381305 | LISÄNAPA ABB | 4. NAPA | S3602B | Tehokytk -katkais ABB LB | E | KPL | 1264 | KPL | 1 | 1264
S | 7284776 | 6410072847764 | JATKOSKAAPPI NESTOR | JAKOKAAPPI K0, 850MM + JALUSTA | S7202B | Kuitutuotteet Nestor X LB | E | KPL | 1264 | KPL | 1 | 1264
S | 3440434 | 6418677158285 | KAAPPI SEINÄASENNUS FE CASEMET | EFEF604030A 600x400x300mm | S3426B | Kotelot Casemet LB | E | KPL | 1265 | KPL | 1 | 1265
S | 3501732 | 7331185228402 | LATAUSASEMA PERUSLATAUS GARO | ENTITY COMPACT 14 SIGI 8 | S3515B | Latausasemat Garo LB | V | KPL | 1265 | KPL | 1 | 1265
S | 3607009 |  | Net change-over switch Sälzer | H412 1-0-2 4P 125A encl. IP66 | S3608B | Tehokytkimet UTU LB | E | KPL | 1265 | KPL | 1 | 1265
S | 4502821 | 6430064151419 | TIEVALAISIN PRO FLOW | PRO FLOW L 64-700 SP-32 | S4535B | ULKOVALAISIMET EASY LED LB | E | KPL | 1265 | KPL | 1 | 1265
S | 8264757 | 6417659036528 | PUUKIUAS HARVIA PRO | PRO 20 MUSTA | S8213B | Puukiukaat LB | E | KPL | 1265 | KPL | 1 | 1265
S | 3658350 | 3606482000261 | KOMPAKTIKATK.SUOJARELE COMPACT | TM160D 160A 4P4D NSX160 | S3607B | Tehokytk -katkais Schneider LB | E | KPL | 1266 | KPL | 1 | 1266
S | 77306933 | 7332552013348 | TOIMILAITE SCHNEIDER MG900 | MG900-SU,TOIMIL. JOUSI/YLÖS | S2812B | Toimilaitteet Schneider KES LB | E | KPL | 1267 | KPL | 1 | 1267
S | 3449923 | 6418677165979 | ASENNUSKOTELO AL ENSTO IS | HALP236011 230x600x114mm | S3416B | Kotelot Ensto LB | E | KPL | 1267 | KPL | 1 | 1267
S | 2506183 | 6438199039237 | PISTORASIA JUSSI | 2S/16A/IP21 UKJ HL VAL.50KPL | S2515A | Uppoas pistorasiat Jussi b LA | V | PAK | 1268 | KPL | 50 | 25.36
S | 3263102 | 3250613230111 | JOHDONSUOJAKATKAISIJA HAGER | HMB490 4x100A B-KÄYRÄ 15kA | S3206B | Johdonsuoja-autom HAGER LB | E | KPL | 1268 | KPL | 1 | 1268
S | 3881394 | 3606486007440 | PEHMOKÄYNNISTIN ALTIVAR | PEHMOKÄYNNISTIN OIKOSULKUMOOTT | S3805B | Taajuusm pehmokäyn Schneid LB | E | KPL | 1268 | KPL | 1 | 1268
S | 8173020 | 5703466157688 | SULANAPITOMATTO DEVISNOW | 300.400V.2285W 0.5MX15.8M | S8121B | Sulanapitokaap DEVI LB | E | KPL | 1268 | KPL | 1 | 1268
S | 8438234 | 731304218463 | AKKU RBC | APC-VAIHTOAKKU #43 | S8402B | UPS- järjestelmät Schneider LB | E | KPL | 1268 | KPL | 1 | 1268
S | 3709279 | 7320500222287 | VIRTAKISKO ABB | LIITINSARJA TÄHTI-KOLMIOKÄYNNI | S3718B | Moottorinsuojak ABB LB | E | KPL | 1269 | KPL | 1 | 1269
S | 2820067 | 3606480648830 | LOGIIKKAMODUULI MODICON | PLC M241-24IO RELAY ETHERNET | S3903B | Automaatiotuott. Schneider LB | E | KPL | 1269 | KPL | 1 | 1269
S | 2820069 | 3606480611155 | LOGIIKKAMODUULI MODICON | PLC M241-24IO TR,SI ETHERNET | S3903B | Automaatiotuott. Schneider LB | E | KPL | 1269 | KPL | 1 | 1269
S | 6759769 | 0095969724234 | MITTARIPAKETTI FLUKE CONNECT | FLUKE-A3001 FC KIT | S6703B | Osoittavat mittarit Fluke LB | E | KPL | 1269 | KPL | 1 | 1269
S | 6702518 | 6974004642853 | LÄMPÖKAMERA HIKMICRO | M11W 192X144, 25HZ, -200+550°C | S6710B | Osoittavat mittarit Flir LB | V | KPL | 1270 | KPL | 1 | 1270
S | 6707509 | 0793950371602 | KOSTEUSMITTARI FLIR | MR160 +LÄMPÖKAM 4800px (80x60) | S6710B | Osoittavat mittarit Flir LB | E | KPL | 1270 | KPL | 1 | 1270
S | 3440632 |  | KAAPPI SEINÄASENNUS FE CASEMET | EOU385614A 380x560x138mm | S3426B | Kotelot Casemet LB | E | KPL | 1271 | KPL | 1 | 1271
S | 3661390 | 6417019235875 | KUORMANKYTKIN VÄÄNTÖ ABB | OT400E03 | S3602B | Tehokytk -katkais ABB LB | E | KPL | 1271 | KPL | 1 | 1271
S | 4506976 | 6410045069766 | TAAJAMAVALAISIN EMOLA LED | EMOLA LED29W.MU-3500LM-IP65 | S4505B | Ulkovalaisimet Karlux LB | E | KPL | 1271 | KPL | 1 | 1271
S | 4506977 |  | TAAJAMAVALAISIN EMOLA LED | EMOLA LED29W.HA-3500LM-IP65 | S4505B | Ulkovalaisimet Karlux LB | E | KPL | 1271 | KPL | 1 | 1271
S | 4506997 |  | TAAJAMAVALAISIN EMOLA LED | EMOLASEINÄLED34W.HA3500LM | S4505B | Ulkovalaisimet Karlux LB | E | KPL | 1271 | KPL | 1 | 1271
S | 4506998 |  | TAAJAMAVALAISIN EMOLA LED | EMOLASEINÄLED34WMU-3500LM | S4505B | Ulkovalaisimet Karlux LB | E | KPL | 1271 | KPL | 1 | 1271
S | 4507052 | 6410045070526 | TAAJAMAVALAISIN LAHTI LED | LAHTI PTLED 44W.HA-5100LM-IP66 | S4505B | Ulkovalaisimet Karlux LB | E | KPL | 1271 | KPL | 1 | 1271
S | 4507053 | 6410045070533 | TAAJAMAVALAISIN LAHTI LED | LAHTI TIELED44W.HA-5100LM-IP66 | S4505B | Ulkovalaisimet Karlux LB | E | KPL | 1271 | KPL | 1 | 1271
S | 4507055 | 6410045070557 | TAAJAMAVALAISIN LAHTI LED | LAHTITIELED 44W.MU-5100LM-IP66 | S4505B | Ulkovalaisimet Karlux LB | E | KPL | 1271 | KPL | 1 | 1271
S | 4507056 | 6410045070564 | TAAJAMAVALAISIN LAHTI LED | LAHTI PTLED 44W.MU-5100LM-IP66 | S4505B | Ulkovalaisimet Karlux LB | E | KPL | 1271 | KPL | 1 | 1271
S | 5048128 | 6418677407123 | JUURITUKI ENSTO UN | SH2 220-280 PYLVÄS | S5002B | Linjatarvikkeet Ensto LB | E | KPL | 1271 | KPL | 1 | 1271
S | 8101174 | 6410081011743 | LÄMMITIN KIINTEÄ FRICO | PFSE17 1750W IP24 P 325X950 | S8116B | Lämmityslaitteet HedTec LB | E | KPL | 1271 | KPL | 1 | 1271
S | 8438240 | 731304233510 | AKKU RBC | APC-VAIHTOAKKU #55 | S8402B | UPS- järjestelmät Schneider LB | E | KPL | 1271 | KPL | 1 | 1271
S | 8622271 |  | SÄHKÖMOOTTORI FE 230/400V | M3BP90LC B5 2.2KW 3000 IE3 | S8601B | Moottorit ABB LB | E | KPL | 1271 | KPL | 1 | 1271
S | 8622272 |  | SÄHKÖMOOTTORI FE 400/690V | M3BP90LC B5 2.2KW 3000 IE3 | S8601B | Moottorit ABB LB | E | KPL | 1271 | KPL | 1 | 1271
S | 2724759 | 3606480748691 | TURVARELE MODICON | NOPEUSVALVONTA, 1 SIN/COS | S2749B | Turvareleet Schneider LB | E | KPL | 1272 | KPL | 1 | 1272
S | 3706179 | 7320500476512 | KONTAKTORI ABB | 3-NAP. 55KW, 0S,0A 116A(AC-3) | S3716B | Kontaktorit >100A AC3 ABB LB | E | KPL | 1272 | KPL | 1 | 1272
S | 3888971 | 3606480931277 | TAAJUUSMUUTTAJA ALTIVAR 320 | ATV320U30N4B 3KW 3-vaihe KIRJA | S3805B | Taajuusm pehmokäyn Schneid LB | E | KPL | 1272 | KPL | 1 | 1272
S | 6705119 | 6418296690111 | TEHOMITTARI PROMAX | PROLITE63 TEHOMITTARI FTTH | S7505A | Antennituotteet Finnsat LA | E | KPL | 1272 | KPL | 1 | 1272
S | 3447340 | 3606480160325 | KAAPPI SEINÄAS FE UNIVERSAL EN | SEINÄKAAP MET 1000X1000X300 2O | S3418B | Kotelot Schneider LB | E | KPL | 1273 | KPL | 1 | 1273
S | 3447355 | 3606480159848 | KAAPPI SEINÄAS FE UNIVERSAL EN | SEINÄKAAP MET 1200X800X400 | S3418B | Kotelot Schneider LB | E | KPL | 1273 | KPL | 1 | 1273
S | 3505065 | 3606486961162 | LATAUSASEMA PERUSLATAUS EVLINK | SCHNEIDER CHARGE 11KW T2 5M KA | S35390 | Latausasem, Schneider Elec. P0 | E | KPL | 1273 | KPL | 1 | 1273
S | 4502831 | 6430064151518 | TIEVALAISIN PRO FLOW | PRO FLOW L 64-850 SP-52 | S4535B | ULKOVALAISIMET EASY LED LB | E | KPL | 1273 | KPL | 1 | 1273
S | 7220533 | 884104926004 | ADAPTERI COMMSCOPE | ADAPTERIKASETTI 24LC/MPO OM4 | S7200B | Valokuitutuott. ja tarv. LB | V | KPL | 1273 | KPL | 1 | 1273
S | 2724644 | 3389119401340 | TEHOLÄHDE PHASEO | TS 1-/24VDC 10A | S2702B | Ohjaus säätö Schne LB | E | KPL | 1274 | KPL | 1 | 1274
S | 3781664 | 3606489493578 | KONTAKTORI TESYS | LC1DT80ABBE 80A 4S 24VDC PLC | S3710B | Kontaktorit D-sarja Schneid LB | E | KPL | 1274 | KPL | 1 | 1274
S | 7150402 | 9120045476392 | KAMERAPAKETTI RUNPOTEC | RUNPOCAM RC2 KANTOLAUKULLA+PRO | S6736B | Kamerapaketti Runpotec X LB | E | KPL | 1274 | KPL | 1 | 1274
S | 7264207 | 6410072642079 | PANEELI-ESIKYTKETTY NAFICON | PAN. 19 LC/- HBBX 48SML 50M | S7203B | Kuitutuotteet Naficon X LB | E | KPL | 1274 | KPL | 1 | 1274
S | 8172727 | 7330778610266 | LÄMMITYSELEMENTTI EBECO | FOIL KIT 500 10M2 100CM | S8112B | Lämmityslaitteet Ebeco LB | E | KPL | 1274 | KPL | 1 | 1274
S | 8290633 | 6417810032666 | LATTIAKIUAS NARVI | NARVI SAANA WIFI 6,8 KW MUSTA | S82200 | Lattiakiukaat Narvi P0 | E | KPL | 1274 | KPL | 1 | 1274
S | 8420432 | 3553340710308 | UPS LINE-INTERACTIVE 5-SARJA | 5P 850I RACK 1U G2 | S8403B | UPS-Järjestelmät Eaton LB | E | KPL | 1274 | KPL | 1 | 1274
S | 1455556 | 7321677959150 | KATTOKANNAKE WIBE | BM20FS-6000 HDG | S1411B | Kaapelitiet Wibe LB | E | KPL | 1275 | KPL | 1 | 1275
S | 1449144 | 6438377019716 | KATTOKANNAKE MEKA | TP2-P-3000 HDG | S1427B | Kaapelitiet Meka LB | E | KPL | 1275 | KPL | 1 | 1275
S | 2712907 | 7350024486353 | TURVARELE JOKAB SAFETY | SENTRY USR22P, PUSH-IN | S2707B | Koneturvatuotteet ABB LB | E | KPL | 1275 | KPL | 1 | 1275
S | 3440532 | 6418677159848 | ASENNUSKOTELO FE CASEMET | FFUP804008A 800x400x80mm | S3426B | Kotelot Casemet LB | E | KPL | 1275 | KPL | 1 | 1275
S | 3658380 | 3606481999887 | KOMPAKTIKATKAIS. RUNKO COMPACT | NSX250N RUNKO 50KA 4P 250A | S3607B | Tehokytk -katkais Schneider LB | E | KPL | 1275 | KPL | 1 | 1275
S | 3707147 | 3471523133433 | KONTAKTORI ABB | 3-NAP. 45KW, 2S,2A 96A (AC-3) | S3716B | Kontaktorit >100A AC3 ABB LB | E | KPL | 1275 | KPL | 1 | 1275
S | 9525422 |  | KUPARIVOIMAKAAPELI-HF (MASTO) | XCMK-HF/FXQJ 2X16RM/2.5 60M | S0641B | VERKONRAK MASTOKAAPELIT X LB | V | KPL | 1275.19 | KPL | 1 | 1275.19
S | 2803733 | 4011334383505 | PAINIKE KNX R.1 | 4OS. LISÄT. LASI VAL | S2804B | Kiinteistöautom UTU LB | E | KPL | 1276 | KPL | 1 | 1276
S | 2803734 | 4011334381129 | PAINIKE KNX R.1 | 4OS. LISÄT. LASI MUS | S2804B | Kiinteistöautom UTU LB | E | KPL | 1276 | KPL | 1 | 1276
S | 2803737 | 4011334383659 | PAINIKE KNX R.3 | 4OS. LISÄT. LASI VAL | S2804B | Kiinteistöautom UTU LB | E | KPL | 1276 | KPL | 1 | 1276
S | 2803738 | 4011334383673 | PAINIKE KNX R.3 | 4OS. LISÄT. LASI MUS | S2804B | Kiinteistöautom UTU LB | E | KPL | 1276 | KPL | 1 | 1276
S | 3661725 | 6417019308845 | KUORMANKYTKIN VÄÄNTÖ ABB | 3-NAP. 315A 690V AC-22A | S3602B | Tehokytk -katkais ABB LB | E | KPL | 1276 | KPL | 1 | 1276
S | 3603042 | 6419410350768 | VAIHTOKYTKIN KUT | 3X25A 400V 11KW | S3604B | Tehokytk -katkais Katko LB | E | KPL | 1276 | KPL | 1 | 1276
S | 3600188 | 6417019488219 | KYTKINVAROKE ABB | OS160GD22FP | S3611B | Kytkinvarokkeet ABB LB | E | KPL | 1276 | KPL | 1 | 1276
S | 3660200 | 6417019481500 | KYTKINVAROKE ABB | OS160GD04N2P | S3611B | Kytkinvarokkeet ABB LB | E | KPL | 1276 | KPL | 1 | 1276
S | 3660347 | 6417019477749 | KYTKINVAROKE ABB | OS160GD04FP | S3611B | Kytkinvarokkeet ABB LB | E | KPL | 1276 | KPL | 1 | 1276
S | 3660349 | 6417019481524 | KYTKINVAROKE ABB | OS160GD22N2P | S3611B | Kytkinvarokkeet ABB LB | E | KPL | 1276 | KPL | 1 | 1276
S | 3612790 |  | KUORMANKYTKIN VÄÄNTÖ TELERGON | S6-12503PS0 3X1250A 1000V 16KA | S36220 | KYTKIMET TELERGON ELP P0 | V | KPL | 1276 | KPL | 1 | 1276
S | 5218090 | 6438100304461 | HYBRIDIJATKOS ENSTO | CJWH11.2404C 185-300mm2 | S5202B | Kaapelin suoj+liitos Ensto LB | V | KPL | 1276 | KPL | 1 | 1276
S | 6707407 | 0793950370773 | KOSTEUSMITTARI FLIR | MR 77 BLUETHOOT | S6710A | Osoittavat mittarit Flir LA | E | KPL | 1276 | KPL | 1 | 1276
S | 7914337 | 3185280484614 | SEINÄTELINE ERARD | EXOSTANDPRO ALL-IN-ONE 40-85" | S7505A | Antennituotteet Finnsat LA | E | KPL | 1276 | KPL | 1 | 1276
S | 3661721 | 6417019308807 | KUORMANKYTKIN VÄÄNTÖ ABB | 3-NAP. 250A 690V AC-22A | S3602B | Tehokytk -katkais ABB LB | E | KPL | 1277 | KPL | 1 | 1277
S | 4260747 | 6438389011753 | RIPUSTUSVALAISIN AVARA | AR12TS LED 43W/840 | S4104B | Sisävalaisimet Ensto LB | E | KPL | 1277 | KPL | 1 | 1277
S | 7215704 |  | KYTKENTÄKOTELO ORBIS | OPTOMAST POWER OA66P50 6G10 | S72170 | Orbis teletarvikkeet P0 | E | KPL | 1277 | KPL | 1 | 1277
S | 8129703 | 6438257573437 | EPOK H SISUSTUSLÄMMITIN | 500x600mm 500W VALKOINEN | S8110B | Lämmityslaitteet Purmo LB | E | KPL | 1277 | KPL | 1 | 1277
S | 2816157 |  | VÄYLÄMUUNNIN KNX SE | SPACELOGIC KNX BMS IP GATEWAY | S2803B | Kiint.autom KNX SCHNEIDER LB | E | KPL | 1278 | KPL | 1 | 1278
S | 5821931 | 6410058219318 | JATKO-OSA GEVEA | GF2G | S5807B | Sähkönjakelu Eurolaite LB | V | KPL | 1278 | KPL | 1 | 1278
S | 6785446 | 6410067854463 | VIRTAMUUNTAJA FRER | TAT127 127x55 1200/5 3VA L0.2S | S6706B | Osoittavat mittarit Hager LB | E | KPL | 1278 | KPL | 1 | 1278
S | 6785447 | 6410067854470 | VIRTAMUUNTAJA FRER | TAT127 127x55 1500/5 5VA L0.2S | S6706B | Osoittavat mittarit Hager LB | E | KPL | 1278 | KPL | 1 | 1278
S | 8010071 | 4099854199875 | ASENNUSTARVIKEPAKKAUS LEDVANCE | LES-HV-SYS | S80091 | Aurinkoenergia Ledvance P1 | V | KPL | 1278 | KPL | 1 | 1278
S | 3419337 | 6410034193373 | TYÖPAIKKAKESKUS FE NÄPSÄ | T40K7V 40A IP44 K | S3402B | Koteloidut keskukset ABB LB | V | KPL | 1279 | KPL | 1 | 1279
S | 3706167 | 7320500476376 | KONTAKTORI ABB | 3-NAP. 55KW. 1S.1A 116A(AC-3) | S3716B | Kontaktorit >100A AC3 ABB LB | V | KPL | 1279 | KPL | 1 | 1279
S | 7200645 | 3606480169786 | SEINÄKAAPPI ACTASSI | 400mm 12U LASIOVI | S7241B | Tietoverkkotuott. Schneider LB | E | KPL | 1279 | KPL | 1 | 1279
S | 3440560 | 6418677154720 | ASENNUSKOTELO FE CASEMET | FFUP802012A 800x200x120mm | S3426B | Kotelot Casemet LB | E | KPL | 1280 | KPL | 1 | 1280
S | 6708319 |  | ENERGIAMITTARI PANEELI | RISH MASTER 3440IDL (RS-485) | S6720B | Virtamuunt ja mitt Rishabh LB | E | KPL | 1280 | KPL | 1 | 1280
S | 4300026 | 6410043000266 | SULJETTU TEOLL VAL I-VALO DORA | DO40-X3400-DJ IP64 122W | S4317B | Teollisuusvalaisimet I-Valo LB | E | KPL | 1281 | KPL | 1 | 1281
S | 7264679 | 6410072646794 | PANEELI-ESIKYTKETTY NAFICON | PAN. 19" LC/- HBBX 48SML 50M | S7203B | Kuitutuotteet Naficon X LB | E | KPL | 1281 | KPL | 1 | 1281
S | 3605719 | 6410036057192 | PÄÄKYTKIN | HLT180/4E/Z20SW/Z62/Z1 | S3618B | Nokkakytkimet Hedtec LB | E | KPL | 1282 | KPL | 1 | 1282
S | 3735115 |  | Thermal overload relay | 278469 | S3701B | Moottorilähtökomponentit LB | E | KPL | 1282 | KPL | 1 | 1282
S | 3881374 | 3606481089007 | PEHMOKÄYNNISTIN ALTISTART | ATS480D22Y, 22A, 208...690V | S3805B | Taajuusm pehmokäyn Schneid LB | E | KPL | 1282 | KPL | 1 | 1282
S | 1461013 | 4012002247624 | LATTIARASIA ELECTRAPLAN.VE-EE | FE 244x244 RST 12mm | S1443B | Lattiarasiat Utu LB | E | KPL | 1283 | KPL | 1 | 1283
S | 2724766 | 3606480748783 | TURVARELE MODICON | NOPEUSVALVONTA, 2 TTL | S2749B | Turvareleet Schneider LB | E | KPL | 1283 | KPL | 1 | 1283
S | 2724767 | 3606480748776 | TURVARELE MODICON | NOPEUSVALVONTA, 2 TTL | S2749B | Turvareleet Schneider LB | E | KPL | 1283 | KPL | 1 | 1283
S | 3658387 | 3606481999467 | KOMPAKTIKATKAIS. RUNKO COMPACT | NSX250H RUNKO 70KA 3P 250A | S3607B | Tehokytk -katkais Schneider LB | E | KPL | 1283 | KPL | 1 | 1283
S | 3633850 | 4015082590871 | KOMPAKTIKATKAISIJA NZM | NZMB2-A125 | S3625B | Tehok. ja katk. Eaton LB | E | KPL | 1283 | KPL | 1 | 1283
S | 3633974 | 4015082598327 | MOOTTORIOHJAIN NZM | NZM2-XR208-240AC | S3625B | Tehok. ja katk. Eaton LB | E | KPL | 1283 | KPL | 1 | 1283
S | 8113018 | 7340074428618 | SULANAPITOKAAPELI NEXANS | DEFROST FLEX KIT 100M 918W | S8131B | Putkien sulanapito Axjo LB | E | KPL | 1284 | KPL | 1 | 1284
S | 1444638 |  | Energy pole Pajap | PRP423D-USB | S1433B | Pistorasiapylväät UTU LB | E | KPL | 1284 | KPL | 1 | 1284
S | 7143418 | 3606480699368 | AKKU EXIWAY | EXIWAY AKKU 12V 140AH | S42300 | Turvavalaisimet Schneider P0 | E | KPL | 1285 | KPL | 1 | 1285
S | 4325426 | 4099854538827 | SYVÄSÄTEILIJÄ HIGH BAY PFM | HB FLEX 240W 840 35D DALI | S4319B | Teollisuusval. Ledvance LB | E | KPL | 1285 | KPL | 1 | 1285
S | 4325427 | 4099854538834 | SYVÄSÄTEILIJÄ HIGH BAY PFM | HB FLEX 240W 840 70D DALI | S4319B | Teollisuusval. Ledvance LB | E | KPL | 1285 | KPL | 1 | 1285
S | 4325428 | 4099854538841 | SYVÄSÄTEILIJÄ HIGH BAY PFM | HB FLEX 240W 840 110D DALI | S4319B | Teollisuusval. Ledvance LB | E | KPL | 1285 | KPL | 1 | 1285
S | 4325429 | 4099854538858 | SYVÄSÄTEILIJÄ HIGH BAY PFM | HB FLEX 240W 840 35X80D DALI | S4319B | Teollisuusval. Ledvance LB | E | KPL | 1285 | KPL | 1 | 1285
S | 5220360 | 6438389104141 | PISTOKEPÄÄTE ENSTO | CONTW630-24L95 | S5202B | Kaapelin suoj+liitos Ensto LB | V | KPL | 1286 | KPL | 1 | 1286
S | 5220361 | 6438389104158 | PISTOKEPÄÄTE ENSTO | CONTW630-24L150 | S5202B | Kaapelin suoj+liitos Ensto LB | E | KPL | 1286 | KPL | 1 | 1286
S | 5220362 | 6438389104165 | PISTOKEPÄÄTE ENSTO | CONTW630-24L240 | S5202B | Kaapelin suoj+liitos Ensto LB | V | KPL | 1286 | KPL | 1 | 1286
S | 8129742 | 6438537881092 | LÄMMITIN ÖLJY KIINTEÄ PURMO | YALI V E 18 05 230 10 2 | S8110B | Lämmityslaitteet Purmo LB | E | KPL | 1286 | KPL | 1 | 1286
S | 8415075 | 3414972083393 | UPS LINE-INTERACTIVE KEOR SPE | KEOR SPE RACK 1U 1.5KVA | S84090 | UPS-järjestelmät Legrand X P0 | V | KPL | 1286 | KPL | 1 | 1286
S | 1406793 | 6438100374235 | PISTORASIAPYLVÄS MP-BOLAGEN | U721V AL 24S 8RJ45 CAT6A VAL | S1402B | Pistorasiapylväät Ensto LB | E | KPL | 1287 | KPL | 1 | 1287
S | 3167779 | 4028854127663 | KAHVASULAKE UR SIBA | AR 3 1500A 690V | S31000 | Kahvasulakkeet Hellermann X P0 | E | KPL | 1287 | KPL | 1 | 1287
S | 7264684 | 6410072646848 | PANEELI-ESIKYTKETTY NAFICON | PAN.19" LCA/- HBBX 48SML 50M | S7203B | Kuitutuotteet Naficon X LB | E | KPL | 1287 | KPL | 1 | 1287
S | 1430094 | 6438377005146 | T-KAPPALE TIKASHYLLY MEKA | HST KST-400 R=300 | S1427B | Kaapelitiet Meka LB | E | KPL | 1288 | KPL | 1 | 1288
S | 3804252 | 6438177459330 | TAAJUUSMUUTTAJA. 400V. IP55 | ACS580-01-07A2-4+B056. 3KW | S3802B | Taajuusm pehmokäyn ABB LB | E | KPL | 1288 | KPL | 1 | 1288
S | 8401787 | 6438526003979 | UPS ONLINE ITYS3 | ITYS 1000VA 230VAC 0MIN CH | S8414B | UPS Järjestelmät UTU LB | E | KPL | 1288 | KPL | 1 | 1288
S | 3503080 |  | LATAUSASEMA PERUSLAT PULSARMAX | PULSAR MAX 22KW PR T2 WIFI BT | S3463B | Latausasemakeskukset Utu LB | E | KPL | 1289 | KPL | 1 | 1289
S | 4170439 | 5025768702152 | RIPUSTUSVALAISIN SOLSTICE | 200 3280LM 930 DA VA | S4112B | Sisävalaisimet Sylvania LB | E | KPL | 1289 | KPL | 1 | 1289
S | 5220894 | 6418677444166 | KUTISTESISÄPÄÄTE ENSTO UN | HIT1.1205L 400-630mm2 | S5202B | Kaapelin suoj+liitos Ensto LB | E | KPL | 1289 | KPL | 1 | 1289
S | 3500707 | 6438526003788 | KUORMANHALLINTAYKSIKKÖ UTU-X | UTU-CAMU | S3520B | Latausasem. ja piharas. Utu LB | E | KPL | 1290 | KPL | 1 | 1290
S | 3661723 | 6417019308821 | KUORMANKYTKIN VÄÄNTÖ ABB | 4-NAP. 250A 690V AC-22A | S3602B | Tehokytk -katkais ABB LB | E | KPL | 1290 | KPL | 1 | 1290
S | 8261306 | 6410082613069 | LISÄTARVIKE HARVIA LEGEND | VALAISTU SJKAIDE 850 MM | S8211B | Lisätarvikkeet Harvia LB | E | KPL | 1291 | KPL | 1 | 1291
S | 1444594 | 6410014445942 | PISTORASIAPYLVÄS PAJAP | PRP 424D-7 2x4-OS 2xRJ45 AN 2 | S1419B | Pistorasiapylväät PAJAP LB | E | KPL | 1292 | KPL | 1 | 1292
S | 3440558 |  | ASENNUSKOTELO FE CASEMET | FFUP604012A 600x400x120mm | S3426B | Kotelot Casemet LB | E | KPL | 1292 | KPL | 1 | 1292
S | 3449226 | 6418677189616 | ASENNUSKOTELO RST CASEMET | FSUP404008 400x400x80mm | S3426B | Kotelot Casemet LB | E | KPL | 1292 | KPL | 1 | 1292
S | 3658192 | 3606482000742 | KOMPAKTIKATK.SUOJARELE COMPACT | TM160G 160A 4P4D NSX160-250 | S3607B | Tehokytk -katkais Schneider LB | E | KPL | 1292 | KPL | 1 | 1292
S | 3658360 | 3606481999603 | KOMPAKTIKATK.SUOJARELE COMPACT | TM200D 200A 3P3D NSX250 | S3607B | Tehokytk -katkais Schneider LB | E | KPL | 1292 | KPL | 1 | 1292
S | 3658361 | 3606481999610 | KOMPAKTIKATK.SUOJARELE COMPACT | TM250D 250A 3P3D NSX250 | S3607B | Tehokytk -katkais Schneider LB | E | KPL | 1292 | KPL | 1 | 1292
S | 3637531 | 3250613113575 | KUORMANKYTKIN VÄÄNTÖ HAGER | HA357 3X400A 415VAC | S3608B | Tehokytkimet UTU LB | E | KPL | 1292 | KPL | 1 | 1292
S | 3661203 | 6417019242286 | KYTKINVAROKE ABB | OS250D03M1P | S3611B | Kytkinvarokkeet ABB LB | E | KPL | 1292 | KPL | 1 | 1292
S | 3707115 |  | Contactor | AF65-30-22-11 | S3716B | Kontaktorit >100A AC3 ABB LB | E | KPL | 1292 | KPL | 1 | 1292
S | 4502828 | 6430064151488 | TIEVALAISIN PRO FLOW | PRO FLOW L 64-1050 SP-D | S4535B | ULKOVALAISIMET EASY LED LB | E | KPL | 1292 | KPL | 1 | 1292
S | 5804109 | 4013364094420 | SALAMASIEPPAUSTANKO DEHN | AL DBS KB STTZN 3-JALKA 5m | S5801B | Sähköjakelukojeet LB | E | KPL | 1292 | KPL | 1 | 1292
S | 3605358 | 7394438051486 | TURVAKYTKIN VÄÄNNIN NORWESCO | ESWM4 380H 3x80A+APU 37kW IP65 | S3606B | Tehokytk -katkais Norwesco LB | E | KPL | 1293 | KPL | 1 | 1293
S | 3782172 | 3389110377224 | KONTAKTORI TESYS | LC1D115P7 115A 3S 1S+1A 230VAC | S3710B | Kontaktorit D-sarja Schneid LB | V | KPL | 1294 | KPL | 1 | 1294
S | 3876399 | 3606480322693 | TAAJUUSMUUTTAJA ALTIVAR 212 | ATV212 4KW 400V IP55 | S3805B | Taajuusm pehmokäyn Schneid LB | E | KPL | 1294 | KPL | 1 | 1294
S | 2820068 | 3606480611193 | LOGIIKKAMODUULI MODICON | PLC M241-24IO TR,SO ETHERNET | S3903B | Automaatiotuott. Schneider LB | E | KPL | 1294 | KPL | 1 | 1294
S | 4191128 | 6410041911281 | VALOKUITUVALAISIN CARIITTI | VPAC-1527-G229 KUITUSARJA | S4105B | Sisävalaisimet Cariitti LB | E | KPL | 1294 | KPL | 1 | 1294
S | 3637484 | 3250613370428 | ASENNUSTARVIKEPAKKAUS H3 | HYE031H H800-H1000 3N | S3608B | Tehokytkimet UTU LB | E | KPL | 1295 | KPL | 1 | 1295
S | 7273392 | 6410072733920 | TYÖKALU-KUITU LA | FC-306 KUIDUN KATKAISUTYÖKALU | S7509B | Antennituott. Laatuantenni LB | E | KPL | 1295 | KPL | 1 | 1295
S | 8173054 | 5703466187296 | SULANAPITOMATTO DEVISNOW | 300 0.5X12.2M 1887W 230 | S8121B | Sulanapitokaap DEVI LB | E | KPL | 1295 | KPL | 1 | 1295
S | 3412313 | 6419410267103 | RIVILIITINKOTELO FE KLT | 1XAL/CU 6-95MM2 | S3410B | Riviliitinkotelot Katko LB | E | KPL | 1296 | KPL | 1 | 1296
S | 3440438 | 6418677158308 | KAAPPI SEINÄASENNUS FE CASEMET | EFEF606030A 600x600x300mm | S3426B | Kotelot Casemet LB | E | KPL | 1296 | KPL | 1 | 1296
S | 4327145 | 5025768254101 | SYVÄSÄTEILIJÄ ROCKS | IP65 224W 41800LM 75° | S4301B | Teollisuusval Sylvania LB | E | KPL | 1296 | KPL | 1 | 1296
S | 4327146 | 5025768254118 | SYVÄSÄTEILIJÄ ROCKS | IP65 224W 40800LM 30X60° | S4301B | Teollisuusval Sylvania LB | E | KPL | 1296 | KPL | 1 | 1296
S | 4528827 | 7392971147062 | POLLARIVALAISIN PAVE PILLAR | IP65 1250LM 12W GR TOP | S4509B | Ulkovalaisimet Hide-a-Lite LB | E | KPL | 1296 | KPL | 1 | 1296
S | 4528828 | 7392971147079 | POLLARIVALAISIN PAVE PILLAR | IP65 1250LM 12W ANT TOP | S4509B | Ulkovalaisimet Hide-a-Lite LB | E | KPL | 1296 | KPL | 1 | 1296
S | 4528829 | 7392971147086 | POLLARIVALAISIN PAVE PILLAR | IP65 1010LM 12W GR DECO II | S4509B | Ulkovalaisimet Hide-a-Lite LB | E | KPL | 1296 | KPL | 1 | 1296
S | 4528830 | 7392971147093 | POLLARIVALAISIN PAVE PILLAR | IP65 1010LM 12W ANT DECO II | S4509B | Ulkovalaisimet Hide-a-Lite LB | E | KPL | 1296 | KPL | 1 | 1296
S | 3440636 | 6418677199080 | KAAPPI SEINÄASENNUS FE CASEMET | EOU385625A 380x560x248mm | S3426B | Kotelot Casemet LB | E | KPL | 1297 | KPL | 1 | 1297
S | 4503080 |  | PYLVÄSVALAISIN OPERA | OPD530L20BPGH 20W/840 BP GH | S4503B | Ulkovalaisimet Ensto LB | E | KPL | 1297 | KPL | 1 | 1297
S | 4503082 |  | PYLVÄSVALAISIN OPERA | OPD530L20BPHH 20W/840 BP HH | S4503B | Ulkovalaisimet Ensto LB | E | KPL | 1297 | KPL | 1 | 1297
S | 4528845 | 7392971147246 | PYLVÄSVALAISIN PAVE POST | IP65 2580LM GR TOP DECO II | S4509B | Ulkovalaisimet Hide-a-Lite LB | E | KPL | 1297 | KPL | 1 | 1297
S | 4528846 | 7392971147253 | PYLVÄSVALAISIN PAVE POST | IP65 2580LM ANT TOP DECO II | S4509B | Ulkovalaisimet Hide-a-Lite LB | E | KPL | 1297 | KPL | 1 | 1297
S | 3782195 | 3389110476071 | KONTAKTORI TESYS | LC1D150P7 150A 3S 1S+1A 230V A | S3710A | Kontaktorit D-sarja Schneid LA | V | KPL | 1298 | KPL | 1 | 1298
S | 4502826 | 6430064151464 | TIEVALAISIN PRO FLOW | PRO FLOW L 80-700 SP-R | S4535B | ULKOVALAISIMET EASY LED LB | E | KPL | 1298 | KPL | 1 | 1298
S | 4502829 | 6430064151495 | TIEVALAISIN PRO FLOW | PRO FLOW L 80-700 SP-38 | S4535B | ULKOVALAISIMET EASY LED LB | E | KPL | 1298 | KPL | 1 | 1298
S | 4502830 | 6430064151501 | TIEVALAISIN PRO FLOW | PRO FLOW L 80-700 SP-32 | S4535B | ULKOVALAISIMET EASY LED LB | E | KPL | 1298 | KPL | 1 | 1298
S | 4502832 | 6430064151525 | TIEVALAISIN PRO FLOW | PRO FLOW L 80-700 SP-P | S4535B | ULKOVALAISIMET EASY LED LB | E | KPL | 1298 | KPL | 1 | 1298
S | 4502833 | 6430064151532 | TIEVALAISIN PRO FLOW | PRO FLOW L 80-700 SP-J | S4535B | ULKOVALAISIMET EASY LED LB | E | KPL | 1298 | KPL | 1 | 1298
S | 7914356 | 3700117268245 | LIITOSJOHTO FINNSAT | OPTINEN HDMI 80M UHD 4K 4:4:4 | S7505A | Antennituotteet Finnsat LA | E | KPL | 1298 | KPL | 1 | 1298
S | 3505064 | 3606486961148 | LATAUSASEMA PERUSLATAUS EVLINK | SCHNEIDER CHARGE 11KW, 7M T2 | S35390 | Latausasem, Schneider Elec. P0 | V | KPL | 1299 | KPL | 1 | 1299
S | 8172974 | 5703466192726 | SULANAPITOMATTO DEVIASPHALT | 300 0.75X3.2M 700W 400V | S8121B | Sulanapitokaap DEVI LB | E | KPL | 1299 | KPL | 1 | 1299
S | 1461034 | 4012002247471 | LATTIARASIA ELECTRAPLAN.VE-EE | AL D=306 IP66 HB MUS URA | S1443B | Lattiarasiat Utu LB | E | KPL | 1300 | KPL | 1 | 1300
S | 1461035 | 4012002247921 | LATTIARASIA ELECTRAPLAN.VE-EE | AL D=306 IP66 BD MUS URA | S1443B | Lattiarasiat Utu LB | E | KPL | 1300 | KPL | 1 | 1300
S | 3426727 | 3250612739660 | MODUULIKOTELO UPPO FE UNIVERS | FWU53S 3X5X12M QC IP30 | S3408B | Kotelot Hager LB | E | KPL | 1300 | KPL | 1 | 1300
S | 3639520 | 3250613197186 | ASENNUSALUSTA H3+ | ULOSVETOADAPTERI P250 4N | S3608B | Tehokytkimet UTU LB | E | KPL | 1300 | KPL | 1 | 1300
S | 3639550 | 3250613201241 | ASENNUSALUSTA H3+ | ULOSVETOADAPTERI P630 3N | S3608B | Tehokytkimet UTU LB | E | KPL | 1300 | KPL | 1 | 1300
S | 8129928 | 6438537177621 | LÄMMITIN ÖLJY KIINTEÄ/SIIRRETT | YALI P+ 21X300X1600MM 1500W | S8110A | Lämmityslaitteet Purmo LA | E | KPL | 1300 | KPL | 1 | 1300
S | 3263572 | 3250613232054 | JOHDONSUOJAKATKAISIJA HAGER | HMX410 4x10A C-KÄYRÄ 50kA | S3206B | Johdonsuoja-autom HAGER LB | E | KPL | 1301 | KPL | 1 | 1301
S | 3263573 | 3250613232061 | JOHDONSUOJAKATKAISIJA HAGER | HMX416 4x16A C-KÄYRÄ 50kA | S3206B | Johdonsuoja-autom HAGER LB | E | KPL | 1301 | KPL | 1 | 1301
S | 3263574 | 3250613232078 | JOHDONSUOJAKATKAISIJA HAGER | HMX420 4x20A C-KÄYRÄ 50kA | S3206B | Johdonsuoja-autom HAGER LB | E | KPL | 1301 | KPL | 1 | 1301
S | 3661357 | 6417019246604 | KUORMANKYTKIN VÄÄNTÖ ABB | OT400M04M1P | S3602B | Tehokytk -katkais ABB LB | E | KPL | 1301 | KPL | 1 | 1301
S | 7143330 |  | Emergency luminaire Schneider | SMARTCONTROL SPAREPART | S42300 | Turvavalaisimet Schneider P0 | E | KPL | 1301 | KPL | 1 | 1301
S | 5451272 | 7331980003242 | KAAPELIJAKOKAAPPI KABELDON | CDCM 420 20mod 220x350x1800mm | S5403B | Jakokaa ja välij.koj. ABB LB | V | KPL | 1301 | KPL | 1 | 1301
S | 4532066 | 4099854373695 | VALONHEITIN LEDVANCE | FL FLEX 250W/840 ML R30 | S4513B | Ulkovalaisimet Ledvance LB | E | KPL | 1302 | KPL | 1 | 1302
S | 2600216 | 5703466209264 | TERMOSTAATTI DEVIREG | 850 KESKUSYKSIKKÖ VIRTALÄHTEEL | S2609B | Termostaatit Devi LB | V | KPL | 1302 | KPL | 1 | 1302
S | 3425724 | 3250612735709 | MODUULIKOTELO PI/UP FE UNIVERS | FWB44S 4X4X12M IP44 | S3408B | Kotelot Hager LB | E | KPL | 1302 | KPL | 1 | 1302
S | 3634010 | 4015082657154 | KOMPAKTIKATKAISIJA NZM | NZMB2-M125 | S3625B | Tehok. ja katk. Eaton LB | E | KPL | 1302 | KPL | 1 | 1302
S | 4532059 | 4099854373596 | VALONHEITIN LEDVANCE | FL FLEX 250W/830 ML 55X120D | S4513B | Ulkovalaisimet Ledvance LB | E | KPL | 1302 | KPL | 1 | 1302
S | 4532061 | 4099854373589 | VALONHEITIN LEDVANCE | FL FLEX 250W/830 ML 45X140D | S4513B | Ulkovalaisimet Ledvance LB | E | KPL | 1302 | KPL | 1 | 1302
S | 4532062 | 4099854373633 | VALONHEITIN LEDVANCE | FL FLEX 250W/840 ML 45X140D | S4513B | Ulkovalaisimet Ledvance LB | E | KPL | 1302 | KPL | 1 | 1302
S | 4532063 | 4099854373602 | VALONHEITIN LEDVANCE | FL FLEX 250W/830 ML R60 | S4513B | Ulkovalaisimet Ledvance LB | E | KPL | 1302 | KPL | 1 | 1302
S | 4532064 | 4099854373688 | VALONHEITIN LEDVANCE | FL FLEX 250W/840 ML R60 | S4513B | Ulkovalaisimet Ledvance LB | E | KPL | 1302 | KPL | 1 | 1302
S | 4532065 | 4099854373619 | VALONHEITIN LEDVANCE | FL FLEX 250W/830 ML R30 | S4513B | Ulkovalaisimet Ledvance LB | E | KPL | 1302 | KPL | 1 | 1302
S | 8102922 | 7392274263537 | LÄMPÖPUHALLIN EL-BJÖRN | VF 15T 7.5-15kW 400V | S8104B | Lämmityslaitteet El-Björn LB | E | KPL | 1302 | KPL | 1 | 1302
S | 3658237 | 3606481999276 | KUORMANKYTKIN VIPU COMPACT | NSX250NA KUORMANKYTKIN 250A 3P | S3607B | Tehokytk -katkais Schneider LB | E | KPL | 1303 | KPL | 1 | 1303
S | 7238478 | 6410072384788 | TIETOVERKKOKAAPIN RUNKO RITTAL | XFIVX608/19 RUNKO 600X2000X800 | S7208A | Tietoverkkokaapit Rittal LA | E | KPL | 1303 | KPL | 1 | 1303
S | 1430095 | 6438377005153 | T-KAPPALE TIKASHYLLY MEKA | HST KST-500 R=300 | S1427B | Kaapelitiet Meka LB | E | KPL | 1304 | KPL | 1 | 1304
S | 2712023 | 7320500382691 | LIITOSJOHTO ABB | TVOC2-TVOC2 VÄLILLÄ, 20M | S2703B | Ohjaus säätö ABB LB | E | KPL | 1304 | KPL | 1 | 1304
S | 3661440 | 6417019230450 | KUORMANKYTKIN VÄÄNTÖ ABB | OT400E03P | S3602B | Tehokytk -katkais ABB LB | V | KPL | 1304 | KPL | 1 | 1304
S | 3661448 | 6417019235592 | KUORMANKYTKIN VÄÄNTÖ ABB | OT400E30P | S3602B | Tehokytk -katkais ABB LB | E | KPL | 1304 | KPL | 1 | 1304
S | 3661452 | 6417019235691 | KUORMANKYTKIN VÄÄNTÖ ABB | OT400E12P | S3602B | Tehokytk -katkais ABB LB | E | KPL | 1304 | KPL | 1 | 1304
S | 3660219 | 6417019481494 | KYTKINVAROKE ABB | 4-NAP. 160A 690V AC-22A | S3611B | Kytkinvarokkeet ABB LB | E | KPL | 1304 | KPL | 1 | 1304
S | 3660346 | 6417019477732 | KYTKINVAROKE ABB | 4-NAP. 160A 690V AC-22A DIN | S3611B | Kytkinvarokkeet ABB LB | E | KPL | 1304 | KPL | 1 | 1304
S | 3660348 | 6417019481517 | KYTKINVAROKE ABB | 4-NAP. 160A 690V AC-22A | S3611B | Kytkinvarokkeet ABB LB | E | KPL | 1304 | KPL | 1 | 1304
S | 6785460 | 6410067854609 | VIRTAMUUNTAJA FRER | TAT127 127x55 4000/1 12VA 0.2S | S6706B | Osoittavat mittarit Hager LB | E | KPL | 1304 | KPL | 1 | 1304
S | 6785461 | 6410067854616 | VIRTAMUUNTAJA FRER | TAT127 127x55 5000/1 20VA 0.2S | S6706B | Osoittavat mittarit Hager LB | E | KPL | 1304 | KPL | 1 | 1304
S | 7263286 | 6410072632865 | VALMISKAAPELI NAFICON | MK/PAN LC FXMSU 12SML 200M | S7203B | Kuitutuotteet Naficon X LB | E | KPL | 1304 | KPL | 1 | 1304
S | 5220120 | 6438100328153 | PISTOKEPÄÄTE ENSTO UN | CONTWB630.2 | S5202B | Kaapelin suoj+liitos Ensto LB | V | KPL | 1305 | KPL | 1 | 1305
S | 2318925 | 3389110108750 | JALKAPAINIKE HARMONY | XPER3110D 2X2N/C+2X2N/O | S2302B | Erikoiskytkimet Schneider LB | E | KPL | 1305 | KPL | 1 | 1305
S | 77306951 | 7332552013331 | TOIMILAITE SCHNEIDER MG900 | MG900-SD,TOIMIL. JOUSI/ALAS | S2812B | Toimilaitteet Schneider KES LB | E | KPL | 1306 | KPL | 1 | 1306
S | 3465159 | 4028177813076 | KAAPPI SEINÄASENNUS FE AX | 1116000 1200X1200X400 | S3415B | Kotelot Rittal LB | E | KPL | 1306 | KPL | 1 | 1306
S | 3440556 |  | ASENNUSKOTELO FE CASEMET | FFUP603012A 600x300x120mm | S3426B | Kotelot Casemet LB | E | KPL | 1306 | KPL | 1 | 1306
S | 3661114 | 6417019231358 | KYTKINVAROKE ABB | OS200D30P | S3611B | Kytkinvarokkeet ABB LB | E | KPL | 1306 | KPL | 1 | 1306
S | 3804503 | 6438177459590 | TAAJUUSMUUTTAJA IP55 | ACH580-01-12A7-4+B056 5.5kW | S3802B | Taajuusm pehmokäyn ABB LB | V | KPL | 1306 | KPL | 1 | 1306
S | 4170440 |  | Suspension luminaire | Solstice 200 3400 940 DALI Pen | S4112B | Sisävalaisimet Sylvania LB | E | KPL | 1306 | KPL | 1 | 1306
S | 4506996 |  | TAAJAMAVALAISIN EMOLA LED | EMOLA LED44W.MU-5000LM-IP65 | S4505B | Ulkovalaisimet Karlux LB | E | KPL | 1306 | KPL | 1 | 1306
S | 4506999 |  | TAAJAMAVALAISIN EMOLA LED | EMOLASEINÄLED44W.HA-5000LM | S4505B | Ulkovalaisimet Karlux LB | E | KPL | 1306 | KPL | 1 | 1306
S | 4507011 | 6410045070113 | TAAJAMAVALAISIN EMOLA LED | EMOLASEINÄLED44W-MU-5000LM | S4505B | Ulkovalaisimet Karlux LB | E | KPL | 1306 | KPL | 1 | 1306
S | 4507014 | 6410045070144 | TAAJAMAVALAISIN EMOLA LED | EMOLA LED44W HA-5000LM-IP65 | S4505B | Ulkovalaisimet Karlux LB | E | KPL | 1306 | KPL | 1 | 1306
S | 4523919 |  | TIEVALAISIN DEFA | ELITE ASYM 2XZHAGA 110W.18000 | S4514B | Ulkovalaisimet Defa LB | E | KPL | 1306 | KPL | 1 | 1306
S | 7241497 | 7333089019971 | LATTIAKAAPPI EUROLAN | 42U 600X600 METALLIOVI | S7223A | Tietoverkkojakamot Eurolan LA | V | KPL | 1306 | KPL | 1 | 1306
S | 8169332 | 5703466150252 | SULANAPITOKAAPELI DEVISNOW | 30 110m/3290W 230V 30W/m | S8121B | Sulanapitokaap DEVI LB | V | KPL | 1306 | KPL | 1 | 1306
S | 4300056 |  | SYVÄSÄTEILIJÄ I-VALO XENRE | XE62-X000-CB IP66 LED-143W | S4317B | Teollisuusvalaisimet I-Valo LB | E | KPL | 1307 | KPL | 1 | 1307
S | 7113315 | 6410071133158 | TIEDONSIIRTOLAITE GSM | METIS 42H FARMI | S7111B | Murtohälytysjärjestelmät LB | E | KPL | 1307 | KPL | 1 | 1307
S | 7125999 |  | MERKKIVALO HARMONY | XVTS 9 SEGMENTTIÄ IO-LINK EI S | S7199B | Hälytys- ja valvontalait. LB | E | KPL | 1307 | KPL | 1 | 1307
S | 7126102 |  | MERKKIVALO HARMONY | XVTS 9 SEGMENTTIÄ IO-LINK EI S | S7199B | Hälytys- ja valvontalait. LB | E | KPL | 1307 | KPL | 1 | 1307
S | 8290635 | 6417810032680 | LATTIAKIUAS NARVI | NARVI SAANA WIFI 9,0 KW MUSTA | S82200 | Lattiakiukaat Narvi P0 | E | KPL | 1307 | KPL | 1 | 1307
S | 1441693 | 6438269329305 | T-KAPPALE SYSTEMAL PRESTO | NT550 T-KAPPALE | S1413B | Valaisinkiskot hyllyt Syste LB | E | KPL | 1308 | KPL | 1 | 1308
S | 3885709 | 3606485410425 | TAAJUUSMUUTTAJA ALTIVAR | ATV650U07N4E 400V 0.75KW IP55 | S3805B | Taajuusm pehmokäyn Schneid LB | E | KPL | 1308 | KPL | 1 | 1308
S | 5405613 |  | KAAPELIJAKOKAAPPI POK | MEGA-1H63Z, BETONIJALUSTAAN | S54150 | Jakokaapit ja tarv. POK P0 | V | KPL | 1308 | KPL | 1 | 1308
S | 6410010 | 6418677409189 | VETOSAMMAKKO ENSTO UN | CT102.1201 PAS 70-150mm2 | S6412B | Työ turva tunnusväl Ensto LB | E | KPL | 1308 | KPL | 1 | 1308
S | 7215204 |  | Installation cabinet 19" | 90030046 | S7218B | STERA KAAPIT JA TARVIKKEET XLB | V | KPL | 1308 | KPL | 1 | 1308
S | 3605360 | 7394438051509 | TURVAKYTKIN VÄÄNNIN NORWESCO | ESWM4 3125H 3x125A+A 55kW IP65 | S36060 | Tehokytk -katkais Norwesco P0 | V | KPL | 1309 | KPL | 1 | 1309
S | 4608094 | 6410046080944 | OLAKEPYLVÄS S-VARSI TEHOMET | S100B110O | S4604B | Pylväät ja varret Tehomet LB | E | KPL | 1309 | KPL | 1 | 1309
S | 6752505 | 0095969798464 | VIRTAPIHTIMITTARI EPROD | FLUKE-375 FC AC/DC 600A LANG | S6703B | Osoittavat mittarit Fluke LB | E | KPL | 1309 | KPL | 1 | 1309
S | 7110110 | 4049787004302 | SIREENI WERMA 141.100.68 | 32-ÄÄNIHÄL. 115-230VAC HAR | S7198B | Hälytinlaitteet LAPP LB | E | KPL | 1309 | KPL | 1 | 1309
S | 3707458 | 3471523133716 | KONTAKTORI ABB | 4-NAP.,37KW,1S,1A,125A(AC-1) | S3716B | Kontaktorit >100A AC3 ABB LB | E | KPL | 1310 | KPL | 1 | 1310
S | 4528831 | 7392971147109 | POLLARIVALAISIN PAVE PILLAR | IP65 670LM 12WGR DECO IV | S4509B | Ulkovalaisimet Hide-a-Lite LB | E | KPL | 1310 | KPL | 1 | 1310
S | 4528832 | 7392971147116 | POLLARIVALAISIN PAVE PILLAR | IP65 670LM 12W ANT DECO IV | S4509B | Ulkovalaisimet Hide-a-Lite LB | E | KPL | 1310 | KPL | 1 | 1310
S | 4528847 | 7392971147260 | PYLVÄSVALAISIN PAVE POST | IP65 1940LM GR TOP DECO IV | S4509B | Ulkovalaisimet Hide-a-Lite LB | E | KPL | 1310 | KPL | 1 | 1310
S | 4528848 | 7392971147277 | PYLVÄSVALAISIN PAVE POST | IP65 1940LM ANT TOP DECO IV | S4509B | Ulkovalaisimet Hide-a-Lite LB | E | KPL | 1310 | KPL | 1 | 1310
S | 5260816 | 6414900610438 | SUOJAPUTKI UPONOR | SRS 63/55 MUSTA/PUN 100M PE | S5213B | Kaapelin suoj+liitos Uponor LB | V | KPL | 1310 | KPL | 1 | 1310
S | 7263296 | 6410072632964 | VALMISKAAPELI NAFICON | MK/PAN LC FXMSU 24SML 100M | S7203B | Kuitutuotteet Naficon X LB | V | KPL | 1310 | KPL | 1 | 1310
S | 8101048 | 7393410207637 | LAIPPALÄMMITIN FRICO | 127-22B 500W IP44 K 180X980 | S8116B | Lämmityslaitteet HedTec LB | E | KPL | 1310 | KPL | 1 | 1310
S | 3414901 | 6410034149011 | TYÖMAAN ALAKESKUS TSR-HUB | TSR-HUB63 | S3420B | Työm.keskukset A-collection LB | E | KPL | 1311 | KPL | 1 | 1311
S | 3707062 | 3471523132719 | KONTAKTORI ABB | 3-NAP. 30KW, 1S,1A 65A (AC-3) | S3702B | Moottorilähtökomp ABB LB | E | KPL | 1312 | KPL | 1 | 1312
S | 3782827 | 3389110074611 | KONTAKTORI TESYS | LC1D80004P7 125A 4S 230V AC | S3710B | Kontaktorit D-sarja Schneid LB | V | KPL | 1312 | KPL | 1 | 1312
S | 7238479 | 6410072384795 | TIETOVERKKOKAAPIN RUNKO VX IT | XFIVX806/19 RUNKO 800X2000X600 | S7208A | Tietoverkkokaapit Rittal LA | E | KPL | 1312 | KPL | 1 | 1312
S | 8129948 | 6438537178512 | LÄMMITIN ÖLJY KIINTEÄ/SIIRRETT | YALI R+ 21X300X1600MM 1500W | S8110B | Lämmityslaitteet Purmo LB | E | KPL | 1312 | KPL | 1 | 1312
S | 8471815 | 5703451004041 | VARIOMUUNTAJA NORATEL | RV230/10 10A IP00 | S8405B | Muuntajat Noratel LB | E | KPL | 1312 | KPL | 1 | 1312
S | 3426340 | 6410034263403 | MITTAUSKESKUS FE COLLIE | 3806P63 1T+PR+JAL 50A IP34 FE | S3403B | Koteloidut keskukset UTU LB | V | KPL | 1313 | KPL | 1 | 1313
S | 2820343 | 3595863910179 | LOGIIKKAMODUULI MODICON | ANALOGIATULO 4CH, ISOLOITU | S3903B | Automaatiotuott. Schneider LB | E | KPL | 1313 | KPL | 1 | 1313
S | 3871143 | 5702427919846 | TAAJUUSMUUTTAJA VLT HVAC DRIVE | FC-102P1K5T4Z55H1 1.5KW IP55 | S3804B | Taajuusm pehmokäyn Danfoss LB | E | KPL | 1314 | KPL | 1 | 1314
S | 4170443 | 5025768704002 | RIPUSTUSVALAISIN SOLSTICE | 200 3280LM 930 DA VA | S4112B | Sisävalaisimet Sylvania LB | E | KPL | 1314 | KPL | 1 | 1314
S | 5045415 |  | Wooden pole-CU | 415, 15 M, LK 4, 190/290 | S50500 | Puupylväät Scanpole P0 | V | KPL | 1314 | KPL | 1 | 1314
S | 3210569 |  | Miniature Circuit Breaker | 4-pole Z-char. 60A | S3202B | Johdonsuoja-automaatit ABB LB | E | KPL | 1315 | KPL | 1 | 1315
S | 3600866 | 6419410350980 | VAIHTOKYTKIN KATKO | KUM 463VV.1-0-2 | S3604B | Tehokytk -katkais Katko LB | E | KPL | 1315 | KPL | 1 | 1315
S | 6756227 | 0195112042892 | SÄHKÖASENNUSTESTERITARV FSOL | FLK-FEV300/TY2 | S67030 | Osoittavat mittarit Fluke P0 | V | KPL | 1315 | KPL | 1 | 1315
S | 8173028 | 5703466157725 | SULANAPITOMATTO DEVISNOW | 300 400V 2630W 0.75MX11M | S8121B | Sulanapitokaap DEVI LB | E | KPL | 1315 | KPL | 1 | 1315
S | 8103526 | 7393410535426 | OHJAUSYKSIKKÖ FRICO THERMOZONE | FC BUILDING PRO OHJAUSAUTOM. | S8140B | Ilmaverhot Frico Hedtec LB | E | KPL | 1315 | KPL | 1 | 1315
S | 2604257 | 4007841056353 | LÄSNÄOLOTUNNISTIN STEINEL | TRUE PRESENCE MULTI KNX UP | S2632B | TUNNISTIMET STEINEL LB | E | KPL | 1316 | KPL | 1 | 1316
S | 2803477 |  | universal dimmer knx hager knx | tya663an 3x300w rlcpd t din | S2804B | Kiinteistöautom UTU LB | E | KPL | 1316 | KPL | 1 | 1316
S | 3881358 | 3606489548605 | TAAJUUSMUUTTAJA ALTIVAR | ATV320U11M2WS | S3805B | Taajuusm pehmokäyn Schneid LB | E | KPL | 1316 | KPL | 1 | 1316
S | 1630769 | 6410016307699 | JAKORASIA ENYCASE | K 2401 AL/CU 5X 2X35-240MM2 | S1607B | Pinta-asennusras Hensel LB | E | KPL | 1317 | KPL | 1 | 1317
S | 3661412 | 6417019235561 | KUORMANKYTKIN VÄÄNTÖ ABB | OT315E40P | S3602B | Tehokytk -katkais ABB LB | E | KPL | 1317 | KPL | 1 | 1317
S | 3661418 | 6417019235585 | KUORMANKYTKIN VÄÄNTÖ ABB | OT315E22P | S3602B | Tehokytk -katkais ABB LB | E | KPL | 1317 | KPL | 1 | 1317
S | 4146908 | 6435200299208 | RIPUSTUSVALAISIN VARIO | 4500 130W/840 ACMP WH D/I | S4107B | Sisävalaisimet Airam LB | E | KPL | 1317 | KPL | 1 | 1317
S | 4300453 | 6410043004530 | SYVÄSÄTEILIJÄ I-VALO XENRE | XEL01-M00 IP66 LED-142W | S4317B | Teollisuusvalaisimet I-Valo LB | E | KPL | 1317 | KPL | 1 | 1317
S | 4300508 |  | SYVÄSÄTEILIJÄ I-VALO XENRE | XE62-X100-CB IP66 LED-139W | S4317B | Teollisuusvalaisimet I-Valo LB | E | KPL | 1317 | KPL | 1 | 1317
S | 4300511 |  | SYVÄSÄTEILIJÄ I-VALO XENRE | XE64-X100-CB IP66 LED-85W | S4317B | Teollisuusvalaisimet I-Valo LB | E | KPL | 1317 | KPL | 1 | 1317
S | 3660807 | 6417019249360 | KUORMANKYTKIN VÄÄNTÖ ABB | 4-NAP. 315A 690V AC-22A | S3602B | Tehokytk -katkais ABB LB | E | KPL | 1318 | KPL | 1 | 1318
S | 8415070 | 3414972083508 | UPS LINE-INTERACTIVE KEOR SPE | KEOR SPE TOWER 2KVA | S84090 | UPS-järjestelmät Legrand X P0 | V | KPL | 1318 | KPL | 1 | 1318
S | 3708061 |  | KONTAKTORI ABB | AFS96-30-22-11 45KW 2S+2A 96A | S3702B | Moottorilähtökomp ABB LB | E | KPL | 1319 | KPL | 1 | 1319
S | 5233790 | 6418677447075 | KUTISTEJATKOS ENSTO | HJW11.2404C 150-300mm2 | S5202B | Kaapelin suoj+liitos Ensto LB | E | KPL | 1319 | KPL | 1 | 1319
S | 3706181 | 7320500481424 | KONTAKTORI ABB | 3-NAP. 55KW, 2S,2A 116A(AC-3) | S3716B | Kontaktorit >100A AC3 ABB LB | E | KPL | 1320 | KPL | 1 | 1320
S | 4170441 | 5025768703982 | RIPUSTUSVALAISIN SOLSTICE | 200 2380LM 930 DA MU | S4112B | Sisävalaisimet Sylvania LB | E | KPL | 1320 | KPL | 1 | 1320
S | 4170442 | 5025768703999 | RIPUSTUSVALAISIN SOLSTICE | 200 2500LM 940 DA MU | S4112B | Sisävalaisimet Sylvania LB | E | KPL | 1320 | KPL | 1 | 1320
S | 8745069 |  | AKKU LYIJY SULJETTU | CT12-675W 12V/214.0AH T11 | S8709B | Akut CT-Leader LB | E | KPL | 1320 | KPL | 1 | 1320
S | 2721297 | 3389119632157 | ULTRAÄÄNITUNNISTIN OSISENSE | XXS18S1VM12 TERÄS M18 V | S2736B | Ultraäänianturit Schneider LB | E | KPL | 1321 | KPL | 1 | 1321
S | 3465019 | 4028177567627 | ASENNUSKOTELO RST RITTAL | 1307600 HYGIEN HD 510x669x210 | S3415B | Kotelot Rittal LB | E | KPL | 1321 | KPL | 1 | 1321
S | 3658365 | 3606482000377 | KOMPAKTIKATK.SUOJARELE COMPACT | MA220 220A 3P3D NSX160-250 | S3607B | Tehokytk -katkais Schneider LB | E | KPL | 1321 | KPL | 1 | 1321
S | 3881359 | 3606489548612 | TAAJUUSMUUTTAJA ALTIVAR | ATV320U15M2WS | S3805B | Taajuusm pehmokäyn Schneid LB | E | KPL | 1321 | KPL | 1 | 1321
S | 4260749 | 6438389011777 | RIPUSTUSVALAISIN AVARA | AR12TSED LED 43W/840 DA | S4104B | Sisävalaisimet Ensto LB | E | KPL | 1321 | KPL | 1 | 1321
S | 4170445 | 5025768704026 | RIPUSTUSVALAISIN SOLSTICE | 200 2400LM 930 DA MU | S4112B | Sisävalaisimet Sylvania LB | E | KPL | 1321 | KPL | 1 | 1321
S | 4170446 | 5025768704033 | RIPUSTUSVALAISIN SOLSTICE | 200 2800LM 940 DA MU | S4112B | Sisävalaisimet Sylvania LB | E | KPL | 1321 | KPL | 1 | 1321
S | 8172991 | 5703466223680 | LATTIALÄMMITYSKAAPELI DEVIFLEX | 10T 180m 1760W 230V | S8119B | Lämmityskaapelit 10T DEVI LB | V | KPL | 1321 | KPL | 1 | 1321
S | 3301650 | 6438100341657 | RYHMÄKESKUS-DATA UPPO WALTTERI | PESSV345.36-RJ 50A IP20C FE | S33030 | Keskukset Ensto P0 | V | KPL | 1322 | KPL | 1 | 1322
S | 3655570 | 8015644558949 | ASENNUSALUSTA ABB | T5PFPEF4-630 4-N EF | S3602B | Tehokytk -katkais ABB LB | E | KPL | 1322 | KPL | 1 | 1322
S | 5045317 |  | Wooden pole-CU | 317, 17 M, LK 3, 170/300 | S50500 | Puupylväät Scanpole P0 | E | KPL | 1322 | KPL | 1 | 1322
S | 8420333 | 3553340800047 | AKKU EATON | EASY BATTERY+ PRODUCT B | S8404B | UPS-Tarvikkeet Eaton LB | E | KPL | 1322 | KPL | 1 | 1322
S | 3426736 | 3250610660072 | MODUULIKOTELO UPPO FE UNIVERS | FWU52K1 5X12M+DATATILA IP30 | S3408B | Kotelot Hager LB | E | KPL | 1323 | KPL | 1 | 1323
S | 3706180 | 7320500476475 | KONTAKTORI ABB | 3-NAP. 55KW, 1S,1A 116A(AC-3) | S3716B | Kontaktorit >100A AC3 ABB LB | E | KPL | 1323 | KPL | 1 | 1323
S | 4523924 |  | TIEVALAISIN DEFA | ELITE 2XZHAGA 132.740.22000.NR | S4514B | Ulkovalaisimet Defa LB | E | KPL | 1323 | KPL | 1 | 1323
S | 5045514 |  | Wooden pole-CU | 514, 14 M, LK 5, 210/300 | S50500 | Puupylväät Scanpole P0 | E | KPL | 1323 | KPL | 1 | 1323
S | 8417055 |  | UPS-device line-inter. 5SC | 5SC1500i | S8403B | UPS-Järjestelmät Eaton LB | E | KPL | 1323 | KPL | 1 | 1323
S | 2802514 | 3250610050231 | VÄYLÄMUUNNIN KNX KNX ETS | TYFS671D 2K TW SECURE DIN | S2804B | Kiinteistöautom UTU LB | E | KPL | 1324 | KPL | 1 | 1324
S | 3781967 | 3606481047878 | ASENNUSOSA TESYS | LA9GTS331 Y/D-KOLMIO | S3714B | Kont. F- ja G-sarja Schneid LB | E | KPL | 1324 | KPL | 1 | 1324
S | 3706107 | 4013614442216 | LÄMPÖRELE ABB | ATEX LAUK LK 10E.20E.30E ASETU | S3717B | Lämpöreleet ABB LB | V | KPL | 1324 | KPL | 1 | 1324
S | 5220363 | 6438389104189 | PISTOKEPÄÄTE ENSTO | CONTW630-24L300 | S5202B | Kaapelin suoj+liitos Ensto LB | V | KPL | 1324 | KPL | 1 | 1324
S | 6426922 | 6410064269222 | JÄNNITTEENKOETIN BL-I | MAX 12-24kV PIT 1570mm | S6419B | Työ turva tunnusväl Eurolai LB | V | KPL | 1324 | KPL | 1 | 1324
S | 6702728 |  | KENTTÄNÄYTTÖ NOKEVAL MA/V | FD100A4-F48/230V-2012 100MM | S2734B | Automaatiotuotteet Nokeval LB | E | KPL | 1325 | KPL | 1 | 1325
S | 6702729 |  | KENTTÄNÄYTTÖ MA/V/TC/PT100 | FD100A4-F48/230V-2021 100MM | S2734B | Automaatiotuotteet Nokeval LB | E | KPL | 1325 | KPL | 1 | 1325
S | 6702730 |  | KENTTÄNÄYTTÖ NOKEVAL PUNNITUS | FD100A4-F48/230V-2041 100MM | S2734B | Automaatiotuotteet Nokeval LB | E | KPL | 1325 | KPL | 1 | 1325
S | 6702731 |  | KENTTÄNÄYTTÖ DI PNP/NPN/NAMUR | FD100A4-F48/230V-2051 100MM | S2734B | Automaatiotuotteet Nokeval LB | E | KPL | 1325 | KPL | 1 | 1325
S | 6702732 |  | KENTTÄNÄYTTÖ NOKEVAL PUNNITUS | FD100A4-F48/230V-2061MEM 100MM | S2734B | Automaatiotuotteet Nokeval LB | E | KPL | 1325 | KPL | 1 | 1325
S | 6702733 |  | KENTTÄNÄYTTÖ SARJAVIESTI | FD100A4-F48/230V-2071 100MM | S2734B | Automaatiotuotteet Nokeval LB | E | KPL | 1325 | KPL | 1 | 1325
S | 3451651 | 7331185272849 | PIHARASIA GARO | ETOLPPA 216-2 KOTELOP. SEINÄ | S3413B | Piharasiat Garo LB | E | KPL | 1325 | KPL | 1 | 1325
S | 3451652 | 7331185272832 | PIHARASIA GARO | ETOLPPA 216-2 KOTELOP. PYLVÄS | S3413B | Piharasiat Garo LB | E | KPL | 1325 | KPL | 1 | 1325
S | 3640405 |  | TURVAKYTKIN VÄÄNNIN ABB | 3-NAP. 55KW 400V AC-23A | S3610B | Turvakytkimet ABB LB | V | KPL | 1325 | KPL | 1 | 1325
S | 4556012 | 7021983914828 | SEINÄ/KATTOVALAISIN ULKO SG | 230V OUTDOOR 20m 9W/m 2700K | S4526B | Ulkovalaisimet SG LB | E | KPL | 1325 | KPL | 1 | 1325
S | 4556016 | 7021983914866 | SEINÄ/KATTOVALAISIN ULKO SG | 230V OUTDOOR 20m 9W/m 3000K | S4526B | Ulkovalaisimet SG LB | E | KPL | 1325 | KPL | 1 | 1325
S | 4556018 | 7021983914880 | SEINÄ/KATTOVALAISIN ULKO SG | 230V OUTDOOR 20m 15W/m 2700K | S4526B | Ulkovalaisimet SG LB | E | KPL | 1325 | KPL | 1 | 1325
S | 4556019 | 7021983914897 | SEINÄ/KATTOVALAISIN ULKO SG | 230V OUTDOOR 20m 15W/m 3000K | S4526B | Ulkovalaisimet SG LB | E | KPL | 1325 | KPL | 1 | 1325
S | 5218161 | 6438100307486 | JATKOSPAKKAUS ENSTO | CJH33.2403C HYBRIDI JATKOS | S5202B | Kaapelin suoj+liitos Ensto LB | E | KPL | 1325 | KPL | 1 | 1325
S | 5232610 | 6410052326104 | PISTOKEPÄÄTE EUROMOLD | KULMA 630A 16-95mm2 | S5217B | Kaapelinsuojaus Eurolaite LB | V | KPL | 1325 | KPL | 1 | 1325
S | 5232611 | 6410052326111 | PISTOKEPÄÄTE EUROMOLD | KULMA 630A 95-185mm2 | S5217B | Kaapelinsuojaus Eurolaite LB | E | KPL | 1325 | KPL | 1 | 1325
S | 5232612 | 6410052326128 | PISTOKEPÄÄTE EUROMOLD | KULMA 630A 240-300mm2 | S5217B | Kaapelinsuojaus Eurolaite LB | V | KPL | 1325 | KPL | 1 | 1325
S | 6412602 |  | KAAPELINVETOLAITE TEPA | 515 TYÖNTÖLAITE | S6407B | Työvälineet TEPA LB | E | KPL | 1325 | KPL | 1 | 1325
S | 7110111 | 4049787004296 | SIREENI WERMA 142.000.55 | 42-ÄÄNIHÄL. 18-30VDC PUN | S7198B | Hälytinlaitteet LAPP LB | E | KPL | 1325 | KPL | 1 | 1325
S | 7263251 | 6410072632513 | JATKOSKOTELO NAFICON | NAF YLEISJATKOS 480-K | S7203B | Kuitutuotteet Naficon X LB | V | KPL | 1325 | KPL | 1 | 1325
S | 3658202 | 3606482000605 | KOMPAKTIKATK.SUOJARELE COMPACT | MICROLOGIC 2.2G 160A 3P NSX160 | S3607B | Tehokytk -katkais Schneider LB | E | KPL | 1326 | KPL | 1 | 1326
S | 3639551 | 3250613201258 | ASENNUSALUSTA H3+ | ULOSVETOADAPTERI P630 4N | S3608B | Tehokytkimet UTU LB | E | KPL | 1327 | KPL | 1 | 1327
S | 7123801 |  | OHJELMISTO | TST6755 LIITYNTÄ + OHJELMISTO | S4203B | Turvavalaisimet Teknoware LB | E | KPL | 1327 | KPL | 1 | 1327
S | 3419311 | 6410034193113 | TYÖPAIKKAKESKUS FE NÄPSÄ | T63P3V 63A IP44 P | S3402B | Koteloidut keskukset ABB LB | V | KPL | 1328 | KPL | 1 | 1328
S | 3434571 | 06429810720726 | PISTORASIAKESKUS VOHEK | VOIMA 0023 63A IP44 RST | S3452B | Keskukset Vohek LB | E | KPL | 1328 | KPL | 1 | 1328
S | 3641164 |  | Overcurrent protector |  | S3602B | Tehokytk -katkais ABB LB | E | KPL | 1328 | KPL | 1 | 1328
S | 3641172 |  | Overcurrent protector |  | S3602B | Tehokytk -katkais ABB LB | E | KPL | 1328 | KPL | 1 | 1328
S | 3653484 | 3606480021008 | KOMPAKTIKATKAISIJA COMPACT | LV432540 ALUSTASARJA VIGI 3P | S3607B | Tehokytk -katkais Schneider LB | E | KPL | 1328 | KPL | 1 | 1328
S | 3658195 | 3606481999412 | KOMPAKTIKATKAIS. RUNKO COMPACT | NSX160S RUNKO 100KA 3P 160A | S3607B | Tehokytk -katkais Schneider LB | E | KPL | 1328 | KPL | 1 | 1328
S | 2712103 | 7320500410653 | SIGNAALIMUUNNIN JOKAB SAFETY | GATE-C2 PLUTO GATEWAY CANOPEN | S2707B | Koneturvatuotteet ABB LB | E | KPL | 1329 | KPL | 1 | 1329
S | 6719021 | 8012542390459 | ENERGIAMITTARI PANEELI ABB | 3V 5A MID LKC 6T MODBUSTCP | S6604B | Energiamittarit ABB LB | E | KPL | 1329 | KPL | 1 | 1329
S | 2815988 |  | LÄHTÖYKSIKKÖ ABB WELCOME | IP AUDIO/KAMERAMODUULI | S2809B | Kiinteistöautom Free hom LB | E | KPL | 1330 | KPL | 1 | 1330
S | 3503440 | 8719874452052 | LATAUSASEMA PERUSLATAUS TERRA | TERRA AC W22-G5-R-0 | S3518B | Latausasemat ABB LB | E | KPL | 1330 | KPL | 1 | 1330
S | 3605359 | 7394438051493 | TURVAKYTKIN VÄÄNNIN NORWESCO | ESWM4 3100H 3x100A+A 45kW IP65 | S3606B | Tehokytk -katkais Norwesco LB | E | KPL | 1330 | KPL | 1 | 1330
S | 3706168 | 7320500476307 | KONTAKTORI ABB | 3-NAP. 55KW, 2S,2A 116A(AC-3) | S3716B | Kontaktorit >100A AC3 ABB LB | E | KPL | 1330 | KPL | 1 | 1330
S | 4300454 | 6410043004547 | SYVÄSÄTEILIJÄ I-VALO XENRE | XEL01-M10 IP66 LED-142W | S4317B | Teollisuusvalaisimet I-Valo LB | E | KPL | 1330 | KPL | 1 | 1330
S | 4304121 | 6410043041214 | VALONHEITIN TSR-PROLED PLUS | LED 400W 64000lm 5000K IP44 | S4333B | Työmaavalaisimet TSR LB | E | KPL | 1330 | KPL | 1 | 1330
S | 6403554 | 8436556851391 | SAMMUTUSPEITE CGS | TEXFIRE SAMMUTUSPEITE S | S64230 | Sammuttimet Housegard P0 | E | KPL | 1330 | KPL | 1 | 1330
S | 8470645 | 5703451006748 | SUOJAEROTUSMUUNTAJA NORATEL | SU195C-230115 2400VA | S8405B | Muuntajat Noratel LB | E | KPL | 1330 | KPL | 1 | 1330
S | 3449241 | 6418677189760 | ASENNUSKOTELO RST CASEMET | FSUP404012 400x400x120mm | S3426B | Kotelot Casemet LB | E | KPL | 1331 | KPL | 1 | 1331
S | 3782573 | 3389110074215 | KONTAKTORI TESYS | LC1D80004F7 125A 4S 110V AC | S3710B | Kontaktorit D-sarja Schneid LB | E | KPL | 1331 | KPL | 1 | 1331
S | 4170444 | 5025768704019 | RIPUSTUSVALAISIN SOLSTICE | 200 3400LM 940 DA VA | S4112B | Sisävalaisimet Sylvania LB | E | KPL | 1331 | KPL | 1 | 1331
S | 2815711 |  | Weather station | WS-1-WL.1 | S2809B | Kiinteistöautom Free hom LB | E | KPL | 1332 | KPL | 1 | 1332
S | 3427460 | 6438526000275 | RYHMÄKESKUS FE BASSET | BASSET3812M+PR1 50A IP34 FE | S3403B | Koteloidut keskukset UTU LB | E | KPL | 1332 | KPL | 1 | 1332
S | 2318053 | 3606480436031 | PAINIKETARVIKE HARMONY | XB4RFA02 LÄH 22mm VAST KONF | S2302B | Erikoiskytkimet Schneider LB | E | KPL | 1333 | KPL | 1 | 1333
S | 5823096 | 4028854053061 | SUURJÄNNITESULAKE SIBA | 160A 10/24kV E=442mm | S3006B | Sulakkeet Siba LB | E | KPL | 1333 | KPL | 1 | 1333
S | 3707121 | 3471523132924 | KONTAKTORI ABB | 3-NAP. 37KW, 0S,0A 80A (AC-3) | S3702B | Moottorilähtökomp ABB LB | E | KPL | 1333 | KPL | 1 | 1333
S | 7126112 |  | MERKKIVALO HARMONY | XVTS 15 SEGMENTTIÄ VAKIO IO SU | S7199B | Hälytys- ja valvontalait. LB | E | KPL | 1333 | KPL | 1 | 1333
S | 7126113 |  | MERKKIVALO HARMONY | XVTS 15 SEGMENTTIÄ VAKIO IO SU | S7199B | Hälytys- ja valvontalait. LB | E | KPL | 1333 | KPL | 1 | 1333
S | 1441664 | 6438269329077 | X-KAPPALE SYSTEMAL PRESTO | NX520 X-KAPPALE AL | S1413B | Valaisinkiskot hyllyt Syste LB | E | KPL | 1334 | KPL | 1 | 1334
S | 1430366 | 6438377005719 | KAAPELITIEN KANSI TIKASH. MEKA | HST SK-600 L=1500 | S1427B | Kaapelitiet Meka LB | E | KPL | 1335 | KPL | 1 | 1335
S | 8148339 | 7392274116024 | LÄMPÖPUHALLIN EL-BJÖRN | VF 9F2 0-4.5-9kW 400V | S8104B | Lämmityslaitteet El-Björn LB | E | KPL | 1335 | KPL | 1 | 1335
S | 3436871 | 6438526003016 | KAAPPI SEINÄASENNUS FE AHMA | LKS1490 SUOJAKAAPPI 1490MM | S3463B | Latausasemakeskukset Utu LB | E | KPL | 1336 | KPL | 1 | 1336
S | 4532004 | 4099854198724 | SÄHKÖINEN LISÄTARVIKE LEDVANCE | FL POWER SUPPLY 500W DALI | S4513B | Ulkovalaisimet Ledvance LB | E | KPL | 1336 | KPL | 1 | 1336
S | 8101043 |  | LAIPPALÄMMITIN FRICO | 125-42B 775W IP44 K 180X880 | S8116B | Lämmityslaitteet HedTec LB | E | KPL | 1336 | KPL | 1 | 1336
S | 77307145 | 3606489660802 | VENTTIILI SCHNEIDER VF208 | LÄPPÄV.DN200 KV3500 MF40 IRON | S2812B | Toimilaitteet Schneider KES LB | E | KPL | 1337 | KPL | 1 | 1337
S | 3637766 | 3250613212704 | KOMPAKTIKATKAISIJA H3+ | P160 LSI 3N 100A 25KA | S3608B | Tehokytkimet UTU LB | E | KPL | 1337 | KPL | 1 | 1337
S | 3782831 | 3389110265590 | KONTAKTORI TESYS | LC1D80004V7 125A 4S 40V AC | S3710B | Kontaktorit D-sarja Schneid LB | E | KPL | 1337 | KPL | 1 | 1337
S | 3707126 | 3471523133020 | KONTAKTORI ABB | 3-NAP. 37KW, 1S,1A 80A (AC-3) | S3716B | Kontaktorit >100A AC3 ABB LB | E | KPL | 1337 | KPL | 1 | 1337
S | 5817502 | 6410058175027 | PUISTOMUUNTAMO ARMI | KJ-KOTELO 13 (1300*1300*500) | S58190 | Puistomuuntamot Armi Prod. P0 | V | KPL | 1337 | KPL | 1 | 1337
S | 9880170 |  | VARAVIRTALÄHDE GROWATT | INFINITY 2000 PRO 2048WH | S80200 | Growatt -akut P0 | V | KPL | 1337 | KPL | 1 | 1337
S | 2319924 | 3389110611458 | KONTROLLERI HARMONY | XD2GA8441 | S2302B | Erikoiskytkimet Schneider LB | E | KPL | 1338 | KPL | 1 | 1338
S | 2816601 | 6410028166017 | LÄHETIN LANGATON EXI-GW | EXI-GW EXIOT GATEWAY | S4228B | Turvavalaisimet Exilight LB | E | KPL | 1338 | KPL | 1 | 1338
S | 4327177 | 5025768254248 | SYVÄSÄTEILIJÄ ROCKS | IP65 224W 41800LM 75° Z18 | S4301B | Teollisuusval Sylvania LB | E | KPL | 1338 | KPL | 1 | 1338
S | 4327178 | 5025768254255 | SYVÄSÄTEILIJÄ ROCKS | IP65 224W 40800LM 30X60° Z18 | S4301B | Teollisuusval Sylvania LB | E | KPL | 1338 | KPL | 1 | 1338
S | 4350898 |  | High-bay luminaire | 25000lm 840 137W WIA 55D | S4303B | Teollisuusval Philips LB | E | KPL | 1338 | KPL | 1 | 1338
S | 4607326 | 6410046073267 | PYLVÄSJALUSTA LUJABETONI | RBJ-7/2400C (250-360MM.15-20M) | S4606B | Jalustat Lujabetoni LB | E | KPL | 1338 | KPL | 1 | 1338
S | 8266787 | 6417659031271 | LATTIAKIUAS LEGEND HARVIA | LEGEND PO70E 6,8 KW MUSTA | S8208B | Lattiakiukaat Harvia LB | E | KPL | 1338 | KPL | 1 | 1338
S | 3423215 | 6418074080103 | KAAPPI SEINÄASENNUS PC ARCA | ARCA 806030W | S3407B | Kotelot Fibox LB | E | KPL | 1339 | KPL | 1 | 1339
S | 3504801 | 6418074310682 | LATAUSASEMA HIDASLATAUS FIBOX | HEATNCHARGE POWER FD | S3525A | Piharasiat Fibox LA | V | KPL | 1339 | KPL | 1 | 1339
S | 3658061 | 3606481992024 | KOMPAKTIKATKAISIJA COMPACT | NSXM H 70KA 4P4T 80A EVERLINK | S3607B | Tehokytk -katkais Schneider LB | E | KPL | 1339 | KPL | 1 | 1339
S | 3658062 | 3606481992031 | KOMPAKTIKATKAISIJA COMPACT | NSXM H 70KA 4P4T 100A EVERLINK | S3607B | Tehokytk -katkais Schneider LB | E | KPL | 1339 | KPL | 1 | 1339
S | 5220273 | 6418677453274 | SEKAJATKOS ENSTO | HJT33.1202C 35-70mm2 /35-95mm2 | S5202B | Kaapelin suoj+liitos Ensto LB | E | KPL | 1339 | KPL | 1 | 1339
S | 6716831 | 0793950474006 | MELUANNOSMITTARI EXTECH | USB-LIITÄNNÄLLÄ | S6718A | Mittarit Extech LA | E | KPL | 1339 | KPL | 1 | 1339
S | 8266779 | 6417659030267 | OHJAUSKESKUS HARVIA XENIO | XENIO CX1704XW (16.5 KW) WIFI | S8209B | Ohjauskeskukset Harvia LB | E | KPL | 1339 | KPL | 1 | 1339
S | 1418537 |  | Socket-outlet panel OBO | VH-4L 3SD1C1,3-os,1xCEE,ilma | S1405B | Lattiarasiat ja tarv OBO LB | E | KPL | 1340 | KPL | 1 | 1340
S | 4351326 | 8719514956056 | SYVÄSÄTEILIJÄ CORELINE HIGHBAY | 30000LM 840 SIA IP65 WB H4 | S4303B | Teollisuusval Philips LB | E | KPL | 1340 | KPL | 1 | 1340
S | 8745119 | 6430031121650 | AKKU LYIJY AVOIN TROJAN | L-16G-AC-UT 6V 390Ah | S8705B | Akut Celltech LB | E | KPL | 1340 | KPL | 1 | 1340
S | 2802534 | 3250610050071 | LÄHTÖYKSIKKÖ KNX KNX ETS | TYMS620D 20/10X16A RLC SEC DIN | S2804B | Kiinteistöautom UTU LB | E | KPL | 1342 | KPL | 1 | 1342
S | 3414723 | 6410034147239 | TYÖPAIKKAKESKUS A-COLLECTION | aTPK 3/63 K 450x560x160 KETJ | S34200 | Työm.keskukset A-collection P0 | V | KPL | 1342 | KPL | 1 | 1342
S | 6752042 | 0095969565134 | LÄMPÖMITTARI TEMP | FLUKE-53-2-B 50Hz | S6703B | Osoittavat mittarit Fluke LB | E | KPL | 1342 | KPL | 1 | 1342
S | 7269474 | 06430079300321 | JATKOSKOTELO NAFICON | NAF YLEISJATKOS 480-K ILMAN ML | S7203B | Kuitutuotteet Naficon X LB | E | KPL | 1343 | KPL | 1 | 1343
S | 4532067 | 4099854373718 | VALONHEITIN LEDVANCE | FL FLEX 250W/830 55X120D DALI | S4513B | Ulkovalaisimet Ledvance LB | E | KPL | 1344 | KPL | 1 | 1344
S | 4532068 | 4099854373817 | VALONHEITIN LEDVANCE | FL FLEX 250W/840 55X120D DALI | S4513B | Ulkovalaisimet Ledvance LB | E | KPL | 1344 | KPL | 1 | 1344
S | 4532069 | 4099854373701 | VALONHEITIN LEDVANCE | FL FLEX 250W/830 45X140D DALI | S4513B | Ulkovalaisimet Ledvance LB | E | KPL | 1344 | KPL | 1 | 1344
S | 4532070 | 4099854373787 | VALONHEITIN LEDVANCE | FL FLEX 250W/840 45X140D DALI | S4513B | Ulkovalaisimet Ledvance LB | E | KPL | 1344 | KPL | 1 | 1344
S | 4532071 | 4099854373749 | VALONHEITIN LEDVANCE | FL FLEX 250W/830 R60 DALI | S4513B | Ulkovalaisimet Ledvance LB | E | KPL | 1344 | KPL | 1 | 1344
S | 4532072 | 4099854373831 | VALONHEITIN LEDVANCE | FL FLEX 250W/840 R60 DALI | S4513B | Ulkovalaisimet Ledvance LB | E | KPL | 1344 | KPL | 1 | 1344
S | 4532073 | 4099854373756 | VALONHEITIN LEDVANCE | FL FLEX 250W/830 R30 DALI | S4513B | Ulkovalaisimet Ledvance LB | E | KPL | 1344 | KPL | 1 | 1344
S | 4532074 | 4099854373855 | VALONHEITIN LEDVANCE | FL FLEX 250W/840 R30 DALI | S4513B | Ulkovalaisimet Ledvance LB | E | KPL | 1344 | KPL | 1 | 1344
S | 7222207 |  | HAAROITIN HEXATRONIC | SPLITTER 19" 1U FIXED SCA 1:64 | S7200B | Valokuitutuott. ja tarv. LB | E | KPL | 1344 | KPL | 1 | 1344
S | 8415094 | 3414970630773 | HUOLTO-/OHITUSKYTKIN KEOR | EXTERNAL MANUAL BY PASS 4.5 - | S84090 | UPS-järjestelmät Legrand X P0 | V | KPL | 1344 | KPL | 1 | 1344
S | 9525421 |  | KUPARIVOIMAKAAPELI-HF (MASTO) | XCMK-HF/FXQJ 2X10RM/2.5 90M | S0641B | VERKONRAK MASTOKAAPELIT X LB | V | KPL | 1345 | KPL | 1 | 1345
S | 77307293 | 3606489660918 | VENTTIILI SCHNEIDER VGS211F | DN15 KV2,5 2-TIE LAIPPA HÖYRY | S2814B | Toimilaitteet Schneider ISO LB | E | KPL | 1345 | KPL | 1 | 1345
S | 77307303 | 3606489660925 | VENTTIILI SCHNEIDER VGS211F | DN15 KV4,0 2-TIE LAIPPA HÖYRY | S2814B | Toimilaitteet Schneider ISO LB | E | KPL | 1345 | KPL | 1 | 1345
S | 3123452 | 6417019224251 | KAHVASULAKE ABB | OFAA4AAM500 690V. 500A. DIN 4A | S3102B | Kahvasulakkeet ABB LB | V | KPL | 1345 | KPL | 1 | 1345
S | 3449144 | 6418677179600 | KAAPPI SEINÄASENN. RST CASEMET | ESSP405020 400x500x200mm | S3426B | Kotelot Casemet LB | E | KPL | 1345 | KPL | 1 | 1345
S | 3660808 | 6417019249322 | KUORMANKYTKIN VÄÄNTÖ ABB | 3-NAP. 400A 690V AC-22A | S3602B | Tehokytk -katkais ABB LB | E | KPL | 1345 | KPL | 1 | 1345
S | 3760273 |  | KONTAKTORI TESYS | LC1D50A3FD | S3710B | Kontaktorit D-sarja Schneid LB | E | KPL | 1345 | KPL | 1 | 1345
S | 3881361 | 3606489548636 | TAAJUUSMUUTTAJA ALTIVAR | ATV320U04N4WS | S3805B | Taajuusm pehmokäyn Schneid LB | E | KPL | 1345 | KPL | 1 | 1345
S | 3881363 | 3606489548650 | TAAJUUSMUUTTAJA ALTIVAR | ATV320U07N4WS | S3805B | Taajuusm pehmokäyn Schneid LB | E | KPL | 1345 | KPL | 1 | 1345
S | 3885189 | 3606480758119 | TAAJUUSMUUTTAJA ALTIVAR | ATV630U22N4 400V 3 2.2KW IP21 | S3805B | Taajuusm pehmokäyn Schneid LB | E | KPL | 1345 | KPL | 1 | 1345
S | 8420332 | 3553340800030 | AKKU EATON | EASY BATTERY+ PRODUCT A | S8404B | UPS-Tarvikkeet Eaton LB | E | KPL | 1345 | KPL | 1 | 1345
S | 3429641 | 4013902934720 | PISTORASIAKESKUS STV | 1208-K 8xSCHUKO | S3409B | Kotelot Spelsberg LB | E | KPL | 1346 | KPL | 1 | 1346
S | 3709174 | 3471522085801 | KONTAKTORI ABB | 3-NAP. 40 KVAR, 1S,1A | S3702B | Moottorilähtökomp ABB LB | E | KPL | 1346 | KPL | 1 | 1346
S | 3426011 | 3250612669523 | ASENNUSKOTELO FE UNIVERS | FP32SN2 500X550X205 IP44 | S3408B | Kotelot Hager LB | E | KPL | 1347 | KPL | 1 | 1347
S | 3603044 | 6419410350942 | VAIHTOKYTKIN KUT | 4X25A 400V 11KW | S3604B | Tehokytk -katkais Katko LB | E | KPL | 1347 | KPL | 1 | 1347
S | 3888624 | 6410038886240 | TAAJUUSM VACON 100 FLOW 1.5KW | VACON0100-3L-0004-5-FLOW IP21 | S3804B | Taajuusm pehmokäyn Danfoss LB | E | KPL | 1348 | KPL | 1 | 1348
S | 8290649 | 6417810032826 | LATTIAKIUAS NARVI | NARVI ULTRA SMALL 6,0 KW MUSTA | S82201 | Lattiakiukaat Narvi P1 | V | KPL | 1348 | KPL | 1 | 1348
S | 8290651 | 6417810032840 | LATTIAKIUAS NARVI | NARVI ULTRA SMALL 9,0 KW MUSTA | S82201 | Lattiakiukaat Narvi P1 | E | KPL | 1348 | KPL | 1 | 1348
S | 2721238 | 3595863996135 | LAAJENNUSMODUULI MODICON | TM2 4AI/2AO, 0-10V, 4-20MA | S2749B | Turvareleet Schneider LB | E | KPL | 1349 | KPL | 1 | 1349
S | 4300510 |  | SYVÄSÄTEILIJÄ I-VALO XENRE | XE63-X100-CB IP66 LED-112W | S4317B | Teollisuusvalaisimet I-Valo LB | E | KPL | 1349 | KPL | 1 | 1349
S | 5451204 | 7331980002979 | KAAPELIJAKOKAAPPI KABELDON | CDC 040 220x600x1200mm | S5403B | Jakokaa ja välij.koj. ABB LB | V | KPL | 1349 | KPL | 1 | 1349
S | 8129909 | 6438537179373 | LÄMMITIN ÖLJY KIINTEÄ/SIIRRETT | YALI D+ 21X300X2000MM 2000W | S8110B | Lämmityslaitteet Purmo LB | V | KPL | 1349 | KPL | 1 | 1349
S | 3246514 | 3250611627661 | VIKAVIRTASUOJAKYTKIN HAGER | CDB625D 30MA B+/4X25A 10KA | S32060 | Johdonsuoja-autom HAGER P0 | E | KPL | 1350 | KPL | 1 | 1350
S | 3427464 | 6438526000312 | RYHMÄKESKUS FE BASSET | BASSET3818M 50A IP34 FE | S3403B | Koteloidut keskukset UTU LB | E | KPL | 1350 | KPL | 1 | 1350
S | 3708092 | 7320500540718 | KONTAKTORI ABB | 3-NAP.55KW,1S,2A,116A(AC-3) | S3716B | Kontaktorit >100A AC3 ABB LB | E | KPL | 1350 | KPL | 1 | 1350
S | 2820463 | 3606486878033 | LOGIIKKAMODUULI MODICON | KOMM. ETHERNET/IP, MODBUS TCP | S3903B | Automaatiotuott. Schneider LB | E | KPL | 1350 | KPL | 1 | 1350
S | 2704153 | 4055626974750 | TURVARELE PHOENIX | PSR-M-B2-SDI8-SDO4-DO4-PI | S2713B | Ohjaus säätö Phoenix LB | E | KPL | 1351 | KPL | 1 | 1351
S | 2803009 | 3250616049444 | TEHOLÄHDE KNX KNX EASY | TXA112 30 VDC 640mA 2 LÄHD DIN | S2804B | Kiinteistöautom UTU LB | E | KPL | 1351 | KPL | 1 | 1351
S | 3417028 | 6410034170282 | MITTAUSKES.PINTA/UPPO FE NÄPSÄ | 1M2T21U 1T 25A IP34 | S3402B | Koteloidut keskukset ABB LB | V | KPL | 1351 | KPL | 1 | 1351
S | 3426335 | 6410034263359 | MITTAUSKESKUS FE COLLIE | 3806P63 2T+PR+JAL 2T 50A IP34 | S3403B | Koteloidut keskukset UTU LB | V | KPL | 1352 | KPL | 1 | 1352
S | 3503904 |  | LATAUSASEMA PERUSLAT. LATINKI | T2 LITE 3,7-22KW KAAPELI | S3519B | Latausasemat Intercontrol LB | E | KPL | 1352 | KPL | 1 | 1352
S | 3642515 | 7331980054114 | ASENNUSALUSTA KABELDON | CKXT6 | S3602B | Tehokytk -katkais ABB LB | E | KPL | 1352 | KPL | 1 | 1352
S | 4300399 |  | TEOLLISUUSVALAISIN SULJETTU | 6756.X100 | S4317B | Teollisuusvalaisimet I-Valo LB | V | KPL | 1352 | KPL | 1 | 1352
S | 3243573 | 4015081549207 | YLIJÄNNITESUOJA KIINT. XPOLE | SPBT12-280-3+NPE | S3212A | Johdonsuoja-autom Eaton LA | E | KPL | 1353 | KPL | 1 | 1353
S | 3424143 | 6418074050052 | ASENNUSKOTELO PE FIBOX | CAB P 806030 | S3407B | Kotelot Fibox LB | E | KPL | 1353 | KPL | 1 | 1353
S | 3600115 | 6417019482378 | KYTKINVAROKE ABB | 3-NAP. 160A 690V AC-22A | S3611B | Kytkinvarokkeet ABB LB | E | KPL | 1353 | KPL | 1 | 1353
S | 3633813 | 4015082812300 | KOMPAKTIKATKAISIJA NZM | NZMB1-A160 | S3625B | Tehok. ja katk. Eaton LB | E | KPL | 1353 | KPL | 1 | 1353
S | 3876358 | 3606480322495 | TAAJUUSMUUTTAJA ALTIVAR 212 | ATV212 5.5KW 400V IP21 | S3805B | Taajuusm pehmokäyn Schneid LB | E | KPL | 1353 | KPL | 1 | 1353
S | 8631345 |  | SÄHKÖMOOTTORI AL 400/690V ABB | M3AA100LF B3 3 KW 1500 IE3 | S8601B | Moottorit ABB LB | E | KPL | 1353 | KPL | 1 | 1353
S | 1441665 | 6438269329084 | X-KAPPALE SYSTEMAL PRESTO | NX530 X-KAPPALE AL | S1413B | Valaisinkiskot hyllyt Syste LB | E | KPL | 1354 | KPL | 1 | 1354
S | 3417421 | 6410034174211 | RYHMÄKESKUS FE NÄPSÄ | RY8E30U 80A IP34 | S3402B | Koteloidut keskukset ABB LB | V | KPL | 1354 | KPL | 1 | 1354
S | 3419320 | 6410034193205 | TYÖPAIKKAKESKUS FE NÄPSÄ | T63K7V 63A IP44 K | S3402B | Koteloidut keskukset ABB LB | V | KPL | 1354 | KPL | 1 | 1354
S | 3228522 |  | YLIJÄNNITESUOJA KIINTEISTÖ TBS | MCF75-3+FS. YLIJÄNNITESUOJA | S5802B | Ylijännitesuojaus OBO LB | E | KPL | 1354 | KPL | 1 | 1354
S | 8408611 | 7640169261909 | UPS ONLINE POWERVALUE 11 T | ONLINE UPS 2 KVA/1800W/5MIN | S8401B | UPS laitteet ja muuntajat LB | E | KPL | 1354 | KPL | 1 | 1354
S | 3434759 | 6429810720337 | PISTORASIAKESKUS VOIMA | VOIMA 0018 63A IP44 FE | S3452B | Keskukset Vohek LB | E | KPL | 1355 | KPL | 1 | 1355
S | 3638631 | 8015644014766 | KOMPAKTIKATKAISIJA ABB | XT2S 160 TMA 125-1250 4P F F I | S3602B | Tehokytk -katkais ABB LB | E | KPL | 1355 | KPL | 1 | 1355
S | 3642454 | 6417019336770 | KISKOPAKKAUS ABB | YHDYSKISKO 3 KPL | S3602B | Tehokytk -katkais ABB LB | E | PAK | 1355 | KPL | 3 | 451.6667
S | 4503088 |  | PYLVÄSVALAISIN OPERA | OPD530LBPGH LED 38W/840 BP GH | S4503B | Ulkovalaisimet Ensto LB | E | KPL | 1355 | KPL | 1 | 1355
S | 4503089 |  | PYLVÄSVALAISIN OPERA | OPD530LBPHH LED 38W/840 BP HH | S4503B | Ulkovalaisimet Ensto LB | E | KPL | 1355 | KPL | 1 | 1355
S | 5817503 | 6410058175034 | PUISTOMUUNTAMO ARMI | KJ-KOTELO 14 (1400*1400*500) | S58190 | Puistomuuntamot Armi Prod. P0 | V | KPL | 1355 | KPL | 1 | 1355
S | 7110129 | 4049787006498 | SIREENI WERMA 441.110.55 | VÄL./32-ÄÄNI 9-60VDC HAR/PUN | S7198B | Hälytinlaitteet LAPP LB | E | KPL | 1355 | KPL | 1 | 1355
S | 7403201 | 4779051842933 | REITITIN TELTONIKA | 5G NR LTE CAT19 POE O/I IP55 | S7505A | Antennituotteet Finnsat LA | E | KPL | 1355 | KPL | 1 | 1355
S | 8148345 | 7392274116123 | LÄMPÖPUHALLIN EL-BJÖRN | VFBR 9F2 | S8104B | Lämmityslaitteet El-Björn LB | E | KPL | 1355 | KPL | 1 | 1355
S | 8173924 | 5703466203057 | LATTIALÄMMITYSMATTO DEVIMAT | 100 1200W 230V 0.5x24m | S8142B | Lattialämmitys DEVI LB | V | KPL | 1355 | KPL | 1 | 1355
S | 1430202 |  | Ceiling bracket | HST TP2-1500 | S1427B | Kaapelitiet Meka LB | E | KPL | 1356 | KPL | 1 | 1356
S | 3658232 | 3606482000667 | KOMPAKTIKATK.SUOJARELE COMPACT | MA220 220A 4P3D NSX160-250 | S3607B | Tehokytk -katkais Schneider LB | E | KPL | 1357 | KPL | 1 | 1357
S | 3876152 | 3606480167294 | PEHMOKÄYNNISTIN ALTISTART | ATS22D47S6 47A 600V 220V OHJ | S3805B | Taajuusm pehmokäyn Schneid LB | E | KPL | 1357 | KPL | 1 | 1357
S | 4834794 | 4008321338310 | MONIMETALLILAMPPU OSRAM | HQI-TS 2000W/D/S HF K12S | S4830B | Purkauslamput Osram LB | E | KPL | 1357 | KPL | 1 | 1357
S | 6425956 | 4030266008430 | LÄVISTINTARVIKE ALFRA | TRISTAR PLUS M16-40 | S6425A | Lävistintarvik. ALFRA ELP LA | E | KPL | 1357 | KPL | 1 | 1357
S | 6708322 |  | ENERGIAMITTARI PANEELI | RISH MASTER 3440IDL (ETHERNET) | S6720B | Virtamuunt ja mitt Rishabh LB | E | KPL | 1357 | KPL | 1 | 1357
S | 7101622 | 6410071016222 | SIREENI YODALARM & YODALIGHT | 24VDC.120DB+5J VILKKU ORANSSI | S7197B | Hälytinlaitteet StigWahlst LB | E | KPL | 1357 | KPL | 1 | 1357
S | 7101626 | 6410071016260 | SIREENI YODALARM & YODALIGHT | 24VDC. 120DB+5J VILKKU PUNAINE | S7197B | Hälytinlaitteet StigWahlst LB | E | KPL | 1357 | KPL | 1 | 1357
S | 1461045 | 4012002247983 | LATTIARASIA ELECTRAPLAN.VE-EE | AL D=242 HB MUS URA | S1443B | Lattiarasiat Utu LB | E | KPL | 1358 | KPL | 1 | 1358
S | 3735204 | 4015082779085 | KONTAKTORI EATON | DILM65(RDC24) | S3726B | Moottorilähtökomp. Eaton LB | E | KPL | 1358 | KPL | 1 | 1358
S | 3881375 | 3606481089014 | PEHMOKÄYNNISTIN ALTISTART | ATS480D32Y, 32A, 208...690V | S3805B | Taajuusm pehmokäyn Schneid LB | E | KPL | 1358 | KPL | 1 | 1358
S | 2820460 | 3606486877890 | LOGIIKKAMODUULI MODICON | LASKURIM.+KANTA, 2 INC, 250KHZ | S3903B | Automaatiotuott. Schneider LB | E | KPL | 1358 | KPL | 1 | 1358
S | 4544208 | 4099854681653 | SÄHKÖINEN LISÄT.FLOODLIGHT PFM | FL MAX PSU 1200W DALI-2 | S4513B | Ulkovalaisimet Ledvance LB | E | KPL | 1358 | KPL | 1 | 1358
S | 4520148 | 5703821160759 | POLLARIVALAISIN SG | CIRCLED P SOFT 16W 3K IP54 | S4526B | Ulkovalaisimet SG LB | E | KPL | 1358 | KPL | 1 | 1358
S | 4522200 | 5703821176491 | POLLARIVALAISIN SG | CIRCLED P SOFT 16W 4K IP54 | S4526B | Ulkovalaisimet SG LB | E | KPL | 1358 | KPL | 1 | 1358
S | 4824814 | 8718291548454 | MONIMETALLILAMPPU PHILIPS | MHN-SB 2000W/956 400V K12S-7 | S4821B | Purkauslamput Philips LB | E | KPL | 1358 | KPL | 1 | 1358
S | 2704152 | 4055626973258 | TURVARELE PHOENIX | PSR-M-B2-SDI8-SDO4-DO4-SC | S2713B | Ohjaus säätö Phoenix LB | E | KPL | 1359 | KPL | 1 | 1359
S | 3653157 | 3606480020971 | KOMPAKTIKATKAISIJA COMPACT | LV429292 VIGICOMPACT 4P | S3607B | Tehokytk -katkais Schneider LB | E | KPL | 1359 | KPL | 1 | 1359
S | 3876154 | 3606480167393 | PEHMOKÄYNNISTIN ALTISTART | ATS22D47S6U 47A 600V 110V OHJ | S3805B | Taajuusm pehmokäyn Schneid LB | E | KPL | 1360 | KPL | 1 | 1360
S | 6752091 | 0095969048200 | VIRTAPIHTI ACC | FLUKE I1010 1000A DC/AC | S6703B | Osoittavat mittarit Fluke LB | E | KPL | 1360 | KPL | 1 | 1360
S | 6901017 | 6416198823507 | KESKUSPÖLYNIMURI ALLAWAY | A 30 KESKUSYKSIKKÖ | S8303B | Keskuspölyimurit Allaway LB | V | KPL | 1360 | KPL | 1 | 1360
S | 8743165 | 6430031122688 | AKKU LYIJY SULJETTU FIAMM | 12FIT150 12V/150.0Ah T11-NAPA | S8705B | Akut Celltech LB | E | KPL | 1360 | KPL | 1 | 1360
S | 3658210 | 3606482000414 | KOMPAKTIKATK.SUOJARELE COMPACT | MICROLOGIC 2.2M 150A 3P NSX160 | S3607B | Tehokytk -katkais Schneider LB | E | KPL | 1361 | KPL | 1 | 1361
S | 3637913 | 3250613154882 | MOOTTORIOHJAIN H3+ | P250 24VDC AUTO-RESET -TOIM. | S3608B | Tehokytkimet UTU LB | E | KPL | 1361 | KPL | 1 | 1361
S | 3637914 | 3250613154905 | MOOTTORIOHJAIN H3+ | P250 110VAC/DC AUTO-RESET -T. | S3608B | Tehokytkimet UTU LB | E | KPL | 1361 | KPL | 1 | 1361
S | 3637915 | 3250613154929 | MOOTTORIOHJAIN H3+ | P250 230VAC AUTO-RESET -TOIM. | S3608B | Tehokytkimet UTU LB | E | KPL | 1361 | KPL | 1 | 1361
S | 3637916 | 3250613154943 | MOOTTORIOHJAIN H3+ | P250 24VDC | S3608B | Tehokytkimet UTU LB | E | KPL | 1361 | KPL | 1 | 1361
S | 3637917 | 3250613154967 | MOOTTORIOHJAIN H3+ | P250 230-240VAC | S3608B | Tehokytkimet UTU LB | E | KPL | 1361 | KPL | 1 | 1361
S | 3637918 | 3250613154981 | MOOTTORIOHJAIN H3+ | P250 200-220VAC/DC AUTO-RESET | S3608B | Tehokytkimet UTU LB | E | KPL | 1361 | KPL | 1 | 1361
S | 3637919 | 3250613155001 | MOOTTORIOHJAIN H3+ | P250 100-110VAC/DC | S3608B | Tehokytkimet UTU LB | E | KPL | 1361 | KPL | 1 | 1361
S | 3637920 | 3250613155025 | MOOTTORIOHJAIN H3+ | P250 200-220VAC/DC | S3608B | Tehokytkimet UTU LB | E | KPL | 1361 | KPL | 1 | 1361
S | 3637921 | 3250613155049 | MOOTTORIOHJAIN H3+ | P250 48VDC AUTO-RESET -TOIM. | S3608B | Tehokytkimet UTU LB | E | KPL | 1361 | KPL | 1 | 1361
S | 3637922 | 3250613155063 | MOOTTORIOHJAIN H3+ | P250 48VDC | S3608B | Tehokytkimet UTU LB | E | KPL | 1361 | KPL | 1 | 1361
S | 3885767 | 3606480883545 | TAAJUUSMUUTTAJA ALTIVAR | ATV930U07M230V 3 0.75KW IP21 | S3805B | Taajuusm pehmokäyn Schneid LB | E | KPL | 1361 | KPL | 1 | 1361
S | 8148342 | 7392274116048 | LÄMPÖPUHALLIN EL-BJÖRN | VF 15F2 0-7.5-15kW 400V | S8104B | Lämmityslaitteet El-Björn LB | E | KPL | 1361 | KPL | 1 | 1361
S | 8420334 | 3553340800054 | AKKU EATON | EASY BATTERY+ PRODUCT C | S8404B | UPS-Tarvikkeet Eaton LB | E | KPL | 1361 | KPL | 1 | 1361
S | 3782244 | 3389110439977 | KONTAKTORI TESYS | LC1D80BD 80A 3S 1S+1A 24V DC | S3710B | Kontaktorit D-sarja Schneid LB | E | KPL | 1362 | KPL | 1 | 1362
S | 3782358 | 3389110440331 | KONTAKTORI TESYS | LC1D80ED 80A 3S 1S+1A 48V DC | S3710B | Kontaktorit D-sarja Schneid LB | E | KPL | 1362 | KPL | 1 | 1362
S | 3881362 | 3606489548643 | TAAJUUSMUUTTAJA ALTIVAR | ATV320U06N4WS | S3805B | Taajuusm pehmokäyn Schneid LB | E | KPL | 1362 | KPL | 1 | 1362
S | 3881364 | 3606489548667 | TAAJUUSMUUTTAJA ALTIVAR | ATV320U11N4WS | S3805B | Taajuusm pehmokäyn Schneid LB | E | KPL | 1362 | KPL | 1 | 1362
S | 5800537 | 6438100328689 | PYLVÄSKYTKIN ENSTO | SZ400.3 AL 2 X 50-240 MM2 | S5805B | Sähkönjakelukojeet Ensto E LB | V | KPL | 1362 | KPL | 1 | 1362
S | 7220532 | 884104925991 | ADAPTERI COMMSCOPE | ADAPTERIKASETTI 24LC/MPO OS2 | S7200B | Valokuitutuott. ja tarv. LB | V | KPL | 1362 | KPL | 1 | 1362
S | 2606112 | 7392971156385 | OHJAUSYKSIKKÖ CASAMBI | SALVADOR 1032 | S4001B | Valaisinkomp Hidealite LB | E | KPL | 1363 | KPL | 1 | 1363
S | 7914926 | 6418296002495 | LÄHETIN SC&T | HDMI LAAJENNNINPARI + KVM | S7505A | Antennituotteet Finnsat LA | E | SAT | 1363 | KPL | 2 | 681.5
S | 3465020 | 4028177567665 | ASENNUSKOTELO RST RITTAL | 1320600 HYGIEN HD 610x601x300 | S3415B | Kotelot Rittal LB | E | KPL | 1364 | KPL | 1 | 1364
S | 77307283 | 7332552013164 | TOIMILAITE SCHNEIDER M310 | S2 VENT.TOIM. 300N RAJAKYTKIN | S2812B | Toimilaitteet Schneider KES LB | E | KPL | 1365 | KPL | 1 | 1365
S | 3440644 | 6418677199127 | KAAPPI SEINÄASENNUS FE CASEMET | EOZ487625A 480x760x248mm | S3426B | Kotelot Casemet LB | E | KPL | 1365 | KPL | 1 | 1365
S | 3503079 |  | LATAUSASEMA PERUSLAT PULSARMAX | PULSAR MAX 22KW 5M T2 WIFI BT | S3463B | Latausasemakeskukset Utu LB | E | KPL | 1365 | KPL | 1 | 1365
S | 3640581 | 8015644017002 | KOMPAKTIKATKAISIJA ABB | XT2S 160 EKIP LS/I IN=160A 3P | S3602B | Tehokytk -katkais ABB LB | E | KPL | 1365 | KPL | 1 | 1365
S | 6785503 | 6410067855033 | SUMMAVIRTAMUUNTAJA FRER | TASC102 5+5+5+5+5A 10VA LK 0.5 | S6706B | Osoittavat mittarit Hager LB | E | KPL | 1365 | KPL | 1 | 1365
S | 7284592 | 6410072845920 | JATKOSKOTELO NESTOR | RANTAJATKOS NC-400W | S7202B | Kuitutuotteet Nestor X LB | E | KPL | 1365 | KPL | 1 | 1365
S | 8407019 | 4028177947535 | VIRRANJAKELUYKSIKKÖ PDU RITTAL | PDU BASIC 32A/3 CEE 24XC13+6XC | S7207B | Tietoverkkokaap.tarv.Rittal LB | E | KPL | 1365 | KPL | 1 | 1365
S | 8407021 | 4028177947559 | VIRRANJAKELUYKSIKKÖ PDU RITTAL | PDU BASIC 32A/3 CEE 12XC13+12X | S7207B | Tietoverkkokaap.tarv.Rittal LB | E | KPL | 1365 | KPL | 1 | 1365
S | 8176575 | 7330778611843 | LATTIALÄMMITYSKAA CABLE KIT300 | 11W/M,187M,2080W+EB300 | S8112B | Lämmityslaitteet Ebeco LB | E | KPL | 1365 | KPL | 1 | 1365
S | 3653483 | 3606480020995 | KOMPAKTIKATKAISIJA COMPACT | LV432539 ALUSTASARJA 4P | S3607B | Tehokytk -katkais Schneider LB | E | KPL | 1366 | KPL | 1 | 1366
S | 3658345 | 3606481990655 | KOMPAKTIKATKAISIJA COMPACT | NSXM F 36KA 3P 160A EVERLINK | S3607B | Tehokytk -katkais Schneider LB | E | KPL | 1366 | KPL | 1 | 1366
S | 4109629 | 7318306202503 | PIHAPIIRIVALAISIN KONSTSMIDE | LIBRA 620-250 IP23 E27 VA | S4113B | Sisävalaisimet Konstsmide LB | E | KPL | 1366 | KPL | 1 | 1366
S | 7200646 | 3606480169861 | SEINÄKAAPPI ACTASSI | 500mm 15U LASIOVI | S7241B | Tietoverkkotuott. Schneider LB | E | KPL | 1366 | KPL | 1 | 1366
S | 8290625 | 6417810032581 | SEINÄKIUAS NARVI | NARVI NC ELECTRIC WIFI 6,0 KW | S8219A | Seinäkiukaat Narvi LA | E | KPL | 1366 | KPL | 1 | 1366
S | 8417094 |  | UPS-device online 9-Serie | 9SX700I | S8403B | UPS-Järjestelmät Eaton LB | V | KPL | 1367 | KPL | 1 | 1367
S | 1444551 | 6410014445515 | PISTORASIAPYLVÄS PAJAP | PRP 686-10 2x6-OS 8xRJ45 VA | S1419B | Pistorasiapylväät PAJAP LB | E | KPL | 1368 | KPL | 1 | 1368
S | 3115542 | 5996516018200 | KAHVASULAKE UR BUSSMANN | KOKO3. 1250V. 800A | S3101B | Kahvasulakkeet UTU LB | E | KPL | 1368 | KPL | 1 | 1368
S | 3405507 | 6410034055077 | MITTAUSKESKUS FE NÄPSÄ | 1M2T09UR-LO8 1T Y 25A IP34 | S3402B | Koteloidut keskukset ABB LB | V | KPL | 1368 | KPL | 1 | 1368
S | 1449818 | 6438377023263 | T-KAPPALE TIKASHYLLY MEKA | KST-800 R=300 HDG | S1427B | Kaapelitiet Meka LB | E | KPL | 1369 | KPL | 1 | 1369
S | 2602114 | 5030797003293 | ANTURI DIGIDIM | 329 VALOANTURI | S2630B | Ohjausjärj. kompon. Helvar LB | E | KPL | 1369 | KPL | 1 | 1369
S | 3640591 | 8015644017323 | KOMPAKTIKATKAISIJA ABB | XT2S 160 EKIP LS/I IN=100A 4P | S3602B | Tehokytk -katkais ABB LB | E | KPL | 1369 | KPL | 1 | 1369
S | 3640594 | 8015644017316 | KOMPAKTIKATKAISIJA ABB | XT2S 160 EKIP LS/I IN=63A 4P F | S3602B | Tehokytk -katkais ABB LB | E | KPL | 1369 | KPL | 1 | 1369
S | 3885199 | 3606480761621 | TAAJUUSMUUTTAJA ALTIVAR | ATV630U15M3 230V 3 1.5KW IP21 | S3805B | Taajuusm pehmokäyn Schneid LB | E | KPL | 1369 | KPL | 1 | 1369
S | 3167780 | 4028854125812 | KAHVASULAKE UR SIBA | AR 3 1600A 690V | S31000 | Kahvasulakkeet Hellermann X P0 | E | KPL | 1370 | KPL | 1 | 1370
S | 5402750 | 6410054027504 | KAAPELIJAKOKAAPPI | FEKJK K04B1200-630-RAL7012 | S54280 | Jakokaappitarv. Finn Elect. P0 | V | KPL | 1370 | KPL | 1 | 1370
S | 4300481 | 6410043004813 | SYVÄSÄTEILIJÄ XENRE | XE62-X003-CB IP65 LED-139W | S4317B | Teollisuusvalaisimet I-Valo LB | E | KPL | 1371 | KPL | 1 | 1371
S | 4608124 | 6410046081248 | OLAKEPYLVÄS 1-VARSI TEHOMET | P110B110O | S4604B | Pylväät ja varret Tehomet LB | E | KPL | 1371 | KPL | 1 | 1371
S | 9509603 |  | SAMMUTIN SALGROM | SRM-SMAG-HEX-MAX 2.5 | S7180B | Palosammuttimet Salgrom LB | V | KPL | 1371 | KPL | 1 | 1371
S | 7419519 | 6418296002419 | ETHERNET KYTKIN WI-TEK | 24XGE+2XSFP, 24XPOE-KYTKIN | S7505A | Antennituotteet Finnsat LA | E | KPL | 1371 | KPL | 1 | 1371
S | 3781115 | 3389110452051 | KONTAKTORI TESYS | LC1D95U7 95A 240VAC KELA | S3710B | Kontaktorit D-sarja Schneid LB | E | KPL | 1372 | KPL | 1 | 1372
S | 3781665 | 3606489493479 | KONTAKTORI TESYS | LC1DT80ABNE 80A 4S 24-60VACDC | S3710B | Kontaktorit D-sarja Schneid LB | E | KPL | 1372 | KPL | 1 | 1372
S | 2814555 | 4016779015806 | KESKUSYKSIKKÖ KNX | LÄMMITYS/JÄÄHDYTYSJÄRJESTELMÄN | S2802B | Kiinteistöautom KNX ABB LB | E | KPL | 1373 | KPL | 1 | 1373
S | 7143419 | 3606480699375 | AKKU EXIWAY | EXIWAY AKKU 12V 156AH | S42300 | Turvavalaisimet Schneider P0 | E | KPL | 1373 | KPL | 1 | 1373
S | 6769080 |  | DATALOGGERI ONSET HOBO | MX1102 CO2-.°C-.RH%-LOGGERI | S6709B | Osoittavat mittarit Perel LB | E | KPL | 1373 | KPL | 1 | 1373
S | 1444658 |  | Energy pole | PRP424DB | S1433B | Pistorasiapylväät UTU LB | E | KPL | 1374 | KPL | 1 | 1374
S | 6751827 | 0095969586740 | YLEISMITTARIPAKETTI DIGIT DMMS | FLUKE-87-5/E2 COMBO TEOLLISUUS | S6703B | Osoittavat mittarit Fluke LB | E | KPL | 1374 | KPL | 1 | 1374
S | 3243575 | 4015081549238 | YLIJÄNNITESUOJA KIINT. XPOLE | SPBT12-280-3+NPE-AX | S3212A | Johdonsuoja-autom Eaton LA | E | KPL | 1375 | KPL | 1 | 1375
S | 3503908 |  | LATAUSASEMA PERUSLAT. LATINKI | T2 LITE 3,7-22KW KAAPELI | S3519B | Latausasemat Intercontrol LB | E | KPL | 1375 | KPL | 1 | 1375
S | 3885754 | 3606480736742 | DU/DT-SUODIN ALTIVAR | VW3A5307 ATV630/650 305A | S3805B | Taajuusm pehmokäyn Schneid LB | E | KPL | 1375 | KPL | 1 | 1375
S | 4179686 | 6410041796864 | VALOKUITUVALAISIN CARIITTI | VPL30C-G223 LAUDEKUITUSETTI | S4105B | Sisävalaisimet Cariitti LB | E | KPL | 1375 | KPL | 1 | 1375
S | 8470992 | 5703451014002 | SUOJAEROTUSMUUNTAJA NORATEL | SUL192D-234230 2000VA | S8405B | Muuntajat Noratel LB | E | KPL | 1375 | KPL | 1 | 1375
S | 2714032 | 4025515152491 | SITOP KONDENSAATTORI UPS500S | 6EP1933-2EC51. 5KWS | S2716B | Ohjaus säätö Siemens LB | E | KPL | 1376 | KPL | 1 | 1376
S | 3641184 |  | Overcurrent protector |  | S3602B | Tehokytk -katkais ABB LB | E | KPL | 1376 | KPL | 1 | 1376
S | 3885486 | 3606485410432 | TAAJUUSMUUTTAJA ALTIVAR | ATV650U15N4 400V 3 1.5KW IP55 | S3805B | Taajuusm pehmokäyn Schneid LB | E | KPL | 1376 | KPL | 1 | 1376
S | 4300057 |  | SYVÄSÄTEILIJÄ I-VALO XENRE | XE62-X000-DJ4 IP66 LED-143W | S4317B | Teollisuusvalaisimet I-Valo LB | E | KPL | 1376 | KPL | 1 | 1376
S | 2803553 | 4011334257387 | PAINIKE KNX B.IQ | 5OS. TERM. RST | S2804B | Kiinteistöautom UTU LB | E | KPL | 1377 | KPL | 1 | 1377
S | 6425966 | 4030266006559 | LÄVISTINTARVIKE ALFRA | TRISTAR STD M16-M63 | S6425A | Lävistintarvik. ALFRA ELP LA | E | KPL | 1377 | KPL | 1 | 1377
S | 6707568 | 7332558033357 | LÄMPÖKAMERA FLIR | TG298 PISTELÄMPÖKAMERA 160X120 | S67100 | Osoittavat mittarit Flir P0 | E | KPL | 1377 | KPL | 1 | 1377
S | 1441666 | 6438269329091 | X-KAPPALE SYSTEMAL PRESTO | NX540 X-KAPPALE AL | S1413B | Valaisinkiskot hyllyt Syste LB | E | KPL | 1378 | KPL | 1 | 1378
S | 2506081 | 6438199038698 | PISTORASIA IMPRESSIVO | 2S/16A/IP21 UPJ HL VAL 50KPL | S25050 | Uppoas pistorasiat Impress P0 | V | PAK | 1378 | KPL | 50 | 27.56
S | 3782247 | 3389110440584 | KONTAKTORI TESYS | LC1D80FD 80A 3S 1S+1A 110V DC | S3710B | Kontaktorit D-sarja Schneid LB | E | KPL | 1378 | KPL | 1 | 1378
S | 3655566 | 8015644558741 | ASENNUSALUSTA ABB | T5PFPVR4-400 4-N VR | S3602B | Tehokytk -katkais ABB LB | E | KPL | 1379 | KPL | 1 | 1379
S | 3655568 | 8015644558758 | ASENNUSALUSTA ABB | T5PFPHR4-400 4-N HR | S3602B | Tehokytk -katkais ABB LB | E | KPL | 1379 | KPL | 1 | 1379
S | 3655582 | 8015644558772 | ASENNUSALUSTA ABB | T5WFPVR3-400 3-N VR | S3602B | Tehokytk -katkais ABB LB | E | KPL | 1379 | KPL | 1 | 1379
S | 3640455 | 6417019838960 | TURVAKYTKIN VIPU EMC ABB | ATEX EMC 3-NAP. 37KW 415VAC | S3610B | Turvakytkimet ABB LB | E | KPL | 1379 | KPL | 1 | 1379
S | 3640456 |  | Safety switch EMC | Atex EMC 3 poles 37kW 415VAC | S3610B | Turvakytkimet ABB LB | E | KPL | 1379 | KPL | 1 | 1379
S | 3751389 | 9005738867384 | KONTAKTORI BENEDICT&JÄGER | 1N 80A 1000VDC DC1 | S3703B | Moottorilähtökomp Hager LB | E | KPL | 1379 | KPL | 1 | 1379
S | 3449145 | 6418677179617 | KAAPPI SEINÄASENN. RST CASEMET | ESSP406020 400x600x200mm | S3426B | Kotelot Casemet LB | E | KPL | 1380 | KPL | 1 | 1380
S | 3804121 | 6438177459224 | TAAJUUSMUUTTAJA. 400V. IP21 | ACS580-01-09A4-4. 4KW | S3802B | Taajuusm pehmokäyn ABB LB | E | KPL | 1380 | KPL | 1 | 1380
S | 2506426 |  | PISTORASIA JUSSI | 2S/16A/IP21 UPJ HL VAL 50KPL | S2515A | Uppoas pistorasiat Jussi b LA | V | PAK | 1381 | KPL | 50 | 27.62
S | 3317433 | 6417258026210 | MITTAUSKESKUS UPPO A-C | A-SMK50/33JS/3VVS+YJ.SUO. EASY | S33000 | Keskukset a-collection P0 | V | KPL | 1381 | KPL | 1 | 1381
S | 8128126 | 7392518045288 | TAMARI H SISUSTUSLÄMMITIN | 500x783mm 750W VALKOINEN | S8110B | Lämmityslaitteet Purmo LB | E | KPL | 1381 | KPL | 1 | 1381
S | 8173055 | 5703466187302 | SULANAPITOMATTO DEVISNOW | 300 0.5X14M 2022W 230V | S8121B | Sulanapitokaap DEVI LB | E | KPL | 1381 | KPL | 1 | 1381
S | 8290650 | 6417810032833 | LATTIAKIUAS NARVI | NARVI ULTRA SMALL 6,0 KW RST | S82200 | Lattiakiukaat Narvi P0 | E | KPL | 1381 | KPL | 1 | 1381
S | 8290652 | 6417810032857 | LATTIAKIUAS NARVI | NARVI ULTRA SMALL 9,0 KW RST | S82200 | Lattiakiukaat Narvi P0 | E | KPL | 1381 | KPL | 1 | 1381
S | 6901035 | 6416198825204 | KESKUSPÖLYNIMURI ALLAWAY | Z45 KESKUSYKSIKKÖ | S8303B | Keskuspölyimurit Allaway LB | V | KPL | 1381 | KPL | 1 | 1381
S | 2820065 | 3606480611186 | LOGIIKKAMODUULI MODICON | PLC M241-40IO TR,SOURCE | S3903B | Automaatiotuott. Schneider LB | E | KPL | 1382 | KPL | 1 | 1382
S | 8438483 | 731304355540 | UPS-HALLINTAKORTTI SMART-UPS | SMART-UPS SNMP-KORTTI | S8402B | UPS- järjestelmät Schneider LB | E | KPL | 1382 | KPL | 1 | 1382
S | 3782170 | 3389110376609 | KONTAKTORI TESYS | LC1D115B7 115A 3S 1S+1A 24V AC | S3710B | Kontaktorit D-sarja Schneid LB | E | KPL | 1383 | KPL | 1 | 1383
S | 3782173 | 3389110377781 | KONTAKTORI TESYS | LC1D115V7 115A 3S 1S+1A 400VAC | S3710B | Kontaktorit D-sarja Schneid LB | E | KPL | 1383 | KPL | 1 | 1383
S | 3782363 | 3389110376845 | KONTAKTORI TESYS | LC1D115E7 115A 3S 1S+1A 48V AC | S3710B | Kontaktorit D-sarja Schneid LB | E | KPL | 1383 | KPL | 1 | 1383
S | 6770739 | 5036175230602 | ERISTYSVASTUSMITTARI MEGGER | MIT400/2 | S6709B | Osoittavat mittarit Perel LB | E | KPL | 1383 | KPL | 1 | 1383
S | 2618645 | 4015120431418 | OHJAUSYKSIKKÖ SMARTDRIVER | SMARTDRIVER-2 TW 2C+2 X4 | S2648B | Liiketunn, säätimet Esylux LB | E | KPL | 1384 | KPL | 1 | 1384
S | 7284504 | 6410072845043 | JATKOSKOTELO NESTOR | JATKOSPKT NC-400 192-K | S7202B | Kuitutuotteet Nestor X LB | V | KPL | 1384 | KPL | 1 | 1384
S | 2724647 | 3389119401371 | TEHOLÄHDE PHASEO | TS 3-/24VDC 10A | S2702B | Ohjaus säätö Schne LB | E | KPL | 1386 | KPL | 1 | 1386
S | 4518863 | 4022644362395 | VALONHEITIN MEYER | ECOSPOT MINI LED 3W NW 13° HA | S4517B | Ulkovalaisimet Willy Meyer LB | E | KPL | 1386 | KPL | 1 | 1386
S | 5220364 | 6438389104202 | PISTOKEPÄÄTE ENSTO | CONTWB630-24L95 | S5202B | Kaapelin suoj+liitos Ensto LB | E | KPL | 1386 | KPL | 1 | 1386
S | 5220365 | 6438389104219 | PISTOKEPÄÄTE ENSTO | CONTWB630-24L150 | S5202B | Kaapelin suoj+liitos Ensto LB | E | KPL | 1386 | KPL | 1 | 1386
S | 5220366 | 6438389104226 | PISTOKEPÄÄTE ENSTO | CONTWB630-24L240 | S5202B | Kaapelin suoj+liitos Ensto LB | E | KPL | 1386 | KPL | 1 | 1386
S | 3504815 | 6418074319593 | LATAUSASEMA HIDASLATAUS FIBOX | HEAT'N'CHARGE SMART R-I | S3525A | Piharasiat Fibox LA | E | KPL | 1387 | KPL | 1 | 1387
S | 3637786 | 3250613145620 | KOMPAKTIKATKAISIJA H3+ | P160 LSI 3N 100A 70KA | S3608B | Tehokytkimet UTU LB | E | KPL | 1387 | KPL | 1 | 1387
S | 3707131 | 3471523133129 | KONTAKTORI ABB | 3-NAP. 37KW, 2S,2A 80A (AC-3) | S3716B | Kontaktorit >100A AC3 ABB LB | E | KPL | 1387 | KPL | 1 | 1387
S | 6752266 | 0095969241830 | VIRTAPIHTI ACC | I1010 KIT AC/DC 1000A+LA | S6703B | Osoittavat mittarit Fluke LB | E | KPL | 1387 | KPL | 1 | 1387
S | 7284649 | 6410072846491 | PANEELI-ESIKYTKETTY NESTOR | NESTOR PANEL LC 2X48XSML 5M | S7202B | Kuitutuotteet Nestor X LB | E | KPL | 1387 | KPL | 1 | 1387
S | 7284735 | 6410072847351 | PANEELI-ESIKYTKETTY NESTOR | NESTOR PANEL LCA 2X48XSML 5M | S7202B | Kuitutuotteet Nestor X LB | E | KPL | 1387 | KPL | 1 | 1387
S | 3405151 | 7392696793490 | PISTORASIAKESKUS MODULAR COMBI | 16A, IP44, METAL, SIZE 250X314 | S2416B | Pistoras. tulpat Amphenol LB | E | KPL | 1388 | KPL | 1 | 1388
S | 3781948 | 3606481915962 | PÄÄKOSKETINSARJA TESYS | LA9G4SA 4P KONTAKTORILLE | S3714B | Kont. F- ja G-sarja Schneid LB | E | KPL | 1388 | KPL | 1 | 1388
S | 7123919 |  | TURVAVALOKESKUS | TKT6500P AKKUKOTELO IP34 | S4203B | Turvavalaisimet Teknoware LB | E | KPL | 1388 | KPL | 1 | 1388
S | 8174024 | 5703466203347 | LATTIALÄMMITYSMATTO DEVIMAT | 150 1800W 230V 0.5x24m | S8142B | Lattialämmitys DEVI LB | E | KPL | 1389 | KPL | 1 | 1389
S | 8266773 | 6417659028110 | LATTIAKIUAS HARVIA CILINDRO | CILINDRO PC110XE 11 KW | S8208B | Lattiakiukaat Harvia LB | V | KPL | 1389 | KPL | 1 | 1389
S | 3263576 | 3250613232092 | JOHDONSUOJAKATKAISIJA HAGER | HMX432 4x32A C-KÄYRÄ 50kA | S3206B | Johdonsuoja-autom HAGER LB | E | KPL | 1390 | KPL | 1 | 1390
S | 3263577 | 3250613232108 | JOHDONSUOJAKATKAISIJA HAGER | HMX440 4x40A C-KÄYRÄ 50kA | S3206B | Johdonsuoja-autom HAGER LB | E | KPL | 1390 | KPL | 1 | 1390
S | 4523458 | 7392971133171 | MAAVALAISIN HIDE A LITE | SPOT UP MULTI 38 | S4509B | Ulkovalaisimet Hide-a-Lite LB | E | KPL | 1390 | KPL | 1 | 1390
S | 7241249 | 7333089007886 | LATTIAKAAPPI EUROLAN CK | 42U L600XS600XK2000 PELTIOVI | S72230 | Tietoverkkojakamot Eurolan P0 | V | KPL | 1390 | KPL | 1 | 1390
S | 8172970 | 5703466192689 | SULANAPITOMATTO DEVIASPHALT | 300 0.5X3.4M 520W 400V | S8121B | Sulanapitokaap DEVI LB | E | KPL | 1390 | KPL | 1 | 1390
S | 3214077 | 7612271436865 | JOHDONSUOJAKATKAISIJA S800 | S803HV-K16, 3P K 16A | S3202B | Johdonsuoja-automaatit ABB LB | E | KPL | 1391 | KPL | 1 | 1391
S | 3217636 |  | Miniature Circuit Breaker | 3P K 25A | S3202B | Johdonsuoja-automaatit ABB LB | E | KPL | 1391 | KPL | 1 | 1391
S | 3217638 | 7612271436827 | JOHDONSUOJAKATKAISIJA S800 | S803HV-K6, 3P K 6A | S3202B | Johdonsuoja-automaatit ABB LB | E | KPL | 1391 | KPL | 1 | 1391
S | 3307010 | 6418677666780 | RYHMÄKESKUS ENSTO | ESSV345.36 | S33031 | Keskukset Ensto P1 | V | KPL | 1391 | KPL | 1 | 1391
S | 4824766 | 8718291548232 | MONIMETALLILAMPPU PHILIPS | MHN-LA 1000W/842 XWH | S4821B | Purkauslamput Philips LB | E | KPL | 1391 | KPL | 1 | 1391
S | 4824767 | 8718291548218 | MONIMETALLILAMPPU PHILIPS | MHN-LA 1000W/956 XWH | S4821B | Purkauslamput Philips LB | E | KPL | 1391 | KPL | 1 | 1391
S | 4824778 | 8718291548225 | MONIMETALLILAMPPU PHILIPS | MHN-LA 2000W/956 400V X528 | S4821B | Purkauslamput Philips LB | E | KPL | 1391 | KPL | 1 | 1391
S | 8128611 | 6438371543842 | PYYHEKUIVAIN JARL | JARL 10 05 230 03 2 W | S8127B | Pyyhekuivaimet Purmo LB | E | KPL | 1391 | KPL | 1 | 1391
S | 2803555 | 4011334380924 | PAINIKE KNX B.IQ | 4OS. TERM. LASI VAL | S2804B | Kiinteistöautom UTU LB | E | KPL | 1392 | KPL | 1 | 1392
S | 2803558 | 4011334372202 | PAINIKE KNX B.IQ | 4OS. TERM. LASI MUS | S2804B | Kiinteistöautom UTU LB | E | KPL | 1392 | KPL | 1 | 1392
S | 1922183 | 4050821520993 | TULOSTIN WAGO | SMARTPRINTER RIVILIITTIMILLE | S1909B | Riviliittimet Wago LB | E | KPL | 1392 | KPL | 1 | 1392
S | 3246542 | 3250611627883 | VIKAVIRTASUOJAKYTKIN HAGER | CEB640E 100MA B/4X40A 10KA | S32060 | Johdonsuoja-autom HAGER P0 | E | KPL | 1392 | KPL | 1 | 1392
S | 3440642 | 6418677199110 | KAAPPI SEINÄASENNUS FE CASEMET | EOV388425A 380x840x248mm | S3426B | Kotelot Casemet LB | E | KPL | 1392 | KPL | 1 | 1392
S | 3732183 | 4015082831875 | MOOTTORIKÄYNNISTIN PKZM | MSC-R-25-M25(230V50HZ) | S3701B | Moottorilähtökomponentit LB | E | KPL | 1392 | KPL | 1 | 1392
S | 5815271 | 3606480060403 | YLIJÄNNITESUOJATARVIKE ACTI 9 | PRD1 25R 1P+N HÄL TYYPPI 1+2 | S5804B | Ylijännitesuojaus Schneider LB | E | KPL | 1392 | KPL | 1 | 1392
S | 8148359 |  | LÄMPÖPUHALLIN EL-BJÖRN | VF 9/500 | S8104B | Lämmityslaitteet El-Björn LB | E | KPL | 1392 | KPL | 1 | 1392
S | 3428058 | 6418677675546 | MITT.KESKUS.2-TAR.YLIJÄN.SUOJA | EVEP150.06-ELY | S34010 | Koteloidut keskukset Ensto P0 | V | KPL | 1393 | KPL | 1 | 1393
S | 3440562 | 6418677154737 | ASENNUSKOTELO FE CASEMET | FFUP804012A 800x400x120mm | S3426B | Kotelot Casemet LB | E | KPL | 1393 | KPL | 1 | 1393
S | 3642385 | 6417019174587 | TURVAKYTKIN VÄÄNNIN ABB | OTL90T3B | S3610B | Turvakytkimet ABB LB | E | KPL | 1393 | KPL | 1 | 1393
S | 3781870 | 3606481921925 | KONTAKTORI TESYS | LC1G115KUEN 3NO AC3=440V 115A | S3714B | Kont. F- ja G-sarja Schneid LB | V | KPL | 1393 | KPL | 1 | 1393
S | 4300054 |  | SYVÄSÄTEILIJÄ I-VALO XENRE | XE60-X000-CB IP66 LED-205W | S4317B | Teollisuusvalaisimet I-Valo LB | E | KPL | 1393 | KPL | 1 | 1393
S | 8745108 | 6410087451086 | AKKU LYIJY AVOIN TROJAN | J-305H-AC 6V 360Ah | S8705B | Akut Celltech LB | E | KPL | 1393 | KPL | 1 | 1393
S | 3332071 | 6410033320718 | MITTAUSKESKUS UPPO/PINTA BOXER | BOXER3424P63 V 35A IP30 FE | S3301B | Keskukset UTU LB | V | KPL | 1394 | KPL | 1 | 1394
S | 3600886 | 6419410312629 | TURVAKYTKIN VÄÄNNIN KUR | 6X63A 400V 30KW 1NO/1NC | S3604B | Tehokytk -katkais Katko LB | E | KPL | 1395 | KPL | 1 | 1395
S | 2804140 | 4007841079208 | LÄSNÄOLOTUNNISTIN | TPMULTISENSORAEROSOLKNXUPIP20 | S2632B | TUNNISTIMET STEINEL LB | E | KPL | 1396 | KPL | 1 | 1396
S | 3449229 | 6418677189647 | ASENNUSKOTELO RST CASEMET | FSUP602008 600x200x80mm | S3426B | Kotelot Casemet LB | E | KPL | 1396 | KPL | 1 | 1396
S | 3781860 | 3606481921826 | KONTAKTORI TESYS | LC1G115EHEN 3NO AC3=440V 115A | S3714B | Kont. F- ja G-sarja Schneid LB | E | KPL | 1396 | KPL | 1 | 1396
S | 3885818 | 3606480883262 | TAAJUUSMUUTTAJA ALTIVAR | ATV930U15N4 400V 3 1.5KW IP21 | S3805B | Taajuusm pehmokäyn Schneid LB | E | KPL | 1396 | KPL | 1 | 1396
S | 8128614 | 6438371566766 | PYYHEKUIVAIN ALAID | ALAID 10 05 230 03 2 W | S8127B | Pyyhekuivaimet Purmo LB | E | KPL | 1396 | KPL | 1 | 1396
S | 8417056 | 743172088321 | UPS LINE-INTERACTIVE EATON 5SC | EATON 5SC 1000I RT2U | S8403B | UPS-Järjestelmät Eaton LB | E | KPL | 1396 | KPL | 1 | 1396
S | 5232660 | 6410052326609 | KUTISTEPÄÄTESARJA EUROMOLD | SLIPON SISÄ 36kV 300mm2 | S5217B | Kaapelinsuojaus Eurolaite LB | E | KPL | 1397 | KPL | 1 | 1397
S | 5805994 | 6438100300586 | YLIJÄNNITESUOJA KIINT ENSTO UN | SDI2024.10 MUUNTAJA Uc 20kV | S5805B | Sähkönjakelukojeet Ensto E LB | V | KPL | 1397 | KPL | 1 | 1397
S | 2803735 | 4011334383512 | PAINIKE KNX R.1 | 4OS. LISÄT. OP. LASI VAL | S2804B | Kiinteistöautom UTU LB | E | KPL | 1398 | KPL | 1 | 1398
S | 2803736 | 4011334381136 | PAINIKE KNX R.1 | 4OS. LISÄT. OP. LASI MUS | S2804B | Kiinteistöautom UTU LB | E | KPL | 1398 | KPL | 1 | 1398
S | 2803739 | 4011334383666 | PAINIKE KNX R.3 | 4OS. LISÄT. OP. LASI VAL | S2804B | Kiinteistöautom UTU LB | E | KPL | 1398 | KPL | 1 | 1398
S | 2803740 | 4011334383680 | PAINIKE KNX R.3 | 4OS. LISÄT. OP. LASI MUS | S2804B | Kiinteistöautom UTU LB | E | KPL | 1398 | KPL | 1 | 1398
S | 3611725 | 6410036117254 | TURVAKYTKIN VÄÄNNIN KRAUS&NAI. | KG250.T203/05.E 250A TURVAKYT | S3616B | Nokkakytk Krauss&Naimer LB | E | KPL | 1398 | KPL | 1 | 1398
S | 4502836 | 6430064151563 | TIEVALAISIN PRO FLOW | PRO FLOW L 96-920 SP-38 | S4535B | ULKOVALAISIMET EASY LED LB | E | KPL | 1398 | KPL | 1 | 1398
S | 7284599 | 6410072845999 | JATKOSKOTELO NESTOR | JATKOSPKT. NSC-L-MCP-288-HS | S7202B | Kuitutuotteet Nestor X LB | E | KPL | 1398 | KPL | 1 | 1398
S | 3888638 | 6410038886387 | TAAJUUSM VACON 100 FLOW 1.1KW | VACON0100-3L-0003-5-FLOW+IP54 | S3804B | Taajuusm pehmokäyn Danfoss LB | E | KPL | 1399 | KPL | 1 | 1399
S | 4179669 | 6410041796697 | VALOKUITUVALAISIN CARIITTI | VPL30T-300 TÄHTITAIVAS | S4105B | Sisävalaisimet Cariitti LB | E | KPL | 1399 | KPL | 1 | 1399
S | 4179670 | 6410041796703 | VALOKUITUVALAISIN CARIITTI | VPL30CT-300 TÄHTITAIVAS | S4105B | Sisävalaisimet Cariitti LB | E | KPL | 1399 | KPL | 1 | 1399
S | 3782585 | 3389110377767 | KONTAKTORI TESYS | LCD1115U7 115A 3S 1S+1A 240VAC | S3710B | Kontaktorit D-sarja Schneid LB | E | KPL | 1400 | KPL | 1 | 1400
S | 4267805 | 5902023896163 | PUHDASTILAVALAISIN RUBIN CLEAN | NFLED 5200LM MPSH E IP65 4K | S4241B | Sisävalaisimet Nylund LB | E | KPL | 1400 | KPL | 1 | 1400
S | 7165018 | 6410071650181 | MINUUTTIPULSSIKELLO ESMI | 1161120-00/600 A ARAB 600mm | S7160B | Aikakellot Pelco LB | E | KPL | 1400 | KPL | 1 | 1400
S | 7165019 | 6410071650198 | MINUUTTIPULSSIKELLO ESMI | 1163120-00/600 H 600mm | S7160B | Aikakellot Pelco LB | E | KPL | 1400 | KPL | 1 | 1400
S | 8290239 | 6418530123122 | PUUKIUAS NARVI | NC 16 | S8213B | Puukiukaat LB | E | KPL | 1400 | KPL | 1 | 1400
S | 3449143 | 6418677179594 | KAAPPI SEINÄASENN. RST CASEMET | ESSP404030 400x400x300mm | S3426B | Kotelot Casemet LB | E | KPL | 1401 | KPL | 1 | 1401
S | 8102919 | 7392274263667 | LÄMPÖPUHALLIN EL-BJÖRN | VFBR 9 4.5-9kW 400V | S8104B | Lämmityslaitteet El-Björn LB | E | KPL | 1401 | KPL | 1 | 1401
S | 3637486 | 3250613152277 | ASENNUSTARVIKEPAKKAUS H3 | HYE033H H1000 3N | S3608B | Tehokytkimet UTU LB | E | KPL | 1402 | KPL | 1 | 1402
S | 3782086 | 3606487155867 | KONTAKTORI TESYS | KTKRI 115A 100-250VACDC KKENKÄ | S3710B | Kontaktorit D-sarja Schneid LB | E | KPL | 1402 | KPL | 1 | 1402
S | 4300420 |  | Sealed industrial luminaire | C6756.04A IP65 196W | S4317B | Teollisuusvalaisimet I-Valo LB | V | KPL | 1402 | KPL | 1 | 1402
S | 8290653 | 6417810032864 | LATTIAKIUAS NARVI | NARVI ULTRA SMALL WIFI 6,0 KW | S8220A | Lattiakiukaat Narvi LA | E | KPL | 1402 | KPL | 1 | 1402
S | 8290654 | 6417810032871 | LATTIAKIUAS NARVI | NARVI ULTRA SMALL WIFI 6,0 KW | S8220A | Lattiakiukaat Narvi LA | E | KPL | 1402 | KPL | 1 | 1402
S | 8290655 | 6417810032888 | LATTIAKIUAS NARVI | NARVI ULTRA SMALL WIFI 9,0 KW | S8220A | Lattiakiukaat Narvi LA | E | KPL | 1402 | KPL | 1 | 1402
S | 8290656 | 6417810032895 | LATTIAKIUAS NARVI | NARVI ULTRA SMALL WIFI 9,0 KW | S8220A | Lattiakiukaat Narvi LA | E | KPL | 1402 | KPL | 1 | 1402
S | 3782366 | 3389110526806 | KONTAKTORI TESYS | LC1D150E7 150A 3S 1S+1A 48V AC | S3710B | Kontaktorit D-sarja Schneid LB | E | KPL | 1403 | KPL | 1 | 1403
S | 4300062 |  | SYVÄSÄTEILIJÄ I-VALO XENRE | XE62-X001-CB IP64 LED-143W | S4317B | Teollisuusvalaisimet I-Valo LB | E | KPL | 1403 | KPL | 1 | 1403
S | 4300502 |  | SYVÄSÄTEILIJÄ I-VALO XENRE | XE60-X100-CB IP66 LED-198W | S4317B | Teollisuusvalaisimet I-Valo LB | E | KPL | 1403 | KPL | 1 | 1403
S | 4300507 |  | SYVÄSÄTEILIJÄ I-VALO XENRE | XE61-X100-CB IP66 LED-166W | S4317B | Teollisuusvalaisimet I-Valo LB | E | KPL | 1403 | KPL | 1 | 1403
S | 8703606 |  | PARISTO ALKALI PROCELL | ALKALINE INTENSE AAA 1,5V BULK | S8702B | Paristot akut käsival muut LB | E | PAK | 1403 | KPL | 1200 | 1.1692
S | 2815945 | 6955891822696 | KOSKETUSNÄYTTÖ ABB WELCOME | ONE TOUCH, VAL | S2807B | Ovipuhelimet ABB LB | E | KPL | 1404 | KPL | 1 | 1404
S | 2815946 | 6955891822702 | KOSKETUSNÄYTTÖ ABB WELCOME | ONE TOUCH, MUS | S2807B | Ovipuhelimet ABB LB | E | KPL | 1404 | KPL | 1 | 1404
S | 3427461 | 6438526000282 | RYHMÄKESKUS FE BASSET | BASSET3812M+PR1 X 50A IP34 FE | S3403B | Koteloidut keskukset UTU LB | E | KPL | 1404 | KPL | 1 | 1404
S | 5406512 |  | KAAPELIJAKOKAAPPI POK | MEGA-0DJ63Z-RAL7024 | S54150 | Jakokaapit ja tarv. POK P0 | E | KPL | 1404 | KPL | 1 | 1404
S | 3259408 | 8012542942207 | VIKAVIRTASUOJAKYTKIN F200 | F204A-125/0.5 4-NAP 125A/500mA | S3215B | Vikavirtakytkimet ABB LB | E | KPL | 1405 | KPL | 1 | 1405
S | 6752506 | 0095969798396 | VIRTAPIHTIMITTARI EPROD | FLUKE-376 FC AC/DC 1000A LANG | S6703B | Osoittavat mittarit Fluke LB | V | KPL | 1405 | KPL | 1 | 1405
S | 6785542 | 6410067855422 | VIRTAMUUNTAJA AVATTAVA FRER | TAA162 80X161 1000/5 6VA LK0.5 | S6706B | Osoittavat mittarit Hager LB | E | KPL | 1405 | KPL | 1 | 1405
S | 6785543 | 6410067855439 | VIRTAMUUNTAJA AVATTAVA FRER | TAA162 80X161 1500/5 8VA LK0.5 | S6706B | Osoittavat mittarit Hager LB | E | KPL | 1405 | KPL | 1 | 1405
S | 2815983 |  | LÄHTÖYKSIKKÖ ABB WELCOME | VIDEOULKOTAULU RFIC ALU | S2809B | Kiinteistöautom Free hom LB | E | KPL | 1406 | KPL | 1 | 1406
S | 3246535 | 3250611620549 | VIKAVIRTASUOJAKYTKIN HAGER | CDA440RA 30MA A/4X40A AUTOT 7M | S32060 | Johdonsuoja-autom HAGER P0 | E | KPL | 1406 | KPL | 1 | 1406
S | 3434427 | 06429810720047 | TYÖMAAN ALAKESKUS FE VOHEK | TAKP 63.KK | S3452B | Keskukset Vohek LB | E | KPL | 1406 | KPL | 1 | 1406
S | 4146914 | 6435200299321 | RIPUSTUSVALAISIN VARIO | 4500 130W/840 ACMP DA2 WH D/I | S4107B | Sisävalaisimet Airam LB | E | KPL | 1406 | KPL | 1 | 1406
S | 6773528 | 3250615632135 | MONIMITTARITARVIKE HAGER | SM213 ETHERNET MIT. SM103E | S6706B | Osoittavat mittarit Hager LB | E | KPL | 1406 | KPL | 1 | 1406
S | 3605827 |  | NOKKAKYTKIN VAIHTO | WAH2441/100E/Z20/Z11/X85 | S3618B | Nokkakytkimet Hedtec LB | E | KPL | 1407 | KPL | 1 | 1407
S | 3605855 |  | NOKKAKYTKIN VAIHTO | WS4/100E/Z20/X85 | S3618B | Nokkakytkimet Hedtec LB | E | KPL | 1407 | KPL | 1 | 1407
S | 3782085 | 3606487155850 | KONTAKTORI TESYS | KTKRI 115A 48-130V ACDC KKENKÄ | S3710B | Kontaktorit D-sarja Schneid LB | E | KPL | 1407 | KPL | 1 | 1407
S | 4245265 | 6435200254313 | PINTA-/RIPUSTUSVALAISIN PUCK | 800 IP20 78W/830 ACO WH | S4107B | Sisävalaisimet Airam LB | E | KPL | 1407 | KPL | 1 | 1407
S | 4245266 | 6435200254320 | PINTA-/RIPUSTUSVALAISIN PUCK | 800 IP20 78W/840 ACO WH | S4107B | Sisävalaisimet Airam LB | E | KPL | 1407 | KPL | 1 | 1407
S | 4351442 | 8719514955950 | SYVÄSÄTEILIJÄ CORELINE HIGHBAY | 25000LM 840 SIA IP65 WB H4 | S4303B | Teollisuusval Philips LB | E | KPL | 1407 | KPL | 1 | 1407
S | 3436804 | 6410034368047 | PISTORASIAKESKUS PINSERI | PINSERI 63.0016 63A IP44 FE | S3403B | Koteloidut keskukset UTU LB | E | KPL | 1408 | KPL | 1 | 1408
S | 3782090 | 3606486976975 | KONTAKTORI TESYS | KTKRI 115A 100-250V ACDC EVLK | S3710B | Kontaktorit D-sarja Schneid LB | E | KPL | 1408 | KPL | 1 | 1408
S | 77307335 | 7332552013218 | TOIMILAITE SCHNEIDER M1500 | VENTTIILITOIMILAITE 1500N | S2814B | Toimilaitteet Schneider ISO LB | E | KPL | 1409 | KPL | 1 | 1409
S | 3210570 |  | Miniature Circuit Breaker | 4-pole Z-char. 63A | S3202B | Johdonsuoja-automaatit ABB LB | E | KPL | 1409 | KPL | 1 | 1409
S | 3781976 | 3606481916709 | ASENNUSOSA TESYS | LA9G3762 SUUNANVAIHTOKISKO 3P | S3714B | Kont. F- ja G-sarja Schneid LB | E | KPL | 1409 | KPL | 1 | 1409
S | 2803063 | 3250616049253 | TULOYKSIKKÖ KNX EASY | TXA310 10B/230VAC T DIN | S2804B | Kiinteistöautom UTU LB | E | KPL | 1410 | KPL | 1 | 1410
S | 3658188 | 3606482000575 | KOMPAKTIKATK.SUOJARELE COMPACT | TM250G 250A 3P3D NSX250 | S3607B | Tehokytk -katkais Schneider LB | E | KPL | 1410 | KPL | 1 | 1410
S | 3709280 | 7320500222294 | VIRTAKISKO ABB | LIITINSARJA TÄHTI-KOLMIOKÄYNNI | S3718B | Moottorinsuojak ABB LB | E | KPL | 1410 | KPL | 1 | 1410
S | 7123802 |  | OHJELMISTO | TST6756 LIITYNTÄ + OHJELMISTO | S4203B | Turvavalaisimet Teknoware LB | E | KPL | 1410 | KPL | 1 | 1410
S | 4824863 | 8718291548256 | MONIMETALLILAMPPU PHILIPS | MHN-FC 1000W/740 230V XW | S4821B | Purkauslamput Philips LB | E | KPL | 1410 | KPL | 1 | 1410
S | 5044415 |  | Wooden pole-CU |  | S50500 | Puupylväät Scanpole P0 | V | KPL | 1410 | KPL | 1 | 1410
S | 8129939 | 6438537176983 | LÄMMITIN ÖLJY KIINTEÄ/SIIRRETT | YALI P+ 21X500X1250MM 2000W | S8110A | Lämmityslaitteet Purmo LA | E | KPL | 1410 | KPL | 1 | 1410
S | 1444552 | 6410014445522 | PISTORASIAPYLVÄS PAJAP | PRP 686-10A 2x6-OS 8xRJ45 AN | S1419B | Pistorasiapylväät PAJAP LB | E | KPL | 1411 | KPL | 1 | 1411
S | 2820029 | 3595864175560 | KOSKETUSNÄYTTÖ MAGELIS | 3.5" DIO+AIO 8DI 8DO 4AI 2AO | S2816B | Kosketusnäytöt Schneider LB | E | KPL | 1411 | KPL | 1 | 1411
S | 3263579 | 3250613232122 | JOHDONSUOJAKATKAISIJA HAGER | HMX463 4x63A C-KÄYRÄ 50kA | S3206B | Johdonsuoja-autom HAGER LB | E | KPL | 1411 | KPL | 1 | 1411
S | 3447402 | 3606480155246 | KAAPPI SEINÄAS RST UNIVERSAL E | SEINÄKAAP RST 304L 600X600X250 | S3418B | Kotelot Schneider LB | E | KPL | 1411 | KPL | 1 | 1411
S | 8260711 | 6410082607112 | LATTIAKIUAS HARVIA CLUB | K11G 11kW 9-16m3 RST | S82081 | Lattiakiukaat Harvia P1 | V | KPL | 1411 | KPL | 1 | 1411
S | 8408624 | 7640169261930 | UPS ONLINE POWERVALUE 11 T | ONLINE UPS 3 KVA/2700W/0MIN S | S8401B | UPS laitteet ja muuntajat LB | E | KPL | 1411 | KPL | 1 | 1411
S | 3317408 | 6410033174083 | MITTAUSKESKUS UPP A-COLLECTION | A-SMK50/33JS/3VVS+YJ-SUOJA | S33000 | Keskukset a-collection P0 | V | KPL | 1412 | KPL | 1 | 1412
S | 3505093 | 3606487401216 | LATAUSASEMA PERUSLAT SCHNEIDER | CHARGE PRO 22 KW T2S | S35390 | Latausasem, Schneider Elec. P0 | E | KPL | 1412 | KPL | 1 | 1412
S | 3658335 | 3606481999368 | KOMPAKTIKATKAIS. RUNKO COMPACT | NSX100L RUNKO 150KA 3P 100A | S3607B | Tehokytk -katkais Schneider LB | E | KPL | 1412 | KPL | 1 | 1412
S | 3411031 | 6410034110318 | MITTAUSKESKUS FE NÄPSÄ | 1T-MK50J 1T 50A IP34 | S3402B | Koteloidut keskukset ABB LB | E | KPL | 1414 | KPL | 1 | 1414
S | 3412320 | 6419410267110 | RIVILIITINKOTELO FE KLT | 2XAL/CU 6-95MM2 | S3410B | Riviliitinkotelot Katko LB | E | KPL | 1414 | KPL | 1 | 1414
S | 1441667 | 6438269329107 | X-KAPPALE SYSTEMAL PRESTO | NX550 X-KAPPALE AL | S1413B | Valaisinkiskot hyllyt Syste LB | E | KPL | 1415 | KPL | 1 | 1415
S | 3782079 | 3606487155843 | KONTAKTORI TESYS | KTKRI 115A 24-60V ACDC KKENKÄ | S3710B | Kontaktorit D-sarja Schneid LB | E | KPL | 1415 | KPL | 1 | 1415
S | 3782089 | 3606486976968 | KONTAKTORI TESYS | KTKRI 115A 48-130V ACDC EVLK | S3710B | Kontaktorit D-sarja Schneid LB | E | KPL | 1415 | KPL | 1 | 1415
S | 3782248 | 3389110440614 | KONTAKTORI TESYS | LC1D80FW 80A 3S 1S+1A 110V DC | S3710B | Kontaktorit D-sarja Schneid LB | E | KPL | 1415 | KPL | 1 | 1415
S | 4529989 | 4099854196287 | VALONHEITIN LEDVANCE | FL 66000LM 500W 730 SYM R30 | S4513B | Ulkovalaisimet Ledvance LB | E | KPL | 1415 | KPL | 1 | 1415
S | 4529990 | 4099854196324 | VALONHEITIN LEDVANCE | FL 70000LM 500W 740 SYM R30 | S4513B | Ulkovalaisimet Ledvance LB | E | KPL | 1415 | KPL | 1 | 1415
S | 4529991 | 4099854196331 | VALONHEITIN LEDVANCE | FL 70000LM 500W 757 SYM R30 | S4513B | Ulkovalaisimet Ledvance LB | E | KPL | 1415 | KPL | 1 | 1415
S | 4529992 | 4099854196362 | VALONHEITIN LEDVANCE | FL 66000LM 500W 730 SYM R60 | S4513B | Ulkovalaisimet Ledvance LB | E | KPL | 1415 | KPL | 1 | 1415
S | 4529993 | 4099854196379 | VALONHEITIN LEDVANCE | FL 70000LM 500W 740 SYM R60 | S4513B | Ulkovalaisimet Ledvance LB | E | KPL | 1415 | KPL | 1 | 1415
S | 4529994 | 4099854196386 | VALONHEITIN LEDVANCE | FL 70000LM 500W 757 SYM R60 | S4513B | Ulkovalaisimet Ledvance LB | E | KPL | 1415 | KPL | 1 | 1415
S | 4529995 | 4099854196393 | VALONHEITIN LEDVANCE | FL 66000LM 500W 730 SYM R90 | S4513B | Ulkovalaisimet Ledvance LB | E | KPL | 1415 | KPL | 1 | 1415
S | 4529996 | 4099854196423 | VALONHEITIN LEDVANCE | FL 70000LM 500W 740 SYM R90 | S4513B | Ulkovalaisimet Ledvance LB | E | KPL | 1415 | KPL | 1 | 1415
S | 4529997 | 4099854196430 | VALONHEITIN LEDVANCE | FL 70000LM 500W 757 SYM R90 | S4513B | Ulkovalaisimet Ledvance LB | E | KPL | 1415 | KPL | 1 | 1415
S | 5232661 | 6410052326616 | KUTISTEPÄÄTESARJA EUROMOLD | SLIPON SISÄ 36kV 400mm2 | S5217B | Kaapelinsuojaus Eurolaite LB | E | KPL | 1415 | KPL | 1 | 1415
S | 7238480 | 6410072384801 | TIETOVERKKOKAAPIN RUNKO RITTAL | XFIVX808/19 RUNKO 800X2000X800 | S7208A | Tietoverkkokaapit Rittal LA | E | KPL | 1415 | KPL | 1 | 1415
S | 8169534 | 5703466202753 | SULANAPITOKAAPELI ITSERAJ DEVI | ICEGUARD-18 50m 900W 230V | S8121B | Sulanapitokaap DEVI LB | V | KPL | 1415 | KPL | 1 | 1415
S | 5260888 | 6414901603866 | KAAPELIKAIVO TEL UPONOR | 1150X550JATKOSKAIVO REIÄT POHJ | S5213B | Kaapelin suoj+liitos Uponor LB | V | KPL | 1416 | KPL | 1 | 1416
S | 6708323 |  | SÄHKÖNLAATUMITTARI | RISH PQM (RS-485) | S6720B | Virtamuunt ja mitt Rishabh LB | E | KPL | 1416 | KPL | 1 | 1416
S | 7200678 | 3606480287640 | SEINÄKAAPPI ACTASSI | 500mm 18U PELTIOVI | S7241B | Tietoverkkotuott. Schneider LB | E | KPL | 1416 | KPL | 1 | 1416
S | 8420336 | 3553340800078 | AKKU EATON | EASY BATTERY+ PRODUCT E | S8404B | UPS-Tarvikkeet Eaton LB | E | KPL | 1416 | KPL | 1 | 1416
S | 3503738 |  | LATAUSASEMA PERUSLAT. LATINKI | STANDARD E 3,7/7,4 T2 | S3519B | Latausasemat Intercontrol LB | E | KPL | 1417 | KPL | 1 | 1417
S | 3871144 | 5702427919853 | TAAJUUSMUUTTAJA VLT HVAC DRIVE | FC-102P2K2T4Z55H1 2.2KW IP55 | S3804B | Taajuusm pehmokäyn Danfoss LB | E | KPL | 1417 | KPL | 1 | 1417
S | 2815989 |  | LÄHTÖYKSIKKÖ ABB WELCOME | IP KOSKETUSNÄYTTÖMODUULI 5" | S2809B | Kiinteistöautom Free hom LB | E | KPL | 1418 | KPL | 1 | 1418
S | 3881303 | 3606480966903 | TAAJUUSMUUTTAJA ALTIVAR | ATV340U30N4 3KW 380-480V | S3805B | Taajuusm pehmokäyn Schneid LB | E | KPL | 1418 | KPL | 1 | 1418
S | 5821935 | 6410058219356 | KIINNITYSTARVIKE GEVEA | KAAPELISYÖTTÖTELINE | S5807B | Sähkönjakelu Eurolaite LB | E | KPL | 1418 | KPL | 1 | 1418
S | 3417045 | 6410034170459 | MITTAUSKESKUS PINTA FE NÄPSÄ | 1M5T09URJ-LO8 1T Y 50A IP34 | S34020 | Koteloidut keskukset ABB P0 | V | KPL | 1419 | KPL | 1 | 1419
S | 8129743 | 6438537881108 | LÄMMITIN ÖLJY KIINTEÄ PURMO | YALI V E 18 06 230 13 2 | S8110B | Lämmityslaitteet Purmo LB | E | KPL | 1419 | KPL | 1 | 1419
S | 5806058 | 6410058060583 | YLIJÄNNITESUOJA ENERGY | RDA-24 | S5201B | Kaapelin suoj+liitostarv LB | V | KPL | 1420 | KPL | 1 | 1420
S | 6701029 | 7392696705462 | ENERGIAMITTARI DIN EQ | 3-VAIHE, 6A 500VAC, 1-4 TARIFF | S6604B | Energiamittarit ABB LB | E | KPL | 1420 | KPL | 1 | 1420
S | 6707602 | 0793950803967 | ERISTYSVASTUSMITTARI EXTECH | DIGITAALIN 500/1000/2500/5000V | S6718A | Mittarit Extech LA | E | KPL | 1420 | KPL | 1 | 1420
S | 7263297 | 6410072632971 | VALMISKAAPELI NAFICON | MK/PAN LC FXMSU 24SML 125M | S7203B | Kuitutuotteet Naficon X LB | V | KPL | 1420 | KPL | 1 | 1420
S | 7263299 | 6410072632995 | VALMISKAAPELI NAFICON | MK/PAN LC FXMSU 24SML 150M | S7203B | Kuitutuotteet Naficon X LB | V | KPL | 1420 | KPL | 1 | 1420
S | 3612639 | 8433996000167 | VAIHTOKYTKIN TELERGON | CCF05003PS0 3X500A 1000V 13KA | S3622B | KYTKIMET TELERGON ELP LB | E | KPL | 1421 | KPL | 1 | 1421
S | 3782088 | 3606486976951 | KONTAKTORI TESYS | KTKRI 115A 24-60V ACDC EVLK | S3710B | Kontaktorit D-sarja Schneid LB | E | KPL | 1421 | KPL | 1 | 1421
S | 3876156 | 3606480167218 | PEHMOKÄYNNISTIN ALTISTART | ATS22D62Q 62A 440V 220V OHJ | S3805B | Taajuusm pehmokäyn Schneid LB | E | KPL | 1421 | KPL | 1 | 1421
S | 8266698 | 6417659024839 | OHJAUSKESKUS C-SERIES HARVIA | C170VKK OHJAUSKESKUS | S8209B | Ohjauskeskukset Harvia LB | V | KPL | 1421 | KPL | 1 | 1421
S | 2803386 | 3250615870193 | ASENNUSTARVIKE KNX EASY | TG019 2X2X0.8MM2 500M KNX | S2804B | Kiinteistöautom UTU LB | E | PAK | 1422 | PAK | 1 | 1422
S | 3427465 | 6438526000329 | RYHMÄKESKUS FE BASSET | BASSET3818M X 50A IP34 FE | S3403B | Koteloidut keskukset UTU LB | E | KPL | 1422 | KPL | 1 | 1422
S | 3429638 | 4013902934751 | PISTORASIAKESKUS STV | 1222-K 2xSCHUKO 1x16A 1x32A | S3409B | Kotelot Spelsberg LB | E | KPL | 1422 | KPL | 1 | 1422
S | 3655589 | 8015644558994 | ASENNUSALUSTA ABB | T5WFPHR3-630 3-N HR | S3602B | Tehokytk -katkais ABB LB | E | KPL | 1422 | KPL | 1 | 1422
S | 3881365 | 3606489548674 | TAAJUUSMUUTTAJA ALTIVAR | ATV320U15N4WS | S3805B | Taajuusm pehmokäyn Schneid LB | E | KPL | 1422 | KPL | 1 | 1422
S | 5406613 |  | KAAPELIJAKOKAAPPI POK | MEGA-1HJ63Z-RAL7024 | S54150 | Jakokaapit ja tarv. POK P0 | V | KPL | 1422 | KPL | 1 | 1422
S | 5406620 |  | KAAPELIJAKOKAAPPI POK | MEGA-1HJ63Z | S54150 | Jakokaapit ja tarv. POK P0 | V | KPL | 1422 | KPL | 1 | 1422
S | 3661406 | 6417019230771 | KUORMANKYTKIN VÄÄNTÖ ABB | OT315E04P | S3602B | Tehokytk -katkais ABB LB | E | KPL | 1423 | KPL | 1 | 1423
S | 3782087 | 3606487155874 | KONTAKTORI TESYS | KTKRI 115A 200-500VACDC KKENKÄ | S3710B | Kontaktorit D-sarja Schneid LB | E | KPL | 1423 | KPL | 1 | 1423
S | 3782194 | 3389110527247 | KONTAKTORI TESYS | LC1D150F7 150A 3S 1S+1A 110V A | S3710B | Kontaktorit D-sarja Schneid LB | E | KPL | 1423 | KPL | 1 | 1423
S | 3876939 | 3389110982206 | PEHMOKÄYNNISTIN ALTISTART | ATS48D22Q 11KW/400V 22A | S3805B | Taajuusm pehmokäyn Schneid LB | E | KPL | 1423 | KPL | 1 | 1423
S | 3885100 | 3606480322648 | TAAJUUSMUUTTAJA ALTIVAR 212 | ATV212 4KW 400V IP55 C1 | S3805B | Taajuusm pehmokäyn Schneid LB | E | KPL | 1423 | KPL | 1 | 1423
S | 8129959 | 6438537178888 | LÄMMITIN ÖLJY KIINTEÄ/SIIRRETT | YALI R+ 21X500X1250MM 2000W | S8110B | Lämmityslaitteet Purmo LB | E | KPL | 1423 | KPL | 1 | 1423
S | 3434762 | 06429810720177 | PISTORASIAKESKUS VOIMA | VOIMA 0033 80A IP44 FE | S3452B | Keskukset Vohek LB | E | KPL | 1424 | KPL | 1 | 1424
S | 6625021 | 7392696705455 | ENERGIAMITTARI EQ | 3-VAIHE, 6A 500VAC, 1-4 TARIFF | S6604B | Energiamittarit ABB LB | E | KPL | 1424 | KPL | 1 | 1424
S | 8171805 | 5017455012460 | SULANAPITOKAAPELI RAYCHEM | GM-2X-SA-25 ITSESÄÄTYVÄ 25m | S8137B | Ulkoalueiden sulanap Rayc LB | E | KPL | 1424 | KPL | 1 | 1424
S | 3436872 | 6438526003023 | KAAPPI SEINÄASENNUS FE AHMA | LKS1690 SUOJAKAAPPI 1690MM | S3463B | Latausasemakeskukset Utu LB | E | KPL | 1425 | KPL | 1 | 1425
S | 2618641 | 4015120431470 | OHJAUSYKSIKKÖ SMARTDRIVER | SMARTDRIVER-2 TW 2C+2 X4 KNX | S2648B | Liiketunn, säätimet Esylux LB | E | KPL | 1426 | KPL | 1 | 1426
S | 2820064 | 3606480648823 | LOGIIKKAMODUULI MODICON | PLC M241-40IO RELAY | S3903B | Automaatiotuott. Schneider LB | E | KPL | 1426 | KPL | 1 | 1426
S | 2820066 | 3606480611148 | LOGIIKKAMODUULI MODICON | PLC M241-40IO TR,SINK | S3903B | Automaatiotuott. Schneider LB | E | KPL | 1426 | KPL | 1 | 1426
S | 2820074 | 3606480611117 | LOGIIKKAMODUULI MODICON | PLC M241-24IO TR,SO ETH, CAN M | S3903B | Automaatiotuott. Schneider LB | E | KPL | 1426 | KPL | 1 | 1426
S | 7142158 | 6410071421583 | MINUUTTIPULSSISIVUKELLO ESMI | WE-88633/30 AR 300mm SEINÄV AL | S7160B | Aikakellot Pelco LB | E | KPL | 1427 | KPL | 1 | 1427
S | 3425728 | 3250612735747 | MODUULIKOTELO PI/UP FE UNIVERS | FWB54S 4X5X12M IP44 | S3408B | Kotelot Hager LB | E | KPL | 1428 | KPL | 1 | 1428
S | 3782091 | 3606486976982 | KONTAKTORI TESYS | KTKRI 115A 200-500V ACDC EVLK | S3710B | Kontaktorit D-sarja Schneid LB | E | KPL | 1428 | KPL | 1 | 1428
S | 5451602 | 7331980002917 | KAAPELIJAKOKAAPPI KABELDON | SDC 048 312x682x895mm | S5403B | Jakokaa ja välij.koj. ABB LB | E | KPL | 1428 | KPL | 1 | 1428
S | 6403591 |  | SAMMUTUSPEITE CGS | AUTON SAMMUTUSPEITE | S64230 | Sammuttimet Housegard P0 | E | KPL | 1428 | KPL | 1 | 1428
S | 8172723 | 7330778610235 | LÄMMITYSELEMENTTI EBECO | FOIL KIT 500 12M2 | S8112B | Lämmityslaitteet Ebeco LB | E | KPL | 1428 | KPL | 1 | 1428
S | 8417035 | 6430028226603 | UPS ONLINE 93PS-20 KW | EXTERNAL MBS 20KW 2-SWITCHES | S8403B | UPS-Järjestelmät Eaton LB | E | KPL | 1428 | KPL | 1 | 1428
S | 3500756 | 6438526001524 | LATAUSASEMA HIDASLATAUS UTU-X | UTUREXR02-MOD | S3520B | Latausasem. ja piharas. Utu LB | E | KPL | 1429 | KPL | 1 | 1429
S | 3633811 | 4015082590864 | KOMPAKTIKATKAISIJA NZM | NZMN1-A125 | S3625B | Tehok. ja katk. Eaton LB | E | KPL | 1429 | KPL | 1 | 1429
S | 8290626 | 6417810032598 | SEINÄKIUAS NARVI | NARVI NC ELECTRIC WIFI 6,0 KW | S8219A | Seinäkiukaat Narvi LA | E | KPL | 1429 | KPL | 1 | 1429
S | 3417044 | 6410034170442 | MITTAUSKESKUS FE NÄPSÄ | 1M5T09URJ-L8 1T 50A IP34 | S3402B | Koteloidut keskukset ABB LB | V | KPL | 1430 | KPL | 1 | 1430
S | 3419339 | 6410034193397 | TYÖPAIKKAKESKUS FE NÄPSÄ | T63K3V 63A IP44 K | S3402B | Koteloidut keskukset ABB LB | E | KPL | 1430 | KPL | 1 | 1430
S | 3420007 | 6418074010834 | ASENNUSKOTELO AL FIBOX | ALN 316011 | S3407B | Kotelot Fibox LB | E | KPL | 1430 | KPL | 1 | 1430
S | 3434763 | 06429810720184 | PISTORASIAKESKUS VOIMA | VOIMA 0123 80A IP44 FE | S3452B | Keskukset Vohek LB | V | KPL | 1430 | KPL | 1 | 1430
S | 3601710 | 6417019169859 | TURVAKYTKIN VÄÄNNIN EMC ABB | OTE90T6B | S3610B | Turvakytkimet ABB LB | E | KPL | 1430 | KPL | 1 | 1430
S | 3640463 | 6417019199856 | TURVAKYTKIN VÄÄNNIN ABB | OTR63T3M | S3610B | Turvakytkimet ABB LB | E | KPL | 1430 | KPL | 1 | 1430
S | 3642887 | 6417019274744 | TURVAKYTKIN VÄÄNNIN EMC ABB | OTE90T6M | S3610B | Turvakytkimet ABB LB | E | KPL | 1430 | KPL | 1 | 1430
S | 4603013 | 6438389007725 | OLAKEPYLVÄS SAGA | SAGA 4S RAL 9005 | S4602B | Pylväät Ensto LB | E | KPL | 1430 | KPL | 1 | 1430
S | 4603016 | 6438389007756 | OLAKEPYLVÄS SAGA | SAGA 4S RAL 9006 | S4602B | Pylväät Ensto LB | E | KPL | 1430 | KPL | 1 | 1430
S | 9537745 |  | LATAUSASEMA HUAWEI | FUSIONCHARGE AC 22KW | S80180 | Varavoima akut Huawei X P0 | V | KPL | 1430 | KPL | 1 | 1430
S | 3243574 | 4015081549214 | YLIJÄNNITESUOJA KIINT. XPOLE | SPBT12-280-3+NPE/BB | S3212A | Johdonsuoja-autom Eaton LA | E | KPL | 1431 | KPL | 1 | 1431
S | 3782252 | 3389110450576 | KONTAKTORI TESYS | LC1D95BD 95A 3S 1S+1A 24V DC | S3710B | Kontaktorit D-sarja Schneid LB | E | KPL | 1431 | KPL | 1 | 1431
S | 3782255 | 3389110450934 | KONTAKTORI TESYS | LC1D95FD 95A 3S 1S+1A 110V DC | S3710B | Kontaktorit D-sarja Schneid LB | E | KPL | 1431 | KPL | 1 | 1431
S | 3888232 | 6410038882327 | TAAJUUSM VACON 20 5.5KW 3 | VACON0020-3L-0012-4 IP20 | S3804B | Taajuusm pehmokäyn Danfoss LB | E | KPL | 1431 | KPL | 1 | 1431
S | 4544035 |  | VALONHEITIN VIZULO | OWL ECO 380W 48828LM L35 ZG | S45290 | VALONHEITTIMET VIZULO BB P0 | E | KPL | 1431 | KPL | 1 | 1431
S | 4544036 |  | VALONHEITIN VIZULO | OWL ECO 380W 52503LM L08 ZG | S45290 | VALONHEITTIMET VIZULO BB P0 | V | KPL | 1431 | KPL | 1 | 1431
S | 8290627 | 6417810032604 | SEINÄKIUAS NARVI | NARVI NC ELECTRIC WIFI 9,0 KW | S8219B | Seinäkiukaat Narvi LB | E | KPL | 1431 | KPL | 1 | 1431
S | 8401056 | 8027122515320 | UPS LINE-INTERACTIVE SOCOMEC | NETYS PR 1700VA 230VAC 6MIN | S8414B | UPS Järjestelmät UTU LB | E | KPL | 1431 | KPL | 1 | 1431
S | 5411069 | 7331980001125 | KAAPELIJAKOKAAPPI KABELDON | NC850-C-SE-Z6 | S5403B | Jakokaa ja välij.koj. ABB LB | V | KPL | 1432 | KPL | 1 | 1432
S | 3426373 | 6410034263731 | MITTAUSKESKUS FE COLLIE | COLLIE3806P63 2T+PR JAL X 63A | S3403B | Koteloidut keskukset UTU LB | V | KPL | 1433 | KPL | 1 | 1433
S | 3660830 | 6417019272528 | KUORMANKYTKIN VÄÄNTÖ ABB | KUORMANKYTKIN | S3602B | Tehokytk -katkais ABB LB | E | KPL | 1433 | KPL | 1 | 1433
S | 3605861 |  | NOKKAKYTKIN VAIHTO | ST023/100E/Z20/X85 | S3618B | Nokkakytkimet Hedtec LB | E | KPL | 1433 | KPL | 1 | 1433
S | 3624659 |  | NOKKAKYTKIN VAIHTO | ST023/100V/Z20/Z65/X85 | S3618B | Nokkakytkimet Hedtec LB | E | KPL | 1433 | KPL | 1 | 1433
S | 3653224 | 3606480020247 | KOMPAKTIKATKAISIJA COMPACT | LV429441 220VAC + COM | S3607B | Tehokytk -katkais Schneider LB | E | KPL | 1434 | KPL | 1 | 1434
S | 3425765 | 3250612735792 | MODUULIKOTELO PI/UP FE UNIVERS | FWB53N 800X800 108M IP44 | S3408B | Kotelot Hager LB | E | KPL | 1436 | KPL | 1 | 1436
S | 6716812 | 0793950701003 | KOMPONENTTITESTERI EXTECH | AKKU JA PARISTOTESTERI | S6718A | Mittarit Extech LA | E | KPL | 1436 | KPL | 1 | 1436
S | 3436806 | 6410034368061 | PISTORASIAKESKUS PINSERI | PINSERI 80.0033 80A IP44 FE | S3403B | Koteloidut keskukset UTU LB | E | KPL | 1437 | KPL | 1 | 1437
S | 7126100 |  | MERKKIVALO HARMONY | XVTS 9 SEGMENTTIÄ IO-LINK-SUMM | S7199B | Hälytys- ja valvontalait. LB | E | KPL | 1437 | KPL | 1 | 1437
S | 7126101 |  | MERKKIVALO HARMONY | XVTS 9 SEGMENTTIÄ IO-LINK-SUMM | S7199B | Hälytys- ja valvontalait. LB | E | KPL | 1437 | KPL | 1 | 1437
S | 6752208 | 0095969288675 | ERISTYSVASTUSMITTARI EPROD | FLUKE 1507 | S6703B | Osoittavat mittarit Fluke LB | V | KPL | 1438 | KPL | 1 | 1438
S | 7142011 | 6410071420111 | PÄÄKELLO ESMI | WDP-Q-SYNC | S7160B | Aikakellot Pelco LB | V | KPL | 1439 | KPL | 1 | 1439
S | 3605256 | 7394438025470 | TURVAKYTKIN VÄÄNNIN NORWESCO | FEM 6303 3X63A 35KW IP65 | S3606B | Tehokytk -katkais Norwesco LB | E | KPL | 1440 | KPL | 1 | 1440
S | 3782317 | 3389110376463 | KONTAKTORI TESYS | LC1D115BD 115A 3S 1S+1A 24V DC | S3710B | Kontaktorit D-sarja Schneid LB | E | KPL | 1440 | KPL | 1 | 1440
S | 4327147 | 5025768254125 | SYVÄSÄTEILIJÄ ROCKS | IP65 290W 54000LM 75° | S4301B | Teollisuusval Sylvania LB | E | KPL | 1440 | KPL | 1 | 1440
S | 4327148 | 5025768254132 | SYVÄSÄTEILIJÄ ROCKS | IP65 290W 52300LM 30X60° | S4301B | Teollisuusval Sylvania LB | E | KPL | 1440 | KPL | 1 | 1440
S | 4300482 | 6410043004820 | SYVÄSÄTEILIJÄ XENRE | XE62-X003-DJ4 IP65 LED-139W | S4317B | Teollisuusvalaisimet I-Valo LB | E | KPL | 1440 | KPL | 1 | 1440
S | 4523925 |  | TIEVALAISIN DEFA | ELITE 2XZHAGA167W.740.26000.NR | S4514B | Ulkovalaisimet Defa LB | E | KPL | 1440 | KPL | 1 | 1440
S | 4608127 | 6410046081279 | OLAKEPYLVÄS 1-VARSI TEHOMET | P125B110O | S4604B | Pylväät ja varret Tehomet LB | E | KPL | 1440 | KPL | 1 | 1440
S | 3426730 | 3250612739721 | MODUULIKOTELO UPPO FE UNIVERS | FWU63S 3X6X12M QC IP30 | S3408B | Kotelot Hager LB | E | KPL | 1441 | KPL | 1 | 1441
S | 3465091 | 4028177813717 | KAAPPI LATTIA-ASENNUS FE VX | 8604000 600X2000X400 | S3415B | Kotelot Rittal LB | E | KPL | 1441 | KPL | 1 | 1441
S | 5408504 |  | KAAPELIJAKOKAAPPI A-COLLECTION | MJK 2-7015 | S54010 | A-Collection jakokaapit X P0 | V | KPL | 1441 | KPL | 1 | 1441
S | 8411656 | 731304344353 | UPS LINE-INTERACTIVE EASY UPS | SMVS 2100W/3000VA 230V | S8402B | UPS- järjestelmät Schneider LB | E | KPL | 1441 | KPL | 1 | 1441
S | 2721286 | 3389119632164 | ULTRAÄÄNITUNNISTIN OSISENSE | XXA18S1AM12 TERÄS M18 90° MA | S2736B | Ultraäänianturit Schneider LB | E | KPL | 1442 | KPL | 1 | 1442
S | 3605365 | 7394438051578 | TURVAKYTKIN VÄÄNNIN EMC NORWES | ESWM4 380H EMC 3X80A 37KW IP65 | S3606B | Tehokytk -katkais Norwesco LB | E | KPL | 1442 | KPL | 1 | 1442
S | 3640459 | 6417019839103 | TURVAKYTKIN VIPU EMC ABB | ATEX EMC 3-NAP. 45KW 415VAC | S3610B | Turvakytkimet ABB LB | E | KPL | 1442 | KPL | 1 | 1442
S | 3640460 | 6417019839110 | TURVAKYTKIN VIPU EMC ABB | ATEX EMC 3-NAP. 45KW 415VAC | S3610B | Turvakytkimet ABB LB | E | KPL | 1442 | KPL | 1 | 1442
S | 3640485 | 6417019839349 | TURVAKYTKIN VIPU EMC ABB | ATEX EMC 4-NAP. 22KW 415VAC | S3610B | Turvakytkimet ABB LB | E | KPL | 1442 | KPL | 1 | 1442
S | 3640486 | 6417019839356 | TURVAKYTKIN VIPU EMC ABB | ATEX EMC 4-NAP. 22KW 415VAC | S3610B | Turvakytkimet ABB LB | E | KPL | 1442 | KPL | 1 | 1442
S | 3640489 | 6417019839387 | TURVAKYTKIN VIPU EMC ABB | ATEX EMC 4-NAP. 37KW 415VAC | S3610B | Turvakytkimet ABB LB | E | KPL | 1442 | KPL | 1 | 1442
S | 3640491 |  | Safety switch EMC | Atex EMC 4 poles 37kW 415VAC | S3610B | Turvakytkimet ABB LB | E | KPL | 1442 | KPL | 1 | 1442
S | 8010079 | 4058075835269 | INVERTTERI LEDVANCE | LT-15K F1 | S80091 | Aurinkoenergia Ledvance P1 | E | KPL | 1442 | KPL | 1 | 1442
S | 3429643 | 4013902934836 | PISTORASIAKESKUS STV | 1224-K16 4xSCHUKO 2x16A | S3409B | Kotelot Spelsberg LB | E | KPL | 1443 | KPL | 1 | 1443
S | 3660718 | 6417019253466 | VIVUSTO ABB | OTZW26 | S3602B | Tehokytk -katkais ABB LB | E | KPL | 1443 | KPL | 1 | 1443
S | 6425994 | 4030266006795 | PUMPPUTARVIKE ALFRA | HYDRAULISYLINTERI (VETOPÄÄ) | S6425A | Lävistintarvik. ALFRA ELP LA | E | KPL | 1443 | KPL | 1 | 1443
S | 8470775 | 5703451006809 | SUOJAEROTUSMUUNTAJA NORATEL | SU231C-400230 3600VA | S8405B | Muuntajat Noratel LB | E | KPL | 1443 | KPL | 1 | 1443
S | 8401562 | 8027122746083 | UPS-LISÄAKKU ITYS3 | ITYS3 LISÄAKKU 2/3KVA 23/14MIN | S8414B | UPS Järjestelmät UTU LB | E | KPL | 1443 | KPL | 1 | 1443
S | 2721228 | 3606480748769 | TURVARELE PREVENTA | NOP.VALV. 2SIN/COS ENKOODERIA | S2749B | Turvareleet Schneider LB | E | KPL | 1444 | KPL | 1 | 1444
S | 3434772 | 6429810720269 | PISTORASIAKESKUS VOHEK | VOIMA 0026 63A IP44 FE UUSI | S3452B | Keskukset Vohek LB | V | KPL | 1444 | KPL | 1 | 1444
S | 8173065 | 5703466187395 | SULANAPITOMATTO DEVISNOW | 300 0.75X10.6M 2285W 230V | S8121B | Sulanapitokaap DEVI LB | E | KPL | 1444 | KPL | 1 | 1444
S | 3602812 | 6419410305928 | TURVAKYTKIN VÄÄNNIN KUR ATEX | 3X63A 400V 30KW 1NO/1NC ATEX | S3604B | Tehokytk -katkais Katko LB | E | KPL | 1445 | KPL | 1 | 1445
S | 3605367 | 7394438051585 | TURVAKYTKIN VÄÄNNIN EMC NORWES | ESWM4 3100H EMC 3X100A 45KW | S3606B | Tehokytk -katkais Norwesco LB | E | KPL | 1445 | KPL | 1 | 1445
S | 2720372 | 3606480502767 | ULTRAÄÄNI-HAARUKKA 60X3 | XUVU06M3NSNM8 NPN NO/NC M8 | S2736B | Ultraäänianturit Schneider LB | E | KPL | 1446 | KPL | 1 | 1446
S | 3801532 | 7320500338346 | PEHMOKÄYNNISTIN ABB | PSR45-600-70 22kW/400V | S3809B | Pehmokäynnistimet ABB LB | E | KPL | 1446 | KPL | 1 | 1446
S | 6406234 | 7393487014510 | PURISTUSTYÖKALU ELPRESS | T3165A1 CU10-70 | S6420B | Työ turva työkalut Elpress LB | V | KPL | 1446 | KPL | 1 | 1446
S | 8411044 | 3389119401272 | SUOJAJÄNNITEMUUNTAJA MODICON | 230/400 / 115/230V 1600VA | S8402B | UPS- järjestelmät Schneider LB | E | KPL | 1446 | KPL | 1 | 1446
S | 8290223 | 6418530980022 | LATTIAKIUAS NARVI | ULTRA 10.5 KW RST | S8220A | Lattiakiukaat Narvi LA | E | KPL | 1447 | KPL | 1 | 1447
S | 8290390 | 6417810029345 | LATTIAKIUAS NARVI | ULTRA 10,5 KW MUSTA | S8220A | Lattiakiukaat Narvi LA | V | KPL | 1447 | KPL | 1 | 1447
S | 3781981 | 3606481916259 | ASENNUSOSA TESYS | LA9GTT330 Y/D KISKOSARJA | S3714B | Kont. F- ja G-sarja Schneid LB | E | KPL | 1448 | KPL | 1 | 1448
S | 7238406 | 4028177551466 | SEINÄKOTELO RITTAL | FB SEINÄKOTELO 700X758X700 | S7208A | Tietoverkkokaapit Rittal LA | E | KPL | 1448 | KPL | 1 | 1448
S | 3653864 | 3606481298546 | VIKAVIRTALOHKO COMPACT | VIGIPACT NSX100/160 3P 30MA-3A | S3619B | Tehok -katk tarv Schneider LB | E | KPL | 1449 | KPL | 1 | 1449
S | 7914302 | 3185280446612 | SEINÄTELINE ERARD | 40-100" TV -NÄYTÖILLE | S7505A | Antennituotteet Finnsat LA | E | KPL | 1449 | KPL | 1 | 1449
S | 8290270 | 6417810020243 | VEDENLÄMMITIN NARVI | PATA 50l KULMIKAS MUSTA | S8213B | Puukiukaat LB | E | KPL | 1449 | KPL | 1 | 1449
S | 1476673 |  | LATTIARASIA ELECTRAPLAN.VE-EE | Q06 RST 200X200 KP 15MM 20KN | S1443B | Lattiarasiat Utu LB | E | KPL | 1450 | KPL | 1 | 1450
S | 1476681 |  | LATTIARASIA ELECTRAPLAN.VE-EE | R06 RST D215 KAAP.P. 15MM 20KN | S1443B | Lattiarasiat Utu LB | E | KPL | 1450 | KPL | 1 | 1450
S | 3426025 | 3250612669127 | ASENNUSKOTELO FE UNIVERS | FP61SN2 950X300X205 IP44 | S3408B | Kotelot Hager LB | E | KPL | 1450 | KPL | 1 | 1450
S | 3465082 | 4028177813809 | KAAPPI LATTIA-ASENNUS FE VX | 8685000 600X1800X500 | S3415B | Kotelot Rittal LB | E | KPL | 1450 | KPL | 1 | 1450
S | 3641396 | 8056221006262 | KOMPAKTIKATKAISIJAN RUNKO ABB | XT5N 400 BREAKING PART 3P F F | S3602B | Tehokytk -katkais ABB LB | E | KPL | 1450 | KPL | 1 | 1450
S | 3781959 | 3606481916396 | ASENNUSOSA TESYS | LA9G3113 KAAPELIKIINNIKE 3P | S3714B | Kont. F- ja G-sarja Schneid LB | E | KPL | 1450 | KPL | 1 | 1450
S | 3888256 | 6410038882563 | TAAJUUSM VACON 100 1.1KW 3 | VACON0100-3L-0003-5 IP21 | S3804B | Taajuusm pehmokäyn Danfoss LB | E | KPL | 1450 | KPL | 1 | 1450
S | 4528833 | 7392971147123 | POLLARIVALAISIN PAVE PILLAR | IP65 1010LM GR TOP DECO II | S4509B | Ulkovalaisimet Hide-a-Lite LB | E | KPL | 1450 | KPL | 1 | 1450
S | 4528834 | 7392971147130 | POLLARIVALAISIN PAVE PILLAR | IP65 1010LM ANT TOP DECO II | S4509B | Ulkovalaisimet Hide-a-Lite LB | E | KPL | 1450 | KPL | 1 | 1450
S | 6751515 | 0095969345057 | VIRTAPIHTI ACC | FLUKE I3000S FLEX-24 3000A | S6703B | Osoittavat mittarit Fluke LB | E | KPL | 1450 | KPL | 1 | 1450
S | 8411735 | 731304736899 | UPS OFFLINE SCHNEIDER OFFGRID | PPS 730W 230V SCHUKO | S8402B | UPS- järjestelmät Schneider LB | E | KPL | 1450 | KPL | 1 | 1450
S | 8420430 | 3553340710384 | UPS LINE-INTERACTIVE 5-SARJA | 5P 650I RACK 1U NETPACK G2 | S8403B | UPS-Järjestelmät Eaton LB | E | KPL | 1450 | KPL | 1 | 1450
S | 2402713 | 4015394103080 | PISTORASIAKESKUS EVERGUM | 70005 1x32A 1x16A 2xSCH | S2412B | Pistorasiat tulpat Mennekes LB | E | KPL | 1451 | KPL | 1 | 1451
S | 2820017 | 3595864150239 | KOSKETUSNÄYTTÖ MAGELIS | 5.7" ETH+SARJA QVGA-TFT | S2816B | Kosketusnäytöt Schneider LB | E | KPL | 1451 | KPL | 1 | 1451
S | 3449230 | 6418677189654 | ASENNUSKOTELO RST CASEMET | FSUP603008 600x300x80mm | S3426B | Kotelot Casemet LB | E | KPL | 1451 | KPL | 1 | 1451
S | 3501813 | 6430064498200 | LATAUSASEMA ENSTO ONE | EVH 3X32A T2C RCBO DLM IP54 | S3514B | Latausasemat Ensto LB | E | KPL | 1451 | KPL | 1 | 1451
S | 2820073 | 3606480648854 | LOGIIKKAMODUULI MODICON | PLC M241-24IO REL ETHER CAN M | S3903B | Automaatiotuott. Schneider LB | E | KPL | 1451 | KPL | 1 | 1451
S | 3436810 | 6410034368108 | PISTORASIAKESKUS PINSERI | PINSERI 80.0123 80A IP44 FE | S3403B | Koteloidut keskukset UTU LB | V | KPL | 1452 | KPL | 1 | 1452
S | 3658043 | 3606481991447 | KOMPAKTIKATKAISIJA COMPACT | NSXM N 50KA 4P4T 125A EVERLINK | S3607B | Tehokytk -katkais Schneider LB | E | KPL | 1452 | KPL | 1 | 1452
S | 3804253 | 6438177459347 | TAAJUUSMUUTTAJA. 400V. IP55 | ACS580-01-09A4-4+B056. 4KW | S3802B | Taajuusm pehmokäyn ABB LB | V | KPL | 1452 | KPL | 1 | 1452
S | 3888973 | 3606480931284 | TAAJUUSMUUTTAJA ALTIVAR 320 | ATV320U40N4B 4KW 3-vaihe KIRJA | S3805B | Taajuusm pehmokäyn Schneid LB | V | KPL | 1452 | KPL | 1 | 1452
S | 2307344 | 7350024466706 | TURVARAJAKYTKIN JOKAB SAFETY | SENSE 7, 10M KAAPELI, 2NC/1NO | S2304B | Erikoiskytkimet ABB LB | E | KPL | 1453 | KPL | 1 | 1453
S | 3603046 | 6419410350973 | VAIHTOKYTKIN KUT | 3X63A 400V 30KW | S3604B | Tehokytk -katkais Katko LB | E | KPL | 1453 | KPL | 1 | 1453
S | 3781645 | 3389110083675 | KELA TESYS | LX4FK220 220V DC LC1F500 | S3714B | Kont. F- ja G-sarja Schneid LB | E | KPL | 1453 | KPL | 1 | 1453
S | 3804280 | 6438177459484 | TAAJUUSMUUTTAJA | ACH580-01-018A-4 7.5kW IP21 | S3802B | Taajuusm pehmokäyn ABB LB | E | KPL | 1453 | KPL | 1 | 1453
S | 7284102 | 6410072841021 | PANEELI-KUITU NESTOR | NC-1000 LC/APC 2X48XSML 5 M | S7202B | Kuitutuotteet Nestor X LB | E | KPL | 1453 | KPL | 1 | 1453
S | 8411535 | 731304343394 | UPS-LISÄAKKU EASY UPS | 72V AKUSTO 2&3KVA TORNIMALLIIN | S8402B | UPS- järjestelmät Schneider LB | E | KPL | 1453 | KPL | 1 | 1453
S | 3465425 | 4028177959248 | KAAPPI LATTIA-ASENNUS FE VX SE | YKSITTÄISKAAPPI 600X1800X300 | S3415B | Kotelot Rittal LB | E | KPL | 1454 | KPL | 1 | 1454
S | 5220367 | 6438389104233 | PISTOKEPÄÄTE ENSTO | CONTWB630-24L300 | S5202B | Kaapelin suoj+liitos Ensto LB | E | KPL | 1455 | KPL | 1 | 1455
S | 2712011 | 7320500382332 | VALOANTURI ABB | OPTISELLA KAAPELILLA, 20M, TVO | S2703B | Ohjaus säätö ABB LB | E | KPL | 1456 | KPL | 1 | 1456
S | 2710201 |  | SIGNAALIMUUNNIN | 5114 A-A OHJELMOITAV VAHVISTIN | S2727B | Ohjaus säätö LAPP LB | E | KPL | 1456 | KPL | 1 | 1456
S | 3426203 | 6410034262031 | MITTAUSKESKUS FE BEAGLE | BEAGLE3406P25+PR-Y 25A IP34 | S3403B | Koteloidut keskukset UTU LB | V | KPL | 1456 | KPL | 1 | 1456
S | 3429642 | 4013902934812 | PISTORASIAKESKUS STV | 1224-K 4xSCHUKO 1x16A 1x32A | S3409B | Kotelot Spelsberg LB | E | KPL | 1456 | KPL | 1 | 1456
S | 3434778 | 6429810720320 | PISTORASIAKESKUS VOHEK | VOIMA 00012 63A IP44 FE | S3452B | Keskukset Vohek LB | E | KPL | 1456 | KPL | 1 | 1456
S | 3612791 |  | KUORMANKYTKIN VÄÄNTÖ TELERGON | S6-12503NS0 4X1250A 1000V 16KA | S36220 | KYTKIMET TELERGON ELP P0 | V | KPL | 1456 | KPL | 1 | 1456
S | 3881313 | 3606480967009 | TAAJUUSMUUTTAJA ALTIVAR | ATV340U22N4E 2.2KW 380-480V 3 | S3805B | Taajuusm pehmokäyn Schneid LB | E | KPL | 1456 | KPL | 1 | 1456
S | 4503145 |  | PYLVÄSVALAISIN ENSTO SAGA | SA30GHA 28W/840 PC GH A/S | S4503B | Ulkovalaisimet Ensto LB | E | KPL | 1456 | KPL | 1 | 1456
S | 4503146 |  | PYLVÄSVALAISIN ENSTO SAGA | SA30GHR 28W/840 PC GH R/S | S4503B | Ulkovalaisimet Ensto LB | E | KPL | 1456 | KPL | 1 | 1456
S | 4503147 |  | PYLVÄSVALAISIN ENSTO SAGA | SA30HHA 28W/840 PC HH A/S | S4503B | Ulkovalaisimet Ensto LB | E | KPL | 1456 | KPL | 1 | 1456
S | 4503157 |  | PYLVÄSVALAISIN ENSTO SAGA | SA30HHR 28W/840 PC HH R/S | S4503B | Ulkovalaisimet Ensto LB | E | KPL | 1456 | KPL | 1 | 1456
S | 4503159 |  | PYLVÄSVALAISIN ENSTO SAGA | SA30MA 28W/840 PC M A/S | S4503B | Ulkovalaisimet Ensto LB | E | KPL | 1456 | KPL | 1 | 1456
S | 4503161 |  | PYLVÄSVALAISIN ENSTO SAGA | SA30MR 28W/840 PC M R/S | S4503B | Ulkovalaisimet Ensto LB | E | KPL | 1456 | KPL | 1 | 1456
S | 5821934 | 6410058219349 | KIINNITYSTARVIKE GEVEA | YLIJÄNNITESUOJAN KIINNITYSSARJ | S5807B | Sähkönjakelu Eurolaite LB | E | KPL | 1456 | KPL | 1 | 1456
S | 3246523 |  | VIKAVIRTASUOJAKYTKIN HAGER | CFB640D 300MA B+/4X40A 10KA | S32060 | Johdonsuoja-autom HAGER P0 | E | KPL | 1457 | KPL | 1 | 1457
S | 4300479 | 6410043004790 | SYVÄSÄTEILIJÄ XENRE | XE60-X003-CB IP65 LED-198W | S4317B | Teollisuusvalaisimet I-Valo LB | E | KPL | 1457 | KPL | 1 | 1457
S | 7284648 | 6410072846484 | LATTIATELINE NESTOR | NC-2000 800X600X2000MM | S7202B | Kuitutuotteet Nestor X LB | E | KPL | 1457 | KPL | 1 | 1457
S | 1749533 | 4044774422879 | HOLKKITIIVISTE METALLI SKINTOP | MS-M M90 66-78mm IP69 | S1709B | Holkkitiivisteet Skintop LB | E | KPL | 1458 | KPL | 1 | 1458
S | 77307289 | 3606489660970 | VENTTIILI SCHNEIDER VGS211F | DN50 KV38 2-TIE LAIPPA HÖYRY | S2814B | Toimilaitteet Schneider ISO LB | E | KPL | 1458 | KPL | 1 | 1458
S | 3508002 |  | LATAUSASEMA PERUSLAT NJORD GO | NJORD GO, TYPE 2 | S35340 | Latausasemat Flingenberg X P0 | V | KPL | 1458 | KPL | 1 | 1458
S | 3465158 | 4028177813083 | KAAPPI SEINÄASENNUS FE AX | 1115000 1000X1400X400 | S3415B | Kotelot Rittal LB | E | KPL | 1459 | KPL | 1 | 1459
S | 3465321 | 4028177815674 | KAAPPI SEINÄASENNUS RST HD | HYGIENIAKOTELO 810X549X210 | S3415B | Kotelot Rittal LB | E | KPL | 1459 | KPL | 1 | 1459
S | 3707479 | 7320500478493 | KONTAKTORI ABB | AF116-30-00-33 55KW 116A | S3716B | Kontaktorit >100A AC3 ABB LB | E | KPL | 1459 | KPL | 1 | 1459
S | 4110360 | 6420611178945 | VALOKUITUVALAISIN CARIITTI | L114 LASIKUITUNIPPU | S4105B | Sisävalaisimet Cariitti LB | E | KPL | 1459 | KPL | 1 | 1459
S | 5045416 |  | Wooden pole-CU | 416, 16 M, LK 4, 190/300 | S50500 | Puupylväät Scanpole P0 | E | KPL | 1459 | KPL | 1 | 1459
S | 6426070 | 4030266099735 | LÄVISTINTARVIKE ALFRA | TYYNYN PIDIN II 3,2-30,5MM | S6425A | Lävistintarvik. ALFRA ELP LA | E | KPL | 1459 | KPL | 1 | 1459
S | 7264217 | 6410072642178 | PANEELI-ESIKYTKETTY NAFICON | PAN. 19 LC/- HBBX 96SML 15M | S7203B | Kuitutuotteet Naficon X LB | E | KPL | 1459 | KPL | 1 | 1459
S | 3260877 | 3250611611738 | VIKAVIRTASUOJAKYTKIN HAGER | CPH463G 300mA A-S-HI/4x63A | S3206B | Johdonsuoja-autom HAGER LB | E | KPL | 1460 | KPL | 1 | 1460
S | 3449232 | 6418677189678 | ASENNUSKOTELO RST CASEMET | FSUP802008 800x200x80mm | S3426B | Kotelot Casemet LB | E | KPL | 1460 | KPL | 1 | 1460
S | 3605746 |  | NOKKAKYTKIN VAIHTO | WS3/100V/Z20/Z65 | S3618B | Nokkakytkimet Hedtec LB | E | KPL | 1460 | KPL | 1 | 1460
S | 3653865 | 3606481298553 | VIKAVIRTALOHKO COMPACT | VIGIPACT NSX100/160 4P 30MA-3A | S3619B | Tehok -katk tarv Schneider LB | E | KPL | 1460 | KPL | 1 | 1460
S | 3781900 | 3606481920270 | LÄMPÖRELE TESYS | LR9G115 28-115A, 5E-30E JOUSI | S3714B | Kont. F- ja G-sarja Schneid LB | E | KPL | 1460 | KPL | 1 | 1460
S | 7284439 | 6410072844398 | JATKOSKOTELO NESTOR | JATKOSKOT.PKT TF5 240/30 24-K | S7202B | Kuitutuotteet Nestor X LB | E | KPL | 1460 | KPL | 1 | 1460
S | 7284736 | 6410072847368 | PANEELI-ESIKYTKETTY NESTOR | NESTOR PANEL LCA 2X48XSML 15M | S7202B | Kuitutuotteet Nestor X LB | E | KPL | 1460 | KPL | 1 | 1460
S | 7268972 | 6410072689722 | PANEELI-ESIKYTKETTY HJ3W | PAN 19" LCA/- 96SMT 1.5M | S7203B | Kuitutuotteet Naficon X LB | E | KPL | 1460 | KPL | 1 | 1460
S | 3434775 | 6429810720290 | PISTORASIAKESKUS VOHEK | VOIMA 0116 63A IP44 FE UUSI | S3452B | Keskukset Vohek LB | E | KPL | 1462 | KPL | 1 | 1462
S | 4300055 |  | SYVÄSÄTEILIJÄ I-VALO XENRE | XE60-X000-DJ4 IP66 LED-205W | S4317B | Teollisuusvalaisimet I-Valo LB | E | KPL | 1462 | KPL | 1 | 1462
S | 4528835 | 7392971147147 | POLLARIVALAISIN PAVE PILLAR | IP65 670LM 12W GR TOP DECO IV | S4509B | Ulkovalaisimet Hide-a-Lite LB | E | KPL | 1462 | KPL | 1 | 1462
S | 4528836 | 7392971147154 | POLLARIVALAISIN PAVE PILLAR | IP65 670LM 12W ANT TOP DECO IV | S4509B | Ulkovalaisimet Hide-a-Lite LB | E | KPL | 1462 | KPL | 1 | 1462
S | 5451214 | 7331980003006 | KAAPELIJAKOKAAPPI KABELDON | CDC 440 40mod 220x850x1200mm | S5403B | Jakokaa ja välij.koj. ABB LB | V | KPL | 1462 | KPL | 1 | 1462
S | 6441944 | 9120045475388 | KÖYSI RUNPOTEC | VETOKÖYSI 12 MM 300 M | S6442B | Vetojusitarvike Runpotec X LB | V | KPL | 1462 | KPL | 1 | 1462
S | 8470710 | 5703451006144 | SUOJAEROTUSMUUNTAJA NORATEL | SU231C-230230 3600VA | S8405B | Muuntajat Noratel LB | E | KPL | 1462 | KPL | 1 | 1462
S | 1441668 | 6438269329114 | X-KAPPALE SYSTEMAL PRESTO | NX560 X-KAPPALE AL | S1413B | Valaisinkiskot hyllyt Syste LB | E | KPL | 1463 | KPL | 1 | 1463
S | 7241308 | 7333089008364 | SEINÄKAAPPI EUROLAN NETBOX | 20U L600XS600XK1001 PELTIOVI | S7223B | Tietoverkkojakamot Eurolan LB | V | KPL | 1463 | KPL | 1 | 1463
S | 3447893 | 3606480776786 | KAAPPI SEINÄAS.GRPU.ENCLOSURES | NSYPLM86G. 847x636x300 LASI | S3418B | Kotelot Schneider LB | E | KPL | 1464 | KPL | 1 | 1464
S | 7263121 | 6410072631219 | TYÖKALU-KUITU NAFICON | PON TEHOMITTARI | S7203B | Kuitutuotteet Naficon X LB | E | KPL | 1464 | KPL | 1 | 1464
S | 3871145 | 5702427919839 | TAAJUUSMUUTTAJA VLT HVAC DRIVE | FC-102P3K0T4Z55H1 3KW IP55 | S3804B | Taajuusm pehmokäyn Danfoss LB | E | KPL | 1465 | KPL | 1 | 1465
S | 4518815 | 4022644346128 | VALONHEITIN MEYER | SL NANO 2 LED 4X1.5W 32° NW HA | S4517B | Ulkovalaisimet Willy Meyer LB | E | KPL | 1465 | KPL | 1 | 1465
S | 8169336 | 5703466150269 | SULANAPITOKAAPELI DEVISNOW | 30 125m/3680W 230V 30W/m | S8121B | Sulanapitokaap DEVI LB | V | KPL | 1465 | KPL | 1 | 1465
S | 2704016 | 4046356421720 | TEHOLÄHDE PHOENIX | QUINT-PS/ 1AC/24DC/40 | S2713B | Ohjaus säätö Phoenix LB | E | KPL | 1466 | KPL | 1 | 1466
S | 8176210 | 7330778610945 | LATTIALÄMMITYSKAAPELI EBECO | CABLE KIT 500 2080W | S8112B | Lämmityslaitteet Ebeco LB | E | KPL | 1466 | KPL | 1 | 1466
S | 8411721 | 731304343370 | VIRTALÄHDE AKKUVARM. EASY UPS | SRV 2-3KVA LISÄAKKU | S8402B | UPS- järjestelmät Schneider LB | E | KPL | 1466 | KPL | 1 | 1466
S | 3300706 | 6410033007060 | MONIMITTARIKESKUS ENSTO | EPMK325.206 ILM PÄÄKYT 6 MITT | S3303B | Keskukset Ensto LB | E | KPL | 1468 | KPL | 1 | 1468
S | 3440448 | 6418677158353 | KAAPPI SEINÄASENNUS FE CASEMET | EFEF806030A 800x600x300mm | S3426B | Kotelot Casemet LB | E | KPL | 1468 | KPL | 1 | 1468
S | 3503903 |  | LATAUSASEMA PERUSLAT. LATINKI | T2 LITE 3,7-22KW KAAPELI | S3519B | Latausasemat Intercontrol LB | E | KPL | 1468 | KPL | 1 | 1468
S | 3605369 | 7394438051592 | TURVAKYTKIN VÄÄNNIN EMC NORWES | ESWM4 3125H EMC 3X125A 55KW | S3606B | Tehokytk -katkais Norwesco LB | E | KPL | 1469 | KPL | 1 | 1469
S | 8172963 | 5703466192870 | SULANAPITOKAAPELI DEVIASPHALT | 30 35m 1090W 400V | S8121B | Sulanapitokaap DEVI LB | E | KPL | 1469 | KPL | 1 | 1469
S | 8172975 | 5703466192733 | SULANAPITOMATTO DEVIASPHALT | 300 0.75X4.8M 1050W 400V | S8121B | Sulanapitokaap DEVI LB | E | KPL | 1469 | KPL | 1 | 1469
S | 3332108 | 6410033321081 | RYHMÄKESKUS UPPO/PINTA BULLDOG | BULLDOG3836 V 50A IP30 FE | S3301A | Keskukset UTU LA | V | KPL | 1470 | KPL | 1 | 1470
S | 3449147 | 6418677179631 | KAAPPI SEINÄASENN. RST CASEMET | ESSP505020 500x500x200mm | S3426B | Kotelot Casemet LB | E | KPL | 1470 | KPL | 1 | 1470
S | 3804572 | 6438177459019 | TAAJUUSMUUTTAJA IP20 | ACS480-04-026A-4 11KW 400V | S3802B | Taajuusm pehmokäyn ABB LB | E | KPL | 1470 | KPL | 1 | 1470
S | 1381520 |  | Wire bond | Ty-Rap 457 x 7.0 x 1.6 500 pc | S1319B | Kiinnitystarvikkeet ABB LB | E | PAK | 1471 | KPL | 500 | 2.942
S | 2307343 | 7350024466690 | TURVARAJAKYTKIN JOKAB SAFETY | SENSE 7, 5M KAAPELI, 2NC/1NO | S2304B | Erikoiskytkimet ABB LB | E | KPL | 1471 | KPL | 1 | 1471
S | 2600217 | 5703466209288 | ANTURI DEVIREG | 850 MAA-ANTURISARJA | S2609B | Termostaatit Devi LB | V | KPL | 1471 | KPL | 1 | 1471
S | 2721288 | 3389119632171 | ULTRAÄÄNITUNNISTIN OSISENSE | XXA18S1VM12 TERÄS M18 90° V | S2736B | Ultraäänianturit Schneider LB | E | KPL | 1471 | KPL | 1 | 1471
S | 4608160 | 6410046081606 | OLAKEPYLVÄS 2-VARSI TEHOMET | T110B110O | S4604B | Pylväät ja varret Tehomet LB | E | KPL | 1471 | KPL | 1 | 1471
S | 4300065 | 6410043000655 | SYVÄSÄTEILIJÄ I-VALO XENRE | XE62-X001-DJ4 IP64 LED-143W | S4317B | Teollisuusvalaisimet I-Valo LB | E | KPL | 1472 | KPL | 1 | 1472
S | 8172604 | 7330778607846 | LÄMPÖKAAPELI EBECO | EBECO MI-60 67m | S8133B | Ulkoal sulanapito Ebeco LB | E | KPL | 1472 | KPL | 1 | 1472
S | 3331460 | 6410033314601 | MONIMITTARIKESKUS FE MIRRI | MIRRI325.06A 250A IP20 FE | S3301B | Keskukset UTU LB | E | KPL | 1473 | KPL | 1 | 1473
S | 3331462 | 6410033314625 | MONIMITTARIKESKUS FE MIRRI | MIRRI325.06Y 250A IP20 FE | S3301B | Keskukset UTU LB | E | KPL | 1473 | KPL | 1 | 1473
S | 3885710 | 3606485410449 | TAAJUUSMUUTTAJA ALTIVAR | ATV650U15N4E 400V 1.5KW IP55 | S3805B | Taajuusm pehmokäyn Schneid LB | E | KPL | 1473 | KPL | 1 | 1473
S | 2820386 | 3606480800061 | LOGIIKKAMODUULI MODICON | LIIKENNÖINTIMODUULI, 3 PORTTIA | S3903B | Automaatiotuott. Schneider LB | E | KPL | 1473 | KPL | 1 | 1473
S | 4279527 | 5410288429700 | LATTIAVALAISIN AREUM | 94W 13700LM 4000K ALU | S4112B | Sisävalaisimet Sylvania LB | E | KPL | 1473 | KPL | 1 | 1473
S | 4279531 |  | Floor luminaire | AREUM FLOOR 14KLM 4000K WH | S4112B | Sisävalaisimet Sylvania LB | E | KPL | 1473 | KPL | 1 | 1473
S | 6785544 | 6410067855446 | VIRTAMUUNTAJA AVATTAVA FRER | TAA162 80X161 2000/5 10VA LK0. | S6706B | Osoittavat mittarit Hager LB | E | KPL | 1473 | KPL | 1 | 1473
S | 2319941 | 3389110607192 | KONTROLLERI HARMONY | XD2CD3333 | S2302B | Erikoiskytkimet Schneider LB | E | KPL | 1475 | KPL | 1 | 1475
S | 5823098 | 4028854053078 | SUURJÄNNITESULAKE SIBA | 200A 10/24kV E=442mm | S3006B | Sulakkeet Siba LB | E | KPL | 1475 | KPL | 1 | 1475
S | 2820545 | 3606486877999 | LOGIIKKAMODUULI MODICON | KENTTÄV. MODBUS RS485/232+POHJ | S3903B | Automaatiotuott. Schneider LB | E | KPL | 1475 | KPL | 1 | 1475
S | 4260370 | 6438389008616 | RIPUSTUSVALAISIN ANNA | ANL60MU LED 22W/840 M | S4104B | Sisävalaisimet Ensto LB | E | KPL | 1475 | KPL | 1 | 1475
S | 3708091 | 7320500540725 | KONTAKTORI ABB | 3-NAP.55KW,1S,2A,116A(AC-3) | S3716B | Kontaktorit >100A AC3 ABB LB | E | KPL | 1476 | KPL | 1 | 1476
S | 3708093 | 7320500540701 | KONTAKTORI ABB | 3-NAP.55KW,1S,2A,116A(AC-3) | S3716B | Kontaktorit >100A AC3 ABB LB | E | KPL | 1476 | KPL | 1 | 1476
S | 3707463 | 4013614487415 | LÄMPÖRELE ABB | ATEX LAUK LK 10E.20E.30E ASETU | S3717B | Lämpöreleet ABB LB | E | KPL | 1476 | KPL | 1 | 1476
S | 7126107 |  | MERKKIVALO HARMONY | XVTS 15 SEGMENTTIÄ IO-LINK EI | S7199B | Hälytys- ja valvontalait. LB | E | KPL | 1476 | KPL | 1 | 1476
S | 7126110 |  | MERKKIVALO HARMONY | XVTS 15 SEGMENTTIÄ IO-LINK EI | S7199B | Hälytys- ja valvontalait. LB | E | KPL | 1476 | KPL | 1 | 1476
S | 3637765 | 3250613212568 | KOMPAKTIKATKAISIJA H3+ | P160 LSI 3N 40A 25KA | S3608B | Tehokytkimet UTU LB | E | KPL | 1477 | KPL | 1 | 1477
S | 3637785 | 3250613145583 | KOMPAKTIKATKAISIJA H3+ | P160 LSI 3N 40A 70KA | S3608B | Tehokytkimet UTU LB | E | KPL | 1477 | KPL | 1 | 1477
S | 3661145 | 6417019337937 | KYTKINVAROKE ABB | OS200DS03 | S3611B | Kytkinvarokkeet ABB LB | E | KPL | 1477 | KPL | 1 | 1477
S | 3661146 | 6417019337999 | KYTKINVAROKE ABB | OS200DS30 | S3611B | Kytkinvarokkeet ABB LB | E | KPL | 1477 | KPL | 1 | 1477
S | 2712915 | 4053546170214 | TEHOLÄHDE ABB | DC-DC, 24V, 20.0A | S2703B | Ohjaus säätö ABB LB | E | KPL | 1478 | KPL | 1 | 1478
S | 3500709 | 6438526003795 | ASENNUSTARVIKE/-KIINNIKE UTU-X | UTU-CAMU-A | S3520B | Latausasem. ja piharas. Utu LB | E | KPL | 1478 | KPL | 1 | 1478
S | 3709278 | 7320500222270 | VIRTAKISKO ABB | LIITINSARJA TÄHTI-KOLMIOKÄYNNI | S3718B | Moottorinsuojak ABB LB | E | KPL | 1478 | KPL | 1 | 1478
S | 3781770 | 3606489832827 | MOOTTORIKÄYNNISTIN TESYS ISLAN | TPRSS065 SIL-KÄYNNISTIN 65A | S3720B | Moottorinsuojarel Schneider LB | E | KPL | 1478 | KPL | 1 | 1478
S | 4607690 | 6410046076909 | PYLVÄSJALUSTA | SJ-4A | S4611B | Jalustat SJ LB | E | KPL | 1478 | KPL | 1 | 1478
S | 8173056 | 5703466187319 | SULANAPITOMATTO DEVISNOW | 300 0.5X16M 2528W 230V | S8121B | Sulanapitokaap DEVI LB | E | KPL | 1478 | KPL | 1 | 1478
S | 3310158 | 6410033101584 | RYHMÄKESKUS-DATA U/P FE NÄPSÄ | COMBI50-3V30J 50A IP20C | S33040 | Keskukset ABB P0 | V | KPL | 1479 | KPL | 1 | 1479
S | 3427417 | 6410034274171 | RYHMÄKESKUS PS BASSET | BASSET3824 V 50A IP44 PS | S3403B | Koteloidut keskukset UTU LB | E | KPL | 1479 | KPL | 1 | 1479
S | 3429644 | 4013902934850 | PISTORASIAKESKUS STV | 1224-K32 4xSCHUKO 2x32A | S3409B | Kotelot Spelsberg LB | E | KPL | 1479 | KPL | 1 | 1479
S | 3439128 | 6410034391281 | ASENNUSKOTELO AL SELCAST | aluEin 600x310x180 IK09 IP66 | S3421B | Kotelot ja laipat Selcast LB | E | KPL | 1479 | KPL | 1 | 1479
S | 3804137 |  | TAAJUUSMUUTTAJA. ABB | ACS880-01-02A4-3 | S3802B | Taajuusm pehmokäyn ABB LB | E | KPL | 1479 | KPL | 1 | 1479
S | 3804163 |  | TAAJUUSMUUTTAJA 0.75kW: IP21 | ACS880-01-02A1-5 | S3802B | Taajuusm pehmokäyn ABB LB | E | KPL | 1479 | KPL | 1 | 1479
S | 3310161 | 6410033101614 | RYHMÄKESKUS UPPO/PINTAFE NÄPSÄ | RK50-4V36J 50A IP20C | S3304B | Keskukset ABB LB | E | KPL | 1480 | KPL | 1 | 1480
S | 3426737 | 3250610660119 | MODUULIKOTELO UPPO FE UNIVERS | FWU62K1 6X12M+DATATILA IP30 | S3408B | Kotelot Hager LB | E | KPL | 1480 | KPL | 1 | 1480
S | 3637767 | 3250613212803 | KOMPAKTIKATKAISIJA H3+ | P160 LSI 3N 160A 25KA | S3608B | Tehokytkimet UTU LB | E | KPL | 1482 | KPL | 1 | 1482
S | 3707484 | 7320500478516 | KONTAKTORI ABB | AF116-30-11-33 55KW 1S+1A 116A | S3716B | Kontaktorit >100A AC3 ABB LB | E | KPL | 1482 | KPL | 1 | 1482
S | 4300469 | 6410043004691 | TEOLLISUUSVALAISIN SULJ DAVI | DA40-X100-DA IP65 LED-119W | S4317B | Teollisuusvalaisimet I-Valo LB | E | KPL | 1482 | KPL | 1 | 1482
S | 6705810 | 6416280460429 | KUITUMITTAUSTARVIKE | OPTINEN VALONLÄHDE 1310/1550NM | S6730B | KUITUHITSAUSTYÖKALUT LB | E | KPL | 1482 | KPL | 1 | 1482
S | 7116802 | 6418296002587 | KAMERAVALVONTAMONITORI SAMSUNG | 55" UHD 16/7 300 NITS VESA200 | S71450 | Kameravalvonta Finnsat P0 | E | KPL | 1482 | KPL | 1 | 1482
S | 7142161 | 6410071421613 | MINUUTTIPULSSISIVUKELLO ESMI | WE-88732/30 H 300mm KATTOVA AL | S7160B | Aikakellot Pelco LB | E | KPL | 1482 | KPL | 1 | 1482
S | 7914172 | 813982021532 | AV-LAITE KANEXPRO | IR/RS-232 & RELE HALLINTALAITE | S7505A | Antennituotteet Finnsat LA | E | KPL | 1482 | KPL | 1 | 1482
S | 7914179 | 813982020030 | LÄHETIN KANEXPRO | HDMI LAAJENNIN HDBASET 100M | S7505A | Antennituotteet Finnsat LA | E | KPL | 1482 | KPL | 1 | 1482
S | 3885400 | 3606480761638 | TAAJUUSMUUTTAJA ALTIVAR | ATV630U22M3 230V 3 2.2KW IP21 | S3805B | Taajuusm pehmokäyn Schneid LB | E | KPL | 1483 | KPL | 1 | 1483
S | 3263104 | 3250613230128 | JOHDONSUOJAKATKAISIJA HAGER | HMB499 4x125A B-KÄYRÄ 15kA | S3206B | Johdonsuoja-autom HAGER LB | E | KPL | 1484 | KPL | 1 | 1484
S | 3500689 | 6438526001272 | LATAUSLAITEJALUSTA AHMA | JAL1000 JALUSTA MAA-ASENNUS | S3463B | Latausasemakeskukset Utu LB | E | KPL | 1484 | KPL | 1 | 1484
S | 3800164 | 7320500465554 | PEHMOKÄYNNISTIN ABB | PSRC45-600-70 SCROLL-KOMPRESS | S3809B | Pehmokäynnistimet ABB LB | E | KPL | 1484 | KPL | 1 | 1484
S | 6406533 | 6410064065336 | KAAPELINKATKAISUTYÖKAL ELPRESS | HKS35F Cu/Al MAX Ø35mm | S6420B | Työ turva työkalut Elpress LB | E | KPL | 1484 | KPL | 1 | 1484
S | 7237528 | 6410072375281 | PANEELI-ESIKYTKETTY ETD | ETD 200, SM 96F LC/UPC - 30 M | S7204B | Kuitutuotteet ETD X LB | E | KPL | 1484 | KPL | 1 | 1484
S | 8169181 | 7330957001175 | SULANAPITOKAAPELI RAYCHEM | EM-MI-PACK-36M METAL 1835W 36m | S8137B | Ulkoalueiden sulanap Rayc LB | E | KPL | 1484 | KPL | 1 | 1484
S | 1430096 | 6438377005160 | T-KAPPALE TIKASHYLLY MEKA | HST KST-600 R=300 | S1427B | Kaapelitiet Meka LB | E | KPL | 1485 | KPL | 1 | 1485
S | 3601744 | 6417019237787 | TURVAKYTKIN VÄÄNNIN EMC ABB | OT 63ETMM3TE | S3610B | Turvakytkimet ABB LB | E | KPL | 1485 | KPL | 1 | 1485
S | 7133143 | 6970333409198 | KAMERA-IP UNV | LÄMPÖKAMERA 0,5/4MP BULLET POE | S71450 | Kameravalvonta Finnsat P0 | E | KPL | 1485 | KPL | 1 | 1485
S | 3605817 |  | NOKKAKYTKIN VAIHTO | WS3/100E/Z11/Z20/X85 | S3618B | Nokkakytkimet Hedtec LB | E | KPL | 1486 | KPL | 1 | 1486
S | 3708094 | 7320500540695 | KONTAKTORI ABB | 3-NAP.55KW,1S,2A,116A(AC-3) | S3716B | Kontaktorit >100A AC3 ABB LB | E | KPL | 1486 | KPL | 1 | 1486
S | 8172725 | 7330778610242 | LÄMMITYSELEMENTTI EBECO | FOIL KIT 500 14M2 | S8112B | Lämmityslaitteet Ebeco LB | E | KPL | 1486 | KPL | 1 | 1486
S | 3412301 | 6419410267080 | RIVILIITINKOTELO PC KLM | 1XAL/CU 25-150MM2 | S3410B | Riviliitinkotelot Katko LB | E | KPL | 1487 | KPL | 1 | 1487
S | 4327179 | 5025768254262 | SYVÄSÄTEILIJÄ ROCKS | IP65 290W 54000LM 75° Z18 | S4301B | Teollisuusval Sylvania LB | E | KPL | 1487 | KPL | 1 | 1487
S | 4327182 | 5025768254279 | SYVÄSÄTEILIJÄ ROCKS | IP65 290W 52300LM 30X60° Z18 | S4301B | Teollisuusval Sylvania LB | E | KPL | 1487 | KPL | 1 | 1487
S | 3465081 | 4028177919303 | KAAPPI LATTIA-ASENNUS FE VX | 8485000 400X1800X500 | S3415B | Kotelot Rittal LB | E | KPL | 1489 | KPL | 1 | 1489
S | 3636423 | 4049857122769 | JONOVAROKEKYTKIN E3 | NH3 3N 1000A KK185MM 2XM12 VM | S3608B | Tehokytkimet UTU LB | E | KPL | 1489 | KPL | 1 | 1489
S | 3782192 | 3389110475999 | KONTAKTORI TESYS | LC1D150B7 150A 3S 1S+1A 24V AC | S3710B | Kontaktorit D-sarja Schneid LB | E | KPL | 1489 | KPL | 1 | 1489
S | 3782196 | 3389110480214 | KONTAKTORI TESYS | LC1D150V7 150A 3S 1S+1A 400V A | S3710B | Kontaktorit D-sarja Schneid LB | E | KPL | 1489 | KPL | 1 | 1489
S | 3658187 | 3606482000568 | KOMPAKTIKATK.SUOJARELE COMPACT | TM200G 200A 3P3D NSX250 | S3607B | Tehokytk -katkais Schneider LB | E | KPL | 1490 | KPL | 1 | 1490
S | 3885491 | 3606485410456 | TAAJUUSMUUTTAJA ALTIVAR | ATV650U22N4 400V 3 2.2KW IP55 | S3805B | Taajuusm pehmokäyn Schneid LB | E | KPL | 1490 | KPL | 1 | 1490
S | 4300060 | 6410043000600 | SYVÄSÄTEILIJÄ I-VALO XENRE | XE60-X001-CB IP64 LED-205W | S4317B | Teollisuusvalaisimet I-Valo LB | E | KPL | 1490 | KPL | 1 | 1490
S | 3641119 |  | moulded-case circuit-breaker |  | S3602B | Tehokytk -katkais ABB LB | E | KPL | 1491 | KPL | 1 | 1491
S | 3634055 | 4015082660109 | KUORMANKYTKIN VIPU NZM | N2-250 | S3625B | Tehok. ja katk. Eaton LB | E | KPL | 1491 | KPL | 1 | 1491
S | 8411588 | 731304367406 | HUOLTO-/OHITUSKYTKIN GALAXY | HUOLTO-OHITUSPANEELI 10-20KW | S8402B | UPS- järjestelmät Schneider LB | E | KPL | 1491 | KPL | 1 | 1491
S | 2615444 | 5017455002454 | TERMOSTAATTI RAYCHEM | RAYSTAT-EX-02 | S2611B | Termostaatit Raychem LB | E | KPL | 1492 | KPL | 1 | 1492
S | 3503907 |  | LATAUSASEMA PERUSLAT. LATINKI | T2 LITE 3,7-22KW KAAPELI | S3519B | Latausasemat Intercontrol LB | E | KPL | 1492 | KPL | 1 | 1492
S | 4245267 | 6435200254337 | PINTA-/RIPUSTUSVALAISIN PUCK | 800 IP20 78W/830 DA ACO WH | S4107B | Sisävalaisimet Airam LB | E | KPL | 1492 | KPL | 1 | 1492
S | 4245268 | 6435200254344 | PINTA-/RIPUSTUSVALAISIN PUCK | 800 IP20 78W/840 DA ACO WH | S4107B | Sisävalaisimet Airam LB | E | KPL | 1492 | KPL | 1 | 1492
S | 6752151 | 0095969916653 | VIRTAPIHTIMITTARI EPROD | FLUKE-377 FC/E | S6703B | Osoittavat mittarit Fluke LB | E | KPL | 1492 | KPL | 1 | 1492
S | 7273228 | 6430078841726 | HAAROITIN LA-FIBER | OPTINEN 64-JAKO, SCAPC SM, 19" | S7242A | Tietoverkkotuott. muut LA | E | KPL | 1492 | KPL | 1 | 1492
S | 8143303 | 7393410209549 | SÄTEILYLÄMMITIN FRICO | IR3000 3000W 400V IP44 | S8141B | Säteilylämmittimet Hedtec LB | E | KPL | 1492 | KPL | 1 | 1492
S | 8261410 | 6410082614103 | LISÄTARVIKE HARVIA DUO | LASISEINÄ DL92105AA | S8211B | Lisätarvikkeet Harvia LB | E | KPL | 1492 | KPL | 1 | 1492
S | 8266757 | 6417659027359 | LISÄTARVIKE HARVIA DUO | LASISEINÄ DL92105AAM | S8211B | Lisätarvikkeet Harvia LB | E | KPL | 1492 | KPL | 1 | 1492
S | 8401797 | 6438526004075 | UPS LINE-INTERACTIVE SOCOMEC | NETYS PR 1700VA 230VAC 6MIN | S8414B | UPS Järjestelmät UTU LB | E | KPL | 1492 | KPL | 1 | 1492
S | 3505097 | 3606487401230 | LATAUSASEMA PERUSLAT SCHNEIDER | CHARGE PRO 22KW T2-KAAPELI | S35390 | Latausasem, Schneider Elec. P0 | E | KPL | 1493 | KPL | 1 | 1493
S | 2803485 |  | SÄÄASEMA KNX | TXE531 GPS VAL T PSE | S2804B | Kiinteistöautom UTU LB | E | KPL | 1494 | KPL | 1 | 1494
S | 6773524 | 3250615632043 | MONIMITTARITARVIKE HAGER | SM204 MIT. SM103E | S6706B | Osoittavat mittarit Hager LB | E | KPL | 1494 | KPL | 1 | 1494
S | 2618637 | 4015120431425 | OHJAUSYKSIKKÖ SMARTDRIVER | SMARTDRIVER-2 4C+2 X8 | S2648B | Liiketunn, säätimet Esylux LB | E | KPL | 1495 | KPL | 1 | 1495
S | 3885768 | 3606480883552 | TAAJUUSMUUTTAJA ALTIVAR | ATV930U15M230V 1.5KW IP21 | S3805B | Taajuusm pehmokäyn Schneid LB | E | KPL | 1495 | KPL | 1 | 1495
S | 4154249 | 4015120850684 | YLEISVALAISIN PINTA SVENJA | SVENJA 900 9400 830 DALI-2 | S4155B | Sisävalaisimet Esylux LB | E | KPL | 1495 | KPL | 1 | 1495
S | 4154250 | 4015120850660 | YLEISVALAISIN PINTA SVENJA | VALAI SVENJA 900 10200 840 DA2 | S4155B | Sisävalaisimet Esylux LB | E | KPL | 1495 | KPL | 1 | 1495
S | 5808024 | 4012195077091 | YLIJÄNNITESUOJA PJ-VERKKO TBS | MCD 50-B 3+1. T1. SALAMASUOJA | S5802B | Ylijännitesuojaus OBO LB | E | KPL | 1495 | KPL | 1 | 1495
S | 3458185 | 3606480004032 | JAKELUKISKO CANALIS | KSA100-250A KESKISYÖTTÖ | S3447B | VIRTAKISKOT CANALIS LB | E | KPL | 1496 | KPL | 1 | 1496
S | 3501705 | 7331185224572 | LATAUSASEMA PERUSLATAUS GARO | LATAUSYKS ENTITY PRO 22 SIGI O | S3515B | Latausasemat Garo LB | E | KPL | 1496 | KPL | 1 | 1496
S | 4300499 | 6410043004998 | SYVÄSÄTEILIJÄ I-VALO XENRE | XE83-M100-CB IP66 LED-143W | S4317B | Teollisuusvalaisimet I-Valo LB | E | KPL | 1496 | KPL | 1 | 1496
S | 8290628 | 6417810032611 | SEINÄKIUAS NARVI | NARVI NC ELECTRIC WIFI 9,0 KW | S8219B | Seinäkiukaat Narvi LB | E | KPL | 1496 | KPL | 1 | 1496
S | 3658203 | 3606482000070 | KOMPAKTIKATK.SUOJARELE COMPACT | MICROLOGIC 2.2 160A 4P NSX160 | S3607B | Tehokytk -katkais Schneider LB | E | KPL | 1497 | KPL | 1 | 1497
S | 6441904 | 9120045475609 | KELANPYÖRITYSALUSTA RUNPOTEC | ROLL-OFF RAILS AS900 2 OSAINE | S6439B | Kaapelinvetolaitteet LB | E | KPL | 1497 | KPL | 1 | 1497
S | 7284700 | 6410072847009 | PANEELI-ESIKYTKETTY NESTOR | NESTOR PANELPLUS LCA2X48XSML5M | S7202B | Kuitutuotteet Nestor X LB | E | KPL | 1497 | KPL | 1 | 1497
S | 7284813 | 6410072848136 | PANEELI-ESIKYTKETTY NESTOR | NESTOR PANEL LC 2X48XSML 20M | S7202B | Kuitutuotteet Nestor X LB | E | KPL | 1497 | KPL | 1 | 1497
S | 7284861 |  | PANEELI-ESIKYTKETTY NESTOR | NESTOR PANEL PLUS LC2X48XSML5M | S7202B | Kuitutuotteet Nestor X LB | E | KPL | 1497 | KPL | 1 | 1497
S | 8172964 | 5703466192887 | SULANAPITOKAAPELI DEVIASPHALT | 30 70m 2160W 400V | S8121B | Sulanapitokaap DEVI LB | E | KPL | 1497 | KPL | 1 | 1497
S | 2712024 |  | Coupling cable | Optical cable | S2703B | Ohjaus säätö ABB LB | E | KPL | 1498 | KPL | 1 | 1498
S | 3414725 | 6410034147253 | TYÖPAIKKAKESKUS A-COLLECTION | aTPK 4/125 K 450x700x161 KETJ | S3420B | Työm.keskukset A-collection LB | V | KPL | 1498 | KPL | 1 | 1498
S | 3434770 | 6429810720245 | PISTORASIAKESKUS VOHEK | VOIMA 2002 125A IP44 FE UUSI | S3452B | Keskukset Vohek LB | V | KPL | 1498 | KPL | 1 | 1498
S | 7550282 | 5903953009968 | OPTINEN LÄHETIN TELMOR | 6DBM 1550NM DFB SC/APC | S7505A | Antennituotteet Finnsat LA | E | KPL | 1498 | KPL | 1 | 1498
S | 77306781 | 3606489658427 | VENTTIILI SCHNEIDER V232 | 40/25 2-TIE,LAIP.ENSIÖPUOLI | S2814B | Toimilaitteet Schneider ISO LB | E | KPL | 1499 | KPL | 1 | 1499
S | 3503739 |  | LATAUSASEMA PERUSLAT. LATINKI | STANDARD E 11/22 T2 | S3519B | Latausasemat Intercontrol LB | E | KPL | 1499 | KPL | 1 | 1499
S | 9525443 |  | KUPARIVOIMAKAAPELI-HF (MASTO) | XCMK-HF/FXQJ 2X10RM/2.5 100M | S0641B | VERKONRAK MASTOKAAPELIT X LB | V | KPL | 1499.04 | KPL | 1 | 1499.04
S | 3405174 | 7392696689847 | PISTORASIAKESKUS MODULAR COMBI | 32A, IP44, PLASTIC, SIZE 250X5 | S2416B | Pistoras. tulpat Amphenol LB | E | KPL | 1500 | KPL | 1 | 1500
S | 2820070 | 3606480648847 | LOGIIKKAMODUULI MODICON | PLC M241-40IO RELAY ETHERNET | S3903B | Automaatiotuott. Schneider LB | E | KPL | 1500 | KPL | 1 | 1500
S | 2820071 | 3606480611209 | LOGIIKKAMODUULI MODICON | PLC M241-40IO TR,SO ETHERNET | S3903B | Automaatiotuott. Schneider LB | E | KPL | 1500 | KPL | 1 | 1500
S | 8420387 |  | Battery EATON | Easy Battery+ product AL | S8404B | UPS-Tarvikkeet Eaton LB | E | KPL | 1500 | KPL | 1 | 1500
S | 3332038 | 6438526003863 | MITTAUSKESKUS UPPO/PINTA BOXER | BOXER3824-1200 50A IP30 FE | S3301B | Keskukset UTU LB | V | KPL | 1501 | KPL | 1 | 1501
S | 3658204 | 3606482000797 | KOMPAKTIKATK.SUOJARELE COMPACT | MICROLOGIC 2.2G 160A 4P NSX160 | S3607B | Tehokytk -katkais Schneider LB | E | KPL | 1501 | KPL | 1 | 1501
S | 7263215 | 6410072632155 | PANEELI-ESIKYTKETTY NAFICON | PAN 19" LC/- 192SMT 1.5M | S7203B | Kuitutuotteet Naficon X LB | V | KPL | 1501 | KPL | 1 | 1501
S | 3310155 | 6410033101553 | RYHMÄKESKUS-DATA U/P FE NÄPSÄ | COMBI5E39JS27-ST 50A IP20C | S3304B | Keskukset ABB LB | E | KPL | 1502 | KPL | 1 | 1502
S | 3436826 | 6438526003597 | PISTORASIAKESKUS PINSERI | PINSERI 125.0033 125A IP44 FE | S3403B | Koteloidut keskukset UTU LB | E | KPL | 1502 | KPL | 1 | 1502
S | 3637864 | 3250613150877 | VIKAVIRTALOHKO H3+ | P250 4N 250A 0.03-6A HÄL. | S3608B | Tehokytkimet UTU LB | E | KPL | 1502 | KPL | 1 | 1502
S | 9525444 |  | KUPARIVOIMAKAAPELI-HF (MASTO) | XCMK-HF/FXQJ 2X16RM/2.5 50M | S0641B | VERKONRAK MASTOKAAPELIT X LB | V | KPL | 1502.27 | KPL | 1 | 1502.27
S | 1444640 |  | Energy pole Pajap | PRP423D-USB-7 | S1433B | Pistorasiapylväät UTU LB | E | KPL | 1503 | KPL | 1 | 1503
S | 2113657 |  | KYTKIN ENSTO INTRO | 6/10A/250V/IP21UKJ VAL 100KPL | S2114B | Upot. merkkivalokal. ENSTO LB | E | KPL | 1503 | KPL | 1 | 1503
S | 2318057 | 3606480334474 | PAINIKETARVIKE HARMONY | XB5RMA04 LÄH KÄSI VAST KONF A | S2302B | Erikoiskytkimet Schneider LB | E | KPL | 1503 | KPL | 1 | 1503
S | 3653868 | 3606481298638 | VIKAVIRTALOHKO COMPACT | VIGIPACT NSX100-250 3P HÄLYTT | S3619B | Tehok -katk tarv Schneider LB | E | KPL | 1503 | KPL | 1 | 1503
S | 3449247 | 6418677189821 | ASENNUSKOTELO RST CASEMET | FSUP802012 800x200x120mm | S3426B | Kotelot Casemet LB | E | KPL | 1504 | KPL | 1 | 1504
S | 5409411 |  | KAAPELIJAKOKAAPPI HEXATRONIC | ULKOJAKOKAAPPI 300X600 IP54 | S54050 | Jakokaapit HEX P0 | V | KPL | 1504 | KPL | 1 | 1504
S | 3637743 | 3250613130374 | KYTKINVAROKE HAGER | HFD425 4N 250A NH1 | S3608B | Tehokytkimet UTU LB | E | KPL | 1505 | KPL | 1 | 1505
S | 5221452 | 6418677447419 | SEKAJATKOS ENSTO | HJT31.1202C 35-95mm2 | S5202B | Kaapelin suoj+liitos Ensto LB | E | KPL | 1505 | KPL | 1 | 1505
S | 6752339 | 0095969785273 | VIRTAPIHTIMITTARI DMMS | FLUKE-A3003 FC 2000AMP DC LANG | S6703B | Osoittavat mittarit Fluke LB | E | KPL | 1505 | KPL | 1 | 1505
S | 3735229 |  | KONTAKTORI EATON | SDAINLM12(230V50HZ,240V60HZ) | S3701B | Moottorilähtökomponentit LB | E | KPL | 1506 | KPL | 1 | 1506
S | 5020416 | 6418677411595 | ERISTIN | SH226 45KV RIIPPUERISTIN | S5002B | Linjatarvikkeet Ensto LB | V | KPL | 1506 | KPL | 1 | 1506
S | 8743310 | 6430031123401 | AKKU LYIJY SULJETTU LEOCH | LPG12-125 GEELIAKKU T11+ | S8705B | Akut Celltech LB | E | KPL | 1506 | KPL | 1 | 1506
S | 3411098 | 6429811178151 | RYHMÄKESKUS FE NÄPSÄ | RK80-3V30U 80A IP34 | S3402B | Koteloidut keskukset ABB LB | V | KPL | 1507 | KPL | 1 | 1507
S | 3610366 | 6419410264331 | VAIHTOKYTKIN KATKO | KUM 480 4X100A 400V 55KW | S3604B | Tehokytk -katkais Katko LB | E | KPL | 1507 | KPL | 1 | 1507
S | 7210849 | 4059496901649 | JATKOSKOTELO EVOLV | BPEO S3 1XD18 16XS12 IP68 | S7242A | Tietoverkkotuott. muut LA | E | KPL | 1507 | KPL | 1 | 1507
S | 8290224 | 6418530980039 | LATTIAKIUAS NARVI | ULTRA 12 KW RST | S8220A | Lattiakiukaat Narvi LA | E | KPL | 1507 | KPL | 1 | 1507
S | 8290391 | 6417810029352 | LATTIAKIUAS NARVI | ULTRA 12,0 KW MUSTA | S8220A | Lattiakiukaat Narvi LA | V | KPL | 1507 | KPL | 1 | 1507
S | 3821405 | 4011209506954 | SIEMENS KONTAKTORI | 55kW/400V 115A/AC3 APUK.2S+2A | S3707B | Moottorilähtökomp. Siemens LB | E | KPL | 1508 | KPL | 1 | 1508
S | 3449245 | 6418677189807 | ASENNUSKOTELO RST CASEMET | FSUP603012 600x300x120mm | S3426B | Kotelot Casemet LB | E | KPL | 1508 | KPL | 1 | 1508
S | 3782253 | 3389110450590 | KONTAKTORI TESYS | LC1D95BW 95A 3S 1S+1A 24V DC | S3710B | Kontaktorit D-sarja Schneid LB | E | KPL | 1508 | KPL | 1 | 1508
S | 6708324 |  | SÄHKÖNLAATUMITTARI | RISH PQM (ETHERNET) | S6720B | Virtamuunt ja mitt Rishabh LB | E | KPL | 1508 | KPL | 1 | 1508
S | 8415078 | 3414972083461 | UPS LINE-INTERACTIVE KEOR SPE | KEOR SPE RACK 3U 2.2KVA | S84090 | UPS-järjestelmät Legrand X P0 | V | KPL | 1508 | KPL | 1 | 1508
S | 6702734 |  | KENTTÄNÄYTTÖ NOKEVAL MA/V | FD100A6-F48/230V-2012 100MM | S2734B | Automaatiotuotteet Nokeval LB | E | KPL | 1509 | KPL | 1 | 1509
S | 6702735 |  | KENTTÄNÄYTTÖ MA/V/TC/PT100 | FD100A6-F48/230V-2021 100MM | S2734B | Automaatiotuotteet Nokeval LB | E | KPL | 1509 | KPL | 1 | 1509
S | 6702736 |  | KENTTÄNÄYTTÖ NOKEVAL PUNNITUS | FD100A6-F48/230V-2041 100MM | S2734B | Automaatiotuotteet Nokeval LB | E | KPL | 1509 | KPL | 1 | 1509
S | 6702737 |  | KENTTÄNÄYTTÖ DI PNP/NPN/NAMUR | FD100A6-F48/230V-2051 100MM | S2734B | Automaatiotuotteet Nokeval LB | E | KPL | 1509 | KPL | 1 | 1509
S | 6702738 |  | KENTTÄNÄYTTÖ NOKEVAL PULSSI | FD100A6-F48/230V-2061MEM 100MM | S2734B | Automaatiotuotteet Nokeval LB | E | KPL | 1509 | KPL | 1 | 1509
S | 6702739 |  | KENTTÄNÄYTTÖ SARJAVIESTI | FD100A6-F48/230V-2071 100MM | S2734B | Automaatiotuotteet Nokeval LB | E | KPL | 1509 | KPL | 1 | 1509
S | 5821905 | 6410058219059 | PYLVÄSEROTIN GEVEA | PIISKAEROTTIMEN NAPAPAKKAUS | S5807B | Sähkönjakelu Eurolaite LB | V | KPL | 1509 | KPL | 1 | 1509
S | 3881376 | 3606481089021 | PEHMOKÄYNNISTIN ALTISTART | ATS480D38Y, 38A, 208...690V | S3805B | Taajuusm pehmokäyn Schneid LB | E | KPL | 1510 | KPL | 1 | 1510
S | 3888985 | 3606480145346 | OHJELMOINTITYÖKALU ALTIVAR | VW3A8121 MULTI-LOADER ATV | S3805B | Taajuusm pehmokäyn Schneid LB | E | KPL | 1510 | KPL | 1 | 1510
S | 2820434 | 3606486877296 | LOGIIKKAMODUULI MODICON | ANA.TULO, 8CH, VIRTA, KOV.+KAN | S3903B | Automaatiotuott. Schneider LB | E | KPL | 1510 | KPL | 1 | 1510
S | 1444639 |  | Energy pole Pajap | PRP443D-USB | S1433B | Pistorasiapylväät UTU LB | E | KPL | 1511 | KPL | 1 | 1511
S | 2720371 | 3606480502743 | ULTRAÄÄNI-HAARUKKA 60X3 | XUVU06M3KSNM8 PNP/NPN NO/NC M8 | S2736B | Ultraäänianturit Schneider LB | E | KPL | 1511 | KPL | 1 | 1511
S | 3447403 | 3606480155260 | KAAPPI SEINÄAS RST UNIVERSAL E | SEINÄKAAP RST 304L 700X500X250 | S3418B | Kotelot Schneider LB | E | KPL | 1511 | KPL | 1 | 1511
S | 3449244 | 6418677189791 | ASENNUSKOTELO RST CASEMET | FSUP602012 600x200x120mm | S3426B | Kotelot Casemet LB | E | KPL | 1511 | KPL | 1 | 1511
S | 4300470 | 6410043004707 | TEOLLISUUSVALAISIN SULJ DAVI | DA40-X100-DB IP65 LED-119W | S4317B | Teollisuusvalaisimet I-Valo LB | E | KPL | 1511 | KPL | 1 | 1511
S | 4518222 |  | VALONHEITIN MEYER | SL MICRO LED 5X3W 38° WW HA | S4517B | Ulkovalaisimet Willy Meyer LB | E | KPL | 1511 | KPL | 1 | 1511
S | 77307349 | 3606489659387 | TOIMILAITE SCHNEIDER M700 | S2-SRSU V.TOIM.700N JOUSI YLÖS | S2814B | Toimilaitteet Schneider ISO LB | E | KPL | 1512 | KPL | 1 | 1512
S | 77307355 | 3606489659400 | TOIMILAITE SCHNEIDER M700 | S2-SRSD,V.TOIM.700N JOUSI ALAS | S2814B | Toimilaitteet Schneider ISO LB | E | KPL | 1512 | KPL | 1 | 1512
S | 3417048 | 6410034170480 | MITTAUSKESKUS FE NÄPSÄ | YM5T09URJ-L8 2T 50A IP34 | S3402B | Koteloidut keskukset ABB LB | E | KPL | 1512 | KPL | 1 | 1512
S | 3427462 | 6438526000299 | RYHMÄKESKUS FE BASSET | BASSET3812M+PR2 50A IP34 FE | S3403B | Koteloidut keskukset UTU LB | E | KPL | 1512 | KPL | 1 | 1512
S | 3885819 | 3606480883279 | TAAJUUSMUUTTAJA ALTIVAR | ATV930U22N4 400V 3 2.2KW IP21 | S3805B | Taajuusm pehmokäyn Schneid LB | E | KPL | 1512 | KPL | 1 | 1512
S | 6752529 | 0095969400374 | LÄMPÖMITTARI TEMP | FLUKE 568 YHDISTELMÄ | S6703B | Osoittavat mittarit Fluke LB | E | KPL | 1512 | KPL | 1 | 1512
S | 3624532 |  | NOKKAKYTKIN VAIHTO | WAH2241/126VZ/Z20 | S3618B | Nokkakytkimet Hedtec LB | E | KPL | 1513 | KPL | 1 | 1513
S | 3437013 | 7330778662333 | TYÖMAAN ALAKESKUS EBECO | BHS CENTRAL TERMOSTAATILLA | S8135B | Lisätarvikkeet Ebeco LB | E | KPL | 1513 | KPL | 1 | 1513
S | 3660827 | 6417019272696 | KUORMANKYTKIN VÄÄNTÖ ABB | KUORMANKYTKIN | S3602B | Tehokytk -katkais ABB LB | E | KPL | 1514 | KPL | 1 | 1514
S | 9537705 | 6438056356514 | HYBRIDI-INVERTTERI HUAWEI M1 | SUN2000-8KTL-M1 | S80170 | Aurinkosähkö Huawei X P0 | V | KPL | 1515 | KPL | 1 | 1515
S | 8173030 | 5703466157732 | SULANAPITOMATTO DEVISNOW | 300 400V 2890W 0.75MX13M | S8121B | Sulanapitokaap DEVI LB | E | KPL | 1515 | KPL | 1 | 1515
S | 2803604 | 4011334317890 | PAINIKE KNX TS SENSOR | 2OS. TERM. LASI ALU | S2804B | Kiinteistöautom UTU LB | E | KPL | 1516 | KPL | 1 | 1516
S | 3707486 | 7320500478547 | KONTAKTORI ABB | AF116-30-22-33 55KW 2S+2A 116A | S3716B | Kontaktorit >100A AC3 ABB LB | E | KPL | 1516 | KPL | 1 | 1516
S | 4300389 | 6410043003892 | SULJ TEOLLISUUSV I-VALO DAVI | DA40-M000-DA IP65 LED-127W | S4317B | Teollisuusvalaisimet I-Valo LB | E | KPL | 1516 | KPL | 1 | 1516
S | 4300392 | 6410043003922 | SULJ TEOLLISUUSV I-VALO DAVI | DA40-M300-DA IP65 LED-127W | S4317B | Teollisuusvalaisimet I-Valo LB | E | KPL | 1516 | KPL | 1 | 1516
S | 3436830 | 6438526003634 | PISTORASIAKESKUS PINSERI | PINSERI 125.0123 125A IP44 FE | S3403B | Koteloidut keskukset UTU LB | E | KPL | 1517 | KPL | 1 | 1517
S | 3658034 | 3606481991256 | KOMPAKTIKATKAISIJA COMPACT | NSXM N 50KA 3P 160A EVERLINK | S3607B | Tehokytk -katkais Schneider LB | E | KPL | 1517 | KPL | 1 | 1517
S | 2814321 | 4010312316856 | OHJELMA ELTAKO POWERLINE | SIENNA-OHJELMA LIITÄNTÄYKSIKÖL | S2805B | Kiinteistöautom ELTAKO LB | E | KPL | 1518 | KPL | 1 | 1518
S | 5011089 |  | Traverse accessory | SO600.1 | S5002B | Linjatarvikkeet Ensto LB | V | KPL | 1519 | KPL | 1 | 1519
S | 6426092 | 4030266178904 | PUMPPUTARVIKE ALFRA | JALKAKYTKIN 2 POLJINTA | S64250 | Lävistintarvik. ALFRA ELP P0 | E | KPL | 1519 | KPL | 1 | 1519
S | 3449231 | 6418677189661 | ASENNUSKOTELO RST CASEMET | FSUP604008 600x400x80mm | S3426B | Kotelot Casemet LB | E | KPL | 1520 | KPL | 1 | 1520
S | 3642493 | 7331980051465 | KYTKINVAROKE KABELDON | 6305.0233.0 | S3611B | Kytkinvarokkeet ABB LB | E | KPL | 1520 | KPL | 1 | 1520
S | 8128612 | 6438371543897 | PYYHEKUIVAIN JARL | JARL 13 05 230 05 2 W | S8127B | Pyyhekuivaimet Purmo LB | E | KPL | 1520 | KPL | 1 | 1520
S | 1630780 | 6410016307804 | JAKORASIA E30 ENYCASE | FK 5000.TYHJÄ KOTELO.IP55.100V | S1607B | Pinta-asennusras Hensel LB | E | KPL | 1521 | KPL | 1 | 1521
S | 3660828 | 6417019272436 | KUORMANKYTKIN VÄÄNTÖ ABB | 3-NAP. 400A 690V AC-22A | S3602B | Tehokytk -katkais ABB LB | E | KPL | 1521 | KPL | 1 | 1521
S | 1476674 |  | LATTIARASIA ELECTRAPLAN.VE-EE | Q06 RST 200X200 KP 25MM 20KN | S1443B | Lattiarasiat Utu LB | E | KPL | 1522 | KPL | 1 | 1522
S | 1476682 |  | LATTIARASIA ELECTRAPLAN.VE-EE | R06 RST D215 KAAP.P. 25MM 20KN | S1443B | Lattiarasiat Utu LB | E | KPL | 1522 | KPL | 1 | 1522
S | 3419321 | 6410034193212 | TYÖPAIKKAKESKUS FE NÄPSÄ | T80P8V 80A IP44 P | S3402B | Koteloidut keskukset ABB LB | V | KPL | 1522 | KPL | 1 | 1522
S | 8101156 | 7393410001785 | SÄTEILYLÄMMITIN FRICO ELZTRIP | EZ345 4,5KW 400V IP44 K 420X16 | S8141B | Säteilylämmittimet Hedtec LB | E | KPL | 1522 | KPL | 1 | 1522
S | 8266788 | 6417659031288 | LATTIAKIUAS LEGEND HARVIA | LEGEND PO110E 10,8 KW MUSTA | S8208B | Lattiakiukaat Harvia LB | E | KPL | 1522 | KPL | 1 | 1522
S | 2307341 | 7350024466713 | TURVARAJAKYTKIN JOKAB SAFETY | SENSE 7, 25CM KAAPELI+M12 8-P | S2304B | Erikoiskytkimet ABB LB | E | KPL | 1523 | KPL | 1 | 1523
S | 3426347 | 6410034263472 | MITTAUSKESKUS FE COLLIE | 3806P63 1T+PRG 50A IP34 FE | S3403B | Koteloidut keskukset UTU LB | V | KPL | 1523 | KPL | 1 | 1523
S | 6756212 | 0095969586658 | YLEISMITTARI DIGITAALINEN DMMS | FLUKE-27II/EUR TEOLLISUUS | S6703B | Osoittavat mittarit Fluke LB | E | KPL | 1523 | KPL | 1 | 1523
S | 6756213 | 0095969586702 | YLEISMITTARI DIGITAALINEN DMMS | FLUKE-28II/EUR TEOLLISUUS | S6703B | Osoittavat mittarit Fluke LB | E | KPL | 1523 | KPL | 1 | 1523
S | 7284803 | 6410072848037 | JATKOSKAAPPI NESTOR | JAKOKAAPPI K1, 850MM+JALUSTA | S7202B | Kuitutuotteet Nestor X LB | E | KPL | 1523 | KPL | 1 | 1523
S | 3661709 | 6417019308838 | KUORMANKYTKIN VÄÄNTÖ ABB | 3-NAP. 315A 690V AC-22A | S3602B | Tehokytk -katkais ABB LB | E | KPL | 1524 | KPL | 1 | 1524
S | 3603048 | 6419410350997 | VAIHTOKYTKIN KUT | 4X63A 400V 30KW | S3604B | Tehokytk -katkais Katko LB | E | KPL | 1524 | KPL | 1 | 1524
S | 4300384 | 6410043003847 | SULJ TEOLLISUUSV I-VALO DAVI | DA40-X000-DB IP65 LED-127W | S4317A | Teollisuusvalaisimet I-Valo LA | E | KPL | 1524 | KPL | 1 | 1524
S | 6441918 | 9120045475395 | KÖYSI RUNPOTEC | VETOKÖYSI 12,0 MM, 350 M | S6442B | Vetojusitarvike Runpotec X LB | E | KPL | 1524 | KPL | 1 | 1524
S | 8173042 | 5703466157787 | SULANAPITOMATTO DEVISNOW | 300 400V 3675W 1MX12M | S8121B | Sulanapitokaap DEVI LB | E | KPL | 1524 | KPL | 1 | 1524
S | 3641004 | 8015644019297 | KOMPAKTIKATKAISIJA ABB | XT3N 250 TMD 200-2000 3P F F | S3602B | Tehokytk -katkais ABB LB | E | KPL | 1525 | KPL | 1 | 1525
S | 3641005 | 8015644019303 | KOMPAKTIKATKAISIJA ABB | XT3N 250 TMD 250-2500 3P F F | S3602B | Tehokytk -katkais ABB LB | E | KPL | 1525 | KPL | 1 | 1525
S | 3434721 | 06429810720672 | PISTORASIAKESKUS VOHEK | VOIMA 0123AT | S3452B | Keskukset Vohek LB | E | KPL | 1525 | KPL | 1 | 1525
S | 8128615 | 6438371566735 | PYYHEKUIVAIN ALAID | ALAID 13 05 230 05 2 W | S8127B | Pyyhekuivaimet Purmo LB | E | KPL | 1525 | KPL | 1 | 1525
S | 8290264 | 6417810021424 | PUUKIUAS NARVI | LUOSTO 8 - 20M3 | S8213B | Puukiukaat LB | E | KPL | 1525 | KPL | 1 | 1525
S | 8438465 | 731304332978 | UPS LINE-INTERACTIVE SMART-UPS | SMART-UPS SMT 1KVA 230V | S8402B | UPS- järjestelmät Schneider LB | E | KPL | 1525 | KPL | 1 | 1525
S | 5232650 | 6410052326500 | KUTISTEPÄÄTESARJA EUROMOLD | SLIPON ULKO 36kV 95-120mm2 | S5217B | Kaapelinsuojaus Eurolaite LB | E | KPL | 1526 | KPL | 1 | 1526
S | 7284103 | 6410072841038 | PANEELI-KUITU NESTOR | NC-1000 LC/APC 2X48XSML 15 M | S7202B | Kuitutuotteet Nestor X LB | E | KPL | 1526 | KPL | 1 | 1526
S | 7403210 | 4779051840250 | REITITIN TELTONIKA | 5G NR CAT20 WIFI DUALSIM VPN | S7505A | Antennituotteet Finnsat LA | E | KPL | 1526 | KPL | 1 | 1526
S | 3661711 | 6417019308852 | KUORMANKYTKIN VÄÄNTÖ ABB | 4-NAP. 315A 690V AC-22A | S3602B | Tehokytk -katkais ABB LB | E | KPL | 1527 | KPL | 1 | 1527
S | 3637391 | 3250613370275 | VÄÄNNIN H3 | HXE031H H800-H1000 | S3608B | Tehokytkimet UTU LB | E | KPL | 1527 | KPL | 1 | 1527
S | 4300480 | 6410043004806 | SYVÄSÄTEILIJÄ XENRE | XE60-X003-DJ4 IP65 LED-198W | S4317B | Teollisuusvalaisimet I-Valo LB | E | KPL | 1527 | KPL | 1 | 1527
S | 8290280 | 6418530060151 | SAUNAHORMI NARVI | 125mm 6015 | S8213B | Puukiukaat LB | E | KPL | 1527 | KPL | 1 | 1527
S | 1449819 | 6438377023270 | T-KAPPALE TIKASHYLLY MEKA | KST-900 R=300 HDG | S1427B | Kaapelitiet Meka LB | E | KPL | 1528 | KPL | 1 | 1528
S | 3881366 | 3606489548681 | TAAJUUSMUUTTAJA ALTIVAR | ATV320U22N4WS | S3805B | Taajuusm pehmokäyn Schneid LB | E | KPL | 1528 | KPL | 1 | 1528
S | 3888998 | 3606489917791 | TAAJUUSMUUTTAJA ALTIVAR | TAAJUUSMUUTTAJA | S3805B | Taajuusm pehmokäyn Schneid LB | E | KPL | 1528 | KPL | 1 | 1528
S | 5232652 | 6410052326524 | KUTISTEPÄÄTESARJA EUROMOLD | SLIPON ULKO 36kV 185-240mm2 | S5217B | Kaapelinsuojaus Eurolaite LB | E | KPL | 1528 | KPL | 1 | 1528
S | 7200647 | 3606480169878 | SEINÄKAAPPI ACTASSI | 500mm 18U LASIOVI | S7241B | Tietoverkkotuott. Schneider LB | E | KPL | 1528 | KPL | 1 | 1528
S | 8129744 | 6438537881115 | LÄMMITIN ÖLJY KIINTEÄ PURMO | YALI V E 20 06 230 15 2 | S8110B | Lämmityslaitteet Purmo LB | E | KPL | 1528 | KPL | 1 | 1528
S | 9525423 |  | KUPARIVOIMAKAAPELI-HF (MASTO) | XCMKHF/FXQJ2X16RM/2,5 70M | S0641B | VERKONRAK MASTOKAAPELIT X LB | V | KPL | 1528.18 | KPL | 1 | 1528.18
S | 2803741 | 4011334383697 | PAINIKE KNX R.1 | 2OS TERM+LED-N. LASI VAL | S2804B | Kiinteistöautom UTU LB | E | KPL | 1529 | KPL | 1 | 1529
S | 2803742 | 4011334381327 | PAINIKE KNX R.1 | 2OS TERM+LED-N. LASI MUS | S2804B | Kiinteistöautom UTU LB | E | KPL | 1529 | KPL | 1 | 1529
S | 2803745 | 4011334383734 | PAINIKE KNX R.3 | 2OS TERM+LED-N. LASI VAL | S2804B | Kiinteistöautom UTU LB | E | KPL | 1529 | KPL | 1 | 1529
S | 2803746 | 4011334381402 | PAINIKE KNX R.3 | 2OS TERM+LED-N. LASI MUS | S2804B | Kiinteistöautom UTU LB | E | KPL | 1529 | KPL | 1 | 1529
S | 3428595 | 6410034285955 | MITTAUSKESKUS ENSTO | EOMZ33 ERIK 1 xM2+2xM3 (HKE) | S3401B | Koteloidut keskukset Ensto LB | V | KPL | 1529 | KPL | 1 | 1529
S | 3735111 |  | Thermal overload relay | 278464 | S3701B | Moottorilähtökomponentit LB | E | KPL | 1529 | KPL | 1 | 1529
S | 3885875 | 3606480883743 | TAAJUUSMUUTTAJA ALTIVAR | ATV950U15N4 400V 3 1.5KW IP55 | S3805B | Taajuusm pehmokäyn Schneid LB | E | KPL | 1529 | KPL | 1 | 1529
S | 4151297 | 8719514450394 | VALOPROFIILI/-NAUHA COREPRO | LED-NAUHAN V-PROFIILI 60KPLX1M | S4103B | Sisävalaisimet Philips LB | E | PAK | 1529 | KPL | 60 | 25.4833
S | 4260457 | 6438389009064 | RIPUSTUSVALAISIN ANNA | ANL60MUED LED 22W/840 M DA | S4104B | Sisävalaisimet Ensto LB | E | KPL | 1529 | KPL | 1 | 1529
S | 3451251 | 6410034512518 | PISTORASIAKESKUS VENESAT GARO | GMS-WL | S2405B | Pistorasiat tulpat Garo LB | E | KPL | 1530 | KPL | 1 | 1530
S | 3653369 | 3606480020070 | KOMPAKTIKATKAISIJA COMPACT | LV431540 110-130VAC | S3607B | Tehokytk -katkais Schneider LB | E | KPL | 1530 | KPL | 1 | 1530
S | 3653370 | 3606480020087 | KOMPAKTIKATKAISIJA COMPACT | LV431541 220-240VAC | S3607B | Tehokytk -katkais Schneider LB | E | KPL | 1530 | KPL | 1 | 1530
S | 3653371 | 3606480020094 | KOMPAKTIKATKAISIJA COMPACT | LV431542 380-415VAC | S3607B | Tehokytk -katkais Schneider LB | E | KPL | 1530 | KPL | 1 | 1530
S | 3706169 | 7320500476413 | KONTAKTORI ABB | 3-NAP. 55KW, 0S,0A 116A(AC-3) | S3716B | Kontaktorit >100A AC3 ABB LB | E | KPL | 1530 | KPL | 1 | 1530
S | 3706182 | 7320500476529 | KONTAKTORI ABB | 3-NAP. 55KW, 0S,0A 116A(AC-3) | S3716B | Kontaktorit >100A AC3 ABB LB | E | KPL | 1530 | KPL | 1 | 1530
S | 3612638 | 8433996000150 | VAIHTOKYTKIN TELERGON | CCF05003NS0 4X500A 1000V 13KA | S3622B | KYTKIMET TELERGON ELP LB | E | KPL | 1531 | KPL | 1 | 1531
S | 3633818 | 4015082812348 | KOMPAKTIKATKAISIJA NZM | NZMN1-A160 | S3625B | Tehok. ja katk. Eaton LB | E | KPL | 1531 | KPL | 1 | 1531
S | 3760322 | 3389119409605 | SUUNNANVAIHTOKONTAKTORI TESYS | LC2D50AP7 | S3710B | Kontaktorit D-sarja Schneid LB | E | KPL | 1531 | KPL | 1 | 1531
S | 6403545 | 8436556851407 | SAMMUTUSPEITE CGS | TEXFIRE SAMMUTUSPEITE M | S64230 | Sammuttimet Housegard P0 | E | KPL | 1531 | KPL | 1 | 1531
S | 9872405 |  | JATKOSKOTELO TSG 240/50 | NCLA 101 21/50 | S7200B | Valokuitutuott. ja tarv. LB | V | KPL | 1531 | KPL | 1 | 1531
S | 8290268 | 6418530120381 | VEDENLÄMMITIN NARVI | PATA 80l PYÖREÄ MUSTA | S8213B | Puukiukaat LB | E | KPL | 1531 | KPL | 1 | 1531
S | 3246515 | 3250611627678 | VIKAVIRTASUOJAKYTKIN HAGER | CDB640D 30MA B+/4X40A 10KA | S32060 | Johdonsuoja-autom HAGER P0 | E | KPL | 1532 | KPL | 1 | 1532
S | 3804221 | 6438177505167 | TAAJUUSMUUTTAJA 0.75kW: IP21 | ACS880-01-02A4-3+E200 | S3802B | Taajuusm pehmokäyn ABB LB | E | KPL | 1532 | KPL | 1 | 1532
S | 7269306 | 6410072693064 | JATKOSKAAPPI NAFICON | SISÄJATKOSKAAPPI NAF 1584-K | S7203B | Kuitutuotteet Naficon X LB | V | KPL | 1532 | KPL | 1 | 1532
S | 3300345 |  | metering center | 2XVVSK 18X10A 12X16A 6X20A 35A | S3303B | Keskukset Ensto LB | V | KPL | 1533 | KPL | 1 | 1533
S | 3425736 | 3250612735778 | MODUULIKOTELO PI/UP FE UNIVERS | FWB64S 4X6X12M IP44 | S3408B | Kotelot Hager LB | E | KPL | 1533 | KPL | 1 | 1533
S | 3605257 | 7394438025487 | TURVAKYTKIN VÄÄNNIN NORWESCO | FEM 6303.U 3X63A 35KW IP65 | S3606B | Tehokytk -katkais Norwesco LB | E | KPL | 1533 | KPL | 1 | 1533
S | 3465021 | 4028177567610 | ASENNUSKOTELO RST RITTAL | 1310600 HYGIEN HD 610x769x210 | S3415B | Kotelot Rittal LB | E | KPL | 1534 | KPL | 1 | 1534
S | 3465426 | 4028177959255 | KAAPPI LATTIA-ASENNUS FE VX SE | YKSITTÄISKAAPPI 600X2000X300 | S3415B | Kotelot Rittal LB | E | KPL | 1534 | KPL | 1 | 1534
S | 3434766 | 6429810720160 | PISTORASIAKESKUS VOIMA | VOIMA 1113 125A IP44 FE | S3452B | Keskukset Vohek LB | V | KPL | 1534 | KPL | 1 | 1534
S | 7284653 | 6410072846538 | LATTIATELINE NESTOR | NC-2000 800X600X2200MM | S7202B | Kuitutuotteet Nestor X LB | E | KPL | 1534 | KPL | 1 | 1534
S | 7284737 | 6410072847375 | PANEELI-ESIKYTKETTY NESTOR | NESTOR PANEL LCA 2X48XSML 25M | S7202B | Kuitutuotteet Nestor X LB | E | KPL | 1534 | KPL | 1 | 1534
S | 7241309 | 7333089008371 | SEINÄKAAPPI EUROLAN NETBOX | 22U L600XS600XK1090 LASIOVI | S7223B | Tietoverkkojakamot Eurolan LB | V | KPL | 1534 | KPL | 1 | 1534
S | 8401009 | 8027122515368 | UPS-LISÄAKKU SOCOMEC | NETYS PR EXB 3300VA 22MIN | S8414B | UPS Järjestelmät UTU LB | E | KPL | 1534 | KPL | 1 | 1534
S | 2818266 | 4011377179134 | LÄHTÖYKSIKKÖ KNX JUNG | KYTKIN/VERHOYKSIKKÖ 24/12-K | S2806B | Kiinteistöautom KNX ENSTO LB | E | KPL | 1535 | KPL | 1 | 1535
S | 2818336 | 6418677341151 | VALONSÄÄDIN KNX ENSTO INTRO | UDS4REGHE 500VA RCL T DIN | S2806B | Kiinteistöautom KNX ENSTO LB | E | KPL | 1535 | KPL | 1 | 1535
S | 4300383 | 6410043003830 | SULJ TEOLLISUUSV I-VALO DAVI | DA40-X000-DA IP65 LED-127W | S4317B | Teollisuusvalaisimet I-Valo LB | E | KPL | 1535 | KPL | 1 | 1535
S | 4300386 | 6410043003861 | SULJ TEOLLISUUSV I-VALO DAVI | DA40-X300-DA IP65 LED-127W | S4317B | Teollisuusvalaisimet I-Valo LB | E | KPL | 1535 | KPL | 1 | 1535
S | 6785398 | 6410067853985 | VIRTAMUUNTAJA FRER | TAT063 67x31 600/1 5VA LK0.2S | S6706B | Osoittavat mittarit Hager LB | E | KPL | 1535 | KPL | 1 | 1535
S | 1370027 | 5414363063698 | JOHDINSIDE ABB T&B | TY-RAP 771X6.9X1.5 VA 500 KPL | S1319B | Kiinnitystarvikkeet ABB LB | E | PAK | 1536 | KPL | 500 | 3.072
S | 3504804 | 6418074317032 | LATAUSASEMA HIDASLATAUS FIBOX | HEAT'N'CHARGE SMART F-I | S3525A | Piharasiat Fibox LA | V | KPL | 1536 | KPL | 1 | 1536
S | 3707136 | 3471523133228 | KONTAKTORI ABB | 3-NAP. 45KW, 0S,0A 96A (AC-3) | S3702B | Moottorilähtökomp ABB LB | E | KPL | 1536 | KPL | 1 | 1536
S | 4110355 | 6420611178891 | VALOKUITUVALAISIN CARIITTI | N221 LASIKUITUNIPPU | S4105B | Sisävalaisimet Cariitti LB | E | KPL | 1536 | KPL | 1 | 1536
S | 2618643 | 4015120431432 | OHJAUSYKSIKKÖ SMARTDRIVER | SMARTDRIVER-2 IR 4C+2 X8 KNX | S2648B | Liiketunn, säätimet Esylux LB | E | KPL | 1537 | KPL | 1 | 1537
S | 3881351 | 3606489548537 | TAAJUUSMUUTTAJA ALTIVAR | ATV320U40N4W | S3805B | Taajuusm pehmokäyn Schneid LB | E | KPL | 1538 | KPL | 1 | 1538
S | 4517390 |  | Street luminaire | 3600LM CCT ON/OFF 30W SWB | S4502B | Ulkovalaisimet Philips LB | E | KPL | 1538 | KPL | 1 | 1538
S | 3624519 |  | NOKKAKYTKIN VAIHTO | WAH2245/100V/Z20/65 | S3618B | Nokkakytkimet Hedtec LB | E | KPL | 1539 | KPL | 1 | 1539
S | 77307281 | 3606489660932 | VENTTIILI SCHNEIDER VGS211F | DN20 KV6,3 2-TIE LAIPPA HÖYRY | S2814B | Toimilaitteet Schneider ISO LB | E | KPL | 1539 | KPL | 1 | 1539
S | 3440450 | 6418677158360 | KAAPPI SEINÄASENNUS FE CASEMET | EFEF808020A 800x800x200mm | S3426B | Kotelot Casemet LB | E | KPL | 1539 | KPL | 1 | 1539
S | 3605271 | 7394438191069 | TURVAKYTKIN VÄÄNNIN NORWESCO | ESWM4 480H 4X80A 37KW IP65 | S3606B | Tehokytk -katkais Norwesco LB | E | KPL | 1539 | KPL | 1 | 1539
S | 3501700 |  | LATAUSASEMA PERUSLATAUS GARO | ENTITY PRO 22 SIGI O | S3515B | Latausasemat Garo LB | V | KPL | 1540 | KPL | 1 | 1540
S | 3804504 |  | TAAJUUSMUUTTAJA IP55 | ACH580-01-018A-4+B056 7.5kW | S3802B | Taajuusm pehmokäyn ABB LB | V | KPL | 1540 | KPL | 1 | 1540
S | 3246496 | 3250611627869 | VIKAVIRTASUOJAKYTKIN HAGER | CDB663E 30MA B/4X63A 10KA | S32060 | Johdonsuoja-autom HAGER P0 | E | KPL | 1541 | KPL | 1 | 1541
S | 3655572 | 8015644558956 | ASENNUSALUSTA ABB | T5PFPVR4-630 4-N VR | S3602B | Tehokytk -katkais ABB LB | E | KPL | 1541 | KPL | 1 | 1541
S | 3655574 | 8015644558963 | ASENNUSALUSTA ABB | T5PFPHR4-630 4-N HR | S3602B | Tehokytk -katkais ABB LB | E | KPL | 1541 | KPL | 1 | 1541
S | 3655588 | 8015644558987 | ASENNUSALUSTA ABB | T5WFPVR3-630 3-N VR | S3602B | Tehokytk -katkais ABB LB | E | KPL | 1541 | KPL | 1 | 1541
S | 6785396 | 6410067853961 | VIRTAMUUNTAJA FRER | TAT063 67x31 400/1 3.5VA L0.2S | S6706B | Osoittavat mittarit Hager LB | E | KPL | 1541 | KPL | 1 | 1541
S | 6785397 | 6410067853978 | VIRTAMUUNTAJA FRER | TAT063 67x31 500/1 5VA LK0.2S | S6706B | Osoittavat mittarit Hager LB | E | KPL | 1541 | KPL | 1 | 1541
S | 3310102 | 6410033101027 | RYHMÄKESKUS UPPO/PINTAFE NÄPSÄ | RY5E39JS 50A IP20C | S3304A | Keskukset ABB LA | V | KPL | 1542 | KPL | 1 | 1542
S | 3709168 | 3471522305800 | KONTAKTORI ABB | 3-NAP. 60KVAR, 0S,0A, VAIMENNU | S3702B | Moottorilähtökomp ABB LB | E | KPL | 1542 | KPL | 1 | 1542
S | 2724765 | 3606480748752 | TURVARELE MODICON | NOPEUSVALV, 2 SIN/COS | S2749B | Turvareleet Schneider LB | E | KPL | 1543 | KPL | 1 | 1543
S | 3706183 | 7320500476482 | KONTAKTORI ABB | 3-NAP. 55KW, 1S,1A 116A(AC-3) | S3716B | Kontaktorit >100A AC3 ABB LB | E | KPL | 1543 | KPL | 1 | 1543
S | 1444659 | 6438526003153 | PISTORASIAPYLVÄS PAJAP | PRP444DB | S1433B | Pistorasiapylväät UTU LB | E | KPL | 1544 | KPL | 1 | 1544
S | 3636424 | 4049857122851 | KISKOPAKKAUS E3 | NH3 3N KK185MM 2XM12 VM | S3608B | Tehokytkimet UTU LB | E | KPL | 1544 | KPL | 1 | 1544
S | 5451421 | 7331980028474 | KAAPPITARVIKE KABELDON | KSMUB 16 KALUSTESOVITE TILAP | S5403B | Jakokaa ja välij.koj. ABB LB | E | KPL | 1544 | KPL | 1 | 1544
S | 3426341 | 6410034263410 | MITTAUSKESKUS FE COLLIE | COLLI3806P63 1T+PR-Y 50A IP34 | S3403B | Koteloidut keskukset UTU LB | V | KPL | 1545 | KPL | 1 | 1545
S | 4300390 | 6410043003908 | SULJ TEOLLISUUSV I-VALO DAVI | DA40-M000-DB IP65 LED-127W | S4317B | Teollisuusvalaisimet I-Valo LB | E | KPL | 1545 | KPL | 1 | 1545
S | 4300393 | 6410043003939 | SULJ TEOLLISUUSV I-VALO DAVI | DA40-M300-DB IP65 LED-127W | S4317B | Teollisuusvalaisimet I-Valo LB | E | KPL | 1545 | KPL | 1 | 1545
S | 8260713 | 6410082607136 | LATTIAKIUAS HARVIA CLUB | K13.5G 13.5kW 11-20m3 RST | S82081 | Lattiakiukaat Harvia P1 | V | KPL | 1545 | KPL | 1 | 1545
S | 1444598 | 6410014445980 | PISTORASIAPYLVÄS PAJAP | PRP 444D-7 2x4-OS 4xRJ45 VA 2 | S1419B | Pistorasiapylväät PAJAP LB | E | KPL | 1546 | KPL | 1 | 1546
S | 3449233 | 6418677189685 | ASENNUSKOTELO RST CASEMET | FSUP804008 800x400x80mm | S3426B | Kotelot Casemet LB | E | KPL | 1546 | KPL | 1 | 1546
S | 4145571 | 7070938062541 | VALOPROFIILI/-NAUHA ULTRA LONG | 8W IP20 4000K 30M | S4249B | Sisävalaisimet SLC LB | E | KPL | 1546 | KPL | 1 | 1546
S | 4300038 | 6410043000389 | SYVÄSÄTEILIJÄ I-VALO XENRE | XE80-M000-CB IP66 LED-243W | S4317B | Teollisuusvalaisimet I-Valo LB | E | KPL | 1546 | KPL | 1 | 1546
S | 4300040 | 6410043000402 | SYVÄSÄTEILIJÄ I-VALO XENRE | XE82-M000-CB IP66 LED-175W | S4317B | Teollisuusvalaisimet I-Valo LB | E | KPL | 1546 | KPL | 1 | 1546
S | 4300042 | 6410043000426 | SYVÄSÄTEILIJÄ I-VALO XENRE | XE84-M000-CB IP66 LED-118W | S4317B | Teollisuusvalaisimet I-Valo LB | E | KPL | 1546 | KPL | 1 | 1546
S | 6785545 | 6410067855453 | VIRTAMUUNTAJA AVATTAVA FRER | TAA162 80X161 2500/5 11VA LK0. | S6706B | Osoittavat mittarit Hager LB | E | KPL | 1546 | KPL | 1 | 1546
S | 8169180 | 7330957001168 | SULANAPITOKAAPELI RAYCHEM | EM-MI-PACK-26M METAL 1270W 26m | S8137B | Ulkoalueiden sulanap Rayc LB | E | KPL | 1546 | KPL | 1 | 1546
S | 5827178 | 4046356175845 | YLIJÄNNITESUOJA PHOENIX | VAL-CP-MCB-3S-350/40/FM | S3207B | Ylijännitesuoj Phoenix LB | E | KPL | 1547 | KPL | 1 | 1547
S | 3465087 | 4028177813816 | KAAPPI LATTIA-ASENNUS FE VX | 8686000 600X1800X600 | S3415B | Kotelot Rittal LB | E | KPL | 1547 | KPL | 1 | 1547
S | 3605720 | 6410036057208 | PÄÄKYTKIN | HLT250/4E/Z20SW/Z62/Z1 | S3618B | Nokkakytkimet Hedtec LB | E | KPL | 1547 | KPL | 1 | 1547
S | 2820313 | 3595863908978 | LOGIIKKAMODUULI MODICON | VIRTALÄHDE 100..240V AC, 36W | S3903B | Automaatiotuott. Schneider LB | E | KPL | 1547 | KPL | 1 | 1547
S | 4603014 | 6438389007732 | OLAKEPYLVÄS SAGA | SAGA 5S RAL 9005 | S4602B | Pylväät Ensto LB | E | KPL | 1547 | KPL | 1 | 1547
S | 4603017 | 6438389007763 | OLAKEPYLVÄS SAGA | SAGA 5S RAL 9006 | S4602B | Pylväät Ensto LB | E | KPL | 1547 | KPL | 1 | 1547
S | 3611856 | 6410036118565 | VERKONVAIHTOKYTKIN KRAUS&NAIM. | 32AKG32BT904/K/V/ML. IP65.PIST | S3616B | Nokkakytk Krauss&Naimer LB | E | KPL | 1548 | KPL | 1 | 1548
S | 3653869 | 3606481298645 | VIKAVIRTALOHKO COMPACT | VIGIPACT NSX100-250 4P HÄLYTT | S3619B | Tehok -katk tarv Schneider LB | E | KPL | 1548 | KPL | 1 | 1548
S | 2807518 | 8718699704643 | VÄYLÄLIITYNTÄYKSIKKÖ INTERACT | LCN1870/05 WIRELESS GATEWAY | S40150 | Valaisinkomponentit Philips P0 | E | KPL | 1548 | KPL | 1 | 1548
S | 6752569 | 0095969812832 | LISÄVARUSTESARJA ACC | SCC120B | S6703B | Osoittavat mittarit Fluke LB | E | KPL | 1548 | KPL | 1 | 1548
S | 9537739 |  | INVERTTERIN LISÄTARVIKE HUAWEI | HUAWEI SMARTGUARD-63A-T0 | S80170 | Aurinkosähkö Huawei X P0 | V | KPL | 1548 | KPL | 1 | 1548
S | 1630542 |  | JAKORASIA ENYCASE | K 2405. IP 65. 690 VAC/DC | S1607B | Pinta-asennusras Hensel LB | E | KPL | 1549 | KPL | 1 | 1549
S | 3603062 | 6419410259788 | TURVAKYTKIN VÄÄNNIN KUT | 3X160A 400V 90KW 1NO/1NC | S3604B | Tehokytk -katkais Katko LB | E | KPL | 1549 | KPL | 1 | 1549
S | 1476646 | 4012740029025 | LATTIARASIA ELECTRAPLAN.VE-EE | EKQ160 RST 320X320 KL 15MM | S1443B | Lattiarasiat Utu LB | E | KPL | 1550 | KPL | 1 | 1550
S | 3707141 | 3471523133327 | KONTAKTORI ABB | 3-NAP. 45KW, 1S,1A 96A (AC-3) | S3716B | Kontaktorit >100A AC3 ABB LB | E | KPL | 1550 | KPL | 1 | 1550
S | 7123803 |  | OHJELMISTO | TST6757 LIITYNTÄ + OHJELMISTO | S4203B | Turvavalaisimet Teknoware LB | E | KPL | 1550 | KPL | 1 | 1550
S | 6412618 |  | VINSSI TEPA | 505A OHJAUSKESKUS | S6407B | Työvälineet TEPA LB | E | KPL | 1550 | KPL | 1 | 1550
S | 3447342 | 3606480160271 | KAAPPI SEINÄAS FE UNIVERSAL EN | SEINÄKAAP MET 1000X1200X300 2O | S3418B | Kotelot Schneider LB | E | KPL | 1551 | KPL | 1 | 1551
S | 3732170 | 4015082831707 | MOOTTORIKÄYNNISTIN PKZM | MSC-D-32-M32(24VDC) | S3701B | Moottorilähtökomponentit LB | E | KPL | 1551 | KPL | 1 | 1551
S | 3871146 | 5702427919860 | TAAJUUSMUUTTAJA VLT HVAC DRIVE | FC-102P4K0T4Z55H1 4KW IP55 | S3804B | Taajuusm pehmokäyn Danfoss LB | E | KPL | 1551 | KPL | 1 | 1551
S | 6421763 |  | JÄNNITETYÖKALUSARJA EL-SAR | 19-OSAINEN (SIS. LAUKUN) 1000V | S6402B | Työ turva tunnusväl Elkris LB | E | KPL | 1551 | KPL | 1 | 1551
S | 6705137 | 6418296001740 | KONE-/LAITETESTERI FINNSAT | IP HDCVI JA ANALOG. KAMEROILLE | S7505A | Antennituotteet Finnsat LA | E | KPL | 1551 | KPL | 1 | 1551
S | 3660825 | 6417019272498 | KUORMANKYTKIN VÄÄNTÖ ABB | 4-NAP. 315A 690V AC-22A | S3602B | Tehokytk -katkais ABB LB | E | KPL | 1552 | KPL | 1 | 1552
S | 3781190 | 3389110550382 | TÄHTIKOLMIOKÄYNNISTIN TESYS | Y/D-KÄYNN. 25KW 400V | S3710B | Kontaktorit D-sarja Schneid LB | E | KPL | 1552 | KPL | 1 | 1552
S | 3782245 | 3389110439984 | KONTAKTORI TESYS | LC1D80BW 80A 3S 1S+1A 24V DC | S3710B | Kontaktorit D-sarja Schneid LB | E | KPL | 1552 | KPL | 1 | 1552
S | 7284332 | 6410072843322 | JATKOSKAAPPI NESTOR | NC-330 | S7202B | Kuitutuotteet Nestor X LB | E | KPL | 1552 | KPL | 1 | 1552
S | 3465130 | 4028177815018 | KAAPPI SEINÄASENNUS RST AX | KYTKENTÄKAAPPI 760X760X300 RST | S3415B | Kotelot Rittal LB | E | KPL | 1553 | KPL | 1 | 1553
S | 3642329 | 6417019135540 | TURVAKYTKIN VÄÄNNIN ABB | OTP90T6B | S3610B | Turvakytkimet ABB LB | E | KPL | 1553 | KPL | 1 | 1553
S | 4300391 | 6410043003915 | SULJ TEOLLISUUSV I-VALO DAVI | DA40-M000-DJ IP65 LED-127W | S4317B | Teollisuusvalaisimet I-Valo LB | E | KPL | 1553 | KPL | 1 | 1553
S | 4300394 | 6410043003946 | SULJ TEOLLISUUSV I-VALO DAVI | DA40-M300-DJ IP65 LED-127W | S4317B | Teollisuusvalaisimet I-Valo LB | E | KPL | 1553 | KPL | 1 | 1553
S | 8172992 | 5703466223697 | LATTIALÄMMITYSKAAPELI DEVIFLEX | 10T 200m 1990W 230V | S8119B | Lämmityskaapelit 10T DEVI LB | V | KPL | 1553 | KPL | 1 | 1553
S | 3502462 | 6430081130060 | LATAUSASEMA HIDASLATAUS | SATMATIC M2713-44-002 | S3526B | Piharasiat Satmatic LB | V | KPL | 1554 | KPL | 1 | 1554
S | 3653486 | 3606480021022 | KOMPAKTIKATKAISIJA COMPACT | LV432546 ALUSTASARJA UL 3P | S3607B | Tehokytk -katkais Schneider LB | E | KPL | 1554 | KPL | 1 | 1554
S | 8407023 | 4028177947573 | VIRRANJAKELUYKSIKKÖ PDU RITTAL | PDU BASIC 32A/3 CEE 36XC13+6XC | S7207B | Tietoverkkokaap.tarv.Rittal LB | E | KPL | 1554 | KPL | 1 | 1554
S | 8407025 | 4028177947597 | VIRRANJAKELUYKSIKKÖ PDU RITTAL | PDU BASIC 32A/3 CEE 48XC14 | S7207B | Tietoverkkokaap.tarv.Rittal LB | E | KPL | 1554 | KPL | 1 | 1554
S | 8420384 |  | Battery EATON | Easy Battery+ product AN | S8404B | UPS-Tarvikkeet Eaton LB | E | KPL | 1554 | KPL | 1 | 1554
S | 3412314 | 6419410267127 | RIVILIITINKOTELO FE KLT | 1XAL/CU 6-95MM2 EMC | S3410B | Riviliitinkotelot Katko LB | E | KPL | 1555 | KPL | 1 | 1555
S | 4503183 |  | PYLVÄSVALAISIN ENSTO SAGA | SA30GHAED 28W/840 PC GH A/S DA | S4503B | Ulkovalaisimet Ensto LB | E | KPL | 1555 | KPL | 1 | 1555
S | 4503184 |  | PYLVÄSVALAISIN ENSTO SAGA | SA30GHRED 28W/840 PC GH R/S DA | S4503B | Ulkovalaisimet Ensto LB | E | KPL | 1555 | KPL | 1 | 1555
S | 4503185 |  | PYLVÄSVALAISIN ENSTO SAGA | SA30HHAED 28W/840 PC HH A/S DA | S4503B | Ulkovalaisimet Ensto LB | E | KPL | 1555 | KPL | 1 | 1555
S | 4503186 |  | PYLVÄSVALAISIN ENSTO SAGA | SA30HHRED 28W/840 PC HH R/S DA | S4503B | Ulkovalaisimet Ensto LB | E | KPL | 1555 | KPL | 1 | 1555
S | 4503187 |  | PYLVÄSVALAISIN ENSTO SAGA | SA30MAED 28W/840 PC M A/S DA | S4503B | Ulkovalaisimet Ensto LB | E | KPL | 1555 | KPL | 1 | 1555
S | 4503188 |  | PYLVÄSVALAISIN ENSTO SAGA | SA30MRED 28W/840 PC M R/S DA | S4503B | Ulkovalaisimet Ensto LB | E | KPL | 1555 | KPL | 1 | 1555
S | 1912379 | 6410019123791 | PE-KISKO OUNEVA | 10X100X1600, 60 REIKÄÄ 11 MM | S1908B | Sisäjohtoliittimet Ouneva LB | E | KPL | 1556 | KPL | 1 | 1556
S | 3465086 | 4028177919310 | KAAPPI LATTIA-ASENNUS FE VX | 8486000 400X1800X600 | S3415B | Kotelot Rittal LB | E | KPL | 1556 | KPL | 1 | 1556
S | 3804138 |  | TAAJUUSMUUTTAJA. ABB | ACS880-01-03A3-3 | S3802B | Taajuusm pehmokäyn ABB LB | E | KPL | 1556 | KPL | 1 | 1556
S | 3804164 |  | TAAJUUSMUUTTAJA 1.1kW: IP21 | ACS880-01-03A0-5 | S3802B | Taajuusm pehmokäyn ABB LB | E | KPL | 1556 | KPL | 1 | 1556
S | 4300496 | 6410043004967 | SYVÄSÄTEILIJÄ I-VALO XENRE | XE80-M100-CB IP66 LED-236W | S4317B | Teollisuusvalaisimet I-Valo LB | E | KPL | 1556 | KPL | 1 | 1556
S | 4300497 | 6410043004974 | SYVÄSÄTEILIJÄ I-VALO XENRE | XE81-M100-CB IP66 LED-204W | S4317B | Teollisuusvalaisimet I-Valo LB | E | KPL | 1556 | KPL | 1 | 1556
S | 4300498 | 6410043004981 | SYVÄSÄTEILIJÄ I-VALO XENRE | XE82-M100-CB IP66 LED-175W | S4317B | Teollisuusvalaisimet I-Valo LB | E | KPL | 1556 | KPL | 1 | 1556
S | 4300500 |  | SYVÄSÄTEILIJÄ I-VALO XENRE | XE84-M100-CB IP66 LED-120W | S4317B | Teollisuusvalaisimet I-Valo LB | E | KPL | 1556 | KPL | 1 | 1556
S | 4300501 |  | SYVÄSÄTEILIJÄ I-VALO XENRE | XE88-M100-CB IP66 LED-277W | S4317B | Teollisuusvalaisimet I-Valo LB | E | KPL | 1556 | KPL | 1 | 1556
S | 6701053 | 7392696705493 | ENERGIAMITTARI DIN EQ | 3-VAIHE, 6A 690VAC, 1-4 T, MID | S6604B | Energiamittarit ABB LB | E | KPL | 1556 | KPL | 1 | 1556
S | 1441694 | 6438269329312 | T-KAPPALE SYSTEMAL PRESTO | NT560 T-KAPPALE | S1413B | Valaisinkiskot hyllyt Syste LB | E | KPL | 1557 | KPL | 1 | 1557
S | 3217682 | 4053546114621 | YLIJÄNNITESUOJA KIINTEISTÖ OVR | T1-T2 3P P TS QS | S3214B | Stotz tarvikkeet ABB LB | E | KPL | 1557 | KPL | 1 | 1557
S | 3706163 | 7320500476390 | KONTAKTORI ABB | 3-NAP. 55KW, 0S,0A 116A(AC-3) | S3716B | Kontaktorit >100A AC3 ABB LB | E | KPL | 1557 | KPL | 1 | 1557
S | 3706173 | 7320500476499 | KONTAKTORI ABB | 3-NAP. 55KW, 0S,0A 116A(AC-3) | S3716B | Kontaktorit >100A AC3 ABB LB | E | KPL | 1557 | KPL | 1 | 1557
S | 3706176 | 7320500476505 | KONTAKTORI ABB | 3-NAP. 55KW, 0S,0A 116A(AC-3) | S3716B | Kontaktorit >100A AC3 ABB LB | E | KPL | 1557 | KPL | 1 | 1557
S | 3505094 | 3606487401254 | LATAUSASEMA PERUSLAT SCHNEIDER | CHARGE PRO 22 KW T2S 4G | S35390 | Latausasem, Schneider Elec. P0 | E | KPL | 1558 | KPL | 1 | 1558
S | 3641017 |  | Moulded-case circuit breaker |  | S3602B | Tehokytk -katkais ABB LB | E | KPL | 1558 | KPL | 1 | 1558
S | 6770741 | 5036175230480 | ERISTYSVASTUSMITTARI MEGGER | MIT410/2 | S6709B | Osoittavat mittarit Perel LB | E | KPL | 1558 | KPL | 1 | 1558
S | 6435111 | 8424450213551 | KUITUJATKOSKONETARVIKE TELEVES | AKKU T232105-HITSIIN | S7505A | Antennituotteet Finnsat LA | E | KPL | 1558 | KPL | 1 | 1558
S | 4300061 | 6410043000617 | SYVÄSÄTEILIJÄ I-VALO XENRE | XE60-X001-DJ4 IP64 LED-205W | S4317B | Teollisuusvalaisimet I-Valo LB | E | KPL | 1559 | KPL | 1 | 1559
S | 3655580 | 8015644558697 | ASENNUSALUSTA ABB | T4WFPHR4 4-N HR | S3602B | Tehokytk -katkais ABB LB | E | KPL | 1559 | KPL | 1 | 1559
S | 3709167 | 3471522304803 | KONTAKTORI ABB | 3-NAP. 50KVAR, 0S,0A, VAIMENNU | S3702B | Moottorilähtökomp ABB LB | E | KPL | 1559 | KPL | 1 | 1559
S | 7263252 | 6410072632520 | JATKOSKOTELO NAFICON | NAF OPGW JATKOS | S7203B | Kuitutuotteet Naficon X LB | E | KPL | 1560 | KPL | 1 | 1560
S | 3661142 | 6417019235615 | KYTKINVAROKE ABB | OS200D22FP | S3611B | Kytkinvarokkeet ABB LB | E | KPL | 1561 | KPL | 1 | 1561
S | 4503163 |  | PYLVÄSVALAISIN ENSTO SAGA | SA45GHA 42W/840 PC GH A/S | S4503B | Ulkovalaisimet Ensto LB | E | KPL | 1561 | KPL | 1 | 1561
S | 4503165 |  | PYLVÄSVALAISIN ENSTO SAGA | SA45GHR 42W/840 PC GH R/S | S4503B | Ulkovalaisimet Ensto LB | E | KPL | 1561 | KPL | 1 | 1561
S | 4503179 |  | PYLVÄSVALAISIN ENSTO SAGA | SA45HHA 42W/840 PC HH A/S | S4503B | Ulkovalaisimet Ensto LB | E | KPL | 1561 | KPL | 1 | 1561
S | 4503180 |  | PYLVÄSVALAISIN ENSTO SAGA | SA45HHR 42W/840 PC HH R/S | S4503B | Ulkovalaisimet Ensto LB | E | KPL | 1561 | KPL | 1 | 1561
S | 4503181 |  | PYLVÄSVALAISIN ENSTO SAGA | SA45MA 42W/840 PC M A/S | S4503B | Ulkovalaisimet Ensto LB | E | KPL | 1561 | KPL | 1 | 1561
S | 4503182 |  | PYLVÄSVALAISIN ENSTO SAGA | SA45MR 42W/840 PC M R/S | S4503B | Ulkovalaisimet Ensto LB | E | KPL | 1561 | KPL | 1 | 1561
S | 7123873 |  | RADIOMODEEMI | TST5103 AALTO KOORDINAATTORI | S4203B | Turvavalaisimet Teknoware LB | E | KPL | 1562 | KPL | 1 | 1562
S | 2602076 | 5030797005037 | VÄYLÄMUUNNIN DIGIDIM | DIGIDIM 503 AV-SOVITIN | S2630B | Ohjausjärj. kompon. Helvar LB | E | KPL | 1563 | KPL | 1 | 1563
S | 3661106 | 6417019235608 | KYTKINVAROKE ABB | OS200D04N1P | S3611B | Kytkinvarokkeet ABB LB | E | KPL | 1563 | KPL | 1 | 1563
S | 3661110 | 6417019225890 | KYTKINVAROKE ABB | OS200D04N2P | S3611B | Kytkinvarokkeet ABB LB | E | KPL | 1563 | KPL | 1 | 1563
S | 3661118 | 6417019233895 | KYTKINVAROKE ABB | OS200D40N1P | S3611B | Kytkinvarokkeet ABB LB | E | KPL | 1563 | KPL | 1 | 1563
S | 3661122 | 6417019231396 | KYTKINVAROKE ABB | OS200D40N2P | S3611B | Kytkinvarokkeet ABB LB | E | KPL | 1563 | KPL | 1 | 1563
S | 3661126 | 6417019231747 | KYTKINVAROKE ABB | OS200D40FP | S3611B | Kytkinvarokkeet ABB LB | E | KPL | 1563 | KPL | 1 | 1563
S | 3661134 | 6417019233888 | KYTKINVAROKE ABB | OS200D22N1P | S3611B | Kytkinvarokkeet ABB LB | E | KPL | 1563 | KPL | 1 | 1563
S | 3661138 | 6417019231716 | KYTKINVAROKE ABB | OS200D22N2P | S3611B | Kytkinvarokkeet ABB LB | E | KPL | 1563 | KPL | 1 | 1563
S | 2820319 | 3595863908985 | LOGIIKKAMODUULI MODICON | VIRTALÄHDE 24/48V DC, 31W | S3903B | Automaatiotuott. Schneider LB | E | KPL | 1564 | KPL | 1 | 1564
S | 4300387 | 6410043003878 | SULJ TEOLLISUUSV I-VALO DAVI | DA40-X300-DB IP65 LED-127W | S4317B | Teollisuusvalaisimet I-Valo LB | E | KPL | 1564 | KPL | 1 | 1564
S | 5451206 | 7331980002986 | KAAPELIJAKOKAAPPI KABELDON | CDC 060 220x850x1200mm | S5403B | Jakokaa ja välij.koj. ABB LB | V | KPL | 1564 | KPL | 1 | 1564
S | 7110128 | 4049787006504 | SIREENI WERMA 441.030.68 | VÄL./32-ÄÄNI 230VAC PUN/KEL | S7198B | Hälytinlaitteet LAPP LB | E | KPL | 1564 | KPL | 1 | 1564
S | 8438474 | 731304340324 | UPS LINE-INTERACTIVE SMART-UPS | SMART-UPS SMT RM 750VA 230V | S8402B | UPS- järjestelmät Schneider LB | E | KPL | 1564 | KPL | 1 | 1564
S | 3781771 | 3606489832834 | MOOTTORIKÄYNNISTIN TESYS ISLAN | TPRSS080 SIL-KÄYNNISTIN 80A | S3720B | Moottorinsuojarel Schneider LB | E | KPL | 1565 | KPL | 1 | 1565
S | 5409400 | 7333106017676 | KAAPELIJAKOKAAPPI HEXATRONIC | MIKROKANAVAKAAPPI 96 | S54050 | Jakokaapit HEX P0 | E | KPL | 1565 | KPL | 1 | 1565
S | 9872406 |  | JATKOSKOTELO TSG 240/70 | NCLA 101 21/70 | S7200B | Valokuitutuott. ja tarv. LB | V | KPL | 1565 | KPL | 1 | 1565
S | 3605842 |  | NOKKAKYTKIN VAIHTO | WAH2398/160V/Z20/Z65/X85 | S3618B | Nokkakytkimet Hedtec LB | E | KPL | 1566 | KPL | 1 | 1566
S | 8143304 | 7393410209532 | SÄTEILYLÄMMITIN FRICO | IR4500 4500W 400V IP44 | S8141B | Säteilylämmittimet Hedtec LB | E | KPL | 1566 | KPL | 1 | 1566
S | 3612640 | 8433996000198 | VAIHTOKYTKIN TELERGON | CCF06303NS0 4X630A 1000V 13KA | S3622B | KYTKIMET TELERGON ELP LB | E | KPL | 1567 | KPL | 1 | 1567
S | 5405614 |  | KAAPELIJAKOKAAPPI POK | MEGA-2H63Z, BETONIJALUSTAAN | S54150 | Jakokaapit ja tarv. POK P0 | V | KPL | 1567 | KPL | 1 | 1567
S | 8290225 | 6418530980046 | LATTIAKIUAS NARVI | ULTRA 15 KW RST | S8220A | Lattiakiukaat Narvi LA | E | KPL | 1567 | KPL | 1 | 1567
S | 8290392 | 6417810029369 | LATTIAKIUAS NARVI | ULTRA 15,0 KW MUSTA | S8220A | Lattiakiukaat Narvi LA | V | KPL | 1567 | KPL | 1 | 1567
S | 8290646 | 6417810032734 | LATTIAKIUAS NARVI | NARVI SMOOTH WIFI 6,8 KW MUSTA | S8220B | Lattiakiukaat Narvi LB | E | KPL | 1567 | KPL | 1 | 1567
S | 3449155 | 6418677179716 | KAAPPI SEINÄASENN. RST CASEMET | ESSP608030 600x800x300mm | S3426B | Kotelot Casemet LB | E | KPL | 1568 | KPL | 1 | 1568
S | 3781666 | 3606489493493 | KONTAKTORI TESYS | LC1DT80AKUE 80A 4S 100-250VACD | S3710B | Kontaktorit D-sarja Schneid LB | E | KPL | 1568 | KPL | 1 | 1568
S | 6401129 | 6418677457418 | KUORINTATYÖKALU ENSTO | ST252 KUORINTATYÖKALU | S6412B | Työ turva tunnusväl Ensto LB | E | KPL | 1568 | KPL | 1 | 1568
S | 5411272 | 7331980045853 | KYTKINTARVIKE KABELDON | TRAFO-SD1200 | S5403B | Jakokaa ja välij.koj. ABB LB | E | KPL | 1569 | KPL | 1 | 1569
S | 8173066 | 5703466187401 | SULANAPITOMATTO DEVISNOW | 300 0.75X14.6M 3300W 230V | S8121B | Sulanapitokaap DEVI LB | E | KPL | 1569 | KPL | 1 | 1569
S | 3426030 | 3250612669172 | ASENNUSKOTELO FE UNIVERS | FP71SN2 1100X300X205 IP44 | S3408B | Kotelot Hager LB | E | KPL | 1570 | KPL | 1 | 1570
S | 3888639 | 6410038886394 | TAAJUUSM VACON 100 FLOW 1.5KW | VACON0100-3L-0004-5-FLOW+IP54 | S3804B | Taajuusm pehmokäyn Danfoss LB | E | KPL | 1570 | KPL | 1 | 1570
S | 7284701 | 6410072847016 | PANEELI-ESIKYTKETTY NESTOR | NESTOR PANELPLUS LCA2X48XSML15 | S7202B | Kuitutuotteet Nestor X LB | E | KPL | 1570 | KPL | 1 | 1570
S | 7284738 | 6410072847382 | PANEELI-ESIKYTKETTY NESTOR | NESTOR PANEL LCA 2X48XSML 30M | S7202B | Kuitutuotteet Nestor X LB | E | KPL | 1570 | KPL | 1 | 1570
S | 3600116 | 6417019482385 | KYTKINVAROKE ABB | 4-NAP. 160A 690V AC-22A | S3611B | Kytkinvarokkeet ABB LB | E | KPL | 1571 | KPL | 1 | 1571
S | 3661157 | 6417019337944 | KYTKINVAROKE ABB | OS200DS03K | S3611B | Kytkinvarokkeet ABB LB | E | KPL | 1571 | KPL | 1 | 1571
S | 3661158 | 6417019338002 | KYTKINVAROKE ABB | OS200DS30K | S3611B | Kytkinvarokkeet ABB LB | E | KPL | 1571 | KPL | 1 | 1571
S | 3332111 | 6410033321111 | RYHMÄKESKUS UPPO/PINTA BULLDOG | BULLDOG3836J V 50A IP30 FE | S3301B | Keskukset UTU LB | V | KPL | 1572 | KPL | 1 | 1572
S | 3760319 |  | contactor 4no 60A AC1 110VDC | LC1DT80AFD | S3710B | Kontaktorit D-sarja Schneid LB | E | KPL | 1572 | KPL | 1 | 1572
S | 4300385 | 6410043003854 | SULJ TEOLLISUUSV I-VALO DAVI | DA40-X000-DJ IP65 LED-127W | S4317B | Teollisuusvalaisimet I-Valo LB | E | KPL | 1572 | KPL | 1 | 1572
S | 4300388 | 6410043003885 | SULJ TEOLLISUUSV I-VALO DAVI | DA40-X300-DJ IP65 LED-127W | S4317B | Teollisuusvalaisimet I-Valo LB | E | KPL | 1572 | KPL | 1 | 1572
S | 6785433 | 6410067854333 | VIRTAMUUNTAJA FRER | TAT101 102x55 400/1 2VA LK0.2S | S6706B | Osoittavat mittarit Hager LB | E | KPL | 1572 | KPL | 1 | 1572
S | 6785434 | 6410067854340 | VIRTAMUUNTAJA FRER | TAT101 102x55 500/1 2VA LK0.2S | S6706B | Osoittavat mittarit Hager LB | E | KPL | 1572 | KPL | 1 | 1572
S | 6785435 | 6410067854357 | VIRTAMUUNTAJA FRER | TAT101 102x55 600/1 3VA LK0.2S | S6706B | Osoittavat mittarit Hager LB | E | KPL | 1572 | KPL | 1 | 1572
S | 7238407 | 4028177551473 | SEINÄKOTELO RITTAL | FB SEINÄKOTELO 700X892X700 | S7208A | Tietoverkkokaapit Rittal LA | E | KPL | 1572 | KPL | 1 | 1572
S | 8290269 | 6418530120398 | VEDENLÄMMITIN NARVI | PATA 80l PYÖREÄ RST | S8213B | Puukiukaat LB | E | KPL | 1572 | KPL | 1 | 1572
S | 8401798 | 6438526004082 | UPS LINE-INTERACTIVE SOCOMEC | NETYS PR 2000VA 230VAC 6MIN | S8414B | UPS Järjestelmät UTU LB | E | KPL | 1572 | KPL | 1 | 1572
S | 3465172 | 4028177815094 | KAAPPI SEINÄASENNUS HST AX | KYTKENTÄKAAPPI 600X600X210 HST | S3415B | Kotelot Rittal LB | E | KPL | 1573 | KPL | 1 | 1573
S | 2818965 | 4011395310182 | KESKUSYKSIKKÖ ABB | YHDYSKÄYTÄVÄ KNX/IP | S2802B | Kiinteistöautom KNX ABB LB | E | KPL | 1573 | KPL | 1 | 1573
S | 3503735 |  | LATAUSASEMATARVIKE LATINKI | TEST BOX TWINLET UNIVERSAL | S3519B | Latausasemat Intercontrol LB | E | KPL | 1573 | KPL | 1 | 1573
S | 3503901 |  | LATAUSASEMA PERUSLAT. LATINKI | T2 LITE 3,7-22KW KAAPELI | S3519B | Latausasemat Intercontrol LB | E | KPL | 1573 | KPL | 1 | 1573
S | 3503906 |  | LATAUSASEMA PERUSLAT. LATINKI | T2 LITE 3,7-22KW KAAPELI | S3519B | Latausasemat Intercontrol LB | E | KPL | 1573 | KPL | 1 | 1573
S | 7914357 | 3700117268252 | LIITOSJOHTO FINNSAT | OPTINEN HDMI 100M UHD 4K 4:4:4 | S7505A | Antennituotteet Finnsat LA | E | KPL | 1573 | KPL | 1 | 1573
S | 3449248 | 6418677189838 | ASENNUSKOTELO RST CASEMET | FSUP804012 800x400x120mm | S3426B | Kotelot Casemet LB | E | KPL | 1574 | KPL | 1 | 1574
S | 3633890 | 4015082591229 | KOMPAKTIKATKAISIJA NZM | NZMN2-VE100 | S3625B | Tehok. ja katk. Eaton LB | E | KPL | 1574 | KPL | 1 | 1574
S | 3706184 | 7320500494868 | KONTAKTORI ABB | 3-NAP. 55KW, 2S,2A 116A(AC-3) | S3716B | Kontaktorit >100A AC3 ABB LB | E | KPL | 1574 | KPL | 1 | 1574
S | 4220278 | 5703821169448 | RIPUSTUSVALAISIN SG | CONCIDO P D/I 57W 3K VA | S4130B | Sisävalaisimet SG LB | E | KPL | 1574 | KPL | 1 | 1574
S | 3465107 | 4028177919297 | KAAPPI LATTIA-ASENNUS FE VX | 8406000 400X2000X600 | S3415B | Kotelot Rittal LB | E | KPL | 1575 | KPL | 1 | 1575
S | 3440452 | 6418677158377 | KAAPPI SEINÄASENNUS FE CASEMET | EFEF808030A 800x800x300mm | S3426B | Kotelot Casemet LB | E | KPL | 1575 | KPL | 1 | 1575
S | 3434768 | 06429810720214 | PISTORASIAKESKUS VOIMA | VOIMA 0043 80A IP44 FE | S3452B | Keskukset Vohek LB | E | KPL | 1575 | KPL | 1 | 1575
S | 3640567 | 8015644010003 | KOMPAKTIKATKAISIJA ABB | XT2N 160 EKIP LS/I IN=160A 4PF | S3602B | Tehokytk -katkais ABB LB | E | KPL | 1575 | KPL | 1 | 1575
S | 3640897 |  | Overcurrent protector |  | S3602B | Tehokytk -katkais ABB LB | E | KPL | 1575 | KPL | 1 | 1575
S | 3735230 |  | Contactor | 278311 | S3701B | Moottorilähtökomponentit LB | E | KPL | 1575 | KPL | 1 | 1575
S | 3782932 | 3389110082425 | KELA TESYS | KELA F630, 220/240V AC | S3714B | Kont. F- ja G-sarja Schneid LB | E | KPL | 1575 | KPL | 1 | 1575
S | 3782933 | 3389110082463 | KELA TESYS | KELA F630, 380/400V AC | S3714B | Kont. F- ja G-sarja Schneid LB | E | KPL | 1575 | KPL | 1 | 1575
S | 8415077 | 3414972083447 | UPS LINE-INTERACTIVE KEOR SPE | KEOR SPE RACK 2U 2.2KVA | S84090 | UPS-järjestelmät Legrand X P0 | V | KPL | 1575 | KPL | 1 | 1575
S | 2803326 | 3250617577342 | VÄYLÄMUUNNIN KNX KNX ETS | TYC120 32-KAN. ENOCEAN VAL | S2804B | Kiinteistöautom UTU LB | E | KPL | 1576 | KPL | 1 | 1576
S | 3658197 | 3606481999429 | KOMPAKTIKATKAIS. RUNKO COMPACT | NSX160L RUNKO 150KA 3P 160A | S3607B | Tehokytk -katkais Schneider LB | E | KPL | 1576 | KPL | 1 | 1576
S | 5232651 | 6410052326517 | KUTISTEPÄÄTESARJA EUROMOLD | SLIPON ULKO 36kV 150mm2 | S5217B | Kaapelinsuojaus Eurolaite LB | E | KPL | 1576 | KPL | 1 | 1576
S | 8290344 | 6418530123115 | PUUKIUAS NARVI | NC 16 RST | S8213B | Puukiukaat LB | E | KPL | 1577 | KPL | 1 | 1577
S | 3332138 | 6438526003917 | RYHMÄKESKUS UPPO/PINTA BULLDOG | BULLDOG3836-1200 50A IP30 FE | S3301B | Keskukset UTU LB | V | KPL | 1578 | KPL | 1 | 1578
S | 3465096 | 4028177813724 | KAAPPI LATTIA-ASENNUS FE VX | 8605000 600X2000X500 | S3415B | Kotelot Rittal LB | E | KPL | 1578 | KPL | 1 | 1578
S | 3449151 | 6418677179679 | KAAPPI SEINÄASENN. RST CASEMET | ESSP604030 600x400x300mm | S3426B | Kotelot Casemet LB | E | KPL | 1578 | KPL | 1 | 1578
S | 3434739 | 06429810720580 | PISTORASIAKESKUS VOHEK | VOIMA 0113KP | S3452B | Keskukset Vohek LB | V | KPL | 1578 | KPL | 1 | 1578
S | 7222228 |  | HAAROITIN HEXATRONIC | SPLITTERI ODF 32X1:2 | S7200B | Valokuitutuott. ja tarv. LB | V | KPL | 1578 | KPL | 1 | 1578
S | 4179687 | 6410041796871 | VALOKUITUVALAISIN CARIITTI | VPL30C-G229 LAUDEKUITUSETTI | S4105B | Sisävalaisimet Cariitti LB | E | KPL | 1579 | KPL | 1 | 1579
S | 8401027 | 8027122416870 | UPS-LISÄAKKU SOCOMEC | NETYSRT LISÄA 1.7/2.2KVA 24/35 | S8414B | UPS Järjestelmät UTU LB | E | KPL | 1579 | KPL | 1 | 1579
S | 3605362 | 7394438051523 | TURVAKYTKIN VÄÄNNIN NORWES | ESWM5 3160H 3x160A+A 75kW IP65 | S3606A | Tehokytk -katkais Norwesco LA | V | KPL | 1580 | KPL | 1 | 1580
S | 3637863 | 3250613150860 | VIKAVIRTALOHKO H3+ | P250 4N 250A 0.03-6A | S3608B | Tehokytkimet UTU LB | E | KPL | 1581 | KPL | 1 | 1581
S | 3706174 | 7320500476451 | KONTAKTORI ABB | 3-NAP. 55KW, 1S,1A 116A(AC-3) | S3716B | Kontaktorit >100A AC3 ABB LB | E | KPL | 1581 | KPL | 1 | 1581
S | 3706177 | 7320500476468 | KONTAKTORI ABB | 3-NAP. 55KW, 1S,1A 116A(AC-3) | S3716B | Kontaktorit >100A AC3 ABB LB | E | KPL | 1581 | KPL | 1 | 1581
S | 5045318 |  | Wooden pole-CU | 318, 18 M, LK 3, 170/310 | S50500 | Puupylväät Scanpole P0 | E | KPL | 1581 | KPL | 1 | 1581
S | 3440442 | 6418677158322 | KAAPPI SEINÄASENNUS FE CASEMET | EFEF608030A 600x800x300mm | S3426B | Kotelot Casemet LB | E | KPL | 1582 | KPL | 1 | 1582
S | 5451612 | 7331980009152 | KAAPELIJAKOKAAPPI KABELDON | CDCM040 | S5403B | Jakokaa ja välij.koj. ABB LB | E | KPL | 1582 | KPL | 1 | 1582
S | 2820219 | 3595863999693 | LOGIIKKAMODUULI MODICON | TAUSTALEVYN LAAJENNUS | S3903B | Automaatiotuott. Schneider LB | E | KPL | 1583 | KPL | 1 | 1583
S | 2820229 | 3595864174501 | LOGIIKKAMODUULI MODICON | MUISTIKORTTI 4GB | S3903B | Automaatiotuott. Schneider LB | E | KPL | 1583 | KPL | 1 | 1583
S | 8290240 | 6418530123139 | PUUKIUAS NARVI | NC 20 | S8213B | Puukiukaat LB | E | KPL | 1583 | KPL | 1 | 1583
S | 3427463 | 6438526000305 | RYHMÄKESKUS FE BASSET | BASSET3812M+PR2 X 50A IP34 FE | S3403B | Koteloidut keskukset UTU LB | E | KPL | 1584 | KPL | 1 | 1584
S | 3655585 | 8015644558802 | ASENNUSALUSTA ABB | T5WFPVR4-400 4-N VR | S3602B | Tehokytk -katkais ABB LB | E | KPL | 1584 | KPL | 1 | 1584
S | 6785453 | 6410067854531 | VIRTAMUUNTAJA FRER | TAT127 127x55 800/1 3VA LK0.2S | S6706B | Osoittavat mittarit Hager LB | E | KPL | 1584 | KPL | 1 | 1584
S | 6785454 | 6410067854548 | VIRTAMUUNTAJA FRER | TAT127 127x55 1000/1 3VA L0.2S | S6706B | Osoittavat mittarit Hager LB | E | KPL | 1584 | KPL | 1 | 1584
S | 3465407 | 6410034654072 | KAAPPI LATTIA-ASENNUS FE VX SE | YKSITTÄISKAAPPI 600X1800X400 | S3415B | Kotelot Rittal LB | E | KPL | 1586 | KPL | 1 | 1586
S | 3434784 | 06429810720863 | PISTORASIAKESKUS VOHEK | VOHEK AKKUPARKKI 3V6K | S3452B | Keskukset Vohek LB | E | KPL | 1586 | KPL | 1 | 1586
S | 3640457 |  | Safety switch EMC | Atex EMC 4 poles 37kW 415VAC | S3610B | Turvakytkimet ABB LB | E | KPL | 1586 | KPL | 1 | 1586
S | 3640458 | 6417019838991 | TURVAKYTKIN VIPU EMC ABB | ATEX EMC 4-NAP. 37KW 415VAC | S3610B | Turvakytkimet ABB LB | E | KPL | 1586 | KPL | 1 | 1586
S | 3781861 | 3606481921833 | KONTAKTORI TESYS | LC1G150EHEN 3NO AC3=440V 150A | S3714B | Kont. F- ja G-sarja Schneid LB | E | KPL | 1586 | KPL | 1 | 1586
S | 3781871 | 3606481921932 | KONTAKTORI TESYS | LC1G150KUEN 3N, AC3=440V 150A | S3714B | Kont. F- ja G-sarja Schneid LB | E | KPL | 1586 | KPL | 1 | 1586
S | 3885711 | 3606485410463 | TAAJUUSMUUTTAJA ALTIVAR | ATV650U22N4E 400V 2.2KW IP55 | S3805B | Taajuusm pehmokäyn Schneid LB | E | KPL | 1586 | KPL | 1 | 1586
S | 3426060 | 3250612668922 | KAAPPI SEINÄASENNUS FE UNIVERS | FP21SN2 1950X300X205 IP44 | S3408B | Kotelot Hager LB | E | KPL | 1587 | KPL | 1 | 1587
S | 3434559 | 06429810720344 | PISTORASIAKESKUS VOIMA | VOIMA 0018 63A IP44 RST | S3452B | Keskukset Vohek LB | E | KPL | 1587 | KPL | 1 | 1587
S | 3503737 |  | LATAUSASEMA PERUSLAT. LATINKI | STANDARD E 7,4 C2 | S3519B | Latausasemat Intercontrol LB | E | KPL | 1587 | KPL | 1 | 1587
S | 3611775 | 6410036117759 | TURVAKYTKIN VÄÄNNIN KRAUS&NAI. | KG250.T203/13.VE 250A, POHJA-A | S3616B | Nokkakytk Krauss&Naimer LB | E | KPL | 1587 | KPL | 1 | 1587
S | 3735116 | 4015082784706 | LÄMPÖRELE EATON | ZB150-100/KK | S3701B | Moottorilähtökomponentit LB | E | KPL | 1587 | KPL | 1 | 1587
S | 4300487 | 6410043004875 | TEOLLISUUSVALAISIN SULJ DAVI | DA40-X100-DTW IP65 LED-119W | S4317B | Teollisuusvalaisimet I-Valo LB | E | KPL | 1587 | KPL | 1 | 1587
S | 5045515 |  | Wooden pole-CU | 515, 15 M, LK 5, 210/310 | S50500 | Puupylväät Scanpole P0 | E | KPL | 1588 | KPL | 1 | 1588
S | 6709164 | 6410067091646 | KAAPELINHAKULAITE VESALA | CT33 KAAPELINHAKULAITE | S6707B | Osoittavat mittarit Vesala LB | E | KPL | 1588 | KPL | 1 | 1588
S | 8411722 | 731304403067 | VIRTALÄHDE AKKUVARM. EASY UPS | SRV 2-3KVA LISÄKKU (RÄKKI) | S8402B | UPS- järjestelmät Schneider LB | E | KPL | 1588 | KPL | 1 | 1588
S | 3301601 | 6418677678141 | RYHMÄKESKUS UPPO/PIN M65 | ESSV345.36-ITM65 | S33030 | Keskukset Ensto P0 | V | KPL | 1589 | KPL | 1 | 1589
S | 3633854 | 4015082590918 | KOMPAKTIKATKAISIJA NZM | NZMN2-A125 | S3625B | Tehok. ja katk. Eaton LB | E | KPL | 1589 | KPL | 1 | 1589
S | 7914167 | 813982021907 | VASTAANOTIN KANEXPRO | AV OVER IP DEKOODERI | S7505A | Antennituotteet Finnsat LA | E | KPL | 1589 | KPL | 1 | 1589
S | 3655584 | 8015644558796 | ASENNUSALUSTA ABB | T5WFPEF4-400 4-N EF | S3602B | Tehokytk -katkais ABB LB | E | KPL | 1592 | KPL | 1 | 1592
S | 3655586 | 8015644558901 | ASENNUSALUSTA ABB | T5WFPHR4-400 4-N HR | S3602B | Tehokytk -katkais ABB LB | E | KPL | 1592 | KPL | 1 | 1592
S | 3605747 |  | NOKKAKYTKIN VAIHTO | WS3/160V/Z20/Z65 | S3618B | Nokkakytkimet Hedtec LB | E | KPL | 1592 | KPL | 1 | 1592
S | 3605875 |  | NOKKAKYTKIN VAIHTO | ST023/160V/Z20/Z65/X85 | S3618B | Nokkakytkimet Hedtec LB | E | KPL | 1592 | KPL | 1 | 1592
S | 3624502 |  | NOKKAKYTKIN VAIHTO | WS3/100V/Z11/Z20/64 | S3618B | Nokkakytkimet Hedtec LB | E | KPL | 1592 | KPL | 1 | 1592
S | 3706171 | 7320500476383 | KONTAKTORI ABB | 3-NAP. 55KW, 1S,1A 116A(AC-3) | S3702B | Moottorilähtökomp ABB LB | E | KPL | 1592 | KPL | 1 | 1592
S | 6406676 | 7393487043077 | KATKAISUTYÖKALU ELPRESS | HKS50 CACTUS MAX Ø50mm | S6420B | Työ turva työkalut Elpress LB | E | KPL | 1593 | KPL | 1 | 1593
S | 8129929 | 6438537177690 | LÄMMITIN ÖLJY KIINTEÄ/SIIRRETT | YALI P+ 21X300X2000MM 2000W | S8110A | Lämmityslaitteet Purmo LA | E | KPL | 1593 | KPL | 1 | 1593
S | 3888258 | 6410038882587 | TAAJUUSM VACON 100 1.5KW 3 | VACON0100-3L-0004-5 IP21 | S3804B | Taajuusm pehmokäyn Danfoss LB | V | KPL | 1594 | KPL | 1 | 1594
S | 8169341 | 5703466150276 | SULANAPITOKAAPELI DEVISNOW | 30 140m/4110W 230V 30W/m | S8121B | Sulanapitokaap DEVI LB | V | KPL | 1594 | KPL | 1 | 1594
S | 8173032 | 5703466157749 | SULANAPITOMATTO DEVISNOW | 300 400V 3625W 0.75MX16M | S8121B | Sulanapitokaap DEVI LB | E | KPL | 1594 | KPL | 1 | 1594
S | 8408642 | 7640169263279 | UPS-LISÄAKKU POWERVALUE 11RTG2 | LISÄAKKUKOTELO 3KVA RTG2 12'9A | S8401B | UPS laitteet ja muuntajat LB | E | KPL | 1594 | KPL | 1 | 1594
S | 2307428 | 7350024467208 | KÖYSIRAJAKYTKIN JOKAB SAFETY | LINESTRONG,80M VAIJERISETTI | S2304B | Erikoiskytkimet ABB LB | E | KPL | 1595 | KPL | 1 | 1595
S | 4300472 | 6410043004721 | TEOLLISUUSVALAISIN SULJ DAVI | DA41-X100-DB IP65 LED-156W | S4317B | Teollisuusvalaisimet I-Valo LB | E | KPL | 1595 | KPL | 1 | 1595
S | 3300313 |  | RYHMÄKESKUS ENSTO | ESSV345.36-RJ IT-OSALLA | S33031 | Keskukset Ensto P1 | V | KPL | 1596 | KPL | 1 | 1596
S | 3634016 | 4015082657789 | KOMPAKTIKATKAISIJA NZM | NZMN2-ME90 | S3625B | Tehok. ja katk. Eaton LB | E | KPL | 1596 | KPL | 1 | 1596
S | 3781901 | 3606481912541 | LÄMPÖRELE TESYS | LR9G225 57-225A 5E-30E JOUSI | S3714B | Kont. F- ja G-sarja Schneid LB | E | KPL | 1596 | KPL | 1 | 1596
S | 4191149 | 6410041911496 | VALOKUITUVALAISIN CARIITTI | VPAC-1527-L114 KUITUSARJA | S4105A | Sisävalaisimet Cariitti LA | E | KPL | 1596 | KPL | 1 | 1596
S | 7263516 | 6430079301397 | PANEELI-ESIKYTKETTY NAFICON | PAN. 19 LC/- HBBX 96SML 30M | S7203B | Kuitutuotteet Naficon X LB | E | KPL | 1596 | KPL | 1 | 1596
S | 8411571 | 731304403203 | UPS-LISÄAKKU EASY UPS | SRVS-KRIL 2-3KVA AKUSTO | S8402B | UPS- järjestelmät Schneider LB | E | KPL | 1596 | KPL | 1 | 1596
S | 3465095 | 4028177919280 | KAAPPI LATTIA-ASENNUS FE VX | 8405000 400X2000X500 | S3415B | Kotelot Rittal LB | E | KPL | 1597 | KPL | 1 | 1597
S | 3505379 | 7042287150033 | LATAUSASEMA PERUSLATAUS DEFA | POWER S 22kw T2 MID RCBO | S3516B | Latausasemat Defa LB | V | KPL | 1597 | KPL | 1 | 1597
S | 3642455 | 6417019336787 | KISKOPAKKAUS ABB | YHDYSKISKO 4 KPL | S3602B | Tehokytk -katkais ABB LB | E | PAK | 1597 | PAK | 1 | 1597
S | 3661727 | 6417019308869 | KUORMANKYTKIN VÄÄNTÖ ABB | 4-NAP. 315A 690V AC-22A | S3602B | Tehokytk -katkais ABB LB | E | KPL | 1597 | KPL | 1 | 1597
S | 3888975 | 3606480931291 | TAAJUUSMUUTTAJA ALTIVAR 320 | ATV320U55N4B 5.5KW 3-vai KIRJA | S3805B | Taajuusm pehmokäyn Schneid LB | E | KPL | 1597 | KPL | 1 | 1597
S | 7284460 | 6410072844602 | TELEJAKOKAAPPI NESTOR | RISTIKYTKENTÄKAAPPI NC-350 | S7202B | Kuitutuotteet Nestor X LB | E | KPL | 1597 | KPL | 1 | 1597
S | 3888625 | 6410038886257 | TAAJUUSM VACON 100 FLOW 2.2KW | VACON0100-3L-0005-5-FLOW IP21 | S3804B | Taajuusm pehmokäyn Danfoss LB | E | KPL | 1598 | KPL | 1 | 1598
S | 8172971 | 5703466192696 | SULANAPITOMATTO DEVIASPHALT | 300 0.5X7M 1050W 400V | S8121B | Sulanapitokaap DEVI LB | E | KPL | 1598 | KPL | 1 | 1598
S | 2724804 | 3606487042228 | TURVARELE MODICON | CPU 8I+4O, SISÄÄNRAK. VERKKO | S2749B | Turvareleet Schneider LB | E | KPL | 1599 | KPL | 1 | 1599
S | 3434764 | 06429810720191 | PISTORASIAKESKUS VOIMA | VOIMA 0133 80A IP44 FE | S3452B | Keskukset Vohek LB | E | KPL | 1599 | KPL | 1 | 1599
S | 6783071 | 3303430504412 | SUMMAVIRTAMUUNTAJA VIGIREX | 50441 VIKAVIRTAR. 200MM | S3607B | Tehokytk -katkais Schneider LB | E | KPL | 1599 | KPL | 1 | 1599
S | 3228523 | 4012196487332 | YLIJÄNNITESUOJA KIINTEISTÖ TBS | MCF100-3+NPE+FS . YLIJÄNNITES. | S5802B | Ylijännitesuojaus OBO LB | E | KPL | 1599 | KPL | 1 | 1599
S | 7284281 | 6410072842813 | PANEELI-KUITU NESTOR | NC-1000 LC/APC 2X48XSML 25 M | S7202B | Kuitutuotteet Nestor X LB | E | KPL | 1599 | KPL | 1 | 1599
S | 3465083 | 4028177813939 | KAAPPI LATTIA-ASENNUS FE VX | 8885000 800X1800X500 | S3415B | Kotelot Rittal LB | E | KPL | 1600 | KPL | 1 | 1600
S | 3633851 | 4015082590888 | KOMPAKTIKATKAISIJA NZM | NZMB2-A160 | S3625B | Tehok. ja katk. Eaton LB | E | KPL | 1600 | KPL | 1 | 1600
S | 4267785 | 5901867471659 | PUHDASTILAVALAISIN RUBIN CLEAN | LED 7500LM SMH MPSHE IP65 4K | S4241B | Sisävalaisimet Nylund LB | E | KPL | 1600 | KPL | 1 | 1600
S | 3707146 | 3471523133426 | KONTAKTORI ABB | 3-NAP. 45KW, 2S,2A 96A (AC-3) | S3716B | Kontaktorit >100A AC3 ABB LB | E | KPL | 1601 | KPL | 1 | 1601
S | 3449148 | 6418677179648 | KAAPPI SEINÄASENN. RST CASEMET | ESSP505030 500x500x300mm | S3426B | Kotelot Casemet LB | E | KPL | 1602 | KPL | 1 | 1602
S | 3781804 | 3606481922229 | KONTAKTORI TESYS | LC1G115BEEA 3NO AC3=440V 115A | S3714B | Kont. F- ja G-sarja Schneid LB | E | KPL | 1602 | KPL | 1 | 1602
S | 3781812 | 3606481922328 | KONTAKTORI TESYS | LC1G115EHEA 3NO AC3=440V 115A | S3714B | Kont. F- ja G-sarja Schneid LB | E | KPL | 1602 | KPL | 1 | 1602
S | 3781822 | 3606481922427 | KONTAKTORI TESYS | LC1G115LSEA 3NO AC3=440V 115A | S3714B | Kont. F- ja G-sarja Schneid LB | E | KPL | 1602 | KPL | 1 | 1602
S | 3804139 |  | TAAJUUSMUUTTAJA. ABB | ACS880-01-04A0-3 | S3802B | Taajuusm pehmokäyn ABB LB | E | KPL | 1602 | KPL | 1 | 1602
S | 3804165 |  | TAAJUUSMUUTTAJA 1.1kW: IP21 | ACS880-01-03A4-5 | S3802B | Taajuusm pehmokäyn ABB LB | E | KPL | 1602 | KPL | 1 | 1602
S | 8128127 | 7392518045295 | TAMARI H SISUSTUSLÄMMITIN | 500x1083mm 1000W VALKOINEN | S8110B | Lämmityslaitteet Purmo LB | E | KPL | 1602 | KPL | 1 | 1602
S | 3317438 | 6417258026265 | MITTAUSKESKUS UPPO/PINTA A-C | AMK50A/30JS/3VVSIT EASY | S33000 | Keskukset a-collection P0 | V | KPL | 1603 | KPL | 1 | 1603
S | 3640404 |  | Load break switch in enclosure |  | S3602B | Tehokytk -katkais ABB LB | E | KPL | 1603 | KPL | 1 | 1603
S | 3658063 | 3606481992048 | KOMPAKTIKATKAISIJA COMPACT | NSXM H 70KA 4P4T 125A EVERLINK | S3607B | Tehokytk -katkais Schneider LB | E | KPL | 1603 | KPL | 1 | 1603
S | 3660101 | 6417019016993 | VIVUSTO ABB | OESAZW1 | S3611B | Kytkinvarokkeet ABB LB | E | KPL | 1603 | KPL | 1 | 1603
S | 3634013 | 4015082657239 | KOMPAKTIKATKAISIJA NZM | NZMN2-M125 | S3625B | Tehok. ja katk. Eaton LB | E | KPL | 1603 | KPL | 1 | 1603
S | 4302183 | 06417344001107 | ATEX-VALAISIN ACQUEx TA Ex | 10349131 IP66 2800 4K PC | S4317B | Teollisuusvalaisimet I-Valo LB | E | KPL | 1603 | KPL | 1 | 1603
S | 5261779 | 9010459665096 | SUOJAPUTKI PIPELIFE | ROCKY100 200X18,2 SN64 12M | S5207A | Kaapelin suoj+liitos Pipel LA | E | KPL | 1603 | KPL | 1 | 1603
S | 7284600 | 6410072846002 | JATKOSKOTELO NESTOR | JATKOSPKT. NSC-L-MCP-384-HS | S7202B | Kuitutuotteet Nestor X LB | E | KPL | 1603 | KPL | 1 | 1603
S | 7526295 | 4250248544538 | OPTINEN VASTAANOTIN DELTA | RX1550NM TX1610NM US65MHZ 230V | S7505A | Antennituotteet Finnsat LA | E | KPL | 1603 | KPL | 1 | 1603
S | 7526296 | 4250248544132 | OPTINEN VASTAANOTIN DELTA | RX1550 TX1610 US65MHZ 48VAC | S7505A | Antennituotteet Finnsat LA | E | KPL | 1603 | KPL | 1 | 1603
S | 3707448 | 3471523133914 | KONTAKTORI ABB | 4-NAP.,37KW,1S,1A,125A(AC-1) | S3716B | Kontaktorit >100A AC3 ABB LB | E | KPL | 1604 | KPL | 1 | 1604
S | 3417050 | 6410034170503 | MITTAUSKESKUS FE NÄPSÄ | YM8K09UR-L8 2T 80A IP34 | S3402B | Koteloidut keskukset ABB LB | V | KPL | 1605 | KPL | 1 | 1605
S | 3434722 | 06429810720689 | PISTORASIAKESKUS VOHEK | VOIMA 1113AT | S3452B | Keskukset Vohek LB | E | KPL | 1605 | KPL | 1 | 1605
S | 3876158 | 3606480167300 | PEHMOKÄYNNISTIN ALTISTART | ATS22D62S6 62A 600V 220V OHJ | S3805B | Taajuusm pehmokäyn Schneid LB | E | KPL | 1605 | KPL | 1 | 1605
S | 2724805 | 3606487042235 | TURVARELE MODICON | CPU 8I+4O, SISÄÄNRAK. VERKKO | S2749B | Turvareleet Schneider LB | E | KPL | 1606 | KPL | 1 | 1606
S | 3501702 |  | LATAUSASEMA PERUSLATAUS GARO | ENTITY PRO 14 SIGI 5 | S3515B | Latausasemat Garo LB | V | KPL | 1606 | KPL | 1 | 1606
S | 3501707 | 7331185224756 | LATAUSASEMA PERUSLATAUS GARO | LATAUSYKS ENTITY PRO 22 SVGI O | S3515B | Latausasemat Garo LB | E | KPL | 1606 | KPL | 1 | 1606
S | 3804122 | 6438177459231 | TAAJUUSMUUTTAJA. 400V. IP21 | ACS580-01-12A6-4. 5.5KW | S3802B | Taajuusm pehmokäyn ABB LB | E | KPL | 1606 | KPL | 1 | 1606
S | 7108901 | 06418391001072 | TURVAVALOKESKUS | NEPTO-LITE | S42550 | Turvavalaisimet Neptolux P0 | E | KPL | 1606 | KPL | 1 | 1606
S | 3505095 | 3606487401209 | LATAUSASEMA PERUSLAT SCHNEIDER | CHARGE PRO 22 KW T2S MID | S35390 | Latausasem, Schneider Elec. P0 | V | KPL | 1607 | KPL | 1 | 1607
S | 3706159 | 7320500476291 | KONTAKTORI ABB | 3-NAP. 55KW, 2S,2A 116A(AC-3) | S3716B | Kontaktorit >100A AC3 ABB LB | E | KPL | 1608 | KPL | 1 | 1608
S | 3706165 | 7320500476284 | KONTAKTORI ABB | 3-NAP. 55KW, 2S,2A 116A(AC-3) | S3716B | Kontaktorit >100A AC3 ABB LB | E | KPL | 1608 | KPL | 1 | 1608
S | 3706175 | 7320500476895 | KONTAKTORI ABB | 3-NAP. 55KW, 2S,2A 116A(AC-3) | S3716B | Kontaktorit >100A AC3 ABB LB | E | KPL | 1608 | KPL | 1 | 1608
S | 3706178 | 7320500476901 | KONTAKTORI ABB | 3-NAP. 55KW, 2S,2A 116A(AC-3) | S3716B | Kontaktorit >100A AC3 ABB LB | E | KPL | 1608 | KPL | 1 | 1608
S | 4518967 | 4022644358978 | SEINÄ/KATTOVALAISIN MEYER | NIGHTPATH LED 5X3W WW BETO MU | S4517B | Ulkovalaisimet Willy Meyer LB | E | KPL | 1609 | KPL | 1 | 1609
S | 6770920 | 6418677408762 | KIERTOSUUNTAMITTARI ENSTO UN | CT1 KISU 400V 9V PARISTO | S6701B | Osoittavat mittarit LB | E | KPL | 1609 | KPL | 1 | 1609
S | 8129949 | 6438537178581 | LÄMMITIN ÖLJY KIINTEÄ/SIIRRETT | YALI R+ 21X300X2000MM 2000W | S8110B | Lämmityslaitteet Purmo LB | E | KPL | 1609 | KPL | 1 | 1609
S | 3804222 | 6438177505174 | TAAJUUSMUUTTAJA 1.1kW: IP21 | ACS880-01-03A3-3+E200 | S3802B | Taajuusm pehmokäyn ABB LB | E | KPL | 1610 | KPL | 1 | 1610
S | 4300473 | 6410043004738 | SYVÄSÄTEILIJÄ XENRE | XE80-M003-CB IP65 LED-236W | S4317B | Teollisuusvalaisimet I-Valo LB | E | KPL | 1610 | KPL | 1 | 1610
S | 4300475 | 6410043004752 | SYVÄSÄTEILIJÄ XENRE | XE82-M003-CB IP65 LED-175W | S4317B | Teollisuusvalaisimet I-Valo LB | E | KPL | 1610 | KPL | 1 | 1610
S | 4300477 | 6410043004776 | SYVÄSÄTEILIJÄ XENRE | XE84-M003-CB IP65 LED-120W | S4317B | Teollisuusvalaisimet I-Valo LB | E | KPL | 1610 | KPL | 1 | 1610
S | 7263565 | 6430079301915 | TELEJAKOKAAPPI NAFICON | NAF MP-KAAPPI, K0/850 RAL7024 | S7203B | Kuitutuotteet Naficon X LB | E | KPL | 1610 | KPL | 1 | 1610
S | 8264769 | 6417659044028 | OHJAUSKESKUS HARVIA | FENIX FX170 WIFI IPX3 17 KW | S8201B | Sähkökiukaat seinämallit LB | E | KPL | 1610 | KPL | 1 | 1610
S | 1749550 | 4044774422862 | HOLKKITIIVISTE EMC SKINTOP | MS-M BRUSH M90 66-78mm IP68 | S1709B | Holkkitiivisteet Skintop LB | E | KPL | 1611 | KPL | 1 | 1611
S | 3419358 | 6410034193588 | TYÖPAIKKAKESKUS FE NÄPSÄ | T80K8V 80A IP44 K | S3402B | Koteloidut keskukset ABB LB | E | KPL | 1611 | KPL | 1 | 1611
S | 3640408 | 6417019782065 | TURVAKYTKIN VÄÄNNIN ABB | 3-NAP. 80KW 400V AC-23A | S3610B | Turvakytkimet ABB LB | E | KPL | 1611 | KPL | 1 | 1611
S | 3708095 | 7320500540688 | KONTAKTORI ABB | 3-NAP.55KW,1S,2A,116A(AC-3) | S3716B | Kontaktorit >100A AC3 ABB LB | E | KPL | 1611 | KPL | 1 | 1611
S | 3426343 | 6410034263434 | MITTAUSKESKUS FE COLLIE | COLLIE3806P63 1T+PRYVP 63A | S3403B | Koteloidut keskukset UTU LB | V | KPL | 1612 | KPL | 1 | 1612
S | 3637625 | 4049857138517 | JONOVAROKEKYTKIN E3 | LVTG1000TP 3N 1000A KK-EROT. | S3608B | Tehokytkimet UTU LB | E | KPL | 1612 | KPL | 1 | 1612
S | 2724802 | 3606487042204 | TURVARELE MODICON | CPU 8I+4O, VERKKO+BP, RUUVI | S2749B | Turvareleet Schneider LB | E | KPL | 1613 | KPL | 1 | 1613
S | 8290647 | 6417810032741 | LATTIAKIUAS NARVI | NARVI SMOOTH WIFI 9,0 KW MUSTA | S8220B | Lattiakiukaat Narvi LB | E | KPL | 1613 | KPL | 1 | 1613
S | 3310163 | 6410033101638 | RYHMÄKESKUS-DATA U/P FE NÄPSÄ | COMBI50-3V36J 50A IP20C | S33040 | Keskukset ABB P0 | V | KPL | 1614 | KPL | 1 | 1614
S | 3449246 | 6418677189814 | ASENNUSKOTELO RST CASEMET | FSUP604012 600x400x120mm | S3426B | Kotelot Casemet LB | E | KPL | 1614 | KPL | 1 | 1614
S | 4220279 |  | RIPUSTUSVALAISIN SG | CONCIDO P D/I 57W 3K DALI VA | S4130B | Sisävalaisimet SG LB | E | KPL | 1614 | KPL | 1 | 1614
S | 5045417 |  | Wooden pole-CU | 417, 17 M, LK 4, 190/315 | S50500 | Puupylväät Scanpole P0 | E | KPL | 1614 | KPL | 1 | 1614
S | 2815654 | 6955891809925 | LIITÄNTÄPORTTI ABB WELCOME | P RJ45 WLAN MV B/T PRO VAL IP | S2807B | Ovipuhelimet ABB LB | E | KPL | 1615 | KPL | 1 | 1615
S | 3706172 | 7320500476314 | KONTAKTORI ABB | 3-NAP. 55KW, 2S,2A 116A(AC-3) | S3716B | Kontaktorit >100A AC3 ABB LB | E | KPL | 1615 | KPL | 1 | 1615
S | 4300039 | 6410043000396 | SYVÄSÄTEILIJÄ I-VALO XENRE | XE80-M000-DJ4 IP66 LED-243W | S4317B | Teollisuusvalaisimet I-Valo LB | E | KPL | 1615 | KPL | 1 | 1615
S | 4300041 |  | SYVÄSÄTEILIJÄ I-VALO XENRE | XE82-M000-DJ4 IP66 LED-175W | S4317B | Teollisuusvalaisimet I-Valo LB | E | KPL | 1615 | KPL | 1 | 1615
S | 4300043 |  | SYVÄSÄTEILIJÄ I-VALO XENRE | XE84-M000-DJ4 IP66 LED-118W | S4317B | Teollisuusvalaisimet I-Valo LB | E | KPL | 1615 | KPL | 1 | 1615
S | 3426222 | 6410034262222 | MITTAUSKESKUS FE BEAGLE | BEAGL3406P25+PR-Y SST 25A IP34 | S3403B | Koteloidut keskukset UTU LB | E | KPL | 1616 | KPL | 1 | 1616
S | 4267725 | 5901867471338 | PUHDASTILAVALAISIN AGAT CLEAN | ACLED 7500LM SMH MPSHE IP65 4K | S4241B | Sisävalaisimet Nylund LB | E | KPL | 1616 | KPL | 1 | 1616
S | 9852008 | 7332811344497 | KAAPELIKAIVO UC | SISÄKANSI LUKITTAVA 1500X750 | S5201B | Kaapelin suoj+liitostarv LB | V | KPL | 1616 | KPL | 1 | 1616
S | 8172728 | 7330778610273 | LÄMMITYSELEMENTTI EBECO | FOIL KIT 500 15M2 100CM | S8112B | Lämmityslaitteet Ebeco LB | E | KPL | 1616 | KPL | 1 | 1616
S | 3310105 | 6410033101058 | RYHMÄKESKUS-DATA U/P FE NÄPSÄ | COMBI5E33JS27 50A IP20C | S3304B | Keskukset ABB LB | V | KPL | 1617 | KPL | 1 | 1617
S | 3465097 | 4028177813830 | KAAPPI LATTIA-ASENNUS FE VX | 8805000 800X2000X500 | S3415B | Kotelot Rittal LB | E | KPL | 1617 | KPL | 1 | 1617
S | 3434765 | 06429810720207 | PISTORASIAKESKUS VOIMA | VOIMA 0223 80A IP44 FE | S3452B | Keskukset Vohek LB | V | KPL | 1617 | KPL | 1 | 1617
S | 8129704 | 6438257574304 | EPOK H SISUSTUSLÄMMITIN | 500x800mm 750W VALKOINEN | S8110B | Lämmityslaitteet Purmo LB | E | KPL | 1617 | KPL | 1 | 1617
S | 3465092 | 4028177813823 | KAAPPI LATTIA-ASENNUS FE VX | 8804000 800X2000X400 | S3415B | Kotelot Rittal LB | E | KPL | 1618 | KPL | 1 | 1618
S | 3735236 |  | KONTAKTORI EATON | DILM80(400V50HZ,440V60HZ) | S3701B | Moottorilähtökomponentit LB | E | KPL | 1618 | KPL | 1 | 1618
S | 3885102 | 3606480322211 | TAAJUUSMUUTTAJA ALTIVAR 212 | ATV212 5.5KW 400V IP55 | S3805B | Taajuusm pehmokäyn Schneid LB | E | KPL | 1618 | KPL | 1 | 1618
S | 4197145 | 6410041971452 | PROJEKTORI CARIITTI | VPL 30 UV 30 W 230 MA IP65 | S4105B | Sisävalaisimet Cariitti LB | E | KPL | 1618 | KPL | 1 | 1618
S | 4529986 | 4099854196119 | VALONHEITIN LEDVANCE | FL 56000LM 500W 730 SYM R12 | S4513B | Ulkovalaisimet Ledvance LB | E | KPL | 1618 | KPL | 1 | 1618
S | 4529987 | 4099854196218 | VALONHEITIN LEDVANCE | FL 60000LM 500W 740 SYM R12 | S4513B | Ulkovalaisimet Ledvance LB | E | KPL | 1618 | KPL | 1 | 1618
S | 4529988 | 4099854196256 | VALONHEITIN LEDVANCE | FL 60000LM 500W 757 SYM R12 | S4513B | Ulkovalaisimet Ledvance LB | E | KPL | 1618 | KPL | 1 | 1618
S | 2307350 | 7350024466430 | TURVARAJAKYTKIN JOKAB SAFETY | MKEY9M,24VDC,IP67, 1XM20 S.MAG | S2304B | Erikoiskytkimet ABB LB | E | KPL | 1619 | KPL | 1 | 1619
S | 8408612 | 7640169261923 | UPS ONLINE POWERVALUE 11 T | ONLINE UPS 3KVA/2700W/5MIN | S8401B | UPS laitteet ja muuntajat LB | E | KPL | 1619 | KPL | 1 | 1619
S | 8745070 | 6430031123364 | AKKU LYIJY SULJETTU | CT12-780W 12V/268.0AH T11 | S8709B | Akut CT-Leader LB | E | KPL | 1619 | KPL | 1 | 1619
S | 2724803 | 3606487042211 | TURVARELE MODICON | CPU 8I+4O, VERKKO+BP, JOUSI | S2749B | Turvareleet Schneider LB | E | KPL | 1620 | KPL | 1 | 1620
S | 3246536 | 3250611620556 | VIKAVIRTASUOJAKYTKIN HAGER | CDA463RA 30MA A/4X63A AUTOT 7M | S32060 | Johdonsuoja-autom HAGER P0 | E | KPL | 1620 | KPL | 1 | 1620
S | 3504806 | 6418074317056 | LATAUSASEMA HIDASLATAUS FIBOX | H'N'CHARGE SMART FM TUKIASEMA | S3525A | Piharasiat Fibox LA | V | KPL | 1620 | KPL | 1 | 1620
S | 2815161 | 4016779665674 | TULO/LÄHTÖYKSIKKÖ KNX ABB | HUONESÄÄDIN, SUURI | S2802B | Kiinteistöautom KNX ABB LB | E | KPL | 1621 | KPL | 1 | 1621
S | 2803556 | 4011334380931 | PAINIKE KNX B.IQ | 5OS. TERM. LASI VAL | S2804B | Kiinteistöautom UTU LB | E | KPL | 1622 | KPL | 1 | 1622
S | 2803559 | 4011334372233 | PAINIKE KNX B.IQ | 5OS. TERM. LASI MUS | S2804B | Kiinteistöautom UTU LB | E | KPL | 1622 | KPL | 1 | 1622
S | 3426035 | 3250612669196 | ASENNUSKOTELO FE UNIVERS | FP81SN2 1200X300X205 IP44 | S3408B | Kotelot Hager LB | E | KPL | 1622 | KPL | 1 | 1622
S | 2606115 | 7392971156415 | OHJAUSYKSIKKÖ CASAMBI | SALVADOR 2032 | S4001B | Valaisinkomp Hidealite LB | E | KPL | 1622 | KPL | 1 | 1622
S | 6425927 | 4030266003473 | LÄVISTINTARVIKE ALFRA | LÄVISTIN 46,0X46,0 NELIÖ | S6425A | Lävistintarvik. ALFRA ELP LA | E | KPL | 1622 | KPL | 1 | 1622
S | 3505098 | 3606487401278 | LATAUSASEMA PERUSLAT SCHNEIDER | CHARGE PRO 22KW T2-KAAPELI 4G | S35390 | Latausasem, Schneider Elec. P0 | E | KPL | 1623 | KPL | 1 | 1623
S | 3604546 |  | VERKONVAIHTOKYTKIN | ULT180/3E/Z08/Z20 | S3618B | Nokkakytkimet Hedtec LB | E | KPL | 1623 | KPL | 1 | 1623
S | 3414663 | 6417258026371 | MITTAUSKESKUS PINTA A-C | A-PT63A/6JS/2VVS EASY | S34000 | Kotel keskuket A-collection P0 | V | KPL | 1624 | KPL | 1 | 1624
S | 3425767 | 3250612735815 | MODUULIKOTELO PI/UP FE UNIVERS | FWB63N 800X950 144M IP44 | S3408B | Kotelot Hager LB | E | KPL | 1624 | KPL | 1 | 1624
S | 2712104 | 7320500410660 | SIGNAALIMUUNNIN JOKAB SAFETY | GATE-D2 PLUTO GATEWAY DEVICEN | S2707B | Koneturvatuotteet ABB LB | E | KPL | 1625 | KPL | 1 | 1625
S | 2712106 | 7320500410677 | SIGNAALIMUUNNIN JOKAB SAFETY | GATE-P2 PLUTO GATEWAY PROFIBUS | S2707B | Koneturvatuotteet ABB LB | E | KPL | 1625 | KPL | 1 | 1625
S | 3888279 | 6410038882792 | TAAJUUSM VACON 100 1.1KW 3 | VACON0100-3L-0003-5+IP54 | S3804B | Taajuusm pehmokäyn Danfoss LB | E | KPL | 1625 | KPL | 1 | 1625
S | 7126108 |  | MERKKIVALO HARMONY | XVTS 15 SEGMENTTIÄ IO-LINK SUM | S7199B | Hälytys- ja valvontalait. LB | E | KPL | 1625 | KPL | 1 | 1625
S | 7126109 |  | MERKKIVALO HARMONY | XVTS 15 SEGMENTTIÄ IO-LINK-SUM | S7199B | Hälytys- ja valvontalait. LB | E | KPL | 1625 | KPL | 1 | 1625
S | 8401463 | 8027122601115 | UPS ONLINE SOCOMEC | NETYS RT 1100VA 230VAC 5MIN | S8414B | UPS Järjestelmät UTU LB | E | KPL | 1625 | KPL | 1 | 1625
S | 3465427 | 4028177959262 | KAAPPI LATTIA-ASENNUS FE VX SE | YKSITTÄISKAAPPI 800X1800X300 | S3415B | Kotelot Rittal LB | E | KPL | 1626 | KPL | 1 | 1626
S | 5232625 | 6410052326258 | PISTOKEPÄÄTE EUROMOLD | KULMA 630A 95-150mm2 | S5217B | Kaapelinsuojaus Eurolaite LB | E | KPL | 1627 | KPL | 1 | 1627
S | 5232626 | 6410052326265 | PISTOKEPÄÄTE EUROMOLD | KULMA 630A 185-240mm2 | S5217B | Kaapelinsuojaus Eurolaite LB | E | KPL | 1627 | KPL | 1 | 1627
S | 6709149 | 6410067091493 | KAAPELITUTKA | ST612 KAAPELITUTKA | S6707B | Osoittavat mittarit Vesala LB | E | KPL | 1627 | KPL | 1 | 1627
S | 1476647 | 4012740029032 | LATTIARASIA ELECTRAPLAN.VE-EE | EKQ160 RST 320X320 KL 25MM | S1443B | Lattiarasiat Utu LB | E | KPL | 1628 | KPL | 1 | 1628
S | 3781748 | 3606489915407 | MOOTTORINSUOJAKATKAISIJA TESYS | GV5P150F 70-150A 55-75KW 36KA | S3706B | Moottorisuojak. Schneider LB | E | KPL | 1629 | KPL | 1 | 1629
S | 3706164 | 7320500476369 | KONTAKTORI ABB | 3-NAP. 55KW, 1S,1A 116A(AC-3) | S3702B | Moottorilähtökomp ABB LB | E | KPL | 1630 | KPL | 1 | 1630
S | 3317419 | 6410033174199 | MITTAUSKESKUS UPPO/PINTA FE | A-MK50A/30JS/3VVSIT 50A IP20 | S33000 | Keskukset a-collection P0 | V | KPL | 1631 | KPL | 1 | 1631
S | 3661102 | 6417019225883 | KYTKINVAROKE ABB | OS200D03P | S3611B | Kytkinvarokkeet ABB LB | E | KPL | 1631 | KPL | 1 | 1631
S | 3661130 | 6417019231709 | KYTKINVAROKE ABB | OS200D12P | S3611B | Kytkinvarokkeet ABB LB | E | KPL | 1631 | KPL | 1 | 1631
S | 3885190 | 3606480758126 | TAAJUUSMUUTTAJA ALTIVAR | ATV630U30N4 400V 3 3KW IP21 | S3805B | Taajuusm pehmokäyn Schneid LB | E | KPL | 1631 | KPL | 1 | 1631
S | 3465108 | 4028177813731 | KAAPPI LATTIA-ASENNUS FE VX | 8606000 600X2000X600 | S3415B | Kotelot Rittal LB | E | KPL | 1632 | KPL | 1 | 1632
S | 3658220 | 3606482000049 | KOMPAKTIKATK.SUOJARELE COMPACT | TM250D 250A 4P3D NSX250 | S3607B | Tehokytk -katkais Schneider LB | E | KPL | 1632 | KPL | 1 | 1632
S | 3658221 | 3606482000032 | KOMPAKTIKATK.SUOJARELE COMPACT | TM200D 200A 4P3D NSX250 | S3607B | Tehokytk -katkais Schneider LB | E | KPL | 1632 | KPL | 1 | 1632
S | 3634011 | 4015082657161 | KOMPAKTIKATKAISIJA NZM | NZMB2-M160 | S3625B | Tehok. ja katk. Eaton LB | E | KPL | 1632 | KPL | 1 | 1632
S | 4191145 | 6410041911458 | VALOKUITUVALAISIN CARIITTI | VPAC-1527-N221 KUITUSARJA | S4105A | Sisävalaisimet Cariitti LA | V | KPL | 1632 | KPL | 1 | 1632
S | 5232646 |  | PISTOKEPÄÄTE EUROMOLD | KULMA 400A 240mm2 | S5217B | Kaapelinsuojaus Eurolaite LB | E | KPL | 1632 | KPL | 1 | 1632
S | 3440358 | 6438100345495 | MITTAUSKESKUS PINTA FE ESTERI | EVO50.06-EL 2T 50A IP34 FE | S3401A | Koteloidut keskukset Ensto LA | V | KPL | 1633 | KPL | 1 | 1633
S | 3640403 |  | Load break switch in enclosure |  | S3602B | Tehokytk -katkais ABB LB | E | KPL | 1633 | KPL | 1 | 1633
S | 9872603 |  | VALOKUITUKAAP. SISÄ COMMSCOPE | 24- FIBER MPO-MPO TRUNK 6M SM | S7200B | Valokuitutuott. ja tarv. LB | E | KPL | 1633 | KPL | 1 | 1633
S | 8401772 | 8027122823326 | UPS ONLINE SOCOMEC | NETYS RT 1KVA VFI 15MIN PF0,7 | S8414B | UPS Järjestelmät UTU LB | E | KPL | 1633 | KPL | 1 | 1633
S | 2803395 | 3250616045026 | LÄHTÖYKSIKKÖ KNX KNX EASY | TX502 VAL LÄMMÖNSÄÄTIMELLÄ | S2804B | Kiinteistöautom UTU LB | E | KPL | 1634 | KPL | 1 | 1634
S | 3782830 | 3389110265545 | KONTAKTORI TESYS | LC1D65008V7 80A 2S+2A 400V AC | S3710B | Kontaktorit D-sarja Schneid LB | E | KPL | 1634 | KPL | 1 | 1634
S | 3332114 | 6410033321142 | RYHMÄKESKUS UPPO/PINTA BULLDOG | BULLDOG3842 V 50A IP30 FE | S3301B | Keskukset UTU LB | V | KPL | 1635 | KPL | 1 | 1635
S | 3426733 | 3250612739783 | MODUULIKOTELO UPPO FE UNIVERS | FWU73S 3X7X12M QC IP30 | S3408B | Kotelot Hager LB | E | KPL | 1635 | KPL | 1 | 1635
S | 4280896 | 5025768597482 | KOHDEVALAISIN BEACON MUSE | 2059748 21W 3K L3 SYLSMARTS | S4112B | Sisävalaisimet Sylvania LB | E | KPL | 1635 | KPL | 1 | 1635
S | 2818967 |  | KOSKETUSNÄYTTÖ KNX ABB | SMARTTOUCH 10 VAL/RST | S2809B | Kiinteistöautom Free hom LB | E | KPL | 1636 | KPL | 1 | 1636
S | 3449926 | 6418677166006 | ASENNUSKOTELO AL ENSTO IS | HALP316011 310x601x112mm | S3416B | Kotelot Ensto LB | E | KPL | 1636 | KPL | 1 | 1636
S | 3637788 | 3250613145606 | KOMPAKTIKATKAISIJA H3+ | P160 LSI 4N 40A 70KA | S3608B | Tehokytkimet UTU LB | E | KPL | 1637 | KPL | 1 | 1637
S | 3637789 | 3250613145644 | KOMPAKTIKATKAISIJA H3+ | P160 LSI 4N 100A 70KA | S3608B | Tehokytkimet UTU LB | E | KPL | 1637 | KPL | 1 | 1637
S | 2820299 | 3595863910445 | LOGIIKKAMODUULI MODICON | DIGITAALITULO 64CH, 24V DC | S3903B | Automaatiotuott. Schneider LB | E | KPL | 1637 | KPL | 1 | 1637
S | 4274076 | 5025768597567 | KOHDEVALAISIN BEACON MUSE | 2059756 21W 4K L3 SYLSMARTS | S4112B | Sisävalaisimet Sylvania LB | E | KPL | 1637 | KPL | 1 | 1637
S | 4274079 | 5025768597574 | KOHDEVALAISIN BEACON MUSE | 2059757 21W 4K L3 SYLSMARTS | S4112B | Sisävalaisimet Sylvania LB | E | KPL | 1637 | KPL | 1 | 1637
S | 4280897 | 5025768597499 | KOHDEVALAISIN BEACON MUSE | 2059749 21W 3K L3 SYLSMARTS | S4112B | Sisävalaisimet Sylvania LB | E | KPL | 1637 | KPL | 1 | 1637
S | 3655591 | 8015644559014 | ASENNUSALUSTA ABB | T5WFPVR4-630 4-N VR | S3602B | Tehokytk -katkais ABB LB | E | KPL | 1638 | KPL | 1 | 1638
S | 7215215 |  | Installation cabinet 19" | 90030030 | S7218B | STERA KAAPIT JA TARVIKKEET XLB | V | KPL | 1638 | KPL | 1 | 1638
S | 8112996 | 7340074401253 | OHJAUSYKSIKKÖ NEXANS | 11P 3X20A 230-400V | S26210 | Termostaatit Axjo Kabel P0 | E | KPL | 1639 | KPL | 1 | 1639
S | 2362972 | 3606481499417 | KONTROLLERI HARMONY | ZARB05WSP 5TTÄ | S2302B | Erikoiskytkimet Schneider LB | E | KPL | 1640 | KPL | 1 | 1640
S | 3638637 | 8015644009731 | KOMPAKTIKATKAISIJA ABB | XT2N 160 EKIP LSI IN=63A 3P F | S3602B | Tehokytk -katkais ABB LB | E | KPL | 1640 | KPL | 1 | 1640
S | 7284519 | 6410072845197 | JATKOSKOTELO NESTOR | JATKOSPKT. NC-400 288-K | S7202B | Kuitutuotteet Nestor X LB | V | KPL | 1640 | KPL | 1 | 1640
S | 2712545 | 4013614503863 | TEHOLÄHDE CP-C.1 24/20.0-C | CP-C.1 24/20.0-C,LÄHTÖ:24VDC/2 | S2703B | Ohjaus säätö ABB LB | E | KPL | 1641 | KPL | 1 | 1641
S | 3434769 | 06429810720221 | PISTORASIAKESKUS VOIMA | VOIMA 0313 80A IP44 FE | S3452B | Keskukset Vohek LB | E | KPL | 1641 | KPL | 1 | 1641
S | 3886812 | 3606480883910 | TAAJUUSMUUTTAJA ALTIVAR | ATV950U15N4E 400V 1.5KW IP55 | S3805B | Taajuusm pehmokäyn Schneid LB | E | KPL | 1642 | KPL | 1 | 1642
S | 4300047 |  | SYVÄSÄTEILIJÄ I-VALO XENRE | XE80-M001-CB IP64 LED-243W | S4317B | Teollisuusvalaisimet I-Valo LB | E | KPL | 1642 | KPL | 1 | 1642
S | 4300049 |  | SYVÄSÄTEILIJÄ I-VALO XENRE | XE82-M001-CB IP64 LED-175W | S4317B | Teollisuusvalaisimet I-Valo LB | E | KPL | 1642 | KPL | 1 | 1642
S | 4300051 |  | SYVÄSÄTEILIJÄ I-VALO XENRE | XE84-M001-CB IP64 LED-118W | S4317B | Teollisuusvalaisimet I-Valo LB | E | KPL | 1642 | KPL | 1 | 1642
S | 6752149 | 0195112002148 | VIRTAPIHTIMITTARI EPROD | FLUKE-378 FC/E | S6703B | Osoittavat mittarit Fluke LB | E | KPL | 1642 | KPL | 1 | 1642
S | 3501547 | 7331185181868 | ASENNUSTARVIKE /-KIINNIKE GARO | COMMUNICATION BOX R+SW 9PORT | S3515B | Latausasemat Garo LB | E | KPL | 1643 | KPL | 1 | 1643
S | 7284161 | 6410072841618 | JATKOSKOTELO NESTOR | JATKOSPKT TF 240/50 24-K | S7202B | Kuitutuotteet Nestor X LB | E | KPL | 1643 | KPL | 1 | 1643
S | 7284702 | 6410072847023 | PANEELI-ESIKYTKETTY NESTOR | NESTOR PANELPLUS LCA2X48XSML25 | S7202B | Kuitutuotteet Nestor X LB | E | KPL | 1643 | KPL | 1 | 1643
S | 6901021 | 6416198823903 | KESKUSPÖLYNIMURI ALLAWAY | C 40 PREMIUM KESKUSYKSIKKÖ | S8303B | Keskuspölyimurit Allaway LB | E | KPL | 1645 | KPL | 1 | 1645
S | 3447349 | 3606480160042 | KAAPPI SEINÄAS FE UNIVERSAL EN | SEINÄKAAP MET 1200X1000X300 2O | S3418B | Kotelot Schneider LB | E | KPL | 1645 | KPL | 1 | 1645
S | 3605867 |  | NOKKAKYTKIN VAIHTO | ST024/100E/Z20/X85 | S3618B | Nokkakytkimet Hedtec LB | E | KPL | 1645 | KPL | 1 | 1645
S | 3331464 | 6410033314649 | MONIMITTARIKESKUS FE MIRRI | MIRRI325.08A 125A IP20 FE | S3301B | Keskukset UTU LB | E | KPL | 1646 | KPL | 1 | 1646
S | 3331466 | 6410033314663 | MONIMITTARIKESKUS FE MIRRI | MIRRI325.08Y 125A IP20 FE | S3301B | Keskukset UTU LB | E | KPL | 1646 | KPL | 1 | 1646
S | 7914202 | 741835109314 | LÄHETIN VANCO | EVO-IP HDMI OVER IP LÄHETIN | S7505A | Antennituotteet Finnsat LA | E | KPL | 1646 | KPL | 1 | 1646
S | 3440361 | 6438100361884 | RYHMÄKESKUS ESTERI | EVSP163.12-EL PISTORASIOILLA | S3303B | Keskukset Ensto LB | E | KPL | 1647 | KPL | 1 | 1647
S | 3434773 | 6429810720276 | PISTORASIAKESKUS VOHEK | VOIMA 0036 80A IP44 FE UUSI | S3452B | Keskukset Vohek LB | E | KPL | 1647 | KPL | 1 | 1647
S | 6426907 | 6410064269079 | VAIHEVERTAILIJA PG II | 5-12kV PIT 1220mm | S6419B | Työ turva tunnusväl Eurolai LB | E | KPL | 1648 | KPL | 1 | 1648
S | 6752044 | 0095969565127 | LÄMPÖMITTARI TEMP | FLUKE-54-2-B 50Hz | S6703B | Osoittavat mittarit Fluke LB | E | KPL | 1648 | KPL | 1 | 1648
S | 5409404 | 7333106023547 | KAAPELIJAKOKAAPPI HEXATRONIC | ULKOJAKOKAAPPI 2X3 | S54050 | Jakokaapit HEX P0 | E | KPL | 1649 | KPL | 1 | 1649
S | 9872414 |  | JATKOSKOTELO TSG 240/150 | 11100505 | S7200B | Valokuitutuott. ja tarv. LB | V | KPL | 1649 | KPL | 1 | 1649
S | 3501751 |  | LATAUSASEMA PERUSLATAUS GARO | LATAUSYKS ENTITY PRO 22 SIGI 4 | S3515B | Latausasemat Garo LB | E | KPL | 1650 | KPL | 1 | 1650
S | 6406496 | 6410064064964 | MATRIISIPIDIN ELPRESS | TV2620 16-25 (16-35)mm2 | S6403B | Työ turva tunnusväl Elpress LB | E | KPL | 1650 | KPL | 1 | 1650
S | 7914201 | 741835109307 | VASTAANOTIN VANCO | EVO-IP HDMI OVER IP VAST.OTIN | S7505A | Antennituotteet Finnsat LA | E | KPL | 1650 | KPL | 1 | 1650
S | 2803610 | 4011334317920 | PAINIKE KNX TS SENSOR | 3OS. TERM. LASI ALU | S2804B | Kiinteistöautom UTU LB | E | KPL | 1651 | KPL | 1 | 1651
S | 3411033 | 6410034110332 | MITTAUSKESKUS PINTA FE NÄPSÄ | 1T-MK50J-O-B 1T Y 50A IP34 | S34020 | Koteloidut keskukset ABB P0 | V | KPL | 1653 | KPL | 1 | 1653
S | 5451422 | 7331980028481 | KAAPPITARVIKE KABELDON | KSMUB 32 KALUSTESOVITE TILAP | S5403B | Jakokaa ja välij.koj. ABB LB | E | KPL | 1653 | KPL | 1 | 1653
S | 3653692 | 3303430311096 | KUORMANKYTKIN VÄÄNTÖ COMPACT | 31109 INS320 4X320A 690V MUSTA | S3607B | Tehokytk -katkais Schneider LB | E | KPL | 1654 | KPL | 1 | 1654
S | 8129745 | 6438537881122 | LÄMMITIN ÖLJY KIINTEÄ PURMO | YALI V E 21 06 230 18 2 | S8110B | Lämmityslaitteet Purmo LB | E | KPL | 1654 | KPL | 1 | 1654
S | 2803602 | 4011334383970 | PAINIKE KNX TS SENSOR | 2OS. TERM. LASI VAL | S2804B | Kiinteistöautom UTU LB | E | KPL | 1655 | KPL | 1 | 1655
S | 2803603 | 4011334317883 | PAINIKE KNX TS SENSOR | 2OS. TERM. LASI MUS | S2804B | Kiinteistöautom UTU LB | E | KPL | 1655 | KPL | 1 | 1655
S | 2803743 | 4011334383703 | PAINIKE KNX R.1 | 2OS TERM+LED-N. OP. LASI VAL | S2804B | Kiinteistöautom UTU LB | E | KPL | 1655 | KPL | 1 | 1655
S | 2803744 | 4011334381334 | PAINIKE KNX R.1 | 2OS TERM+LED-N. OP. LASI MUS | S2804B | Kiinteistöautom UTU LB | E | KPL | 1655 | KPL | 1 | 1655
S | 2803747 | 4011334383741 | PAINIKE KNX R.3 | 2OS TERM+LED-N. OP. LASI VAL | S2804B | Kiinteistöautom UTU LB | E | KPL | 1655 | KPL | 1 | 1655
S | 2803748 | 4011334381419 | PAINIKE KNX R.3 | 2OS TERM+LED-N. OP. LASI MUS | S2804B | Kiinteistöautom UTU LB | E | KPL | 1655 | KPL | 1 | 1655
S | 2803749 | 4011334383710 | PAINIKE KNX R.1 | 3OS TERM+LED-N. LASI VAL | S2804B | Kiinteistöautom UTU LB | E | KPL | 1655 | KPL | 1 | 1655
S | 2803750 | 4011334381365 | PAINIKE KNX R.1 | 3OS TERM+LED-N. LASI MUS | S2804B | Kiinteistöautom UTU LB | E | KPL | 1655 | KPL | 1 | 1655
S | 2803753 | 4011334383758 | PAINIKE KNX R.3 | 3OS TERM+LED-N. LASI VAL | S2804B | Kiinteistöautom UTU LB | E | KPL | 1655 | KPL | 1 | 1655
S | 2803754 | 4011334381440 | PAINIKE KNX R.3 | 3OS TERM+LED-N. LASI MUS | S2804B | Kiinteistöautom UTU LB | E | KPL | 1655 | KPL | 1 | 1655
S | 3465109 | 4028177813847 | KAAPPI LATTIA-ASENNUS FE VX | 8806000 800X2000X600 | S3415B | Kotelot Rittal LB | E | KPL | 1655 | KPL | 1 | 1655
S | 3605275 | 7394438191106 | TURVAKYTKIN VÄÄNNIN NORWESCO | ESWM4 4125H 4X125A 55KW IP65 | S3606B | Tehokytk -katkais Norwesco LB | E | KPL | 1655 | KPL | 1 | 1655
S | 3804223 | 6438177505181 | TAAJUUSMUUTTAJA 1.5kW: IP21 | ACS880-01-04A0-3+E200 | S3802B | Taajuusm pehmokäyn ABB LB | E | KPL | 1655 | KPL | 1 | 1655
S | 7142164 | 6410071421644 | MINUUTTIPULSSISIVUKELLO ESMI | WE-88733/30 AR 300mm KATTOV AL | S7160B | Aikakellot Pelco LB | E | KPL | 1655 | KPL | 1 | 1655
S | 8438484 | 731304403319 | UPS-HALLINTAKORTTI SMART-UPS | SMART-UPS MODBUS-KORTTI | S8402B | UPS- järjestelmät Schneider LB | E | KPL | 1655 | KPL | 1 | 1655
S | 3434776 | 6429810720306 | PISTORASIAKESKUS VOHEK | VOIMA 0126 80A IP44 FE UUSI | S3452B | Keskukset Vohek LB | E | KPL | 1656 | KPL | 1 | 1656
S | 2820026 | 3595864062273 | TULO/LÄHTÖYKSIKKÖ MODICON | DUAL-PORT ETHERNET MB/TCP NIM | S3903B | Automaatiotuott. Schneider LB | E | KPL | 1657 | KPL | 1 | 1657
S | 3449152 | 6418677179686 | KAAPPI SEINÄASENN. RST CASEMET | ESSP606020 600x600x200mm | S3426B | Kotelot Casemet LB | E | KPL | 1658 | KPL | 1 | 1658
S | 3640461 | 6417019839127 | TURVAKYTKIN VIPU EMC ABB | ATEX EMC 4-NAP. 45KW 415VAC | S3610B | Turvakytkimet ABB LB | E | KPL | 1658 | KPL | 1 | 1658
S | 3640462 |  | Safety switch EMC | Atex EMC 4 poles 45kW 415VAC | S3610B | Turvakytkimet ABB LB | E | KPL | 1658 | KPL | 1 | 1658
S | 3735231 |  | KONTAKTORI EATON | SDAINLM22(230V50HZ,240V60HZ) | S3701B | Moottorilähtökomponentit LB | E | KPL | 1658 | KPL | 1 | 1658
S | 2820030 | 3595864175577 | KOSKETUSNÄYTTÖ MAGELIS | 5.7" NÄYTTÖ 16DI 10DO | S2816B | Kosketusnäytöt Schneider LB | E | KPL | 1659 | KPL | 1 | 1659
S | 3434562 | 06429810720375 | PISTORASIAKESKUS VOIMA | VOIMA 0033 80A IP44 RST | S3452B | Keskukset Vohek LB | E | KPL | 1659 | KPL | 1 | 1659
S | 3503702 |  | LATAUSASEMA PERUSLAT. LATINKI | BASIC E 7,4 C2 | S3519B | Latausasemat Intercontrol LB | E | KPL | 1659 | KPL | 1 | 1659
S | 3503703 |  | LATAUSASEMA PERUSLAT. LATINKI | BASIC E 3,7/7,4 T2 | S3519B | Latausasemat Intercontrol LB | E | KPL | 1659 | KPL | 1 | 1659
S | 4503189 |  | PYLVÄSVALAISIN ENSTO SAGA | SA45GHAED 42W/840 PC GH A/S DA | S4503B | Ulkovalaisimet Ensto LB | E | KPL | 1659 | KPL | 1 | 1659
S | 4503190 |  | PYLVÄSVALAISIN ENSTO SAGA | SA45GHRED 42W/840 PC GH R/S DA | S4503B | Ulkovalaisimet Ensto LB | E | KPL | 1659 | KPL | 1 | 1659
S | 4503191 |  | PYLVÄSVALAISIN ENSTO SAGA | SA45HHAED 42W/840 PC HH A/S DA | S4503B | Ulkovalaisimet Ensto LB | E | KPL | 1659 | KPL | 1 | 1659
S | 4503192 |  | PYLVÄSVALAISIN ENSTO SAGA | SA45HHRED 42W/840 PC HH R/S DA | S4503B | Ulkovalaisimet Ensto LB | E | KPL | 1659 | KPL | 1 | 1659
S | 4503193 |  | PYLVÄSVALAISIN ENSTO SAGA | SA45MAED 42W/840 PC M A/S DA | S4503B | Ulkovalaisimet Ensto LB | E | KPL | 1659 | KPL | 1 | 1659
S | 4503194 |  | PYLVÄSVALAISIN ENSTO SAGA | SA45MRED 42W/840 PC M R/S DA | S4503B | Ulkovalaisimet Ensto LB | E | KPL | 1659 | KPL | 1 | 1659
S | 2712075 | 4016779662383 | TEHOLÄHDE ABB | LÄHTÖ:24VDC/40A | S2703B | Ohjaus säätö ABB LB | E | KPL | 1660 | KPL | 1 | 1660
S | 77307331 | 7332552013225 | TOIMILAITE SCHNEIDER M1500 | S2 VENT.TOIM. 1500N RAJAKYTKIN | S2814B | Toimilaitteet Schneider ISO LB | E | KPL | 1661 | KPL | 1 | 1661
S | 3885769 | 3606480883569 | TAAJUUSMUUTTAJA ALTIVAR | ATV930U22M230V 2.2KW IP21 | S3805B | Taajuusm pehmokäyn Schneid LB | E | KPL | 1661 | KPL | 1 | 1661
S | 4154251 | 4015120850677 | YLEISVALAISIN PINTA SVENJA | SVENJA 900 7000 8TW DALI-2 DT8 | S4155B | Sisävalaisimet Esylux LB | E | KPL | 1661 | KPL | 1 | 1661
S | 6756349 | 0195112122679 | YLEISMITTARI DIGITAALIN. FLUKE | FLUKE-283FC/PV/EUR | S6703B | Osoittavat mittarit Fluke LB | E | KPL | 1661 | KPL | 1 | 1661
S | 6752585 | 0095969766807 | SÄHKÖASENNUSTESTERI EPROD | FLUKE 1662 SCHUKO | S67160 | Mittarit laskurit Fluke P0 | V | KPL | 1661 | KPL | 1 | 1661
S | 5411234 | 7331980010776 | HAAROITUSKAAPPI PJ KABELDON | SDCH048 | S5403B | Jakokaa ja välij.koj. ABB LB | E | KPL | 1662 | KPL | 1 | 1662
S | 6412600 |  | VINSSI TEPA | 500 YLEISVINSSI | S6407B | Työvälineet TEPA LB | E | KPL | 1662 | KPL | 1 | 1662
S | 6428224 | 6420611525367 | TYÖKALUPAKKI VSS | VSS PAKKAUS AB+S | S6421B | VSS-tuotteet LB | E | KPL | 1662 | KPL | 1 | 1662
S | 6785455 | 6410067854555 | VIRTAMUUNTAJA FRER | TAT127 127x55 1200/1 3VA L0.2S | S6706B | Osoittavat mittarit Hager LB | E | KPL | 1662 | KPL | 1 | 1662
S | 6785456 | 6410067854562 | VIRTAMUUNTAJA FRER | TAT127 127x55 1500/1 5VA L0.2S | S6706B | Osoittavat mittarit Hager LB | E | KPL | 1662 | KPL | 1 | 1662
S | 3658054 | 3606481991850 | KOMPAKTIKATKAISIJA COMPACT | NSXM H 70KA 3P 160A EVERLIN | S3607B | Tehokytk -katkais Schneider LB | E | KPL | 1663 | KPL | 1 | 1663
S | 2818984 | 4016779392105 | VÄYLÄMUUNNIN KNX ABB | LL/S 1.1 | S2802B | Kiinteistöautom KNX ABB LB | E | KPL | 1664 | KPL | 1 | 1664
S | 3885876 | 3606480883750 | TAAJUUSMUUTTAJA ALTIVAR | ATV950U22N4 400V 3 2.2KW IP55 | S3805B | Taajuusm pehmokäyn Schneid LB | E | KPL | 1664 | KPL | 1 | 1664
S | 3653485 | 3606480021015 | KOMPAKTIKATKAISIJA COMPACT | LV432541 ALUSTASARJA VIGI 4P | S3607B | Tehokytk -katkais Schneider LB | E | KPL | 1665 | KPL | 1 | 1665
S | 3709314 | 7320500222584 | KELA ABB | VARAOSA, AF400, AF460 | S3702B | Moottorilähtökomp ABB LB | E | KPL | 1665 | KPL | 1 | 1665
S | 3876359 | 3606480322501 | TAAJUUSMUUTTAJA ALTIVAR 212 | ATV212 7.5KW 400V IP21 | S3805B | Taajuusm pehmokäyn Schneid LB | E | KPL | 1665 | KPL | 1 | 1665
S | 8109118 | 5703466223703 | LATTIALÄMMITYSKAAPELI DEVIFLEX | 10T 210m 2050W 230V | S8119B | Lämmityskaapelit 10T DEVI LB | E | KPL | 1665 | KPL | 1 | 1665
S | 77307059 | 3606489660796 | VENTTIILI SCHNEIDER VF208 | LÄPPÄV.DN200 KV3500 MF40 RST | S2812B | Toimilaitteet Schneider KES LB | E | KPL | 1667 | KPL | 1 | 1667
S | 3440330 | 6418677629938 | MITTAUSKESKUS PINTA FE ESTERI | PR 2XVVS 11X10A 13X16A 50A | S3401B | Koteloidut keskukset Ensto LB | E | KPL | 1667 | KPL | 1 | 1667
S | 3638639 | 8015644009755 | KOMPAKTIKATKAISIJA ABB | XT2N 160 EKIP LSI IN=160A 3P F | S3602B | Tehokytk -katkais ABB LB | E | KPL | 1667 | KPL | 1 | 1667
S | 3640561 | 8015644009748 | KOMPAKTIKATKAISIJA ABB | XT2N 160 EKIP LSI IN=100A 3P F | S3602B | Tehokytk -katkais ABB LB | E | KPL | 1667 | KPL | 1 | 1667
S | 3637485 | 3250613370435 | ASENNUSTARVIKEPAKKAUS H3 | HYE032H H800-H1000 4N | S3608B | Tehokytkimet UTU LB | E | KPL | 1667 | KPL | 1 | 1667
S | 3782907 | 3389110060577 | KONTAKTORI TESYS | LC1DWK12P7 60KVAR3S 1S2A230VAC | S3710B | Kontaktorit D-sarja Schneid LB | E | KPL | 1667 | KPL | 1 | 1667
S | 9872604 |  | VALOKUITUKAAP. SISÄ COMMSCOPE | 24- FIBER MPO-MPO TRUNK 7M SM | S7200B | Valokuitutuott. ja tarv. LB | E | KPL | 1667 | KPL | 1 | 1667
S | 8417050 | 743172081650 | UPS ONLINE 9PX | 9PX EBM48 RT2U | S8403B | UPS-Järjestelmät Eaton LB | E | KPL | 1668 | KPL | 1 | 1668
S | 3465357 | 4028177007086 | KAAPPI SEINÄASENNUS PE | MUOVIKOTELO 800X1000X300 IP66 | S3415B | Kotelot Rittal LB | E | KPL | 1669 | KPL | 1 | 1669
S | 3661729 | 6417019308890 | KUORMANKYTKIN VÄÄNTÖ ABB | 3-NAP. 400A 690V AC-22A | S3602B | Tehokytk -katkais ABB LB | E | KPL | 1669 | KPL | 1 | 1669
S | 3637803 | 3250613212452 | KOMPAKTIKATKAISIJA H3+ | P250 LSI 3N 250A 25KA | S3608B | Tehokytkimet UTU LB | E | KPL | 1669 | KPL | 1 | 1669
S | 3706158 | 7320500476352 | KONTAKTORI ABB | 3-NAP. 55KW, 1S,1A 116A(AC-3) | S3702B | Moottorilähtökomp ABB LB | E | KPL | 1669 | KPL | 1 | 1669
S | 7268703 | 6430079300840 | TELEJAKOKAAPPI NAFICON | NAF K0/850 + JALUSTA RAL7008 | S7203B | Kuitutuotteet Naficon X LB | E | KPL | 1669 | KPL | 1 | 1669
S | 4824731 | 8711500183767 | MONIMETALLILAMPPU PHILIPS | HPI-T 2000W/646 E40 | S4821B | Purkauslamput Philips LB | E | KPL | 1670 | KPL | 1 | 1670
S | 3637787 | 3250613145668 | KOMPAKTIKATKAISIJA H3+ | P160 LSI 3N 160A 70KA | S3608B | Tehokytkimet UTU LB | E | KPL | 1671 | KPL | 1 | 1671
S | 5808281 | 4012195418399 | LIITIN TBS | 252 8-10XFL30 FT | S5802B | Ylijännitesuojaus OBO LB | E | KPL | 1671 | KPL | 1 | 1671
S | 8415071 | 3414972083515 | UPS LINE-INTERACTIVE KEOR SPE | KEOR SPE TOWER 3KVA | S84090 | UPS-järjestelmät Legrand X P0 | V | KPL | 1671 | KPL | 1 | 1671
S | 2720373 | 3606480502750 | ULTRAÄÄNI-HAARUKKA 60X3 | XUVU06M3PSNM8 PNP NO/NC M8 | S2736B | Ultraäänianturit Schneider LB | E | KPL | 1672 | KPL | 1 | 1672
S | 3605821 |  | NOKKAKYTKIN VAIHTO | WS4/100E/Z20/Z11/X85 | S3618B | Nokkakytkimet Hedtec LB | E | KPL | 1672 | KPL | 1 | 1672
S | 7143378 | 3606480699405 | KESKUSYKSIKKÖTARVIKE EXIWAY | AKKUKAAPPI 600X450X900H | S42300 | Turvavalaisimet Schneider P0 | E | KPL | 1672 | KPL | 1 | 1672
S | 7284258 | 6410072842585 | JATKOSKAAPPI NESTOR | JAKOKAAPPI K1, 1200MM+JALUSTA | S7202B | Kuitutuotteet Nestor X LB | E | KPL | 1672 | KPL | 1 | 1672
S | 3246508 | 3250611627982 | VIKAVIRTASUOJAKYTKIN HAGER | CFB663E 300MA B/4X63A 10KA | S32060 | Johdonsuoja-autom HAGER P0 | E | KPL | 1673 | KPL | 1 | 1673
S | 3426026 | 3250612669134 | ASENNUSKOTELO FE UNIVERS | FP62SN2 950X550X205 IP44 | S3408B | Kotelot Hager LB | E | KPL | 1673 | KPL | 1 | 1673
S | 8417040 | 6430028226634 | UPS ONLINE 93PS-40 KW | EXTERNAL MBS 40KW 2-SWITCHES | S8403B | UPS-Järjestelmät Eaton LB | E | KPL | 1674 | KPL | 1 | 1674
S | 3417051 | 6410034170510 | MITTAUSKESKUS FE NÄPSÄ | YM8K09UR-LO8 2T Y 80A IP34 | S3402A | Koteloidut keskukset ABB LA | V | KPL | 1675 | KPL | 1 | 1675
S | 4518968 | 4022644372134 | SEINÄ/KATTOVALAISIN MEYER | NIGHTPATH LED 5X3W WW BETO HA | S4517B | Ulkovalaisimet Willy Meyer LB | E | KPL | 1675 | KPL | 1 | 1675
S | 8290648 | 6417810032758 | LATTIAKIUAS NARVI | NARVI SMOOTH WIFI 10,5 KW MUST | S8220B | Lattiakiukaat Narvi LB | E | KPL | 1675 | KPL | 1 | 1675
S | 8745110 | 6410087451109 | AKKU LYIJY AVOIN TROJAN | L-16H-AC 6V 435Ah | S8705B | Akut Celltech LB | E | KPL | 1675 | KPL | 1 | 1675
S | 3307011 | 6418677666797 | RYHMÄKESKUS ENSTO | ESSV345.48 VIKAVIRTASUOJAKYT | S33030 | Keskukset Ensto P0 | V | KPL | 1676 | KPL | 1 | 1676
S | 3658217 | 3606481999894 | KOMPAKTIKATKAIS. RUNKO COMPACT | NSX250H RUNKO 70KA 4P 250A | S3607B | Tehokytk -katkais Schneider LB | E | KPL | 1676 | KPL | 1 | 1676
S | 3434563 | 06429810720382 | PISTORASIAKESKUS VOIMA | VOIMA 0123 80A IP44 RST | S3452B | Keskukset Vohek LB | E | KPL | 1677 | KPL | 1 | 1677
S | 5409405 | 7333106023530 | KAAPELIJAKOKAAPPI HEXATRONIC | ULKOJAKOKAAPPI 3X6 | S54050 | Jakokaapit HEX P0 | E | KPL | 1677 | KPL | 1 | 1677
S | 8171806 | 5017455012477 | SULANAPITOKAAPELI RAYCHEM | GM-2X-SA-30 ITSESÄÄTYVÄ 30m | S8137B | Ulkoalueiden sulanap Rayc LB | E | KPL | 1677 | KPL | 1 | 1677
S | 1461031 | 4012002247617 | LATTIARASIA ELECTRAPLAN.VE-EE | FE 200x200 RST 12mm | S1443B | Lattiarasiat Utu LB | E | KPL | 1679 | KPL | 1 | 1679
S | 4300474 | 6410043004745 | SYVÄSÄTEILIJÄ XENRE | XE80-M003-DJ4 IP65 LED-236W | S4317B | Teollisuusvalaisimet I-Valo LB | E | KPL | 1679 | KPL | 1 | 1679
S | 4300476 | 6410043004769 | SYVÄSÄTEILIJÄ XENRE | XE82-M003-DJ4 IP65 LED-175W | S4317B | Teollisuusvalaisimet I-Valo LB | E | KPL | 1679 | KPL | 1 | 1679
S | 4300478 | 6410043004783 | SYVÄSÄTEILIJÄ XENRE | XE84-M003-DJ4 IP65 LED-120W | S4317B | Teollisuusvalaisimet I-Valo LB | E | KPL | 1679 | KPL | 1 | 1679
S | 3411032 | 6410034110325 | MITTAUSKESKUS FE NÄPSÄ | 1T-MK50J-O 1T Y 50A IP34 | S3402B | Koteloidut keskukset ABB LB | V | KPL | 1680 | KPL | 1 | 1680
S | 7284605 | 6410072846057 | JATKOSKOTELO NESTOR | JATKOSPKT. NSC-L-MCP-432-HS | S7202B | Kuitutuotteet Nestor X LB | E | KPL | 1680 | KPL | 1 | 1680
S | 7284703 | 6410072847030 | PANEELI-ESIKYTKETTY NESTOR | NESTOR PANELPLUS LCA2X48XSML30 | S7202B | Kuitutuotteet Nestor X LB | E | KPL | 1680 | KPL | 1 | 1680
S | 8172982 | 5703466192818 | SULANAPITOMATTO DEVIASPHALT | 300 1.00X6M 1770W 400V | S8121B | Sulanapitokaap DEVI LB | E | KPL | 1680 | KPL | 1 | 1680
S | 8420385 |  | Battery EATON | Easy Battery+ product AM | S8404B | UPS-Tarvikkeet Eaton LB | E | KPL | 1680 | KPL | 1 | 1680
S | 2820223 | 3606481204929 | LOGIIKKAMODUULI MODICON | DIGITAALITULO, 8CH | S3903B | Automaatiotuott. Schneider LB | E | KPL | 1681 | KPL | 1 | 1681
S | 6770743 | 5036175230626 | ERISTYSVASTUSMITTARI MEGGER | MIT420/2 | S6709B | Osoittavat mittarit Perel LB | E | KPL | 1681 | KPL | 1 | 1681
S | 4607693 | 6410046076930 | PYLVÄSJALUSTA | SJ-4B | S4611B | Jalustat SJ LB | E | KPL | 1682 | KPL | 1 | 1682
S | 4179689 | 6410041796895 | VALOKUITUVALAISIN CARIITTI | VPL30NL-N4M REVONTULISARJA | S4105B | Sisävalaisimet Cariitti LB | E | KPL | 1683 | KPL | 1 | 1683
S | 5451615 | 7331980003297 | KAAPELIJAKOKAAPPI KABELDON | SDCM 048 312x682x1530mm | S5403B | Jakokaa ja välij.koj. ABB LB | E | KPL | 1683 | KPL | 1 | 1683
S | 8415134 | 3414970499295 | UPS ONLINE KEOR LP | UPS KEOR LP 2000VA ONLINE | S84090 | UPS-järjestelmät Legrand X P0 | V | KPL | 1683 | KPL | 1 | 1683
S | 2818099 |  | SÄÄASEMA JUNG | KNX SÄÄASEMA (VAATII WSSV10) | S2806B | Kiinteistöautom KNX ENSTO LB | E | KPL | 1684 | KPL | 1 | 1684
S | 2609363 |  | OHJAUSYKSIKKÖ CASAMBI | ADQUIO MINI | S26570 | Ohj. ja säätö Flingenberg X P0 | E | KPL | 1686 | KPL | 1 | 1686
S | 3458248 | 3606486102473 | KAAPPI LATTIA-AS. FE PANELSET | RIVIKAAPPI SFN 1200X600X400 | S3418B | Kotelot Schneider LB | E | KPL | 1686 | KPL | 1 | 1686
S | 3706357 | 7320500481370 | KONTAKTORI ABB | 3-NAP. 75KW, 0S,0A 140A(AC-3) | S3716B | Kontaktorit >100A AC3 ABB LB | E | KPL | 1686 | KPL | 1 | 1686
S | 3426351 | 6410034263519 | PARITALOKESKUS COLLIE | 38P63 2T 63A IP34 FE | S3403B | Koteloidut keskukset UTU LB | E | KPL | 1687 | KPL | 1 | 1687
S | 5020446 | 6418677410048 | PÄÄTEORSI ENSTO UN | SH176 PAS/BLL II-JOHDON | S5002B | Linjatarvikkeet Ensto LB | V | KPL | 1687 | KPL | 1 | 1687
S | 7219764 |  | PANEELI-ESIKYTKETTY HEXATRONIC | 19" 24XLC APC 50M KAAPELILLA | S7200B | Valokuitutuott. ja tarv. LB | E | KPL | 1688 | KPL | 1 | 1688
S | 9537740 | 6438056356552 | BMS HUAWEI E0 | LUNA2000-5KW-C0 | S80180 | Varavoima akut Huawei X P0 | V | KPL | 1688 | KPL | 1 | 1688
S | 3888904 | 3606480802386 | JARRUVASTUS ALTIVAR | VW3A7745 8 OHM 3.8 KW | S3805B | Taajuusm pehmokäyn Schneid LB | E | KPL | 1689 | KPL | 1 | 1689
S | 3503900 |  | LATAUSASEMA PERUSLAT. LATINKI | T2 LITE 3,7-22KW KAAPELI | S3519B | Latausasemat Intercontrol LB | E | KPL | 1690 | KPL | 1 | 1690
S | 3503905 |  | LATAUSASEMA PERUSLAT. LATINKI | T2 LITE 3,7-22KW KAAPELI | S3519B | Latausasemat Intercontrol LB | E | KPL | 1690 | KPL | 1 | 1690
S | 8420437 | 3553340710285 | UPS LINE-INTERACTIVE 5-SARJA | 5P 1550I G2 | S8403B | UPS-Järjestelmät Eaton LB | E | KPL | 1690 | KPL | 1 | 1690
S | 3642517 | 7331980054121 | ASENNUSALUSTA KABELDON | CKXT6+ | S3602B | Tehokytk -katkais ABB LB | E | KPL | 1691 | KPL | 1 | 1691
S | 3804254 | 6438177459354 | TAAJUUSMUUTTAJA. 400V. IP55 | ACS580-01-12A6-4+B056. 5.5KW | S3802B | Taajuusm pehmokäyn ABB LB | V | KPL | 1691 | KPL | 1 | 1691
S | 3401818 | 6410034018188 | TYÖMAAN ALAKESKUS RST REIMAX | FTAKR 63 3213494 | S2407A | Jatkojohd osat Electroplast LA | E | KPL | 1692 | KPL | 1 | 1692
S | 3426738 | 3250610660133 | MODUULIKOTELO UPPO FE UNIVERS | FWU72K1 7X12M+DATATILA IP30 | S3408B | Kotelot Hager LB | E | KPL | 1692 | KPL | 1 | 1692
S | 3500690 | 6438526001289 | LATAUSLAITEJALUSTA AHMA | JAL1200 JALUSTA MAA-ASENNUS | S3463B | Latausasemakeskukset Utu LB | E | KPL | 1692 | KPL | 1 | 1692
S | 3658238 | 3606481999306 | KUORMANKYTKIN VIPU COMPACT | NSX250NA KUORMANKYTKIN 250A 4P | S3607B | Tehokytk -katkais Schneider LB | E | KPL | 1692 | KPL | 1 | 1692
S | 3800199 | 7320500477229 | PEHMOKÄYNNISTIN ABB | 22KW(SUORA)/400V, APUJÄNNITE 2 | S3809B | Pehmokäynnistimet ABB LB | E | KPL | 1692 | KPL | 1 | 1692
S | 3707120 |  | Contactor |  | S3702B | Moottorilähtökomp ABB LB | E | KPL | 1693 | KPL | 1 | 1693
S | 3425739 | 3250612736911 | MODUULIKOTELO PI/UP FE UNIVERS | FWB73S 3X7X12M IP44 | S3408B | Kotelot Hager LB | E | KPL | 1694 | KPL | 1 | 1694
S | 3660102 | 6417019017068 | VIVUSTO ABB | OESAZW2 | S3611B | Kytkinvarokkeet ABB LB | E | KPL | 1694 | KPL | 1 | 1694
S | 5406513 |  | KAAPELIJAKOKAAPPI POK | MEGA-1DJ63Z-RAL7024 | S54150 | Jakokaapit ja tarv. POK P0 | E | KPL | 1694 | KPL | 1 | 1694
S | 5406614 |  | KAAPELIJAKOKAAPPI POK | MEGA-2HJ63Z-RAL7024 | S54150 | Jakokaapit ja tarv. POK P0 | V | KPL | 1694 | KPL | 1 | 1694
S | 5406621 |  | KAAPELIJAKOKAAPPI POK | MEGA-2HJ63Z | S54150 | Jakokaapit ja tarv. POK P0 | V | KPL | 1694 | KPL | 1 | 1694
S | 5232644 |  | PISTOKEPÄÄTE EUROMOLD | KULMA 400A 95-185mm2 | S5217B | Kaapelinsuojaus Eurolaite LB | E | KPL | 1695 | KPL | 1 | 1695
S | 8743167 | 6430031123449 | AKKU LYIJY SULJETTU FIAMM | 12FIT201 12V/195.0Ah T11-NAPA | S8705B | Akut Celltech LB | E | KPL | 1695 | KPL | 1 | 1695
S | 3412321 | 6419410267134 | RIVILIITINKOTELO FE KLT | 2XAL/CU 6-95MM2 EMC | S3410B | Riviliitinkotelot Katko LB | E | KPL | 1696 | KPL | 1 | 1696
S | 3637738 | 3250613130381 | KYTKINVAROKE HAGER | HFD340 3N 400A NH2 | S3608B | Tehokytkimet UTU LB | E | KPL | 1696 | KPL | 1 | 1696
S | 3707125 | 3471523133013 | KONTAKTORI ABB | 3-NAP. 37KW, 1S,1A 80A (AC-3) | S3716B | Kontaktorit >100A AC3 ABB LB | E | KPL | 1696 | KPL | 1 | 1696
S | 5808240 | 4012195674801 | YLIJÄNNITESUOJATARVIKE TBS | 101 3B-6500 SIEPPAUSTANKO | S5802B | Ylijännitesuojaus OBO LB | E | KPL | 1696 | KPL | 1 | 1696
S | 6425969 | 4030266144183 | LÄVISTINTARVIKE ALFRA | LÄVISTYSTYÖKALUSARJA M16-M40 | S6426A | Lävistinkoneet ALFRA ELP LA | E | KPL | 1696 | KPL | 1 | 1696
S | 8128613 | 6438371543934 | PYYHEKUIVAIN JARL | JARL 16 06 230 08 2 W | S8127B | Pyyhekuivaimet Purmo LB | E | KPL | 1696 | KPL | 1 | 1696
S | 6752202 | 0095969262965 | MONIMITTARI EPROD | FLUKE 1577 ERISTYSVAST/YLEIS | S6716B | Mittarit laskurit Fluke LB | E | KPL | 1697 | KPL | 1 | 1697
S | 3605756 |  | NOKKAKYTKIN VAIHTO | WS4/100V/Z20/Z65 | S3618B | Nokkakytkimet Hedtec LB | E | KPL | 1698 | KPL | 1 | 1698
S | 7110135 | 4049787006436 | SIREENI WERMA 442.030.55 | VÄL./42-ÄÄNI 18-30VDC PUN/KEL | S7198B | Hälytinlaitteet LAPP LB | E | KPL | 1698 | KPL | 1 | 1698
S | 3428081 | 6418677675898 | MITTAUSKESKUS PINTA FE ESTERI | Y PR 1XVVS 4X10A 4X16A 50A | S3401B | Koteloidut keskukset Ensto LB | V | KPL | 1699 | KPL | 1 | 1699
S | 3655592 | 8015644559021 | ASENNUSALUSTA ABB | T5WFPHR4-630 4-N HR | S3602B | Tehokytk -katkais ABB LB | E | KPL | 1699 | KPL | 1 | 1699
S | 3602481 | 6417019434117 | KYTKINVAROKE ABB | 2-NAP. 400A 690V AC-22A | S3611B | Kytkinvarokkeet ABB LB | E | KPL | 1699 | KPL | 1 | 1699
S | 3706191 | 7320500477045 | KONTAKTORI ABB | 3-NAP. 75KW, 0S,0A 140A(AC-3) | S3716B | Kontaktorit >100A AC3 ABB LB | E | KPL | 1699 | KPL | 1 | 1699
S | 3706358 | 7320500476963 | KONTAKTORI ABB | 3-NAP. 75KW, 1S,1A 140A(AC-3) | S3716B | Kontaktorit >100A AC3 ABB LB | E | KPL | 1699 | KPL | 1 | 1699
S | 5451224 |  | KAAPELIJAKOKAAPPI KABELDON | CDC 640 40mod 220x600x1200mm | S5403B | Jakokaa ja välij.koj. ABB LB | V | KPL | 1699 | KPL | 1 | 1699
S | 3417049 | 6410034170497 | MITTAUSKESKUS FE NÄPSÄ | YM5T09URJ-LO8 2T Y 50A IP34 | S3402B | Koteloidut keskukset ABB LB | V | KPL | 1700 | KPL | 1 | 1700
S | 3658351 | 3606482000292 | KOMPAKTIKATK.SUOJARELE COMPACT | TM250D 250A 4P4D NSX250 | S3607B | Tehokytk -katkais Schneider LB | E | KPL | 1701 | KPL | 1 | 1701
S | 2724721 | 3606481987044 | TURVARELE MODICON | ANALOGIATULOMODUULI | S2749B | Turvareleet Schneider LB | E | KPL | 1702 | KPL | 1 | 1702
S | 3332183 | 6410033321838 | RYHMÄKESKUS UPPO/PINTA BULLDOG | IT-BULLDOG3836J V 50A IP30 | S3301A | Keskukset UTU LA | V | KPL | 1702 | KPL | 1 | 1702
S | 7417700 |  | Enclosure pre-assembled |  | S72170 | Orbis teletarvikkeet P0 | V | KPL | 1702 | KPL | 1 | 1702
S | 2618640 | 4015120431487 | OHJAUSYKSIKKÖ SMARTDRIVER | SMARTDRIVER-2 TW 2C+2 X6 | S2648B | Liiketunn, säätimet Esylux LB | E | KPL | 1703 | KPL | 1 | 1703
S | 3436805 | 6410034368054 | PISTORASIAKESKUS PINSERI | PINSERI 63.0016 63A IP44 RST | S3403B | Koteloidut keskukset UTU LB | E | KPL | 1704 | KPL | 1 | 1704
S | 3505099 | 3606487401223 | LATAUSASEMA PERUSLAT SCHNEIDER | CHARGE PRO 22 KW T2-KAAP MID | S35390 | Latausasem, Schneider Elec. P0 | V | KPL | 1704 | KPL | 1 | 1704
S | 8417169 | 786689055325 | UPS-LISÄVARUSTE 9-SARJA | EATON 9SX MARINE FILTER | S8404B | UPS-Tarvikkeet Eaton LB | E | KPL | 1704 | KPL | 1 | 1704
S | 1476677 |  | LATTIARASIA ELECTRAPLAN.VE-EE | Q12 RST 243X243 KP 15MM 20KN | S1443B | Lattiarasiat Utu LB | E | KPL | 1705 | KPL | 1 | 1705
S | 1476685 |  | LATTIARASIA ELECTRAPLAN.VE-EE | R12 RST D306 KAAP.P. 15MM 20KN | S1443B | Lattiarasiat Utu LB | E | KPL | 1705 | KPL | 1 | 1705
S | 2602067 | 5030797004542 | VALONSÄÄDIN DIGIDIM | DIGIDIM 454 | S2630A | Ohjausjärj. Kompon. Helvar LA | V | KPL | 1705 | KPL | 1 | 1705
S | 3440458 | 6418677158407 | KAAPPI SEINÄASENNUS FE CASEMET | EFEF1008030A 1000x800x300mm | S3426B | Kotelot Casemet LB | E | KPL | 1705 | KPL | 1 | 1705
S | 5451716 | 7331980028221 | KISKOSTO KABELDON | KLKB-S1200 | S5403B | Jakokaa ja välij.koj. ABB LB | E | KPL | 1705 | KPL | 1 | 1705
S | 8172966 | 5703466192900 | SULANAPITOKAAPELI DEVIASPHALT | 30 145m 4295W 400V | S8121B | Sulanapitokaap DEVI LB | E | KPL | 1705 | KPL | 1 | 1705
S | 3465088 | 4028177813946 | KAAPPI LATTIA-ASENNUS FE VX | 8886000 800X1800X500 | S3415B | Kotelot Rittal LB | E | KPL | 1706 | KPL | 1 | 1706
S | 3465428 | 4028177959279 | KAAPPI LATTIA-ASENNUS FE VX SE | YKSITTÄISKAAPPI 800X2000X300 | S3415B | Kotelot Rittal LB | E | KPL | 1706 | KPL | 1 | 1706
S | 3440454 | 6418677158384 | KAAPPI SEINÄASENNUS FE CASEMET | EFEF8010030A 800x1000x300mm | S3426B | Kotelot Casemet LB | E | KPL | 1707 | KPL | 1 | 1707
S | 3781729 | 3606481310095 | MOOTTORINSUOJAKATKAISIJA TESYS | GV4PE80B 40-80A 22-37KW VIPU | S3706B | Moottorisuojak. Schneider LB | E | KPL | 1708 | KPL | 1 | 1708
S | 3782624 | 3389119407816 | ASENNUSOSA TESYS | LU9RPB100, KAAPELI 100M | S3720B | Moottorinsuojarel Schneider LB | E | KPL | 1708 | KPL | 1 | 1708
S | 4518220 | 4022644297154 | VALONHEITIN MEYER | SL MICRO LED 5X3W 38° WW MU | S4517B | Ulkovalaisimet Willy Meyer LB | E | KPL | 1708 | KPL | 1 | 1708
S | 8173057 | 5703466187326 | SULANAPITOMATTO DEVISNOW | 300 0.5X22M 3240W 230V | S8121B | Sulanapitokaap DEVI LB | E | KPL | 1708 | KPL | 1 | 1708
S | 3605364 | 7394438051547 | TURVAKYTKIN VÄÄNNIN NORWESCO | ESWM5 3200H 3x200A+ 110kW IP65 | S3606A | Tehokytk -katkais Norwesco LA | E | KPL | 1709 | KPL | 1 | 1709
S | 6425997 | 4030266008348 | LÄVISTINTARVIKE ALFRA | LÄVISTINTYÖKALU ILMAN LÄVISTIN | S6426A | Lävistinkoneet ALFRA ELP LA | E | KPL | 1709 | KPL | 1 | 1709
S | 8264768 | 6417659044035 | OHJAUSKESKUS HARVIA | FENIX COMBI WIFI IPX5 11,0 KW | S8201B | Sähkökiukaat seinämallit LB | E | KPL | 1709 | KPL | 1 | 1709
S | 8417163 | 743172079404 | UPS-LISÄVARUSTE EATON POWER | EATON ATS 16A | S8404B | UPS-Tarvikkeet Eaton LB | E | KPL | 1709 | KPL | 1 | 1709
S | 2712012 | 7320500382349 | VALOANTURI ABB | OPTISELLA KAAPELILLA, 25M, TVO | S2703B | Ohjaus säätö ABB LB | E | KPL | 1711 | KPL | 1 | 1711
S | 4300048 |  | SYVÄSÄTEILIJÄ I-VALO XENRE | XE80-M001-DJ4 IP64 LED-243W | S4317B | Teollisuusvalaisimet I-Valo LB | E | KPL | 1711 | KPL | 1 | 1711
S | 4300050 |  | SYVÄSÄTEILIJÄ I-VALO XENRE | XE82-M001-DJ4 IP64 LED-175W | S4317B | Teollisuusvalaisimet I-Valo LB | E | KPL | 1711 | KPL | 1 | 1711
S | 4300052 |  | SYVÄSÄTEILIJÄ I-VALO XENRE | XE84-M001-DJ4 IP64 LED-118W | S4317B | Teollisuusvalaisimet I-Valo LB | E | KPL | 1711 | KPL | 1 | 1711
S | 4607602 | 6410046076022 | PYLVÄSJALUSTA SÄHKÖ-JOKINEN | SJ-5A/1800 | S4611B | Jalustat SJ LB | E | KPL | 1711 | KPL | 1 | 1711
S | 5020075 | 6410050200758 | KAAPELINPIDIN CADWELD | T-LIITOKSILLE B265 165020 | S5001B | Linjatarvikkeet LB | E | KPL | 1711 | KPL | 1 | 1711
S | 7238900 |  | JATKOSKOTELO | MAXI-SEPPO | S7200B | Valokuitutuott. ja tarv. LB | V | KPL | 1711 | KPL | 1 | 1711
S | 3332117 | 6410033321173 | RYHMÄKESKUS UPPO/PINTA BULLDOG | BULLDOG3842J V 50A IP30 FE | S3301B | Keskukset UTU LB | V | KPL | 1712 | KPL | 1 | 1712
S | 3889539 | 9005738985125 | KONTAKTORI K3 BENEDIKT & JÄGER | K3-176A00 90kW 3S KELA 230VAC | S3703B | Moottorilähtökomp Hager LB | E | KPL | 1712 | KPL | 1 | 1712
S | 6414701 | 6410064147018 | TYÖMAADOITUSLAITE DEHN+SÖHNE | VUWTV21 PALLOILLE BAJONETTI | S5801B | Sähköjakelukojeet LB | E | KPL | 1712 | KPL | 1 | 1712
S | 3301642 | 6438100334963 | RYHMÄKESKUS FE WALTTERI | ESSV345.36U-ITMS TELETILA UPPO | S3303B | Keskukset Ensto LB | V | KPL | 1713 | KPL | 1 | 1713
S | 3706192 | 7320500476949 | KONTAKTORI ABB | 3-NAP. 75KW, 1S,1A 140A(AC-3) | S3716B | Kontaktorit >100A AC3 ABB LB | V | KPL | 1713 | KPL | 1 | 1713
S | 3658223 | 3606482000285 | KOMPAKTIKATK.SUOJARELE COMPACT | TM200D 200A 4P4D NSX250 | S3607B | Tehokytk -katkais Schneider LB | E | KPL | 1714 | KPL | 1 | 1714
S | 4154237 | 4015120132421 | MODUULIVALAISIN CELINE-2 | CELINE-2 OP IR 840 ELC SET | S4155B | Sisävalaisimet Esylux LB | E | KPL | 1714 | KPL | 1 | 1714
S | 7110133 | 4049787006450 | SIREENI WERMA 442.010.55 | VÄL./42-ÄÄNI 18-30VDC PUN/PUN | S7198B | Hälytinlaitteet LAPP LB | E | KPL | 1714 | KPL | 1 | 1714
S | 8290241 | 6418530123153 | PUUKIUAS NARVI | NC 24 | S8213B | Puukiukaat LB | E | KPL | 1714 | KPL | 1 | 1714
S | 77307011 | 3606489660895 | VENTTIILI SCHNEIDER VGS211F | DN15 KV1,0 2-TIE LAIPPA HÖYRY | S2814B | Toimilaitteet Schneider ISO LB | E | KPL | 1715 | KPL | 1 | 1715
S | 9537771 |  | BMS HUAWEI E1 | LUNA2000-10KW-C1 | S80180 | Varavoima akut Huawei X P0 | V | KPL | 1715 | KPL | 1 | 1715
S | 1370037 | 5414363058618 | JOHDINSIDEANKKURI ABB T&B | 8,5X29X29 L.VALK 1000 KPL | S1319B | Kiinnitystarvikkeet ABB LB | E | PAK | 1716 | KPL | 1000 | 1.716
S | 1430203 |  | Ceiling bracket | HST TP2-2000 | S1427B | Kaapelitiet Meka LB | E | KPL | 1716 | KPL | 1 | 1716
S | 3451653 | 7331185272856 | PIHARASIA GARO | ETOLPPA GATEWAY | S3413B | Piharasiat Garo LB | E | KPL | 1716 | KPL | 1 | 1716
S | 3658196 | 3606481999849 | KOMPAKTIKATKAIS. RUNKO COMPACT | NSX160S RUNKO 100KA 4P 160A | S3607B | Tehokytk -katkais Schneider LB | E | KPL | 1716 | KPL | 1 | 1716
S | 5808029 | 4012195405580 | YLIJÄNNITESUOJA PJ-VERKKO TBS | PS3-VA TNC+FS. YHDISTELMÄSUOJA | S5802B | Ylijännitesuojaus OBO LB | E | KPL | 1716 | KPL | 1 | 1716
S | 3448035 | 3606480159992 | KAAPPI SEINÄAS FE UNIVERSAL EN | NSYS3D121040DP 1200X1000X400 | S3418B | Kotelot Schneider LB | E | KPL | 1717 | KPL | 1 | 1717
S | 6785546 | 6410067855460 | VIRTAMUUNTAJA AVATTAVA FRER | TAA162 80X161 3000/5 20VA LK0. | S6706B | Osoittavat mittarit Hager LB | E | KPL | 1717 | KPL | 1 | 1717
S | 7284739 | 6410072847399 | PANEELI-ESIKYTKETTY NESTOR | NESTOR PANEL LCA 2X48XSML 50M | S7202B | Kuitutuotteet Nestor X LB | E | KPL | 1717 | KPL | 1 | 1717
S | 7284859 |  | PANEELI-ESIKYTKETTY NESTOR | NESTOR PANEL LC 2X48XSML 50M | S7202B | Kuitutuotteet Nestor X LB | E | KPL | 1717 | KPL | 1 | 1717
S | 2712025 | 7320500382714 | LIITOSJOHTO ABB | TVOC2-TVOC2 VÄLILLÄ, 30M | S2703B | Ohjaus säätö ABB LB | E | KPL | 1718 | KPL | 1 | 1718
S | 3440446 | 6418677158346 | KAAPPI SEINÄASENNUS FE CASEMET | EFEF6012030A 600x1200x300mm | S3426B | Kotelot Casemet LB | E | KPL | 1718 | KPL | 1 | 1718
S | 3503736 |  | LATAUSASEMA PERUSLAT. LATINKI | STANDARD E 22 C2 | S3519B | Latausasemat Intercontrol LB | E | KPL | 1718 | KPL | 1 | 1718
S | 3412217 | 6419410391976 | RIVILIITINKOTELO RST KATKO | KLR 2X50 2.5 - 50 (AL/CU) | S3410B | Riviliitinkotelot Katko LB | E | KPL | 1720 | KPL | 1 | 1720
S | 7263560 | 6430079301861 | TELEJAKOKAAPPI NAFICON | NAF MULTIKAAPPI+K0/850 RAL7024 | S7203B | Kuitutuotteet Naficon X LB | E | KPL | 1720 | KPL | 1 | 1720
S | 7263561 | 6430079301878 | TELEJAKOKAAPPI NAFICON | NAF MULTIKAAPPI+K0/850 RAL7037 | S7203B | Kuitutuotteet Naficon X LB | E | KPL | 1720 | KPL | 1 | 1720
S | 7269473 |  | TELEJAKOKAAPPI NAFICON | NAF MULTIKAAPPI JA K0/850 | S7203B | Kuitutuotteet Naficon X LB | E | KPL | 1720 | KPL | 1 | 1720
S | 3661444 | 6417019230788 | KUORMANKYTKIN VÄÄNTÖ ABB | OT400E04P | S3602B | Tehokytk -katkais ABB LB | E | KPL | 1721 | KPL | 1 | 1721
S | 3661450 | 6417019235684 | KUORMANKYTKIN VÄÄNTÖ ABB | OT400E40P | S3602B | Tehokytk -katkais ABB LB | E | KPL | 1721 | KPL | 1 | 1721
S | 3661456 | 6417019235707 | KUORMANKYTKIN VÄÄNTÖ ABB | OT400E22P | S3602B | Tehokytk -katkais ABB LB | E | KPL | 1721 | KPL | 1 | 1721
S | 3658267 | 3606482002913 | KOMPAKTIKATKAIS. RUNKO COMPACT | NSX400F RUNKO 36KA 3P 400A | S3607B | Tehokytk -katkais Schneider LB | E | KPL | 1721 | KPL | 1 | 1721
S | 8438409 | 731304310068 | AKKU RBC | APC-VAIHTOAKKU #140 | S8402B | UPS- järjestelmät Schneider LB | E | KPL | 1721 | KPL | 1 | 1721
S | 3637538 | 3250613114572 | KUORMANKYTKIN VÄÄNTÖ HAGER | HA457 4X400A 415VAC | S3608B | Tehokytkimet UTU LB | E | KPL | 1722 | KPL | 1 | 1722
S | 4603007 | 6438389007695 | OLAKEPYLVÄS SAGA | SAGA 4S AKZO 900 GREY | S4602B | Pylväät Ensto LB | E | KPL | 1722 | KPL | 1 | 1722
S | 77306772 | 7332552014215 | TOIMILAITE SCHNEIDER MP2000 | 24VAC,MULTISIG.VP221,DN125-150 | S2814B | Toimilaitteet Schneider ISO LB | E | KPL | 1723 | KPL | 1 | 1723
S | 3706359 | 7320500482018 | KONTAKTORI ABB | 3-NAP. 75KW, 2S,2A 140A(AC-3) | S3716B | Kontaktorit >100A AC3 ABB LB | E | KPL | 1723 | KPL | 1 | 1723
S | 3332139 | 6438526003924 | RYHMÄKESKUS UPPO/PINTA BULLDOG | BULLDOG3842-1200 50A IP30 FE | S3301B | Keskukset UTU LB | V | KPL | 1724 | KPL | 1 | 1724
S | 3781727 | 3606481310286 | MOOTTORINSUOJAKATKAISIJA TESYS | GV4PE50N 20-50A 11-22KW VIPU | S3706B | Moottorisuojak. Schneider LB | E | KPL | 1724 | KPL | 1 | 1724
S | 3781730 | 3606481310293 | MOOTTORINSUOJAKATKAISIJA TESYS | GV4PE80N 40-80A 22-37KW VIPU | S3706B | Moottorisuojak. Schneider LB | E | KPL | 1724 | KPL | 1 | 1724
S | 4527122 | 4022644411659 | VALONHEITIN MEYER | EXPOLUX LED 18W NW HA | S4517B | Ulkovalaisimet Willy Meyer LB | E | KPL | 1724 | KPL | 1 | 1724
S | 5221050 | 6418677444821 | KUTISTEJATKOS ENSTO | HJ11.1206C LÄMPÖKUTISTEJATKOS | S5202B | Kaapelin suoj+liitos Ensto LB | E | KPL | 1724 | KPL | 1 | 1724
S | 5451207 | 7331980008391 | KAAPELIJAKOKAAPPI KABELDON | SDC 073 275x584x770mm | S5403B | Jakokaa ja välij.koj. ABB LB | E | KPL | 1724 | KPL | 1 | 1724
S | 3263402 | 3250611340034 | VIKAVIRTALOHKO HAGER | BDH280E 30mA A-HI/2x125A | S3206B | Johdonsuoja-autom HAGER LB | E | KPL | 1725 | KPL | 1 | 1725
S | 3449149 |  | KAAPPI SEINÄASENN. RST CASEMET | ESSP506030 500x600x300mm | S3426B | Kotelot Casemet LB | E | KPL | 1725 | KPL | 1 | 1725
S | 3653372 | 3606480020100 | KOMPAKTIKATKAISIJA COMPACT | LV43154MOOTTORIOHJAIN 24-30VDC | S3607B | Tehokytk -katkais Schneider LB | E | KPL | 1725 | KPL | 1 | 1725
S | 3653373 | 3606480020117 | KOMPAKTIKATKAISIJA COMPACT | LV431544 48-60VDC | S3607B | Tehokytk -katkais Schneider LB | E | KPL | 1725 | KPL | 1 | 1725
S | 3653374 | 3606480020124 | KOMPAKTIKATKAISIJA COMPACT | LV431545 110-130VDC | S3607B | Tehokytk -katkais Schneider LB | E | KPL | 1725 | KPL | 1 | 1725
S | 3653375 | 3606480020131 | KOMPAKTIKATKAISIJA COMPACT | LV431546 MOOTTORIOHJAIN 250VDC | S3607B | Tehokytk -katkais Schneider LB | E | KPL | 1725 | KPL | 1 | 1725
S | 3653893 | 3606481989659 | KOMPAKTIKATKAISIJA COMPACT | NSXM E 16KA 4P4T 160A EVERLINK | S3607B | Tehokytk -katkais Schneider LB | E | KPL | 1725 | KPL | 1 | 1725
S | 3605733 |  | NOKKAKYTKIN VAIHTO | WS3/160V/Z11/Z20/65 | S3618B | Nokkakytkimet Hedtec LB | E | KPL | 1725 | KPL | 1 | 1725
S | 3605833 |  | NOKKAKYTKIN VAIHTO | WAH2447/100E/Z11/Z20/X85 | S3618B | Nokkakytkimet Hedtec LB | E | KPL | 1725 | KPL | 1 | 1725
S | 3605884 |  | NOKKAKYTKIN VAIHTO | ST024/100V/Z20/Z65/X85 | S3618B | Nokkakytkimet Hedtec LB | E | KPL | 1725 | KPL | 1 | 1725
S | 3881377 | 3606481089038 | PEHMOKÄYNNISTIN ALTISTART | ATS480D47Y, 47A, 208...690V | S3805B | Taajuusm pehmokäyn Schneid LB | E | KPL | 1725 | KPL | 1 | 1725
S | 4523926 |  | TIEVALAISIN DEFA | ELITE 2XZHAGA217W.740.33000.NR | S4514B | Ulkovalaisimet Defa LB | E | KPL | 1725 | KPL | 1 | 1725
S | 5219717 | 4752053023845 | KAAPELIKAIVO EVOPIPE | TC 896/800/650 | S5210B | Kaapelinsuojaus EVOPIPE ELP LB | E | KPL | 1725 | KPL | 1 | 1725
S | 8420472 | 3553340684753 | UPS-LISÄVARUSTE 9PX | EATON HOTSWAP MBP 11000I G2 | S8404B | UPS-Tarvikkeet Eaton LB | E | KPL | 1725 | KPL | 1 | 1725
S | 3709152 | 3471522114600 | KONTAKTORI ABB | 3-NAP. 22KW, 0S,0A 50A (AC-3) | S3702B | Moottorilähtökomp ABB LB | E | KPL | 1727 | KPL | 1 | 1727
S | 7268708 | 6430079300895 | TELEJAKOKAAPPI NAFICON | NAF K1/850 + JALUSTA RAL7008 | S7203B | Kuitutuotteet Naficon X LB | E | KPL | 1727 | KPL | 1 | 1727
S | 3641019 |  | KOMPAKTIKATKAISIJA ABB | XT3S 250 TMD 200-2000 3P F F | S3602B | Tehokytk -katkais ABB LB | E | KPL | 1728 | KPL | 1 | 1728
S | 3641020 |  | KOMPAKTIKATKAISIJA ABB | XT3S 250 TMD 250-2500 3P F F | S3602B | Tehokytk -katkais ABB LB | E | KPL | 1728 | KPL | 1 | 1728
S | 3781718 | 3606481310101 | MOOTTORINSUOJAKATKAISIJA TESYS | GV4PE115B 65-115A 37-55KW VIPU | S3706B | Moottorisuojak. Schneider LB | E | KPL | 1728 | KPL | 1 | 1728
S | 3781731 | 3606481310613 | MOOTTORINSUOJAKATKAISIJA TESYS | GV4PE80S 40-80A 22-37KW VIPU | S3706B | Moottorisuojak. Schneider LB | E | KPL | 1728 | KPL | 1 | 1728
S | 7123981 |  | Emergency lighting centre | Y4144 24V 8 x 120W | S4203B | Turvavalaisimet Teknoware LB | V | KPL | 1728 | KPL | 1 | 1728
S | 6412165 |  | Crimp tool Klauke | EK50ML | S6441B | Työ turva työkalut Klauke LB | V | KPL | 1728 | KPL | 1 | 1728
S | 9872605 |  | VALOKUITUKAAP. SISÄ COMMSCOPE | 24- FIBER MPO-MPO TRUNK 8M SM | S7200B | Valokuitutuott. ja tarv. LB | E | KPL | 1728 | KPL | 1 | 1728
S | 7284162 | 6410072841625 | JATKOSKOTELO NESTOR | JATKOSPKT TF 240/50 48-K | S7202B | Kuitutuotteet Nestor X LB | V | KPL | 1728 | KPL | 1 | 1728
S | 3440363 | 6438100373573 | MITTAUSKESKUS PINTA FE ESTERI | EVO50.06-ELC 2T 50A IP34 FE | S3401B | Koteloidut keskukset Ensto LB | E | KPL | 1729 | KPL | 1 | 1729
S | 4529998 | 4099854196447 | VALONHEITIN LEDVANCE | FL 56000LM 500W 730 ASYM | S4513B | Ulkovalaisimet Ledvance LB | E | KPL | 1729 | KPL | 1 | 1729
S | 4529999 | 4099854196454 | VALONHEITIN LEDVANCE | FL 60000LM 500W 740 ASYM | S4513B | Ulkovalaisimet Ledvance LB | E | KPL | 1729 | KPL | 1 | 1729
S | 4532000 | 4099854196461 | VALONHEITIN LEDVANCE | FL 60000LM 500W 757 ASYM | S4513B | Ulkovalaisimet Ledvance LB | E | KPL | 1729 | KPL | 1 | 1729
S | 8420435 | 3553340710315 | UPS LINE-INTERACTIVE 5-SARJA | 5P 1150I RACK 1U G2 | S8403B | UPS-Järjestelmät Eaton LB | E | KPL | 1729 | KPL | 1 | 1729
S | 3640592 | 8015644017347 | KOMPAKTIKATKAISIJA ABB | XT2S 160 EKIP LS/I IN=160A 4PF | S3602B | Tehokytk -katkais ABB LB | E | KPL | 1731 | KPL | 1 | 1731
S | 6429704 | 7393487090859 | PURISTUSTYÖKALU MINIFORCE | GRS1560LC-4 | S6402B | Työ turva tunnusväl Elkris LB | E | KPL | 1731 | KPL | 1 | 1731
S | 8290242 | 6418530123146 | PUUKIUAS NARVI | NC 20 RST | S8213B | Puukiukaat LB | E | KPL | 1731 | KPL | 1 | 1731
S | 8438491 | 3606480940545 | AKKU RBC | APC-VAIHTOAKKU #152 | S8402B | UPS- järjestelmät Schneider LB | E | KPL | 1731 | KPL | 1 | 1731
S | 3428059 | 6418677675539 | MITT.KESKUS.2-TAR.YLIJÄN.SUOJA | EVEP150.06-2TY 2T 50A IP34 FE | S3401B | Koteloidut keskukset Ensto LB | V | KPL | 1732 | KPL | 1 | 1732
S | 3655590 | 8015644559007 | ASENNUSALUSTA ABB | T5WFPEF4-630 4-N EF | S3602B | Tehokytk -katkais ABB LB | E | KPL | 1732 | KPL | 1 | 1732
S | 6785304 | 6410067853046 | SUMMAVIRTAMUUNTAJA FRER | TASC106 5+5+5+5+5+5A 10VA 0.5 | S6706B | Osoittavat mittarit Hager LB | E | KPL | 1732 | KPL | 1 | 1732
S | 3436807 | 6410034368078 | PISTORASIAKESKUS PINSERI | PINSERI 80.0033 80A IP44 RST | S3403B | Koteloidut keskukset UTU LB | E | KPL | 1733 | KPL | 1 | 1733
S | 4285323 | 6430025693958 | PINTA-ASENNUSVALAISIN SAAS | SUB 4K DARK GREY | S4110B | Sisävalaisimet SAAS LB | E | KPL | 1733 | KPL | 1 | 1733
S | 4285324 | 6430025693965 | PINTA-ASENNUSVALAISIN SAAS | SUB 4K WHITE | S4110B | Sisävalaisimet SAAS LB | E | KPL | 1733 | KPL | 1 | 1733
S | 4285325 | 6430025693989 | PINTA-ASENNUSVALAISIN SAAS | SUB 4K LIGHT GREY | S4110B | Sisävalaisimet SAAS LB | E | KPL | 1733 | KPL | 1 | 1733
S | 4285326 | 6430025699639 | RIPUSTUSVALAISIN SAAS | BUBBLE 600 2700K BR | S4110B | Sisävalaisimet SAAS LB | E | KPL | 1733 | KPL | 1 | 1733
S | 4285352 | 6430025699455 | PINTA-ASENNUSVALAISIN SAAS | SUB 3K DARK GREY | S4110B | Sisävalaisimet SAAS LB | E | KPL | 1733 | KPL | 1 | 1733
S | 4285353 | 6430025699486 | PINTA-ASENNUSVALAISIN SAAS | SUB 3K LIGHT GREY | S4110B | Sisävalaisimet SAAS LB | E | KPL | 1733 | KPL | 1 | 1733
S | 4285354 | 6430025699516 | PINTA-ASENNUSVALAISIN SAAS | SUB 3K WHITE | S4110B | Sisävalaisimet SAAS LB | E | KPL | 1733 | KPL | 1 | 1733
S | 4285355 | 6430025699585 | PINTA-ASENNUSVALAISIN SAAS | SUB 4K BLACK | S4110B | Sisävalaisimet SAAS LB | E | KPL | 1733 | KPL | 1 | 1733
S | 4285356 | 6430025699561 | PINTA-ASENNUSVALAISIN SAAS | SUB 3K BLACK | S4110B | Sisävalaisimet SAAS LB | E | KPL | 1733 | KPL | 1 | 1733
S | 4285361 | 6430025699691 | RIPUSTUSVALAISIN SAAS | BUBBLE 600 3K BR | S4110B | Sisävalaisimet SAAS LB | E | KPL | 1733 | KPL | 1 | 1733
S | 4285362 | 6430025699783 | RIPUSTUSVALAISIN SAAS | BUBBLE 600 4K BR | S4110B | Sisävalaisimet SAAS LB | E | KPL | 1733 | KPL | 1 | 1733
S | 4285363 | 6430025699820 | RIPUSTUSVALAISIN SAAS | BUBBLE 600 RGB BR | S4110B | Sisävalaisimet SAAS LB | E | KPL | 1733 | KPL | 1 | 1733
S | 4285364 | 6430025699653 | RIPUSTUSVALAISIN SAAS | BUBBLE 600 2.7K WH | S4110B | Sisävalaisimet SAAS LB | E | KPL | 1733 | KPL | 1 | 1733
S | 4285365 | 6430025699752 | RIPUSTUSVALAISIN SAAS | BUBBLE 600 3K WH | S4110B | Sisävalaisimet SAAS LB | E | KPL | 1733 | KPL | 1 | 1733
S | 4285366 | 6430025699790 | RIPUSTUSVALAISIN SAAS | BUBBLE 600 4K WH | S4110B | Sisävalaisimet SAAS LB | E | KPL | 1733 | KPL | 1 | 1733
S | 4285367 | 6430025699851 | RIPUSTUSVALAISIN SAAS | BUBBLE 600 RGB WH | S4110B | Sisävalaisimet SAAS LB | E | KPL | 1733 | KPL | 1 | 1733
S | 4285368 | 6430025699677 | RIPUSTUSVALAISIN SAAS | BUBBLE 600 2.7K BL | S4110B | Sisävalaisimet SAAS LB | E | KPL | 1733 | KPL | 1 | 1733
S | 4285369 | 6430025699769 | RIPUSTUSVALAISIN SAAS | BUBBLE 600 3K BL | S4110B | Sisävalaisimet SAAS LB | E | KPL | 1733 | KPL | 1 | 1733
S | 4285370 | 6430025699813 | RIPUSTUSVALAISIN SAAS | BUBBLE 600 4K BL | S4110B | Sisävalaisimet SAAS LB | E | KPL | 1733 | KPL | 1 | 1733
S | 4285371 | 6430025699875 | RIPUSTUSVALAISIN SAAS | BUBBLE 600 RGB BL | S4110B | Sisävalaisimet SAAS LB | E | KPL | 1733 | KPL | 1 | 1733
S | 6751524 | 0095969345071 | VIRTAPIHTI ACC | FLUKE I3000S FLEX-36 | S6703B | Osoittavat mittarit Fluke LB | E | KPL | 1733 | KPL | 1 | 1733
S | 6752372 | 0095969345101 | VIRTAPIHTI ACC | FLUKE I30S | S6703B | Osoittavat mittarit Fluke LB | E | KPL | 1733 | KPL | 1 | 1733
S | 3600612 | 6419410364000 | TURVAKYTKIN VÄÄNNIN KUM | 3X200A 400V 110KW 1NO/1NC | S3604B | Tehokytk -katkais Katko LB | E | KPL | 1734 | KPL | 1 | 1734
S | 3600614 | 6419410364109 | TURVAKYTKIN VÄÄNNIN KUM | 3X200A 400V 110KW 1NO/1NC | S3604B | Tehokytk -katkais Katko LB | E | KPL | 1734 | KPL | 1 | 1734
S | 3600616 | 6419410364208 | TURVAKYTKIN VÄÄNNIN KUM | 3X200A 400V 110KW 1NO/1NC | S3604B | Tehokytk -katkais Katko LB | E | KPL | 1734 | KPL | 1 | 1734
S | 3609289 | 6419410251089 | TURVAKYTKIN VÄÄNNIN KUM | 3X250A 400V 132KW 1NO/1NC | S3604B | Tehokytk -katkais Katko LB | E | KPL | 1734 | KPL | 1 | 1734
S | 3412303 | 6419410267219 | RIVILIITINKOTELO PC KLM | 2XAL/CU 25-150MM2 | S3410B | Riviliitinkotelot Katko LB | E | KPL | 1735 | KPL | 1 | 1735
S | 3412304 | 6419410267097 | RIVILIITINKOTELO PC KLM | 2XAL/CU 25-150MM2 | S3410B | Riviliitinkotelot Katko LB | E | KPL | 1735 | KPL | 1 | 1735
S | 9872606 |  | VALOKUITUKAAP. SISÄ COMMSCOPE | 24- FIBER MPO-MPO TRUNK 9M SM | S7200B | Valokuitutuott. ja tarv. LB | E | KPL | 1735 | KPL | 1 | 1735
S | 7263562 | 6430079301885 | TELEJAKOKAAPPI NAFICON | NAF MP-KAAPPI, K0/850 RAL7008 | S7203B | Kuitutuotteet Naficon X LB | E | KPL | 1735 | KPL | 1 | 1735
S | 7263563 | 6430079301892 | TELEJAKOKAAPPI NAFICON | NAF MP-KAAPPI, K0/850 RAL7037 | S7203B | Kuitutuotteet Naficon X LB | V | KPL | 1735 | KPL | 1 | 1735
S | 8143306 | 7393410209525 | SÄTEILYLÄMMITIN FRICO | IR6000 6000W 400V IP44 | S8141B | Säteilylämmittimet Hedtec LB | E | KPL | 1735 | KPL | 1 | 1735
S | 3447404 | 3606480155291 | KAAPPI SEINÄAS RST UNIVERSAL E | SEINÄKAAP RST 304L 800X600X250 | S3418B | Kotelot Schneider LB | E | KPL | 1736 | KPL | 1 | 1736
S | 3419359 | 6410034193595 | TYÖPAIKKAKESKUS FE NÄPSÄ | T125K8V 125A IP44 K | S3402B | Koteloidut keskukset ABB LB | E | KPL | 1737 | KPL | 1 | 1737
S | 3706193 | 7320500476956 | KONTAKTORI ABB | 3-NAP. 75KW, 2S,2A 140A(AC-3) | S3716B | Kontaktorit >100A AC3 ABB LB | E | KPL | 1737 | KPL | 1 | 1737
S | 6401181 | 6438100320232 | KUORINTATYÖKALU ENSTO | ST281 ULKOVAIPAN POISTO | S6412B | Työ turva tunnusväl Ensto LB | E | KPL | 1737 | KPL | 1 | 1737
S | 3458250 | 3606486102497 | KAAPPI LATTIA-AS. FE PANELSET | RIVIKAAPPI SFN 1200X600X600 | S3418B | Kotelot Schneider LB | E | KPL | 1738 | KPL | 1 | 1738
S | 5020449 | 6418677406966 | ORSI | SH178 KIRISTYSORSI | S5002B | Linjatarvikkeet Ensto LB | V | KPL | 1738 | KPL | 1 | 1738
S | 9525424 |  | KUPARIVOIMAKAAPELI-HF (MASTO) | XCMKHF/FXQJ2X16RM/2,5 80M | S0641B | VERKONRAK MASTOKAAPELIT X LB | V | KPL | 1738.59 | KPL | 1 | 1738.59
S | 3735112 | 4015082784652 | LÄMPÖRELE EATON | ZB150-125 | S3701B | Moottorilähtökomponentit LB | E | KPL | 1739 | KPL | 1 | 1739
S | 3881356 | 3606489548582 | TAAJUUSMUUTTAJA ALTIVAR | ATV320U06M2WS | S3805B | Taajuusm pehmokäyn Schneid LB | E | KPL | 1739 | KPL | 1 | 1739
S | 8417038 | 6430028226610 | UPS ONLINE 93PS-20 KW | EXTERNAL MBS 20KW 3-SWITCHES | S8403B | UPS-Järjestelmät Eaton LB | E | KPL | 1739 | KPL | 1 | 1739
S | 2724632 | 3389119405652 | TEHOLÄHDE PHASEO | 3-/24VDC 40A | S2702B | Ohjaus säätö Schne LB | E | KPL | 1740 | KPL | 1 | 1740
S | 3301616 | 6418677679063 | RYHMÄKESKUS-DATA UPPO/PINTA | 4XVVS 14X10A 22X16A 50A | S3303B | Keskukset Ensto LB | V | KPL | 1741 | KPL | 1 | 1741
S | 3888626 | 6410038886264 | TAAJUUSM VACON 100 FLOW 3KW | VACON0100-3L-0008-5-FLOW IP21 | S3804B | Taajuusm pehmokäyn Danfoss LB | E | KPL | 1741 | KPL | 1 | 1741
S | 8261311 | 6410082613113 | LATTIAKIUAS HARVIA VIRTA | HL70 6.8KW 5-10 M3 MUSTA | S8208B | Lattiakiukaat Harvia LB | E | KPL | 1741 | KPL | 1 | 1741
S | 3642494 | 7331980048045 | KYTKINVAROKE KABELDON | 6305.0234.1 | S3611B | Kytkinvarokkeet ABB LB | E | KPL | 1743 | KPL | 1 | 1743
S | 8417095 | 743172090928 | UPS ONLINE 9-SARJA | EATON 9SX 1000I | S8403B | UPS-Järjestelmät Eaton LB | V | KPL | 1743 | KPL | 1 | 1743
S | 2618639 | 4015120431456 | OHJAUSYKSIKKÖ SMARTDRIVER | SMARTDRIVER-2 TW 2C+2 X6 KNX | S2648B | Liiketunn, säätimet Esylux LB | E | KPL | 1744 | KPL | 1 | 1744
S | 3426218 | 6410034262185 | MITTAUSKESKUS FE BEAGLE | BEAG3406P25+PR-Y X 25A IP34 FE | S3403B | Koteloidut keskukset UTU LB | E | KPL | 1744 | KPL | 1 | 1744
S | 3637784 | 3250613177225 | KOMPAKTIKATKAISIJA H3+ | P160 TM 4N 160A 70KA | S3608B | Tehokytkimet UTU LB | E | KPL | 1744 | KPL | 1 | 1744
S | 8260715 | 6410082607150 | LATTIAKIUAS HARVIA CLUB | K15G 15kW 14-24m3 RST | S82081 | Lattiakiukaat Harvia P1 | V | KPL | 1745 | KPL | 1 | 1745
S | 8290265 | 6417810021431 | PUUKIUAS NARVI | INARI 8 - 18 M3 | S8213B | Puukiukaat LB | E | KPL | 1746 | KPL | 1 | 1746
S | 3605273 | 7394438191083 | TURVAKYTKIN VÄÄNNIN NORWESCO | ESWM4 4100H 4X100A 45KW IP65 | S3606B | Tehokytk -katkais Norwesco LB | E | KPL | 1747 | KPL | 1 | 1747
S | 3658225 | 3606481999658 | KOMPAKTIKATK.SUOJARELE COMPACT | MICROLOGIC 2.2 250A 3P NSX250 | S3607B | Tehokytk -katkais Schneider LB | E | KPL | 1747 | KPL | 1 | 1747
S | 6751513 | 0095969537483 | VIRTAPIHTIMITTARI EPROD | FLUKE 381 TRUE-RMS 1000A | S6703B | Osoittavat mittarit Fluke LB | E | KPL | 1748 | KPL | 1 | 1748
S | 3332128 | 6410033321289 | RYHMÄKESKUS UPPO/PINTA BULLDOG | 3830+SLY1.2 50A IP30 FE | S3301B | Keskukset UTU LB | V | KPL | 1749 | KPL | 1 | 1749
S | 2423287 | 9003399129407 | PISTORASIAKESKUS PCE | 9030109 32A IP44 2CEE 2SCH | S2411B | Pistorasiat tulpat PCE LB | E | KPL | 1750 | KPL | 1 | 1750
S | 77307005 | 3606489660888 | VENTTIILI SCHNEIDER VGS211F | DN15 KV0,63 2-TIE LAIPPA HÖYRY | S2814B | Toimilaitteet Schneider ISO LB | E | KPL | 1750 | KPL | 1 | 1750
S | 77307297 | 3606489660901 | VENTTIILI SCHNEIDER VGS211F | DN15 KV1,6 2-TIE LAIPPA HÖYRY | S2814B | Toimilaitteet Schneider ISO LB | E | KPL | 1750 | KPL | 1 | 1750
S | 3465084 | 4028177813908 | KAAPPI LATTIA-ASENNUS FE VX | 8880000 1000X1800X500 | S3415B | Kotelot Rittal LB | E | KPL | 1750 | KPL | 1 | 1750
S | 3658240 | 3606482003088 | KOMPAKTIKATK.SUOJARELE COMPACT | MICROLOGIC 1.3M 320A 3P NSX400 | S3607B | Tehokytk -katkais Schneider LB | E | KPL | 1750 | KPL | 1 | 1750
S | 7263305 | 6410072633053 | VALMISKAAPELI NAFICON | MK/PAN LC FXMSU 24SML 200M | S7203B | Kuitutuotteet Naficon X LB | E | KPL | 1750 | KPL | 1 | 1750
S | 3246544 | 3250611628057 | VIKAVIRTASUOJAKYTKIN HAGER | CPB640E 300MA B-S/4X40A 10KA | S32060 | Johdonsuoja-autom HAGER P0 | E | KPL | 1751 | KPL | 1 | 1751
S | 3782094 | 3606487155904 | KONTAKTORI TESYS | KTKRI 150A 100-250VACDC KKENKÄ | S3710B | Kontaktorit D-sarja Schneid LB | E | KPL | 1751 | KPL | 1 | 1751
S | 7113902 | 06417023000155 | PALOILMOITINKESKUS SIGNALINE | PALOILMOITINKESKUS SLP002EN | S7152B | Palovaroittimet LB | E | KPL | 1751 | KPL | 1 | 1751
S | 8411549 | 731304343905 | UPS ONLINE EASY UPS | SRVS-KIL 3KVA TEHOMODUULI | S8402B | UPS- järjestelmät Schneider LB | E | KPL | 1751 | KPL | 1 | 1751
S | 3804281 | 6438177459491 | TAAJUUSMUUTTAJA | ACH580-01-026A-4 11kW IP21 | S3802B | Taajuusm pehmokäyn ABB LB | E | KPL | 1752 | KPL | 1 | 1752
S | 8411739 | 731304436867 | UPS ONLINE EASY UPS | SRV-KI-E 2KVA | S8402B | UPS- järjestelmät Schneider LB | E | KPL | 1752 | KPL | 1 | 1752
S | 3505096 | 3606487401247 | LATAUSASEMA PERUSLAT SCHNEIDER | CHARGE PRO 22KW T2S MID 4G | S35390 | Latausasem, Schneider Elec. P0 | V | KPL | 1753 | KPL | 1 | 1753
S | 1461047 | 4012002247976 | LATTIARASIA ELECTRAPLAN.VE-EE | AL D=242 BD 3mm | S1443B | Lattiarasiat Utu LB | E | KPL | 1754 | KPL | 1 | 1754
S | 5451241 | 7331980002931 | KAAPELIJAKOKAAPPI KABELDON | SDC 448 48mod 312x682x895mm | S5403B | Jakokaa ja välij.koj. ABB LB | E | KPL | 1754 | KPL | 1 | 1754
S | 7284552 | 6410072845524 | PANEELI-KUITU NESTOR | NC-230 LC/APC 96XSMT 0HKPKT. | S7202B | Kuitutuotteet Nestor X LB | E | KPL | 1754 | KPL | 1 | 1754
S | 1449830 | 6438377023324 | X-KAPPALE TIKASHYLLY MEKA | KSX-1000 R=300 HDG | S1427B | Kaapelitiet Meka LB | E | KPL | 1755 | KPL | 1 | 1755
S | 8408638 | 7640169263095 | UPS ONLINE POWERVALUE 11 RT G2 | ONLINE UPS 2 KVA/2KW/0MIN S | S8401B | UPS laitteet ja muuntajat LB | E | KPL | 1755 | KPL | 1 | 1755
S | 1461046 | 4012002247952 | LATTIARASIA ELECTRAPLAN.VE-EE | AL D=242 HB 3mm | S1443B | Lattiarasiat Utu LB | E | KPL | 1756 | KPL | 1 | 1756
S | 3426342 | 6410034263427 | MITTAUSKESKUS FE COLLIE | COLLIE3806P63 2T+PRY 63A IP34 | S3403B | Koteloidut keskukset UTU LB | E | KPL | 1756 | KPL | 1 | 1756
S | 3661213 | 6417019242293 | KYTKINVAROKE ABB | OS250D12M1P | S3611B | Kytkinvarokkeet ABB LB | E | KPL | 1757 | KPL | 1 | 1757
S | 3624599 |  | TURVAKYTKIN VÄÄNNIN | RLT100/6PM-D3/H11/EMC | S3618B | Nokkakytkimet Hedtec LB | E | KPL | 1757 | KPL | 1 | 1757
S | 3782093 | 3606487155898 | KONTAKTORI TESYS | KTKRI 150A 48-130VACDC KKENKÄ | S3710B | Kontaktorit D-sarja Schneid LB | E | KPL | 1757 | KPL | 1 | 1757
S | 3782587 | 3389110479300 | KONTAKTORI TESYS | LC1D150U7 150A 3S 1S+1A 240V A | S3710B | Kontaktorit D-sarja Schneid LB | E | KPL | 1757 | KPL | 1 | 1757
S | 8417101 |  | UPS-additional battery 9-Serie | 9SXEBM96T | S8404B | UPS-Tarvikkeet Eaton LB | V | KPL | 1757 | KPL | 1 | 1757
S | 2707038 | 3250613281410 | TARVIKE HAGER | HR705 210mm VIKAV.REL. HR5XX | S2706B | Ohjaus säätö UTU LB | E | KPL | 1758 | KPL | 1 | 1758
S | 7238408 | 4028177551480 | SEINÄKOTELO RITTAL | FB SEINÄKOTELO 700X1025X700 | S7208A | Tietoverkkokaapit Rittal LA | E | KPL | 1758 | KPL | 1 | 1758
S | 2724722 | 3606481987051 | TURVARELE MODICON | ANALOGIATULOMODUULI | S2749B | Turvareleet Schneider LB | E | KPL | 1759 | KPL | 1 | 1759
S | 3465408 | 4028177959125 | KAAPPI LATTIA-ASENNUS FE VX SE | YKSITTÄISKAAPPI 800X1800X400 | S3415B | Kotelot Rittal LB | E | KPL | 1760 | KPL | 1 | 1760
S | 3434450 | 06429810720764 | TYÖMAAN ALAKESKUS FE VOHEK | TAKP 63C | S3452B | Keskukset Vohek LB | E | KPL | 1760 | KPL | 1 | 1760
S | 3434777 | 6429810720313 | PISTORASIAKESKUS VOHEK | VOIMA 1116 125A IP44 FE UUSI | S3452B | Keskukset Vohek LB | E | KPL | 1760 | KPL | 1 | 1760
S | 3782098 | 3606486977057 | KONTAKTORI TESYS | KTKRI 150A 100-250V ACDC EVLK | S3710B | Kontaktorit D-sarja Schneid LB | E | KPL | 1760 | KPL | 1 | 1760
S | 3707130 |  | Contactor | AF80-30-22-11 | S3716B | Kontaktorit >100A AC3 ABB LB | E | KPL | 1760 | KPL | 1 | 1760
S | 3658145 | 3606482000629 | KOMPAKTIKATK.SUOJARELE COMPACT | MICROLOGIC 2.2AZ 40A 4P NSX100 | S3607B | Tehokytk -katkais Schneider LB | E | KPL | 1761 | KPL | 1 | 1761
S | 5045516 |  | Wooden pole-CU | 516, 16 M, LK 5, 210/320 | S50500 | Puupylväät Scanpole P0 | E | KPL | 1761 | KPL | 1 | 1761
S | 7110137 | 4049787006412 | SIREENI WERMA 442.110.55 | VÄL./42-ÄÄNI 18-30VDC HAR/PUN | S7198B | Hälytinlaitteet LAPP LB | E | KPL | 1761 | KPL | 1 | 1761
S | 3414637 | 6410034146379 | PARITALOKESKUS A-COLLECTION | A-PT63A/6JS/2VVS/YJS 63A IP34 | S34000 | Kotel keskuket A-collection P0 | E | KPL | 1762 | KPL | 1 | 1762
S | 3804141 |  | TAAJUUSMUUTTAJA. ABB | ACS880-01-05A6-3 | S3802B | Taajuusm pehmokäyn ABB LB | E | KPL | 1762 | KPL | 1 | 1762
S | 3804166 |  | TAAJUUSMUUTTAJA 1.5kW: IP21 | ACS880-01-04A8-5 | S3802B | Taajuusm pehmokäyn ABB LB | E | KPL | 1762 | KPL | 1 | 1762
S | 6751517 | 0095969349697 | VIRTAPIHTIMITTARI PTOOL | FLUKE 771 PROCESS mA | S6703B | Osoittavat mittarit Fluke LB | E | KPL | 1762 | KPL | 1 | 1762
S | 3782092 | 3606487155881 | KONTAKTORI TESYS | KTKRI150A24-60V ACDC LIITTIMET | S3710B | Kontaktorit D-sarja Schneid LB | E | KPL | 1763 | KPL | 1 | 1763
S | 3871147 | 5702427801042 | TAAJUUSMUUTTAJA VLT HVAC DRIVE | FC-102P5K5T4E55H1 5.5KW IP55 | S3804B | Taajuusm pehmokäyn Danfoss LB | E | KPL | 1763 | KPL | 1 | 1763
S | 1370440 | 5022660339639 | JOHDINSIDE TERÄS HELLERMANN | MBT33UHD 16,0x838 SS316 50KPL | S1305B | Kiinnitystarv Hellermann LB | V | PAK | 1764 | PAK | 1 | 1764
S | 3332039 | 6438526003870 | MITTAUSKESKUS UPPO/PINTA BOXER | BOXER3830-1200 50A IP30 FE | S3301B | Keskukset UTU LB | V | KPL | 1764 | KPL | 1 | 1764
S | 3301660 |  | Distribution board surface mnt | 3xVVS 17x10A 17x16A 50A | S3303B | Keskukset Ensto LB | V | KPL | 1764 | KPL | 1 | 1764
S | 3458310 | 3606486103098 | KAAPPI LATTIA-AS. FE PANELSET | RIVIKAAPPI SFN 2000X400X400 | S3418B | Kotelot Schneider LB | E | KPL | 1764 | KPL | 1 | 1764
S | 3600541 | 6419410239315 | TURVAKYTKIN VÄÄNNIN KATKO | 3X160A 400V 90KW 1NO/1NC | S3604B | Tehokytk -katkais Katko LB | E | KPL | 1764 | KPL | 1 | 1764
S | 8172976 | 5703466192740 | SULANAPITOMATTO DEVIASPHALT | 300 0.75X8.0M 1750W 400V | S8121B | Sulanapitokaap DEVI LB | E | KPL | 1764 | KPL | 1 | 1764
S | 3782097 | 3606486977040 | KONTAKTORI TESYS | KTKRI 150A 48-130V ACDC EVLK | S3710B | Kontaktorit D-sarja Schneid LB | E | KPL | 1765 | KPL | 1 | 1765
S | 3434420 | 6410034344201 | TYÖMAAN ALAKESKUS FE TAKP | TAKP 63B 63A IP44 FE/AL | S3452B | Keskukset Vohek LB | E | KPL | 1766 | KPL | 1 | 1766
S | 3600683 | 6419410371206 | TURVAKYTKIN VÄÄNNIN KUT | 6X80A 400V 45KW 1NO/1NC | S3604B | Tehokytk -katkais Katko LB | E | KPL | 1766 | KPL | 1 | 1766
S | 3637591 | 3250613190224 | VERKONVAIHTOKYTKIN HAGER | HI451 4N 1-0-2 125A 690VAC | S3608B | Tehokytkimet UTU LB | E | KPL | 1767 | KPL | 1 | 1767
S | 8176169 | 7330778605019 | ROUTAMATTO EBECO | ROUDANSULATUSMATTO 3X2M | S8133B | Ulkoal sulanapito Ebeco LB | E | KPL | 1767 | KPL | 1 | 1767
S | 3885103 | 3606480322709 | TAAJUUSMUUTTAJA ALTIVAR 212 | ATV212 5.5KW 400V IP55 C1 | S3805B | Taajuusm pehmokäyn Schneid LB | E | KPL | 1768 | KPL | 1 | 1768
S | 4521900 | 5703821168144 | PYLVÄSVALAISIN SG | RAY 460 D 33W 3K HA | S4526B | Ulkovalaisimet SG LB | E | KPL | 1768 | KPL | 1 | 1768
S | 9537709 |  | INVERTTERI HUAWEI M2 | SUN2000-17KTL-M2 | S80170 | Aurinkosähkö Huawei X P0 | V | KPL | 1768 | KPL | 1 | 1768
S | 3881367 | 3606489548698 | TAAJUUSMUUTTAJA ALTIVAR | ATV320U30N4WS | S3805B | Taajuusm pehmokäyn Schneid LB | E | KPL | 1769 | KPL | 1 | 1769
S | 4154235 | 4015120132445 | MODUULIVALAISIN CELINE-2 | CELINE-2 TR IR 840 ELC SET | S4155B | Sisävalaisimet Esylux LB | E | KPL | 1769 | KPL | 1 | 1769
S | 6752341 | 0095969785280 | VIRTAPIHTIMITTARI DMMS | FLUKE-A3004 FC 4-200mA DC LANG | S6703B | Osoittavat mittarit Fluke LB | E | KPL | 1769 | KPL | 1 | 1769
S | 3465132 | 4028177815025 | KAAPPI SEINÄASENNUS RST AX | KYTKENTÄKAAPPI 800X1000X300 | S3415B | Kotelot Rittal LB | E | KPL | 1771 | KPL | 1 | 1771
S | 3458312 | 3606486103111 | KAAPPI LATTIA-AS. FE PANELSET | RIVIKAAPPI SFN 2000X400X600 | S3418B | Kotelot Schneider LB | E | KPL | 1771 | KPL | 1 | 1771
S | 3707487 | 7320500510353 | KONTAKTORI ABB | AF116-30-00-34 55KW 116A | S3716B | Kontaktorit >100A AC3 ABB LB | E | KPL | 1771 | KPL | 1 | 1771
S | 7284167 | 6410072841670 | JATKOSKOTELO NESTOR | JATKOSKOTELO TBK10 240/150 | S7202B | Kuitutuotteet Nestor X LB | E | KPL | 1771 | KPL | 1 | 1771
S | 7264685 | 6410072646855 | HÄNTÄKAAPELI NAFICON | PAN.19" LC/- HBBX 96SML 5M | S7203B | Kuitutuotteet Naficon X LB | E | KPL | 1771 | KPL | 1 | 1771
S | 3434570 | 06429810720597 | PISTORASIAKESKUS VOHEK | VOIMA 2002 125A IP44 RST | S3452B | Keskukset Vohek LB | E | KPL | 1772 | KPL | 1 | 1772
S | 3602829 | 6419410483657 | KUORMANKYTKIN VÄÄNT KU160-800A | 4X800A 400V 400KW | S3604B | Tehokytk -katkais Katko LB | E | KPL | 1772 | KPL | 1 | 1772
S | 3735207 |  | KONTAKTORI EATON | DILM72(RDC24) | S3701B | Moottorilähtökomponentit LB | E | KPL | 1772 | KPL | 1 | 1772
S | 3782095 | 3606487155911 | KONTAKTORI TESYS | KTKRI 150A 200-500VACDC KKENKÄ | S3710B | Kontaktorit D-sarja Schneid LB | E | KPL | 1773 | KPL | 1 | 1773
S | 3782096 | 3606486977033 | KONTAKTORI TESYS | KTKRI 150A 24-60V ACDC EVLK | S3710B | Kontaktorit D-sarja Schneid LB | E | KPL | 1773 | KPL | 1 | 1773
S | 3611731 | 6410036117315 | TURVAKYTKIN VÄÄNNIN KRAUS&NAI. | KG315.T203/05.E 315A TURVAKYT | S3616B | Nokkakytk Krauss&Naimer LB | E | KPL | 1774 | KPL | 1 | 1774
S | 2803751 | 4011334383727 | PAINIKE KNX R.1 | 3OS TERM+LED-N. OP. LASI VAL | S2804B | Kiinteistöautom UTU LB | E | KPL | 1775 | KPL | 1 | 1775
S | 2803752 | 4011334381372 | PAINIKE KNX R.1 | 3OS TERM+LED-N. OP. LASI MUS | S2804B | Kiinteistöautom UTU LB | E | KPL | 1775 | KPL | 1 | 1775
S | 2803755 | 4011334383765 | PAINIKE KNX R.3 | 3OS TERM+LED-N. OP. LASI VAL | S2804B | Kiinteistöautom UTU LB | E | KPL | 1775 | KPL | 1 | 1775
S | 2803756 | 4011334381457 | PAINIKE KNX R.3 | 3OS. TERM+LED-N. OP. LASI MUS | S2804B | Kiinteistöautom UTU LB | E | KPL | 1775 | KPL | 1 | 1775
S | 2818970 |  | KOSKETUSNÄYTTÖ KNX ABB | SMARTTOUCH 10 MUS/MUS | S2809B | Kiinteistöautom Free hom LB | E | KPL | 1775 | KPL | 1 | 1775
S | 3434566 | 06429810720412 | PISTORASIAKESKUS VOIMA | VOIMA 1113 125A IP44 RST | S3452B | Keskukset Vohek LB | V | KPL | 1775 | KPL | 1 | 1775
S | 6714710 | 0793950438015 | VÄRÄHTELYDATALOGGERI EXTECH | 10Hz - 1kHz +MUISTIKORTTI | S6718A | Mittarit Extech LA | E | KPL | 1775 | KPL | 1 | 1775
S | 7284920 |  | PANEELI-KUITU NESTOR | NC-1000 SCA 48XSML 20M - SCA | S7202B | Kuitutuotteet Nestor X LB | E | KPL | 1775 | KPL | 1 | 1775
S | 7414182 |  | ETHERNET KYTKIN ZYXEL | GS192048HPV2 | S7403B | Aktiivilaitteet Ahlsell X LB | V | KPL | 1775 | KPL | 1 | 1775
S | 8417057 | 743172088338 | UPS LINE-INTERACTIVE EATON 5SC | EATON 5SC 1500I RT2U | S8403B | UPS-Järjestelmät Eaton LB | E | KPL | 1775 | KPL | 1 | 1775
S | 3661147 | 6417019337951 | KYTKINVAROKE ABB | OS200DS04F | S3611B | Kytkinvarokkeet ABB LB | E | KPL | 1777 | KPL | 1 | 1777
S | 3661148 | 6417019338019 | KYTKINVAROKE ABB | OS200DS40F | S3611B | Kytkinvarokkeet ABB LB | E | KPL | 1777 | KPL | 1 | 1777
S | 3707488 | 7320500478509 | KONTAKTORI ABB | AF116-30-11-34 55KW 116A | S3716B | Kontaktorit >100A AC3 ABB LB | E | KPL | 1777 | KPL | 1 | 1777
S | 7914194 | 813982021877 | AV-LAITE KANEXPRO | 4X2 HDMI MATRIISI 4K/60HZ | S7505A | Antennituotteet Finnsat LA | E | KPL | 1777 | KPL | 1 | 1777
S | 3436808 | 6410034368085 | PISTORASIAKESKUS PINSERI | PINSERI 80.0043 80A IP44 FE | S3403B | Koteloidut keskukset UTU LB | E | KPL | 1778 | KPL | 1 | 1778
S | 3436811 | 6410034368115 | PISTORASIAKESKUS PINSERI | PINSERI 80.0123 80A IP44 RST | S3403B | Koteloidut keskukset UTU LB | E | KPL | 1778 | KPL | 1 | 1778
S | 3436818 | 6410034368184 | PISTORASIAKESKUS PINSERI | PINSERI 125.1113 125A IP44 FE | S3403B | Koteloidut keskukset UTU LB | V | KPL | 1778 | KPL | 1 | 1778
S | 3604473 |  | TURVAKYTKIN VÄÄNNIN | RLT250/6K4/H11 | S3618B | Nokkakytkimet Hedtec LB | E | KPL | 1778 | KPL | 1 | 1778
S | 8420433 | 3553340710391 | UPS LINE-INTERACTIVE 5-SARJA | 5P 850I RACK 1U NETPACK G2 | S8403B | UPS-Järjestelmät Eaton LB | E | KPL | 1778 | KPL | 1 | 1778
S | 3458307 | 3606486103067 | KAAPPI LATTIA-AS. FE PANELSET | RIVIKAAPPI SFN 2000X300X500 | S3418B | Kotelot Schneider LB | E | KPL | 1780 | KPL | 1 | 1780
S | 3458311 | 3606486103104 | KAAPPI LATTIA-AS. FE PANELSET | RIVIKAAPPI SFN 2000X400X500 | S3418B | Kotelot Schneider LB | E | KPL | 1780 | KPL | 1 | 1780
S | 3440456 | 6418677158391 | KAAPPI SEINÄASENNUS FE CASEMET | EFEF8012030A 800x1200x300mm | S3426B | Kotelot Casemet LB | E | KPL | 1780 | KPL | 1 | 1780
S | 7241498 | 7333089019964 | LATTIAKAAPPI EUROLAN | 42U 800X800 METALLIOVI | S7223A | Tietoverkkojakamot Eurolan LA | V | KPL | 1780 | KPL | 1 | 1780
S | 3782099 | 3606486977064 | KONTAKTORI TESYS | KTKRI 150A 200-500V ACDC EVLK | S3710B | Kontaktorit D-sarja Schneid LB | E | KPL | 1781 | KPL | 1 | 1781
S | 6414033 | 6418677409400 | JÄNNITETYÖKALUTARVIKE ENSTO | CT53 TYÖKALUSAUVAAN CT60.50 | S6412B | Työ turva tunnusväl Ensto LB | E | KPL | 1781 | KPL | 1 | 1781
S | 3332129 | 6410033321296 | RYHMÄKESKUS UPPO/PINTA BULLDOG | BULLDOG3854 V 63A IP30 FE | S3301B | Keskukset UTU LB | V | KPL | 1782 | KPL | 1 | 1782
S | 3888233 | 6410038882334 | TAAJUUSM VACON 20 7.5KW 3 | VACON0020-3L-0016-4 IP20 | S3804B | Taajuusm pehmokäyn Danfoss LB | E | KPL | 1782 | KPL | 1 | 1782
S | 7284282 | 6410072842820 | PANEELI-KUITU NESTOR | NC-1000 LC/APC 2X48XSML 50 M | S7202B | Kuitutuotteet Nestor X LB | E | KPL | 1782 | KPL | 1 | 1782
S | 3658239 | 3606482003095 | KOMPAKTIKATK.SUOJARELE COMPACT | MICROLOGIC 1.3M 500A 3P NSX630 | S3607B | Tehokytk -katkais Schneider LB | E | KPL | 1783 | KPL | 1 | 1783
S | 5232645 |  | PISTOKEPÄÄTE EUROMOLD | KULMA 400A 185mm2 | S5217B | Kaapelinsuojaus Eurolaite LB | E | KPL | 1783 | KPL | 1 | 1783
S | 2307430 | 7350024467215 | KÖYSIRAJAKYTKIN JOKAB SAFETY | LINESTRONG,100M VAIJERISETTI | S2304B | Erikoiskytkimet ABB LB | E | KPL | 1784 | KPL | 1 | 1784
S | 3886279 | 3389110128383 | ASENNUS-/KOTELOINTISARJA TESYS | PÄÄKOSKETINSARJA LC1F265 3P | S3710B | Kontaktorit D-sarja Schneid LB | E | KPL | 1784 | KPL | 1 | 1784
S | 5045319 |  | Wooden pole-CU | 319, 19 M, LK 3, 170/320 | S50500 | Puupylväät Scanpole P0 | E | KPL | 1784 | KPL | 1 | 1784
S | 3447877 | 3606480776403 | KAAPPI SEINÄAS.GRPU.ENCLOSURES | NSYPLM108G. 1059x825x350 | S3418B | Kotelot Schneider LB | E | KPL | 1785 | KPL | 1 | 1785
S | 7238457 | 4028177945425 | LATTIAKAAPPI VX IT | 15U 600X800X600 EI KISKOJA | S7208A | Tietoverkkokaapit Rittal LA | E | KPL | 1785 | KPL | 1 | 1785
S | 3310112 | 6410033101126 | MITTAUSKES.UPPO/PINTA FE NÄPSÄ | 1M5T33JS 1T 50A IP20C | S33040 | Keskukset ABB P0 | V | KPL | 1786 | KPL | 1 | 1786
S | 8129746 | 6438537881139 | LÄMMITIN ÖLJY KIINTEÄ PURMO | YALI V E 21 08 230 20 2 | S8110B | Lämmityslaitteet Purmo LB | E | KPL | 1786 | KPL | 1 | 1786
S | 2815984 |  | LÄHTÖYKSIKKÖ ABB WELCOME | IP ULKOYKSIKKÖ 1X3 3-PAIN | S2809B | Kiinteistöautom Free hom LB | E | KPL | 1787 | KPL | 1 | 1787
S | 3458252 | 3606486102510 | KAAPPI LATTIA-AS. FE PANELSET | RIVIKAAPPI SFN 1200X800X400 | S3418B | Kotelot Schneider LB | E | KPL | 1787 | KPL | 1 | 1787
S | 1444641 |  | Energy pole Pajap | PRP443D-USB-7 | S1433B | Pistorasiapylväät UTU LB | E | KPL | 1788 | KPL | 1 | 1788
S | 8417398 | 743172040169 | UPS-LISÄVARUSTE 9-SARJA | 9PX OHITUSKYTKIN 8/11KVA 3:1 | S8404B | UPS-Tarvikkeet Eaton LB | E | KPL | 1788 | KPL | 1 | 1788
S | 3458313 | 3606486103128 | KAAPPI LATTIA-AS. FE PANELSET | RIVIKAAPPI SFN 2000X400X800 | S3418B | Kotelot Schneider LB | E | KPL | 1789 | KPL | 1 | 1789
S | 3640584 | 8015644017095 | KOMPAKTIKATKAISIJA ABB | XT2S 160 EKIP LSI IN=100A 3P F | S3602B | Tehokytk -katkais ABB LB | E | KPL | 1789 | KPL | 1 | 1789
S | 3640585 | 8015644017101 | KOMPAKTIKATKAISIJA ABB | XT2S 160 EKIP LSI IN=160A 3P F | S3602B | Tehokytk -katkais ABB LB | E | KPL | 1789 | KPL | 1 | 1789
S | 6411745 | 7320896140356 | LÄMPÖKAAPPI AVD HOUSEGARD | LITIUM-SAMMUTT 330x800x280mm | S64230 | Sammuttimet Housegard P0 | E | KPL | 1789 | KPL | 1 | 1789
S | 8173044 | 5703466157794 | SULANAPITOMATTO DEVISNOW | 300 400V 4250W 1MX14.8M | S8121B | Sulanapitokaap DEVI LB | E | KPL | 1789 | KPL | 1 | 1789
S | 8411042 | 3389119401159 | SUOJAJÄNNITEMUUNTAJA MODICON | 230/400 / 24/48V 1600VA | S8402B | UPS- järjestelmät Schneider LB | E | KPL | 1789 | KPL | 1 | 1789
S | 1476678 |  | LATTIARASIA ELECTRAPLAN.VE-EE | Q12 RST 243X243 KP 25MM 20KN | S1443B | Lattiarasiat Utu LB | E | KPL | 1790 | KPL | 1 | 1790
S | 1476686 |  | LATTIARASIA ELECTRAPLAN.VE-EE | R12 RST D306 KAAP.P. 25MM 20KN | S1443B | Lattiarasiat Utu LB | E | KPL | 1790 | KPL | 1 | 1790
S | 1381528 | 5414363063810 | JOHDINSIDE ABB T&B | TY-RAP 770X6.9X1.6 MU 500 KPL | S1319B | Kiinnitystarvikkeet ABB LB | E | PAK | 1791 | KPL | 500 | 3.582
S | 3885401 | 3606480761645 | TAAJUUSMUUTTAJA ALTIVAR | ATV630U30M3 230V 3 3.3KW IP21 | S3805B | Taajuusm pehmokäyn Schneid LB | E | KPL | 1791 | KPL | 1 | 1791
S | 3458256 | 3606486102558 | KAAPPI LATTIA-AS. FE PANELSET | RIVIKAAPPI SFN 1200X800X600 | S3418B | Kotelot Schneider LB | E | KPL | 1792 | KPL | 1 | 1792
S | 3458271 | 3606486102701 | KAAPPI LATTIA-AS. FE PANELSET | RIVIKAAPPI SFN 1800X600X400 | S3418B | Kotelot Schneider LB | E | KPL | 1792 | KPL | 1 | 1792
S | 3601719 | 6417019242613 | KUORMANKYTKIN VÄÄNTÖ ABB | UL/CSA 3-NAP. IN=400A 480V | S3602B | Tehokytk -katkais ABB LB | E | KPL | 1792 | KPL | 1 | 1792
S | 3641502 | 6417019251974 | VAIHTOKYTKIN ABB | OT160E03CP | S3602B | Tehokytk -katkais ABB LB | E | KPL | 1792 | KPL | 1 | 1792
S | 3641209 | 6417019029047 | VIVUSTO ABB | OETLZW9 | S3611B | Kytkinvarokkeet ABB LB | E | KPL | 1792 | KPL | 1 | 1792
S | 3885820 | 3606480883286 | TAAJUUSMUUTTAJA ALTIVAR | ATV930U30N4 400V 3 3KW IP21 | S3805B | Taajuusm pehmokäyn Schneid LB | E | KPL | 1792 | KPL | 1 | 1792
S | 8010041 | 4099854168291 | INVERTTERI LEDVANCE | LT-6K F2 | S80091 | Aurinkoenergia Ledvance P1 | E | KPL | 1793 | KPL | 1 | 1793
S | 8010070 |  | Accu Ledvance | LES-HV-4K | S80091 | Aurinkoenergia Ledvance P1 | V | KPL | 1793 | KPL | 1 | 1793
S | 2712387 | 4016779782562 | TEHOLÄHDE ABB | 24VDC, VIRTA: 3A | S2703B | Ohjaus säätö ABB LB | E | KPL | 1794 | KPL | 1 | 1794
S | 3436827 | 6438526003603 | PISTORASIAKESKUS PINSERI | PINSERI 125.0033 125A IP44 RST | S3403B | Koteloidut keskukset UTU LB | E | KPL | 1794 | KPL | 1 | 1794
S | 3426040 | 3250612669240 | ASENNUSKOTELO FE UNIVERS | FP91SN2 1400X300X205 IP44 | S3408B | Kotelot Hager LB | E | KPL | 1794 | KPL | 1 | 1794
S | 3709338 |  | Coil | ZAF460-71 | S3702B | Moottorilähtökomp ABB LB | E | KPL | 1794 | KPL | 1 | 1794
S | 5232627 | 6410052326272 | PISTOKEPÄÄTE EUROMOLD | KULMA 630A 300mm2 | S5217B | Kaapelinsuojaus Eurolaite LB | E | KPL | 1794 | KPL | 1 | 1794
S | 3781725 | 3606481310590 | MOOTTORINSUOJAKATKAISIJA TESYS | GV4PE25S 10-25A 5.5-11KW VIPU | S3706B | Moottorisuojak. Schneider LB | E | KPL | 1795 | KPL | 1 | 1795
S | 3246543 | 3250611627890 | VIKAVIRTASUOJAKYTKIN HAGER | CEB663E 100MA B/4X63A 10KA | S32060 | Johdonsuoja-autom HAGER P0 | E | KPL | 1796 | KPL | 1 | 1796
S | 3602842 | 6419410483664 | KUORMANKYTKIN VÄÄNT KU160-800A | 6X630A 400V 355KW | S3604B | Tehokytk -katkais Katko LB | E | KPL | 1796 | KPL | 1 | 1796
S | 7270016 |  | Mounting board | FLC0168 | S7246B | Tietoverkkokaapit Satmatic LB | V | KPL | 1796 | KPL | 1 | 1796
S | 2803441 |  | LÄHTÖYKSIKKÖ KNX EASY | TXM632C 12x4A VS DIN | S2804B | Kiinteistöautom UTU LB | E | KPL | 1797 | KPL | 1 | 1797
S | 7143420 | 3606480699382 | AKKU EXIWAY | EXIWAY AKKU 12V 204AH | S42300 | Turvavalaisimet Schneider P0 | E | KPL | 1797 | KPL | 1 | 1797
S | 9872607 |  | VALOKUITUKAAP. SISÄ COMMSCOPE | 24- FIBER MPO-MPO TRUNK 10M SM | S7200B | Valokuitutuott. ja tarv. LB | E | KPL | 1797 | KPL | 1 | 1797
S | 3658234 | 3606482000421 | KOMPAKTIKATK.SUOJARELE COMPACT | MICROLOGIC 2.2M 250A 3P NSX250 | S3607B | Tehokytk -katkais Schneider LB | E | KPL | 1798 | KPL | 1 | 1798
S | 3640406 |  | TURVAKYTKIN VÄÄNNIN ABB | 3-NAP. 55KW 400V AC-23A | S3610B | Turvakytkimet ABB LB | V | KPL | 1798 | KPL | 1 | 1798
S | 2803608 | 4011334383994 | PAINIKE KNX TS SENSOR | 3OS. TERM. LASI VAL | S2804B | Kiinteistöautom UTU LB | E | KPL | 1799 | KPL | 1 | 1799
S | 2803609 | 4011334317913 | PAINIKE KNX TS SENSOR | 3OS. TERM. LASI MUS | S2804B | Kiinteistöautom UTU LB | E | KPL | 1799 | KPL | 1 | 1799
S | 3888640 | 6410038886400 | TAAJUUSM VACON 100 FLOW 2.2KW | VACON0100-3L-0005-5-FLOW+IP54 | S3804B | Taajuusm pehmokäyn Danfoss LB | E | KPL | 1799 | KPL | 1 | 1799
S | 3246524 | 3250611627746 | VIKAVIRTASUOJAKYTKIN HAGER | CFB663D 300MA B+/4X63A 10KA | S32060 | Johdonsuoja-autom HAGER P0 | E | KPL | 1800 | KPL | 1 | 1800
S | 3860752 |  | MOOTTORIN SUOJYKSIKKÖ TESYS | LTMR08MFM | S3720B | Moottorinsuojarel Schneider LB | E | KPL | 1800 | KPL | 1 | 1800
S | 3860768 | 3389119404655 | MOOTTORIN SUOJYKSIKKÖ TESYS | LTMR27MFM | S3720B | Moottorinsuojarel Schneider LB | E | KPL | 1800 | KPL | 1 | 1800
S | 5402763 | 6410054027634 | KAAPELIJAKOKAAPPI | FEKJK-E K08B1200-630-RAL7008 | S54280 | Jakokaappitarv. Finn Elect. P0 | V | KPL | 1800 | KPL | 1 | 1800
S | 2602098 | 6410026020984 | REITITIN | 905 | S2630A | Ohjausjärj. Kompon. Helvar LA | V | KPL | 1801 | KPL | 1 | 1801
S | 3637487 | 3250613152284 | ASENNUSTARVIKEPAKKAUS H3 | HYE034H H1000 4N | S3608B | Tehokytkimet UTU LB | E | KPL | 1801 | KPL | 1 | 1801
S | 3640526 | 6417019187969 | TURVAKYTKIN VÄÄNNIN ABB | OTR25T6B | S3610B | Turvakytkimet ABB LB | E | KPL | 1801 | KPL | 1 | 1801
S | 3860751 |  | MOOTTORIN SUOJYKSIKKÖ TESYS | LTMR08MBD | S3720B | Moottorinsuojarel Schneider LB | E | KPL | 1801 | KPL | 1 | 1801
S | 3860767 | 3389119404648 | MOOTTORIN SUOJYKSIKKÖ TESYS | LTMR27MBD | S3720B | Moottorinsuojarel Schneider LB | E | KPL | 1801 | KPL | 1 | 1801
S | 3434729 | 06429810720603 | PISTORASIAKESKUS VOHEK | VOIMA 0113SM | S3452B | Keskukset Vohek LB | E | KPL | 1802 | KPL | 1 | 1802
S | 7219753 |  | PANEELI-KUITU HEXATRONIC | HITSAUSMAKASIINI 19" 4U, 384F | S7200B | Valokuitutuott. ja tarv. LB | E | KPL | 1802 | KPL | 1 | 1802
S | 3642519 | 7331980054138 | ASENNUSALUSTA KABELDON | CKXT7 | S3602B | Tehokytk -katkais ABB LB | E | KPL | 1803 | KPL | 1 | 1803
S | 3658008 | 3606481990259 | KOMPAKTIKATKAISIJA COMPACT | NSXM B 25KA 4P4T 160A EVERLINK | S3607B | Tehokytk -katkais Schneider LB | E | KPL | 1803 | KPL | 1 | 1803
S | 3633863 | 4015082591007 | KOMPAKTIKATKAISIJA NZM | NZMH2-A125 | S3625B | Tehok. ja katk. Eaton LB | E | KPL | 1803 | KPL | 1 | 1803
S | 9872608 |  | VALOKUITUKAAP. SISÄ COMMSCOPE | 24- FIBER MPO-MPO TRUNK 11M SM | S7200B | Valokuitutuott. ja tarv. LB | E | KPL | 1803 | KPL | 1 | 1803
S | 3501752 |  | LATAUSASEMA PERUSLATAUS GARO | LAT.YKS ENTITY PRO 14 SVGI 4 K | S3515B | Latausasemat Garo LB | E | KPL | 1804 | KPL | 1 | 1804
S | 3781699 | 3606481310385 | MOOTTORINSUOJAKATKAISIJA TESYS | GV4P115N 65-115A 37-55KW VÄÄNN | S3706B | Moottorisuojak. Schneider LB | E | KPL | 1805 | KPL | 1 | 1805
S | 3781710 | 3606481310378 | MOOTTORINSUOJAKATKAISIJA TESYS | GV4P80N 40-80A 22-37KW VÄÄNN | S3706B | Moottorisuojak. Schneider LB | E | KPL | 1805 | KPL | 1 | 1805
S | 2815675 |  | TULOYKSIKKÖ ABB WELCOME | VID 2 B/T IK07 IP54 UPSE TE | S2809B | Kiinteistöautom Free hom LB | E | KPL | 1807 | KPL | 1 | 1807
S | 3436812 | 6410034368122 | PISTORASIAKESKUS PINSERI | PINSERI 80.0133 80A IP44 FE | S3403B | Koteloidut keskukset UTU LB | E | KPL | 1807 | KPL | 1 | 1807
S | 3436814 | 6410034368146 | PISTORASIAKESKUS PINSERI | PINSERI 80.0223 80A IP44 FE | S3403B | Koteloidut keskukset UTU LB | V | KPL | 1807 | KPL | 1 | 1807
S | 3658024 | 3606481990853 | KOMPAKTIKATKAISIJA COMPACT | NSXM F 36KA 4P4T 160A EVERLINK | S3607B | Tehokytk -katkais Schneider LB | E | KPL | 1807 | KPL | 1 | 1807
S | 3633855 | 4015082590925 | KOMPAKTIKATKAISIJA NZM | NZMN2-A160 | S3625B | Tehok. ja katk. Eaton LB | E | KPL | 1807 | KPL | 1 | 1807
S | 2307349 | 7350024466409 | TURVARAJAKYTKIN JOKAB SAFETY | MKEY9,24VDC,IP67, 1XM20, JOUSI | S2304B | Erikoiskytkimet ABB LB | E | KPL | 1808 | KPL | 1 | 1808
S | 2307482 | 7320500518878 | KOTELO ABB | 080SP18SFC | S2304B | Erikoiskytkimet ABB LB | E | KPL | 1808 | KPL | 1 | 1808
S | 3411094 | 6429811178052 | MITTAUSKESKUS FE NÄPSÄ | 1T-MK50J-EVC-U 1T 50A IP34 | S3402B | Koteloidut keskukset ABB LB | V | KPL | 1808 | KPL | 1 | 1808
S | 6770747 | 3831063426011 | SÄHKÖASENNUSTESTERI METREL | MI-3100 SE FIN | S6709A | Osoittavat mittarit Perel LA | V | KPL | 1808 | KPL | 1 | 1808
S | 3781719 | 3606481310309 | MOOTTORINSUOJAKATKAISIJA TESYS | GV4PE115N 65-115A 37-55KW VIPU | S3706B | Moottorisuojak. Schneider LB | E | KPL | 1809 | KPL | 1 | 1809
S | 4603015 | 6438389007749 | OLAKEPYLVÄS SAGA | SAGA 6S RAL 9005 | S4602B | Pylväät Ensto LB | E | KPL | 1810 | KPL | 1 | 1810
S | 4603018 | 6438389007770 | OLAKEPYLVÄS SAGA | SAGA 6S RAL 9006 | S4602B | Pylväät Ensto LB | E | KPL | 1810 | KPL | 1 | 1810
S | 8415009 | 3414970826930 | UPS ONLINE DAKER DK+ | UPS DK PLUS 2KVA | S84090 | UPS-järjestelmät Legrand X P0 | V | KPL | 1810 | KPL | 1 | 1810
S | 3781750 | 3606489915421 | MOOTTORINSUOJAKATKAISIJA TESYS | GV5P220F 110-220A 90-110KW | S3706B | Moottorisuojak. Schneider LB | E | KPL | 1811 | KPL | 1 | 1811
S | 3781880 | 3606481922021 | KONTAKTORI TESYS | LC1G1154EHEN 4NO AC1=440V 250A | S3714B | Kont. F- ja G-sarja Schneid LB | E | KPL | 1811 | KPL | 1 | 1811
S | 3781890 | 3606481922120 | KONTAKTORI TESYS | LC1G1154KUEN 4NO AC1=440V 250A | S3714B | Kont. F- ja G-sarja Schneid LB | E | KPL | 1811 | KPL | 1 | 1811
S | 3707489 | 7320500478530 | KONTAKTORI ABB | AF116-30-22-34 55KW 116A | S3716B | Kontaktorit >100A AC3 ABB LB | E | KPL | 1811 | KPL | 1 | 1811
S | 3876162 | 3606480167225 | PEHMOKÄYNNISTIN ALTISTART | ATS22D75Q 75A 440V 220V OHJ | S3805B | Taajuusm pehmokäyn Schneid LB | E | KPL | 1811 | KPL | 1 | 1811
S | 3653377 | 3606480020254 | KOMPAKTIKATKAISIJA COMPACT | LV431549 KOMM. 220-240V | S3607B | Tehokytk -katkais Schneider LB | E | KPL | 1812 | KPL | 1 | 1812
S | 3604458 |  | TURVAKYTKIN VÄÄNNIN | RLT180/3K4/H11 | S3618B | Nokkakytkimet Hedtec LB | E | KPL | 1812 | KPL | 1 | 1812
S | 4607604 | 6410046076046 | PYLVÄSJALUSTA SÄHKÖ-JOKINEN | SJ-5A/2200 | S4611B | Jalustat SJ LB | E | KPL | 1812 | KPL | 1 | 1812
S | 7914362 | 3700117279586 | AV-LAITE ERARD | VIDEOSEINÄKUVANJAKAJA 1IN 4OUT | S7505A | Antennituotteet Finnsat LA | E | KPL | 1812 | KPL | 1 | 1812
S | 6401136 | 6418677457388 | KUORINTATYÖKALU ENSTO | ST250 KUORINTATYÖKALU | S6412B | Työ turva tunnusväl Ensto LB | E | KPL | 1813 | KPL | 1 | 1813
S | 6784120 | 3250612388301 | SUMMAVIRTAMUUNTAJA HAGER | HR830 70X175 MM AUKOLLA | S6706B | Osoittavat mittarit Hager LB | E | KPL | 1814 | KPL | 1 | 1814
S | 3458314 | 3606486103142 | KAAPPI LATTIA-AS. FE PANELSET | RIVIKAAPPI SFN 2000X600X400 | S3418B | Kotelot Schneider LB | E | KPL | 1815 | KPL | 1 | 1815
S | 3605371 | 7394438051615 | TURVAKYTKIN VÄÄNNIN EMC NORWES | ESWM5 3160H EMC 3X160A 75KW | S3606B | Tehokytk -katkais Norwesco LB | E | KPL | 1815 | KPL | 1 | 1815
S | 3804224 | 6438177505198 | TAAJUUSMUUTTAJA 2.2kW: IP21 | ACS880-01-05A6-3+E200 | S3802B | Taajuusm pehmokäyn ABB LB | E | KPL | 1815 | KPL | 1 | 1815
S | 7264686 | 6410072646862 | HÄNTÄKAAPELI NAFICON | PAN.19" LC/- HBBX 96SML 10M | S7203B | Kuitutuotteet Naficon X LB | E | KPL | 1815 | KPL | 1 | 1815
S | 2820235 | 3595863910698 | LOGIIKKAMODUULI MODICON | CPU, M340-10 MODBUS | S3903B | Automaatiotuott. Schneider LB | E | KPL | 1816 | KPL | 1 | 1816
S | 7914166 | 813982021891 | LÄHETIN KANEXPRO | AV OVER IP ENKOODERI | S7505A | Antennituotteet Finnsat LA | E | KPL | 1816 | KPL | 1 | 1816
S | 3426361 | 6410034263618 | PARITALOKESKUS COLLIE | 38P100 2T 80A IP34 FE | S3403B | Koteloidut keskukset UTU LB | E | KPL | 1818 | KPL | 1 | 1818
S | 3658119 | 3606481999795 | KOMPAKTIKATKAIS. RUNKO COMPACT | NSX100L RUNKO 150KA 4P 100A | S3607B | Tehokytk -katkais Schneider LB | E | KPL | 1818 | KPL | 1 | 1818
S | 3638187 | 8015644016883 | KOMPAKTIKATKAISIJA ABB | XT2V 160 MF 4 IM=56 3P F F | S3602B | Tehokytk -katkais ABB LB | E | KPL | 1819 | KPL | 1 | 1819
S | 3781862 | 3606481921840 | KONTAKTORI TESYS | LC1G185EHEN 3NO AC3=440V 185A | S3714B | Kont. F- ja G-sarja Schneid LB | E | KPL | 1819 | KPL | 1 | 1819
S | 3781872 | 3606481921949 | KONTAKTORI TESYS | LC1G185KUEN 3NO AC3=440V 185A | S3714B | Kont. F- ja G-sarja Schneid LB | E | KPL | 1819 | KPL | 1 | 1819
S | 4521131 | 5703821162463 | PYLVÄSVALAISIN SG | RAY 680 D/I 29W 3K HA | S4526B | Ulkovalaisimet SG LB | E | KPL | 1819 | KPL | 1 | 1819
S | 3420008 | 6418074016263 | ASENNUSKOTELO AL FIBOX | ALN 316018 | S3407B | Kotelot Fibox LB | E | KPL | 1821 | KPL | 1 | 1821
S | 3425004 | 6418074032058 | ASENNUSKOTELO AL ALU | ALN 316018 UP | S3407B | Kotelot Fibox LB | E | KPL | 1821 | KPL | 1 | 1821
S | 3658473 | 3606482000841 | KOMPAKTIKATKAISIJA COMPACT | NSX100R 200KA 3P 40A TM40D | S3607B | Tehokytk -katkais Schneider LB | E | KPL | 1821 | KPL | 1 | 1821
S | 3658474 | 3606482000858 | KOMPAKTIKATKAISIJA COMPACT | NSX100R 200KA 3P 50A TM50D | S3607B | Tehokytk -katkais Schneider LB | E | KPL | 1821 | KPL | 1 | 1821
S | 3658475 | 3606482000865 | KOMPAKTIKATKAISIJA COMPACT | NSX100R 200KA 3P 63A TM63D | S3607B | Tehokytk -katkais Schneider LB | E | KPL | 1821 | KPL | 1 | 1821
S | 3781707 | 3606481310125 | MOOTTORINSUOJAKATKAISIJA TESYS | GV4P50B 20-50A 11-22KW VÄÄNN | S3706B | Moottorisuojak. Schneider LB | E | KPL | 1821 | KPL | 1 | 1821
S | 3781805 | 3606481922236 | KONTAKTORI TESYS | LC1G150BEEA 3NO AC3=440V 150A | S3714B | Kont. F- ja G-sarja Schneid LB | E | KPL | 1821 | KPL | 1 | 1821
S | 3781813 | 3606481922335 | KONTAKTORI TESYS | LC1G150EHEA 3NO AC3=440V 150A | S3714B | Kont. F- ja G-sarja Schneid LB | E | KPL | 1821 | KPL | 1 | 1821
S | 3781823 | 3606481922434 | KONTAKTORI TESYS | LC1G150LSEA 3NO AC3=440V 150A | S3714B | Kont. F- ja G-sarja Schneid LB | E | KPL | 1821 | KPL | 1 | 1821
S | 3411095 | 6429811178069 | MITTAUSKESKUS FE NÄPSÄ | 1T-MK50J-EVC-U-B 1T 50A IP34 | S3402B | Koteloidut keskukset ABB LB | V | KPL | 1823 | KPL | 1 | 1823
S | 3412209 | 6419410391891 | RIVILIITINKOTELO PC KATKO | KLM 2X150 25 - 150 (AL/CU) | S3410B | Riviliitinkotelot Katko LB | E | KPL | 1823 | KPL | 1 | 1823
S | 4532081 | 4099854373770 | VALONHEITIN LEDVANCE | FL FLEX 360W/830 ML R20 | S4513B | Ulkovalaisimet Ledvance LB | E | KPL | 1823 | KPL | 1 | 1823
S | 4532082 | 4099854373848 | VALONHEITIN LEDVANCE | FL FLEX 360W/840 ML R20 | S4513B | Ulkovalaisimet Ledvance LB | E | KPL | 1823 | KPL | 1 | 1823
S | 4532075 | 4099854373763 | VALONHEITIN LEDVANCE | FL FLEX 360W/830 ML 60X110D | S4513B | Ulkovalaisimet Ledvance LB | E | KPL | 1824 | KPL | 1 | 1824
S | 4532076 | 4099854373824 | VALONHEITIN LEDVANCE | FL FLEX 360W/840 ML 60X110D | S4513B | Ulkovalaisimet Ledvance LB | E | KPL | 1824 | KPL | 1 | 1824
S | 4532077 | 4099854373732 | VALONHEITIN LEDVANCE | FL FLEX 360W/830 ML 55X120D | S4513B | Ulkovalaisimet Ledvance LB | E | KPL | 1824 | KPL | 1 | 1824
S | 4532078 | 4099854373800 | VALONHEITIN LEDVANCE | FL FLEX 360W/840 ML 55X120D | S4513B | Ulkovalaisimet Ledvance LB | E | KPL | 1824 | KPL | 1 | 1824
S | 4532079 | 4099854373725 | VALONHEITIN LEDVANCE | FL FLEX 360W/830 ML 45X140D | S4513B | Ulkovalaisimet Ledvance LB | E | KPL | 1824 | KPL | 1 | 1824
S | 4532080 | 4099854373794 | VALONHEITIN LEDVANCE | FL FLEX 360W/840 ML 45X140D | S4513B | Ulkovalaisimet Ledvance LB | E | KPL | 1824 | KPL | 1 | 1824
S | 8438351 |  | HUOLTO-/OHITUSKYTKIN | HUOLTO-OHITUSKYTKIN 30A HW | S8402B | UPS- järjestelmät Schneider LB | E | KPL | 1824 | KPL | 1 | 1824
S | 77307279 | 3606489660949 | VENTTIILI SCHNEIDER VGS211F | DN25 KV10 2-TIE LAIPPA HÖYRY | S2814B | Toimilaitteet Schneider ISO LB | E | KPL | 1826 | KPL | 1 | 1826
S | 3434568 | 06429810720429 | PISTORASIAKESKUS VOIMA | VOIMA 0043 80A IP44 RST | S3452B | Keskukset Vohek LB | E | KPL | 1826 | KPL | 1 | 1826
S | 7284704 | 6410072847047 | PANEELI-ESIKYTKETTY NESTOR | NESTOR PANELPLUS LCA2X48XSML50 | S7202B | Kuitutuotteet Nestor X LB | E | KPL | 1826 | KPL | 1 | 1826
S | 3781709 | 3606481310132 | MOOTTORINSUOJAKATKAISIJA TESYS | GV4P80B 40-80A 22-37KW VÄÄNN | S3706B | Moottorisuojak. Schneider LB | E | KPL | 1827 | KPL | 1 | 1827
S | 8169182 | 7330957001182 | SULANAPITOKAAPELI RAYCHEM | EM-MI-PACK-48M METAL 2450W 48m | S8137B | Ulkoalueiden sulanap Rayc LB | E | KPL | 1827 | KPL | 1 | 1827
S | 8411726 | 731304451921 | VIRTALÄHDE AKKUVARM. EASY UPS | SRV-KRI 5KVA TEHOMODUULI | S8402B | UPS- järjestelmät Schneider LB | E | KPL | 1827 | KPL | 1 | 1827
S | 3782193 | 3389110476019 | KONTAKTORI TESYS | LC1D150FD 150A 3S 1S+1A 110V D | S3710B | Kontaktorit D-sarja Schneid LB | E | KPL | 1828 | KPL | 1 | 1828
S | 3781965 | 3606481915665 | ASENNUSOSA TESYS | LA9G4113 KAAPELIKIINNIKE 4P | S3714B | Kont. F- ja G-sarja Schneid LB | E | KPL | 1828 | KPL | 1 | 1828
S | 3310166 | 6410033101669 | RYHMÄKESKUS-DATA U/P FE NÄPSÄ | COMBI50-3V36J-TU 50A IP20C | S3304B | Keskukset ABB LB | V | KPL | 1829 | KPL | 1 | 1829
S | 3641121 |  | moulded-case circuit-breaker |  | S3602B | Tehokytk -katkais ABB LB | E | KPL | 1829 | KPL | 1 | 1829
S | 6785547 | 6410067855477 | VIRTAMUUNTAJA AVATTAVA FRER | TAA162 80X161 4000/5 20VA LK0. | S6706B | Osoittavat mittarit Hager LB | E | KPL | 1829 | KPL | 1 | 1829
S | 6770720 | 5036175215845 | MAAVASTUSMITTARI MEGGER | 3-PISTE CAT IV 100V IP54 | S6709B | Osoittavat mittarit Perel LB | E | KPL | 1829 | KPL | 1 | 1829
S | 3332184 | 6410033321845 | RYHMÄKESKUS UPPO/PINTA BULLDOG | IT-BULLDOG 3836J/1400 V 50A | S3301B | Keskukset UTU LB | V | KPL | 1830 | KPL | 1 | 1830
S | 3624504 |  | NOKKAKYTKIN VAIHTO | WS4/100V/Z11/Z20/65 | S3618B | Nokkakytkimet Hedtec LB | E | KPL | 1831 | KPL | 1 | 1831
S | 3458268 | 3606486102671 | KAAPPI LATTIA-AS. FE PANELSET | RIVIKAAPPI SFN 1800X400X400 | S3418B | Kotelot Schneider LB | E | KPL | 1831 | KPL | 1 | 1831
S | 3605876 |  | NOKKAKYTKIN VAIHTO | ST023/126V/Z20/Z65/X85 | S3618B | Nokkakytkimet Hedtec LB | E | KPL | 1831 | KPL | 1 | 1831
S | 9880504 |  | HYBRIDI-INVERTTERI SUNGROW SH | SH10T | S80280 | Sungrow Residential Invert P0 | V | KPL | 1831 | KPL | 1 | 1831
S | 3332137 | 6410033321371 | RYHMÄKESKUS UPPO/PINTA BULLDOG | 3836+SLY1.2J 50A IP30 FE | S3301B | Keskukset UTU LB | V | KPL | 1832 | KPL | 1 | 1832
S | 2724645 | 3389119401357 | TEHOLÄHDE PHASEO | TS 1-/24VDC 15A | S2702B | Ohjaus säätö Schne LB | E | KPL | 1833 | KPL | 1 | 1833
S | 3885495 | 3606485410470 | TAAJUUSMUUTTAJA ALTIVAR | ATV650U30N4 400V 3 3KW IP55 | S3805B | Taajuusm pehmokäyn Schneid LB | E | KPL | 1833 | KPL | 1 | 1833
S | 6752281 | 0095969397711 | PNEUMATIIKKAPUMPPU PTOOL | FLUKE 700PTP-1 | S6703B | Osoittavat mittarit Fluke LB | E | KPL | 1833 | KPL | 1 | 1833
S | 8743311 | 6430031123418 | AKKU LYIJY SULJETTU LEOCH | LPG12-180 GEELIAKKU T11+ | S8705B | Akut Celltech LB | E | KPL | 1833 | KPL | 1 | 1833
S | 3505082 | 3606482455467 | LATAUSASEMA TEHOLATAUS PRO DC | JALUSTA 0,75M, 60KW DC 2XCCS2 | S35390 | Latausasem, Schneider Elec. P0 | E | KPL | 1834 | KPL | 1 | 1834
S | 3505084 | 3606487097570 | LATAUSASEMA TEHOLATAUS PRO DC | JALUSTA 0,75M, 60KW DC CHADEMO | S35390 | Latausasem, Schneider Elec. P0 | E | KPL | 1834 | KPL | 1 | 1834
S | 5232609 |  | PISTOKEPÄÄTE EUROMOLD | K300PB/G T-PÄÄTE 95-240mm2 | S5217B | Kaapelinsuojaus Eurolaite LB | E | KPL | 1834 | KPL | 1 | 1834
S | 6426909 | 6410064269093 | VAIHEVERTAILIJA PG II | 24-36kV PIT 1420mm | S6419B | Työ turva tunnusväl Eurolai LB | E | KPL | 1834 | KPL | 1 | 1834
S | 3660856 | 6417019245874 | KUORMANKYTKIN VÄÄNTÖ ABB | KUORMANKYTKIN | S3602B | Tehokytk -katkais ABB LB | E | KPL | 1836 | KPL | 1 | 1836
S | 8417318 | 743172040527 | UPS-LISÄVARUSTE 9-SARJA | 9PX AKUSTON INTEGRAATIOJÄRJES. | S8404B | UPS-Tarvikkeet Eaton LB | E | KPL | 1836 | KPL | 1 | 1836
S | 9872609 |  | VALOKUITUKAAP. SISÄ COMMSCOPE | 24- FIBER MPO-MPO TRUNK 12M SM | S7200B | Valokuitutuott. ja tarv. LB | E | KPL | 1837 | KPL | 1 | 1837
S | 3436828 | 6438526003610 | PISTORASIAKESKUS PINSERI | PINSERI 125.0043 125A IP44 FE | S3403B | Koteloidut keskukset UTU LB | E | KPL | 1838 | KPL | 1 | 1838
S | 3436831 | 6438526003641 | PISTORASIAKESKUS PINSERI | PINSERI 125.0123 125A IP44 RST | S3403B | Koteloidut keskukset UTU LB | E | KPL | 1838 | KPL | 1 | 1838
S | 3458270 | 3606486102695 | KAAPPI LATTIA-AS. FE PANELSET | RIVIKAAPPI SFN 1800X400X600 | S3418B | Kotelot Schneider LB | E | KPL | 1839 | KPL | 1 | 1839
S | 3458309 | 3606486103081 | KAAPPI LATTIA-AS. FE PANELSET | RIVIKAAPPI SFN 2000X300X800 | S3418B | Kotelot Schneider LB | E | KPL | 1839 | KPL | 1 | 1839
S | 2820341 | 3595864081557 | LOGIIKKAMODUULI MODICON | ANALOGIATULO 8CH | S3903B | Automaatiotuott. Schneider LB | E | KPL | 1839 | KPL | 1 | 1839
S | 4607696 | 6410046076961 | PYLVÄSJALUSTA | SJ-4C | S4611B | Jalustat SJ LB | E | KPL | 1839 | KPL | 1 | 1839
S | 3821407 | 4011209507333 | SIEMENS KONTAKTORI | 75kW/400V 150A/AC3 APUK.2S+2A | S3707B | Moottorilähtökomp. Siemens LB | E | KPL | 1840 | KPL | 1 | 1840
S | 3500691 | 6438526001296 | LATAUSLAITEJALUSTA AHMA | JAL1400 JALUSTA MAA-ASENNUS | S3463B | Latausasemakeskukset Utu LB | E | KPL | 1840 | KPL | 1 | 1840
S | 2307418 | 7350024466942 | KÖYSIRAJAKYTKIN JOKAB SAFETY | LINESTRONG2 2NO+2NC IP67 LED | S2304B | Erikoiskytkimet ABB LB | E | KPL | 1842 | KPL | 1 | 1842
S | 3641518 | 6417019252018 | VAIHTOKYTKIN ABB | OT160E03WCP | S3602B | Tehokytk -katkais ABB LB | E | KPL | 1843 | KPL | 1 | 1843
S | 8127621 | 5011139081407 | MASSAVARAAJA DIMPLEX | QM050RF (CASE ONLY) QUANTUM | S8114B | Lämmityslait Glen Dimplex LB | E | KPL | 1843 | KPL | 1 | 1843
S | 8172965 | 5703466192894 | SULANAPITOKAAPELI DEVIASPHALT | 30 110m 3225W 400V | S8121B | Sulanapitokaap DEVI LB | E | KPL | 1843 | KPL | 1 | 1843
S | 8173034 | 5703466157756 | SULANAPITOMATTO DEVISNOW | 300 400V 4270W 0.75MX19.4 | S8121B | Sulanapitokaap DEVI LB | E | KPL | 1843 | KPL | 1 | 1843
S | 3449153 | 6418677179693 | KAAPPI SEINÄASENN. RST CASEMET | ESSP606030 600x600x300mm | S3426B | Kotelot Casemet LB | E | KPL | 1844 | KPL | 1 | 1844
S | 3781746 | 3606481310859 | MOOTTORINSUOJAKATKAISIJA TESYS | GV4PEM80N 40-80A 22-37KW | S3706B | Moottorisuojak. Schneider LB | E | KPL | 1844 | KPL | 1 | 1844
S | 3888281 | 6410038882815 | TAAJUUSM VACON 100 1.5KW 3 | VACON0100-3L-0004-5+IP54 | S3804B | Taajuusm pehmokäyn Danfoss LB | E | KPL | 1844 | KPL | 1 | 1844
S | 3417053 | 6410034170534 | MITTAUSKESKUS VARAVOIMA NÄPSÄ | YM5T09UR-GLO8 2T Y 50A IP34 FE | S3402B | Koteloidut keskukset ABB LB | E | KPL | 1845 | KPL | 1 | 1845
S | 3804505 | 6438177459613 | TAAJUUSMUUTTAJA IP55 | ACH580-01-026A-4+B056 11kW | S3802B | Taajuusm pehmokäyn ABB LB | E | KPL | 1845 | KPL | 1 | 1845
S | 3434564 | 06429810720399 | PISTORASIAKESKUS VOIMA | VOIMA 0133 80A IP44 RST | S3452B | Keskukset Vohek LB | E | KPL | 1846 | KPL | 1 | 1846
S | 3465409 | 4028177959200 | KAAPPI LATTIA-ASENNUS FE VX SE | YKSITTÄISKAAPPI 800X2000X400 | S3415B | Kotelot Rittal LB | E | KPL | 1847 | KPL | 1 | 1847
S | 6426903 | 6410064269031 | JÄNNITTEENKOETIN COMET BS-A | MAX 5-36kV PIT 1570mm | S6419B | Työ turva tunnusväl Eurolai LB | V | KPL | 1847 | KPL | 1 | 1847
S | 3332074 | 6410033320749 | MITTAUSKESKUS UPPO/PINTA BOXER | BOXER3436P63 V 35A IP30 FE | S3301B | Keskukset UTU LB | V | KPL | 1848 | KPL | 1 | 1848
S | 3458269 | 3606486102688 | KAAPPI LATTIA-AS. FE PANELSET | RIVIKAAPPI SFN 1800X400X500 | S3418B | Kotelot Schneider LB | E | KPL | 1848 | KPL | 1 | 1848
S | 3637805 | 3250613170639 | KOMPAKTIKATKAISIJA H3+ | P250 TM 3N 200A 70KA | S3608B | Tehokytkimet UTU LB | E | KPL | 1848 | KPL | 1 | 1848
S | 3572800 | 3606487401261 | LATAUSASEMA PERUSLAT SCHNEIDER | CHARGE PRO 22KW T2-KAAP 4G MID | S35390 | Latausasem, Schneider Elec. P0 | E | KPL | 1850 | KPL | 1 | 1850
S | 3641511 | 6417019252926 | VAIHTOKYTKIN ABB | 3-NAP. 200A 690V AC-22A | S3602B | Tehokytk -katkais ABB LB | E | KPL | 1850 | KPL | 1 | 1850
S | 3641519 | 6417019252032 | VAIHTOKYTKIN ABB | 3-NAP. 200A 690V AC-22A | S3602B | Tehokytk -katkais ABB LB | E | KPL | 1850 | KPL | 1 | 1850
S | 3634014 | 4015082657246 | KOMPAKTIKATKAISIJA NZM | NZMN2-M160 | S3625B | Tehok. ja katk. Eaton LB | E | KPL | 1850 | KPL | 1 | 1850
S | 3781726 | 3606481310088 | MOOTTORINSUOJAKATKAISIJA TESYS | GV4PE50B 20-50A 11-22KW VIPU | S3706B | Moottorisuojak. Schneider LB | E | KPL | 1850 | KPL | 1 | 1850
S | 3781728 | 3606481310606 | MOOTTORINSUOJAKATKAISIJA TESYS | GV4PE50S 20-50A 11-22KW VIPU | S3706B | Moottorisuojak. Schneider LB | E | KPL | 1850 | KPL | 1 | 1850
S | 3888259 | 6410038882594 | TAAJUUSM VACON 100 2.2KW 3 | VACON0100-3L-0005-5 IP21 | S3804B | Taajuusm pehmokäyn Danfoss LB | V | KPL | 1850 | KPL | 1 | 1850
S | 3888976 | 3606480931307 | TAAJUUSMUUTTAJA ALTIVAR 320 | ATV320U75N4B 7.5KW 3-vai KIRJA | S3805B | Taajuusm pehmokäyn Schneid LB | E | KPL | 1850 | KPL | 1 | 1850
S | 3732197 | 4015082832056 | MOOTTORIKÄYNNISTIN PKZM | MSC-R-25-M25(24VDC) | S3701B | Moottorilähtökomponentit LB | E | KPL | 1851 | KPL | 1 | 1851
S | 6429702 | 7393487090682 | PURISTUSTYÖKALU ELPRESS | HYDRAULINEN TYÖKALU V311 | S6420B | Työ turva työkalut Elpress LB | V | KPL | 1851 | KPL | 1 | 1851
S | 3436816 | 6410034368160 | PISTORASIAKESKUS PINSERI | PINSERI 80.0313 80A IP44 FE | S3403B | Koteloidut keskukset UTU LB | E | KPL | 1852 | KPL | 1 | 1852
S | 3434740 | 06429810720573 | PISTORASIAKESKUS VOHEK | VOIMA 0123KP | S3452B | Keskukset Vohek LB | V | KPL | 1852 | KPL | 1 | 1852
S | 3804123 |  | TAAJUUSMUUTTAJA. 400V. IP21 | ACS580-01-017A-4. 7.5KW | S3802B | Taajuusm pehmokäyn ABB LB | E | KPL | 1852 | KPL | 1 | 1852
S | 5232662 | 6410052326623 | KUTISTEPÄÄTESARJA EUROMOLD | SLIPON SISÄ 36kV 500mm2 | S5217B | Kaapelinsuojaus Eurolaite LB | E | KPL | 1852 | KPL | 1 | 1852
S | 3637400 | 3250613370459 | VÄÄNNIN H3 | HXF031H H1250-H1600 OVIKYTK. | S3608B | Tehokytkimet UTU LB | E | KPL | 1853 | KPL | 1 | 1853
S | 3881304 | 3606480966910 | TAAJUUSMUUTTAJA ALTIVAR | ATV340U40N4 4KW 380-480V | S3805B | Taajuusm pehmokäyn Schneid LB | E | KPL | 1853 | KPL | 1 | 1853
S | 4179277 | 6410041792774 | OPTINEN LISÄTARVIKE CARIITTI | FANTASIA 1000X500X35 MM | S4105B | Sisävalaisimet Cariitti LB | E | KPL | 1853 | KPL | 1 | 1853
S | 9509604 |  | SAMMUTIN SALGROM | SRM-SMAG-HEX-MAX 5.0 | S7180B | Palosammuttimet Salgrom LB | V | KPL | 1853 | KPL | 1 | 1853
S | 3781698 | 3606481310149 | MOOTTORINSUOJAKATKAISIJA TESYS | GV4P115B 65-115A 37-55KW VÄÄNN | S3706B | Moottorisuojak. Schneider LB | E | KPL | 1854 | KPL | 1 | 1854
S | 7267438 | 8424450237236 | LATTIAKAAPPI DATACOM | 19" 18RU VALMIIKSI KOOTTU | S7242A | Tietoverkkotuott. muut LA | E | KPL | 1854 | KPL | 1 | 1854
S | 3426352 | 6410034263526 | PARITALOKESKUS COLLIE | 38P63+PR 2T 63A IP34 FE | S3403B | Koteloidut keskukset UTU LB | V | KPL | 1855 | KPL | 1 | 1855
S | 3502509 |  | Recharging station accessory |  | S3526B | Piharasiat Satmatic LB | V | KPL | 1855 | KPL | 1 | 1855
S | 6401184 | 6438100324117 | KUORINTATYÖKALU ENSTO | ST308 PUOLIJOHTAV HOHTOSUOJAN | S6412B | Työ turva tunnusväl Ensto LB | E | KPL | 1855 | KPL | 1 | 1855
S | 3658194 | 3606482000766 | KOMPAKTIKATK.SUOJARELE COMPACT | TM250G 250A 4P4D NSX250 | S3607B | Tehokytk -katkais Schneider LB | E | KPL | 1856 | KPL | 1 | 1856
S | 3885191 | 3606480758133 | TAAJUUSMUUTTAJA ALTIVAR | ATV630U40N4 400V 3 4 KW IP21 | S3805B | Taajuusm pehmokäyn Schneid LB | E | KPL | 1856 | KPL | 1 | 1856
S | 7284590 | 6410072845906 | JATKOSKOTELO NESTOR | JATKOSPKT. NC-400 384-K | S7202B | Kuitutuotteet Nestor X LB | E | KPL | 1856 | KPL | 1 | 1856
S | 8415080 | 3414972083478 | UPS LINE-INTERACTIVE KEOR SPE | KEOR SPE RACK 3U 3KVA | S84090 | UPS-järjestelmät Legrand X P0 | V | KPL | 1856 | KPL | 1 | 1856
S | 3605748 |  | NOKKAKYTKIN VAIHTO | WS3/126V/Z20/Z65 | S3618B | Nokkakytkimet Hedtec LB | E | KPL | 1858 | KPL | 1 | 1858
S | 3605885 |  | NOKKAKYTKIN VAIHTO | ST024/160V/Z20/Z65/X85 | S3618B | Nokkakytkimet Hedtec LB | E | KPL | 1858 | KPL | 1 | 1858
S | 3440855 | 6438100514877 | MITTAUSKESKUS PINTA FE ESTERI | SO 2XVVS 12X10A 12X16A 50A | S3401B | Koteloidut keskukset Ensto LB | V | KPL | 1859 | KPL | 1 | 1859
S | 3412305 | 6419410264676 | RIVILIITINKOTELO PC KLM | 2XAL/CU 35-240MM2 | S3410B | Riviliitinkotelot Katko LB | E | KPL | 1859 | KPL | 1 | 1859
S | 3465089 | 4028177813915 | KAAPPI LATTIA-ASENNUS FE VX | 8881000 800X1800X500 | S3415B | Kotelot Rittal LB | E | KPL | 1860 | KPL | 1 | 1860
S | 3605366 | 7394438051561 | TURVAKYTKIN VÄÄNNIN NORWESCO | ESWM5 3250H 3x250A+ 132kW IP65 | S3606B | Tehokytk -katkais Norwesco LB | V | KPL | 1860 | KPL | 1 | 1860
S | 6314015 | 6418677408786 | PYLVÄSKENGÄT ENSTO | SORSA | S6412B | Työ turva tunnusväl Ensto LB | E | KPL | 1860 | KPL | 1 | 1860
S | 3706014 | 7320500504017 | KONTAKTORI ABB | 4-NAP. 0S,0A 160A(AC-1) | S3716B | Kontaktorit >100A AC3 ABB LB | E | KPL | 1861 | KPL | 1 | 1861
S | 3706024 | 7320500503997 | KONTAKTORI ABB | 4-NAP. 0S,0A 160A(AC-1) | S3716B | Kontaktorit >100A AC3 ABB LB | E | KPL | 1861 | KPL | 1 | 1861
S | 3706034 | 7320500503966 | KONTAKTORI ABB | 4-NAP. 0S,0A 160A(AC-1) | S3716B | Kontaktorit >100A AC3 ABB LB | E | KPL | 1861 | KPL | 1 | 1861
S | 3706044 | 7320500503935 | KONTAKTORI ABB | 4-NAP. 0S,0A 160A(AC-1) | S3716B | Kontaktorit >100A AC3 ABB LB | E | KPL | 1861 | KPL | 1 | 1861
S | 3706064 | 7320500503904 | KONTAKTORI ABB | 4-NAP. 0S,0A 160A(AC-1) | S3716B | Kontaktorit >100A AC3 ABB LB | E | KPL | 1861 | KPL | 1 | 1861
S | 3706072 | 7320500503874 | KONTAKTORI ABB | 4-NAP. 0S,0A 160A(AC-1) | S3716B | Kontaktorit >100A AC3 ABB LB | E | KPL | 1861 | KPL | 1 | 1861
S | 3706075 | 7320500503843 | KONTAKTORI ABB | 4-NAP. 0S,0A 160A(AC-1) | S3716B | Kontaktorit >100A AC3 ABB LB | E | KPL | 1861 | KPL | 1 | 1861
S | 3706078 | 7320500503812 | KONTAKTORI ABB | 4-NAP. 0S,0A 160A(AC-1) | S3716B | Kontaktorit >100A AC3 ABB LB | E | KPL | 1861 | KPL | 1 | 1861
S | 2820031 | 3595864175584 | KOSKETUSNÄYTTÖ MAGELIS | 5.7" DIO+AIO 8DI 8DO 4AI 2AO | S2816B | Kosketusnäytöt Schneider LB | E | KPL | 1862 | KPL | 1 | 1862
S | 3426372 | 6410034263724 | MITTAUSKESKUS FE COLLIE | COLL3806P63 2T+PR-Y X 63A IP34 | S3403B | Koteloidut keskukset UTU LB | E | KPL | 1862 | KPL | 1 | 1862
S | 4607818 | 6410046078187 | KARTIOPYLVÄS TEHOMET | A112SK 12.5m/211mm SUORA | S4604B | Pylväät ja varret Tehomet LB | E | KPL | 1862 | KPL | 1 | 1862
S | 6415850 | 4031026621814 | JOHDINSIDETYÖKALU HELLERMANN | EVO9i MAX13.5MM LEV. MUOVISET | S1305B | Kiinnitystarv Hellermann LB | E | KPL | 1863 | KPL | 1 | 1863
S | 6415861 | 4031026511306 | JOHDINSIDETYÖKALU HELLERMANN | EVO9 MAX 13.2 LEVEÄT MUOVISET | S1305B | Kiinnitystarv Hellermann LB | E | KPL | 1863 | KPL | 1 | 1863
S | 3217685 | 4053546114638 | YLIJÄNNITESUOJA KIINTEISTÖ OVR | T1-T2 3P+N P TS QS | S3214B | Stotz tarvikkeet ABB LB | E | KPL | 1863 | KPL | 1 | 1863
S | 3782364 | 3389110377033 | KONTAKTORI TESYS | LC1D115FD 115A 3S 1S+1A 110VDC | S3710B | Kontaktorit D-sarja Schneid LB | E | KPL | 1863 | KPL | 1 | 1863
S | 3263406 | 3250611340041 | VIKAVIRTALOHKO HAGER | BDH380E 30mA A-HI/3x125A | S3206B | Johdonsuoja-autom HAGER LB | E | KPL | 1864 | KPL | 1 | 1864
S | 3602478 | 6417019362120 | KYTKINVAROKE ABB | 2-NAP. 250A 690V AC-22A | S3611B | Kytkinvarokkeet ABB LB | E | KPL | 1864 | KPL | 1 | 1864
S | 3735117 |  | Thermal overload relay | 278471 | S3701B | Moottorilähtökomponentit LB | E | KPL | 1865 | KPL | 1 | 1865
S | 4532089 | 4099854373916 | VALONHEITIN LEDVANCE | FL FLEX 360W/830 R20 DALI | S4513B | Ulkovalaisimet Ledvance LB | E | KPL | 1865 | KPL | 1 | 1865
S | 4532090 | 4099854373978 | VALONHEITIN LEDVANCE | FL FLEX 360W/840 R20 DALI | S4513B | Ulkovalaisimet Ledvance LB | E | KPL | 1865 | KPL | 1 | 1865
S | 7264687 | 6410072646879 | HÄNTÄKAAPELI NAFICON | PAN.19" LC/- HBBX 96SML 15M | S7203B | Kuitutuotteet Naficon X LB | E | KPL | 1865 | KPL | 1 | 1865
S | 1749789 | 4044774422923 | HOLKKITIIVISTE METALLI SKINTOP | MS-M 110x2 BRASS IP68 | S1709B | Holkkitiivisteet Skintop LB | E | KPL | 1866 | KPL | 1 | 1866
S | 3305024 | 6418677666704 | MITTAUSKESKUS ENSTO | ESNV345.36 VIKAVIRTASUOJAKYT | S33030 | Keskukset Ensto P0 | V | KPL | 1866 | KPL | 1 | 1866
S | 4532083 | 4099854373909 | VALONHEITIN LEDVANCE | FL FLEX 360W/830 60X110D DALI | S4513B | Ulkovalaisimet Ledvance LB | E | KPL | 1866 | KPL | 1 | 1866
S | 4532084 | 4099854373954 | VALONHEITIN LEDVANCE | FL FLEX 360W/840 60X110D DALI | S4513B | Ulkovalaisimet Ledvance LB | E | KPL | 1866 | KPL | 1 | 1866
S | 4532085 | 4099854373893 | VALONHEITIN LEDVANCE | FL FLEX 360W/830 55X120D DALI | S4513B | Ulkovalaisimet Ledvance LB | E | KPL | 1866 | KPL | 1 | 1866
S | 4532086 | 4099854373930 | VALONHEITIN LEDVANCE | FL FLEX 360W/840 55X120D DALI | S4513B | Ulkovalaisimet Ledvance LB | E | KPL | 1866 | KPL | 1 | 1866
S | 4532087 | 4099854373879 | VALONHEITIN LEDVANCE | FL FLEX 360W/830 45X140D DALI | S4513B | Ulkovalaisimet Ledvance LB | E | KPL | 1866 | KPL | 1 | 1866
S | 4532088 | 4099854373923 | VALONHEITIN LEDVANCE | FL FLEX 360W/840 45X140D DALI | S4513B | Ulkovalaisimet Ledvance LB | E | KPL | 1866 | KPL | 1 | 1866
S | 5451613 | 7331980007028 | KAAPELIJAKOKAAPPI KABELDON | CDCM440 | S5403B | Jakokaa ja välij.koj. ABB LB | E | KPL | 1866 | KPL | 1 | 1866
S | 6401182 | 6438100320270 | KUORINTATYÖKALU ENSTO | ST285 HALKAISUTYÖKALU | S6412B | Työ turva tunnusväl Ensto LB | E | KPL | 1866 | KPL | 1 | 1866
S | 3436832 | 6438526003658 | PISTORASIAKESKUS PINSERI | PINSERI 125.0133 125A IP44 FE | S3403B | Koteloidut keskukset UTU LB | E | KPL | 1867 | KPL | 1 | 1867
S | 3436834 | 6438526003672 | PISTORASIAKESKUS PINSERI | PINSERI 125.0223 125A IP44 FE | S3403B | Koteloidut keskukset UTU LB | E | KPL | 1867 | KPL | 1 | 1867
S | 3434565 | 06429810720405 | PISTORASIAKESKUS VOIMA | VOIMA 0223 80A IP44 RST | S3452B | Keskukset Vohek LB | E | KPL | 1867 | KPL | 1 | 1867
S | 3300709 | 6410033007091 | MONIMITTARIKESKUS ENSTO | EPMK325.309 ILM PÄÄKYT 9 MITT | S3303B | Keskukset Ensto LB | E | KPL | 1868 | KPL | 1 | 1868
S | 3604554 |  | VERKONVAIHTOKYTKIN | ULT180/4E/Z20 | S3618B | Nokkakytkimet Hedtec LB | E | KPL | 1868 | KPL | 1 | 1868
S | 8402500 | 8424450265666 | UPS OFFLINE DATACOM | UPS 1600VA/1000W 8XIEC C13 | S7901B | AV järjestelmät LB | E | KPL | 1868 | KPL | 1 | 1868
S | 2803605 | 4011334383987 | PAINIKE KNX TS SENSOR | 2OS. TERM. OP. LASI VAL | S2804B | Kiinteistöautom UTU LB | E | KPL | 1869 | KPL | 1 | 1869
S | 2803606 | 4011334319351 | PAINIKE KNX TS SENSOR | 2OS. TERM. OP. LASI MUS | S2804B | Kiinteistöautom UTU LB | E | KPL | 1869 | KPL | 1 | 1869
S | 2803607 | 4011334319344 | PAINIKE KNX TS SENSOR | 2OS. TERM. OP. LASI ALU | S2804B | Kiinteistöautom UTU LB | E | KPL | 1869 | KPL | 1 | 1869
S | 4518966 | 4022644360667 | SEINÄ/KATTOVALAISIN MEYER | NIGHTPATH LED 5X3W WW O.SEI HA | S4517B | Ulkovalaisimet Willy Meyer LB | E | KPL | 1869 | KPL | 1 | 1869
S | 3331440 | 6410033314403 | MONIMITTARIKESKUS FE MIRRI | MIRRI125/325.06A 125A IP20 FE | S3301B | Keskukset UTU LB | E | KPL | 1871 | KPL | 1 | 1871
S | 3331442 | 6410033314427 | MONIMITTARIKESKUS FE MIRRI | MIRRI125/325.06Y 125A IP20 FE | S3301B | Keskukset UTU LB | E | KPL | 1871 | KPL | 1 | 1871
S | 3881314 | 3606480967016 | TAAJUUSMUUTTAJA ALTIVAR | ATV340U30N4E 3KW 380-480V 3 | S3805B | Taajuusm pehmokäyn Schneid LB | E | KPL | 1871 | KPL | 1 | 1871
S | 4129396 | 6410041293967 | OHJAUSTARVIKE EXI-GW | EXI-BACNET INSTALL | S4228B | Turvavalaisimet Exilight LB | E | KPL | 1871 | KPL | 1 | 1871
S | 9872610 |  | VALOKUITUKAAP. SISÄ COMMSCOPE | 24- FIBER MPO-MPO TRUNK 13M SM | S7200B | Valokuitutuott. ja tarv. LB | E | KPL | 1871 | KPL | 1 | 1871
S | 1430204 |  | Ceiling bracket | HST TP2-3000 | S1427B | Kaapelitiet Meka LB | E | KPL | 1872 | KPL | 1 | 1872
S | 8266927 | 6417659031615 | LATTIAKIUAS HARVIA LEGEND | PO70XW MUSTA | S8208B | Lattiakiukaat Harvia LB | V | KPL | 1872 | KPL | 1 | 1872
S | 3458274 | 3606486102732 | KAAPPI LATTIA-AS. FE PANELSET | RIVIKAAPPI SFN 1800X600X500 | S3418B | Kotelot Schneider LB | E | KPL | 1873 | KPL | 1 | 1873
S | 3458308 | 3606486103074 | KAAPPI LATTIA-AS. FE PANELSET | RIVIKAAPPI SFN 2000X300X600 | S3418B | Kotelot Schneider LB | E | KPL | 1873 | KPL | 1 | 1873
S | 3658476 | 3606482000872 | KOMPAKTIKATKAISIJA COMPACT | NSX100R 200KA 3P 80A TM80D | S3607B | Tehokytk -katkais Schneider LB | E | KPL | 1874 | KPL | 1 | 1874
S | 3706019 | 7320500504024 | KONTAKTORI ABB | 4-NAP. 1S,1A 160A(AC-1) | S3716B | Kontaktorit >100A AC3 ABB LB | E | KPL | 1875 | KPL | 1 | 1875
S | 3706029 | 7320500503980 | KONTAKTORI ABB | 4-NAP. 1S,1A 160A(AC-1) | S3716B | Kontaktorit >100A AC3 ABB LB | E | KPL | 1875 | KPL | 1 | 1875
S | 3706039 | 7320500503959 | KONTAKTORI ABB | 4-NAP. 1S,1A 160A(AC-1) | S3716B | Kontaktorit >100A AC3 ABB LB | E | KPL | 1875 | KPL | 1 | 1875
S | 3706050 | 7320500503928 | KONTAKTORI ABB | 4-NAP. 1S,1A 160A(AC-1) | S3716B | Kontaktorit >100A AC3 ABB LB | E | KPL | 1875 | KPL | 1 | 1875
S | 3706067 | 7320500503898 | KONTAKTORI ABB | 4-NAP. 1S,1A 160A(AC-1) | S3716B | Kontaktorit >100A AC3 ABB LB | E | KPL | 1875 | KPL | 1 | 1875
S | 3706073 | 7320500503867 | KONTAKTORI ABB | 4-NAP. 1S,1A 160A(AC-1) | S3716B | Kontaktorit >100A AC3 ABB LB | E | KPL | 1875 | KPL | 1 | 1875
S | 3706076 | 7320500503836 | KONTAKTORI ABB | 4-NAP. 1S,1A 160A(AC-1) | S3716B | Kontaktorit >100A AC3 ABB LB | E | KPL | 1875 | KPL | 1 | 1875
S | 3706079 | 7320500503805 | KONTAKTORI ABB | 4-NAP. 1S,1A 160A(AC-1) | S3716B | Kontaktorit >100A AC3 ABB LB | E | KPL | 1875 | KPL | 1 | 1875
S | 3503923 |  | LATAUSASEMA PERUSLAT. LATINKI | T2 HOME 3,7-22KW PISTORASIA | S3519B | Latausasemat Intercontrol LB | E | KPL | 1876 | KPL | 1 | 1876
S | 3708090 | 7320500540732 | KONTAKTORI ABB | 3-NAP.55KW,1S,2A,116A(AC-3) | S3716B | Kontaktorit >100A AC3 ABB LB | E | KPL | 1876 | KPL | 1 | 1876
S | 3707465 | 8015644886073 | MOOTTORINSUOJAKATKAISIJA ABB | 45KW, 40-100A, 400V/70KA | S3718B | Moottorinsuojak ABB LB | E | KPL | 1876 | KPL | 1 | 1876
S | 3641503 | 6417019251912 | VAIHTOKYTKIN ABB | OT200E03CP | S3602B | Tehokytk -katkais ABB LB | E | KPL | 1877 | KPL | 1 | 1877
S | 3458254 | 3606486102534 | KAAPPI LATTIA-AS. FE PANELSET | RIVIKAAPPI SFN 1200X800X600 | S3418B | Kotelot Schneider LB | E | KPL | 1878 | KPL | 1 | 1878
S | 3804573 | 6438177508403 | TAAJUUSMUUTTAJA IP20 | ACS480-04-033A-4 15KW 400V | S3802B | Taajuusm pehmokäyn ABB LB | E | KPL | 1878 | KPL | 1 | 1878
S | 3707464 | 4013614487422 | LÄMPÖRELE ABB | ATEX LAUK LK 10E.20E.30E ASETU | S3717B | Lämpöreleet ABB LB | E | KPL | 1879 | KPL | 1 | 1879
S | 2803871 | 3250617032582 | NÄYTTÖPANEELI KNX S.1 | TFT 3.5INCH 10SIV. KELLOTOIM | S2804B | Kiinteistöautom UTU LB | E | KPL | 1880 | KPL | 1 | 1880
S | 6406201 | 7393487048461 | HYDRAULILETKU ELPRESS | 2.5m PS710E | S6420B | Työ turva työkalut Elpress LB | E | KPL | 1880 | KPL | 1 | 1880
S | 6406210 | 7393487048485 | HYDRAULILETKU ELPRESS | 2.5m PS710R | S6420B | Työ turva työkalut Elpress LB | E | KPL | 1880 | KPL | 1 | 1880
S | 3448053 | 3606485120010 | KAAPPI FE UNIVERSAL ENCL | NSYSM12830P 1200X800X300 | S3418B | Kotelot Schneider LB | E | KPL | 1881 | KPL | 1 | 1881
S | 3706023 | 7320500504000 | KONTAKTORI ABB | 4-NAP. 2S,2A 160A(AC-1) | S3716B | Kontaktorit >100A AC3 ABB LB | E | KPL | 1881 | KPL | 1 | 1881
S | 3706033 | 7320500503973 | KONTAKTORI ABB | 4-NAP. 2S,2A 160A(AC-1) | S3716B | Kontaktorit >100A AC3 ABB LB | E | KPL | 1881 | KPL | 1 | 1881
S | 3706043 | 7320500503942 | KONTAKTORI ABB | 4-NAP. 2S,2A 160A(AC-1) | S3716B | Kontaktorit >100A AC3 ABB LB | E | KPL | 1881 | KPL | 1 | 1881
S | 3706059 | 7320500503911 | KONTAKTORI ABB | 4-NAP. 2S,2A 160A(AC-1) | S3716B | Kontaktorit >100A AC3 ABB LB | E | KPL | 1881 | KPL | 1 | 1881
S | 3706069 | 7320500503881 | KONTAKTORI ABB | 4-NAP. 2S,2A 160A(AC-1) | S3716B | Kontaktorit >100A AC3 ABB LB | E | KPL | 1881 | KPL | 1 | 1881
S | 3706074 | 7320500503850 | KONTAKTORI ABB | 4-NAP. 2S,2A 160A(AC-1) | S3716B | Kontaktorit >100A AC3 ABB LB | E | KPL | 1881 | KPL | 1 | 1881
S | 3706077 | 7320500503829 | KONTAKTORI ABB | 4-NAP. 2S,2A 160A(AC-1) | S3716B | Kontaktorit >100A AC3 ABB LB | E | KPL | 1881 | KPL | 1 | 1881
S | 3706080 | 7320500503799 | KONTAKTORI ABB | 4-NAP. 2S,2A 160A(AC-1) | S3716B | Kontaktorit >100A AC3 ABB LB | E | KPL | 1881 | KPL | 1 | 1881
S | 3804142 |  | TAAJUUSMUUTTAJA. ABB | ACS880-01-07A2-3 | S3802B | Taajuusm pehmokäyn ABB LB | E | KPL | 1881 | KPL | 1 | 1881
S | 3804167 |  | TAAJUUSMUUTTAJA 2.2kW: IP21 | ACS880-01-05A2-5 | S3802B | Taajuusm pehmokäyn ABB LB | E | KPL | 1881 | KPL | 1 | 1881
S | 8401580 | 8027122743952 | HUOLTO-/OHITUSKYTKIN SOCOMEC | NETYS RT RINNANKYTKENTÄYKSIKKÖ | S8414B | UPS Järjestelmät UTU LB | E | KPL | 1881 | KPL | 1 | 1881
S | 3508200 |  | LATAUSASEMA PERUSLAT WATTPILOT | WATTPILOT HOME 11 J | S35340 | Latausasemat Flingenberg X P0 | E | KPL | 1882 | KPL | 1 | 1882
S | 2724648 | 3389119401388 | TEHOLÄHDE PHASEO | TS 3-/24VDC 20A | S2702B | Ohjaus säätö Schne LB | E | KPL | 1883 | KPL | 1 | 1883
S | 2803484 |  | dimmer knx hager knx ets | tya664bn 4x600w rlcpd din | S2804B | Kiinteistöautom UTU LB | E | KPL | 1883 | KPL | 1 | 1883
S | 3458277 | 3606486102763 | KAAPPI LATTIA-AS. FE PANELSET | RIVIKAAPPI SFN 1800X600X600 | S3418B | Kotelot Schneider LB | E | KPL | 1883 | KPL | 1 | 1883
S | 6406699 | 7393487088795 | PURISTUSPAKKA ELPRESS | LV600-KIT1 PURISTUSPAKKASARJA | S6420B | Työ turva työkalut Elpress LB | V | KPL | 1883 | KPL | 1 | 1883
S | 7264690 | 6410072646909 | HÄNTÄKAAPELI NAFICON | PAN.19" LCA/- HBBX 96SML 5M | S7203B | Kuitutuotteet Naficon X LB | E | KPL | 1883 | KPL | 1 | 1883
S | 8129705 | 6438257574328 | EPOK H SISUSTUSLÄMMITIN | 500x1000mm 1000W VALKOINEN | S8110B | Lämmityslaitteet Purmo LB | E | KPL | 1883 | KPL | 1 | 1883
S | 3508201 |  | LATAUSASEMA PERUSLAT WATTPILOT | WATTPILOT GO 11 J | S35340 | Latausasemat Flingenberg X P0 | E | KPL | 1884 | KPL | 1 | 1884
S | 3412309 | 6419410267141 | RIVILIITINKOTELO FE KLT | 1XAL/CU 25-150MM2 | S3410B | Riviliitinkotelot Katko LB | E | KPL | 1885 | KPL | 1 | 1885
S | 3434741 | 06429810720566 | PISTORASIAKESKUS VOHEK | VOIMA 1113KP | S3452B | Keskukset Vohek LB | V | KPL | 1885 | KPL | 1 | 1885
S | 3658246 | 3606482003323 | KOMPAKTIKATK.SUOJARELE COMPACT | MICROLOGIC 1.3M 320A 4P NSX400 | S3607B | Tehokytk -katkais Schneider LB | E | KPL | 1885 | KPL | 1 | 1885
S | 3640536 | 6417019199924 | TURVAKYTKIN VÄÄNNIN ABB | OTR36T6M | S3610B | Turvakytkimet ABB LB | E | KPL | 1886 | KPL | 1 | 1886
S | 3706370 | 7320500476994 | KONTAKTORI ABB | 3-NAP. 75KW. 1S.1A 146A(AC-3) | S3716B | Kontaktorit >100A AC3 ABB LB | V | KPL | 1886 | KPL | 1 | 1886
S | 3706381 | 7320500478387 | KONTAKTORI ABB | 3-NAP. 75KW, 0S,0A 146A(AC-3) | S3716B | Kontaktorit >100A AC3 ABB LB | E | KPL | 1886 | KPL | 1 | 1886
S | 3317420 | 6410033174205 | MITTAUSKESKUS UPPO/PINTA FE | A-MK50A/30JS/3VVSITYJ 50A IP20 | S3300B | Keskukset a-collection LB | E | KPL | 1887 | KPL | 1 | 1887
S | 3404552 | 4028177598621 | TUULETIN SK | TERMOELEKTRINEN JÄÄHDYTIN 100W | S3415B | Kotelot Rittal LB | E | KPL | 1887 | KPL | 1 | 1887
S | 3735113 |  | Thermal overload relay | 278466 | S3701B | Moottorilähtökomponentit LB | E | KPL | 1887 | KPL | 1 | 1887
S | 8411748 | 731304450894 | UPS ONLINE EASY UPS | APC SRV 3000VA 230V LONG POWER | S8402B | UPS- järjestelmät Schneider LB | E | KPL | 1887 | KPL | 1 | 1887
S | 3434461 | 6410034344614 | TYÖMAAN ALAKESKUS FE TAKP | 63 63A IP44 FE/AL | S3452B | Keskukset Vohek LB | E | KPL | 1888 | KPL | 1 | 1888
S | 3434569 | 06429810720436 | PISTORASIAKESKUS VOIMA | VOIMA 0313 80A IP44 RST | S3452B | Keskukset Vohek LB | E | KPL | 1888 | KPL | 1 | 1888
S | 3640445 |  | Change-over switch | OTM63F3C20D400C | S3602B | Tehokytk -katkais ABB LB | E | KPL | 1888 | KPL | 1 | 1888
S | 3600622 | 6419410364604 | TURVAKYTKIN VÄÄNNIN KUM | 3X250A 400V 132KW 1NO/1NC | S3604B | Tehokytk -katkais Katko LB | E | KPL | 1889 | KPL | 1 | 1889
S | 3600624 | 6419410364703 | TURVAKYTKIN VÄÄNNIN KUM | 3X250A 400V 132KW 1NO/1NC | S3604B | Tehokytk -katkais Katko LB | E | KPL | 1889 | KPL | 1 | 1889
S | 3600626 | 6419410364802 | TURVAKYTKIN VÄÄNNIN KUM | 3X250A 400V 132KW 1NO/1NC | S3604B | Tehokytk -katkais Katko LB | E | KPL | 1889 | KPL | 1 | 1889
S | 3661149 | 6417019309019 | KYTKINVAROKE ABB | OS250DS03 | S3611B | Kytkinvarokkeet ABB LB | E | KPL | 1889 | KPL | 1 | 1889
S | 3781724 | 3606481310279 | MOOTTORINSUOJAKATKAISIJA TESYS | GV4PE25N 10-25A 5.5-11KW VIPU | S3706B | Moottorisuojak. Schneider LB | E | KPL | 1890 | KPL | 1 | 1890
S | 5451216 |  | KAAPELIJAKOKAAPPI KABELDON | CDC 460 60mod 220x850x1200mm | S5403B | Jakokaa ja välij.koj. ABB LB | V | KPL | 1890 | KPL | 1 | 1890
S | 3661150 | 6417019338071 | KYTKINVAROKE ABB | OS250DS30 | S3611B | Kytkinvarokkeet ABB LB | E | KPL | 1891 | KPL | 1 | 1891
S | 3661160 | 6417019338026 | KYTKINVAROKE ABB | OS200DS40FK | S3611B | Kytkinvarokkeet ABB LB | E | KPL | 1891 | KPL | 1 | 1891
S | 3612738 | 6410036127383 | VAIHTOKYTKIN TELERGON | S5L08003PD0 3X800A 1000V 16KA | S9920 | SÄHKÖ POISTOTUOTTEET 2 | V | KPL | 1891 | KPL | 1 | 1891
S | 8128129 | 7392518045301 | TAMARI H SISUSTUSLÄMMITIN | 500x1308mm 1250W VALKOINEN | S8110B | Lämmityslaitteet Purmo LB | E | KPL | 1892 | KPL | 1 | 1892
S | 8129700 | 6438257305113 | EPOK V SISUSTUSLÄMMITIN | 1845x400mm 1000W VALKOINEN | S8110B | Lämmityslaitteet Purmo LB | E | KPL | 1892 | KPL | 1 | 1892
S | 8408637 | 7640169263033 | UPS ONLINE POWERVALUE 11 RT G2 | ONLINE UPS 2 KVA/2KW/4MIN | S8401B | UPS laitteet ja muuntajat LB | E | KPL | 1893 | KPL | 1 | 1893
S | 3658193 | 3606482000759 | KOMPAKTIKATK.SUOJARELE COMPACT | TM200G 200A 4P4D NSX250 | S3607B | Tehokytk -katkais Schneider LB | E | KPL | 1894 | KPL | 1 | 1894
S | 6752092 | 0095969090476 | VIRTAPIHTI ACC | FLUKE I-1000S 1000A AC | S6703B | Osoittavat mittarit Fluke LB | E | KPL | 1894 | KPL | 1 | 1894
S | 6752522 | 0095969401258 | VIRTAPIHTI ACC | FLUKE I6000S FLEX-24 AC | S6703B | Osoittavat mittarit Fluke LB | E | KPL | 1894 | KPL | 1 | 1894
S | 5221456 | 6418677447433 | SEKAJATKOS ENSTO | HJT31.1203C 95-240mm2 | S5202B | Kaapelin suoj+liitos Ensto LB | E | KPL | 1895 | KPL | 1 | 1895
S | 8411742 | 731304436898 | UPS ONLINE EASY UPS | APC EASY UPS SRV RM 2000VA 230 | S8402B | UPS- järjestelmät Schneider LB | E | KPL | 1896 | KPL | 1 | 1896
S | 3458258 | 3606486102572 | KAAPPI LATTIA-AS. FE PANELSET | RIVIKAAPPI SFN 1400X800X400 | S3418B | Kotelot Schneider LB | E | KPL | 1897 | KPL | 1 | 1897
S | 3458317 | 3606486103173 | KAAPPI LATTIA-AS. FE PANELSET | RIVIKAAPPI SFN 2000X600X500 | S3418B | Kotelot Schneider LB | E | KPL | 1897 | KPL | 1 | 1897
S | 4603010 | 6438389007701 | OLAKEPYLVÄS SAGA | SAGA 5S AKZO 900 GREY | S4602B | Pylväät Ensto LB | E | KPL | 1897 | KPL | 1 | 1897
S | 5815275 | 3606480060458 | YLIJÄNNITESUOJATARVIKE ACTI 9 | MASTER PRD1 3P 350V TYYPPI 1 | S5804B | Ylijännitesuojaus Schneider LB | E | KPL | 1897 | KPL | 1 | 1897
S | 3440360 | 6438100345488 | MITTAUSKESKUS PINTA FE ESTERI | EVO50.06-ELY 2T 50A IP34 FE | S3401B | Koteloidut keskukset Ensto LB | V | KPL | 1898 | KPL | 1 | 1898
S | 8172603 | 7330778607822 | LÄMPÖKAAPELI EBECO | EBECO MI-60 58m | S8133B | Ulkoal sulanapito Ebeco LB | E | KPL | 1899 | KPL | 1 | 1899
S | 8264846 | 6417659044417 | SEINÄKIUAS HARVIA | SPIRIT SP60FC WIFI 6,0 KW | S8201B | Sähkökiukaat seinämallit LB | E | KPL | 1899 | KPL | 1 | 1899
S | 2820132 | 3606480595998 | LOGIIKKAMODUULI SPACELOGIC KNX | WISER FOR KNX DIN | S2803B | Kiint.autom KNX SCHNEIDER LB | V | KPL | 1901 | KPL | 1 | 1901
S | 5232653 | 6410052326531 | KUTISTEPÄÄTESARJA EUROMOLD | SLIPON ULKO 36kV 300mm2 | S5217B | Kaapelinsuojaus Eurolaite LB | E | KPL | 1901 | KPL | 1 | 1901
S | 7914901 | 6418296001771 | AV-LAITE SC&T | 12G-SDI/HDMI-MUUNNIN | S7505A | Antennituotteet Finnsat LA | E | KPL | 1901 | KPL | 1 | 1901
S | 3876164 | 3606480167317 | PEHMOKÄYNNISTIN ALTISTART | ATS22D75S6 75A 600V 220V OHJ | S3805B | Taajuusm pehmokäyn Schneid LB | E | KPL | 1902 | KPL | 1 | 1902
S | 5232654 | 6410052326548 | KUTISTEPÄÄTESARJA EUROMOLD | SLIPON ULKO 36kV 400mm2 | S5217B | Kaapelinsuojaus Eurolaite LB | E | KPL | 1902 | KPL | 1 | 1902
S | 6426920 | 6410064269208 | TYÖMAADOITUSLAITE HORSTMANN | 3-V 70/70mm2 MAX 14kA/1s | S6419B | Työ turva tunnusväl Eurolai LB | V | KPL | 1902 | KPL | 1 | 1902
S | 6751511 | 0095969586665 | YLEISMITTARI DIGITAALINEN DMMS | FLUKE-287/EUR TIEDONKERUU | S6703B | Osoittavat mittarit Fluke LB | E | KPL | 1902 | KPL | 1 | 1902
S | 3246517 | 3250611627685 | VIKAVIRTASUOJAKYTKIN HAGER | CDB663D 30MA B+/4X63A 10KA | S32060 | Johdonsuoja-autom HAGER P0 | E | KPL | 1903 | KPL | 1 | 1903
S | 3658226 | 3606482000612 | KOMPAKTIKATK.SUOJARELE COMPACT | MICROLOGIC 2.2G 250A 3P NSX250 | S3607B | Tehokytk -katkais Schneider LB | E | KPL | 1903 | KPL | 1 | 1903
S | 1461044 | 4012002247969 | LATTIARASIA ELECTRAPLAN.VE-EE | AL D=242 BD MUS URA | S1443B | Lattiarasiat Utu LB | E | KPL | 1904 | KPL | 1 | 1904
S | 3458249 | 3606486102480 | KAAPPI LATTIA-AS. FE PANELSET | RIVIKAAPPI SFN 1200X600X400 | S3418B | Kotelot Schneider LB | E | KPL | 1904 | KPL | 1 | 1904
S | 8415079 | 3414972083454 | UPS LINE-INTERACTIVE KEOR SPE | KEOR SPE RACK 2U 3KVA | S84090 | UPS-järjestelmät Legrand X P0 | V | KPL | 1904 | KPL | 1 | 1904
S | 9872611 |  | VALOKUITUKAAP. SISÄ COMMSCOPE | 24- FIBER MPO-MPO TRUNK 14M SM | S7200B | Valokuitutuott. ja tarv. LB | E | KPL | 1905 | KPL | 1 | 1905
S | 8417167 | 743172090904 | UPS ONLINE 9-SARJA | EATON 9SX 1000I MARINE | S8403B | UPS-Järjestelmät Eaton LB | E | KPL | 1905 | KPL | 1 | 1905
S | 3458280 | 3606486102794 | KAAPPI LATTIA-AS. FE PANELSET | RIVIKAAPPI SFN 1800X800X400 | S3418B | Kotelot Schneider LB | E | KPL | 1906 | KPL | 1 | 1906
S | 6426900 | 6410064269000 | TYÖMAADOITUSLAITE HORSTMANN | 3-V 50/50mm2 MAX 10kA/1s | S6419B | Työ turva tunnusväl Eurolai LB | E | KPL | 1906 | KPL | 1 | 1906
S | 3658477 | 3606482000889 | KOMPAKTIKATKAISIJA COMPACT | NSX100R 200KA 3P 100A TM100D | S3607B | Tehokytk -katkais Schneider LB | E | KPL | 1907 | KPL | 1 | 1907
S | 6410067 | 6418677412417 | TELESKOOPPISAUVA ENSTO UN | CT60.92 TELESKOOPPI 1.53/9m | S6412B | Työ turva tunnusväl Ensto LB | E | KPL | 1908 | KPL | 1 | 1908
S | 7238523 | 4028177994638 | LATTIAKAAPPI RITTAL | TX CABLENET 600X1200X600MM LAS | S7208A | Tietoverkkokaapit Rittal LA | E | KPL | 1908 | KPL | 1 | 1908
S | 2618636 | 4015120431494 | OHJAUSYKSIKKÖ SMARTDRIVER | SMARTDRIVER-2 TW 2C+2 X8 | S2648B | Liiketunn, säätimet Esylux LB | E | KPL | 1910 | KPL | 1 | 1910
S | 3781721 | 3606481310262 | MOOTTORINSUOJAKATKAISIJA TESYS | GV4PE12N 5-12A 3-5.5KW VIPU | S3706B | Moottorisuojak. Schneider LB | E | KPL | 1910 | KPL | 1 | 1910
S | 2820241 | 3595864024431 | LOGIIKKAMODUULI MODICON | LIIKENNÖINTIMODULI, 2 PORTTIA | S3903B | Automaatiotuott. Schneider LB | E | KPL | 1910 | KPL | 1 | 1910
S | 8417316 |  | UPS-accessory 9-Serie | 9PX SUPERCHARGER 8/11kVA | S8404B | UPS-Tarvikkeet Eaton LB | E | KPL | 1910 | KPL | 1 | 1910
S | 3436836 | 6438526003696 | PISTORASIAKESKUS PINSERI | PINSERI 125.0313 125A IP44 FE | S3403B | Koteloidut keskukset UTU LB | E | KPL | 1911 | KPL | 1 | 1911
S | 3881368 | 3606489548704 | TAAJUUSMUUTTAJA ALTIVAR | ATV320U40N4WS | S3805B | Taajuusm pehmokäyn Schneid LB | E | KPL | 1911 | KPL | 1 | 1911
S | 2712013 | 7320500382356 | VALOANTURI ABB | OPTISELLA KAAPELILLA, 30M, TVO | S2703B | Ohjaus säätö ABB LB | E | KPL | 1912 | KPL | 1 | 1912
S | 8411560 | 731304341796 | UPS ONLINE EASY UPS | SRVS-KRI 2KVA | S8402B | UPS- järjestelmät Schneider LB | V | KPL | 1912 | KPL | 1 | 1912
S | 8438453 | 731304405061 | VIRRANJAKELUYKSIKKÖ EASY PDU | EASY PDU B 22KW 400V | S8402B | UPS- järjestelmät Schneider LB | E | KPL | 1912 | KPL | 1 | 1912
S | 3465322 | 4028177815667 | KAAPPI SEINÄASENNUS RST HD | HYGIENIAKOTELO 810X821X300 | S3415B | Kotelot Rittal LB | E | KPL | 1913 | KPL | 1 | 1913
S | 3653695 | 3303430311119 | KUORMANKYTKIN VÄÄNTÖ COMPACT | 31111 INS400 4X400A 690V MUSTA | S3607B | Tehokytk -katkais Schneider LB | E | KPL | 1914 | KPL | 1 | 1914
S | 7215701 |  | KYTKENTÄKOTELO ORBIS | OPTOMAST POWER OA66P70 6G10 | S72170 | Orbis teletarvikkeet P0 | E | KPL | 1914 | KPL | 1 | 1914
S | 8172972 | 5703466192702 | SULANAPITOMATTO DEVIASPHALT | 300 0.5X11.8M 1760W 400V | S8121B | Sulanapitokaap DEVI LB | E | KPL | 1914 | KPL | 1 | 1914
S | 8010042 |  | Invertter Ledvance | LT-8K F2 | S80091 | Aurinkoenergia Ledvance P1 | E | KPL | 1916 | KPL | 1 | 1916
S | 3885104 | 3606480322228 | TAAJUUSMUUTTAJA ALTIVAR 212 | ATV212 7.5KW 400V IP55 | S3805B | Taajuusm pehmokäyn Schneid LB | E | KPL | 1917 | KPL | 1 | 1917
S | 6446836 | 4012078596220 | PURISTUSPAKKA KLAUKE | HR4SETSTD 6-150MM2 CU LEUKASRJ | S6441B | Työ turva työkalut Klauke LB | E | KPL | 1918 | KPL | 1 | 1918
S | 3782362 | 3389110376753 | KONTAKTORI TESYS | LC1D115ED 115A 3S 1S+1A 48V DC | S3710B | Kontaktorit D-sarja Schneid LB | E | KPL | 1919 | KPL | 1 | 1919
S | 4109630 | 7318306207508 | PIHAPIIRIVALAISIN KONSTSMIDE | LIBRA 620-750 IP23 E27 MU | S4113B | Sisävalaisimet Konstsmide LB | E | KPL | 1919 | KPL | 1 | 1919
S | 2818959 | 6955891815483 | LÄHTÖYKSIKKÖ ABB WELCOME | VID 130 RFID SYN B/T IK07 IP54 | S2807A | Ovipuhelimet ABB LA | V | KPL | 1920 | KPL | 1 | 1920
S | 3660831 | 6417019272641 | KUORMANKYTKIN VÄÄNTÖ ABB | KUORMANKYTKIN | S3602B | Tehokytk -katkais ABB LB | E | KPL | 1920 | KPL | 1 | 1920
S | 7269414 | 6430079300130 | HÄNTÄKAAPELI NAF1000 | LCA/- HBBX96SML 15M 2U | S7203B | Kuitutuotteet Naficon X LB | E | KPL | 1920 | KPL | 1 | 1920
S | 9525425 |  | KUPARIVOIMAKAAPELI-HF (MASTO) | XCMK-HF/FXQJ 2X16RM/2.5 90M | S0641B | VERKONRAK MASTOKAAPELIT X LB | V | KPL | 1920.23 | KPL | 1 | 1920.23
S | 3434730 | 06429810720634 | PISTORASIAKESKUS VOHEK | VOIMA 0113EM | S3452B | Keskukset Vohek LB | E | KPL | 1921 | KPL | 1 | 1921
S | 6770745 | 5036175230640 | ERISTYSVASTUSMITTARI MEGGER | MIT430/2 | S6709B | Osoittavat mittarit Perel LB | E | KPL | 1921 | KPL | 1 | 1921
S | 7241310 | 7333089008401 | SEINÄKAAPPI EUROLAN NETBOX | 26U L600XS600XK1268 LASIOVI | S7223B | Tietoverkkojakamot Eurolan LB | V | KPL | 1921 | KPL | 1 | 1921
S | 7121984 |  | Door telephone | SOLO-NX 2/S 4G | S8703A | Akut käsivalaisimet Kamic X LA | E | KPL | 1921 | KPL | 1 | 1921
S | 3448056 | 3606485120041 | KAAPPI FE UNIVERSAL ENCL | NSYSM14630P 1400X600X300 | S3418B | Kotelot Schneider LB | E | KPL | 1922 | KPL | 1 | 1922
S | 3217683 | 4053546114645 | YLIJÄNNITESUOJA KIINTEISTÖ OVR | T1-T2 3P+N P TS QS | S3214B | Stotz tarvikkeet ABB LB | E | KPL | 1924 | KPL | 1 | 1924
S | 3254369 | 3606489502843 | VIKAVIRTASUOJAKYTKIN ACTI 9 | RCCB B SI 80A 4P 300MA | S3218B | Vikavirtakytkimet Schneider LB | E | KPL | 1924 | KPL | 1 | 1924
S | 3604547 |  | VERKONVAIHTOKYTKIN | ULT250/3E/Z20 | S3618B | Nokkakytkimet Hedtec LB | E | KPL | 1924 | KPL | 1 | 1924
S | 3653866 | 3606481298584 | VIKAVIRTALOHKO COMPACT | VIGIPACT NSX250 3P 30MA-3A | S3619B | Tehok -katk tarv Schneider LB | E | KPL | 1924 | KPL | 1 | 1924
S | 3458324 | 3606486103241 | KAAPPI LATTIA-AS. FE PANELSET | RIVIKAAPPI SFN 2000X800X400 | S3418B | Kotelot Schneider LB | E | KPL | 1925 | KPL | 1 | 1925
S | 3505083 | 3606482467132 | LATAUSASEMA TEHOLATAUS PRO DC | JALUSTA 1,0M, 60KW DC 2XCCS2 | S35390 | Latausasem, Schneider Elec. P0 | E | KPL | 1926 | KPL | 1 | 1926
S | 3505085 | 3606487097563 | LATAUSASEMA TEHOLATAUS PRO DC | JALUSTA 1,0M, 60KW DC CHADEMO | S35390 | Latausasem, Schneider Elec. P0 | E | KPL | 1926 | KPL | 1 | 1926
S | 4151462 | 8720169627789 | KATTOIKKUNAVALAISIN NATURECONN | NATURECONNECT SKYLIGHT | S4103B | Sisävalaisimet Philips LB | E | KPL | 1926 | KPL | 1 | 1926
S | 7264694 | 6410072646947 | PANEELI-ESIKYTKETTY NAFICON | PAN.19" LCA/- HBBX 96SML 50M | S7203B | Kuitutuotteet Naficon X LB | E | KPL | 1926 | KPL | 1 | 1926
S | 8103630 | 7393410008876 | OHJAUSYKSIKKÖ FRICO | ELSRT4 | S8116B | Lämmityslaitteet HedTec LB | E | KPL | 1926 | KPL | 1 | 1926
S | 3458320 | 3606486103203 | KAAPPI LATTIA-AS. FE PANELSET | RIVIKAAPPI SFN 2000X600X600 | S3418B | Kotelot Schneider LB | E | KPL | 1927 | KPL | 1 | 1927
S | 7264691 | 6410072646916 | HÄNTÄKAAPELI NAFICON | PAN.19" LCA/- HBBX 96SML 10M | S7203B | Kuitutuotteet Naficon X LB | E | KPL | 1927 | KPL | 1 | 1927
S | 8264842 | 6417659046688 | LATTIAKIUAS HARVIA CILINDRO | CORNER PCC70XE 6,8 KW | S8208B | Lattiakiukaat Harvia LB | E | KPL | 1927 | KPL | 1 | 1927
S | 3458369 | 3606486103692 | KAAPPI LATTIA-AS. FE PANELSET | RIVIKAAPPI SFN 2200X400X600 | S3418B | Kotelot Schneider LB | E | KPL | 1930 | KPL | 1 | 1930
S | 3706369 | 7320500482032 | KONTAKTORI ABB | 3-NAP. 75KW, 0S,0A 146A(AC-3) | S3716B | Kontaktorit >100A AC3 ABB LB | E | KPL | 1930 | KPL | 1 | 1930
S | 3706383 | 7320500478455 | KONTAKTORI ABB | 3-NAP. 75KW, 2S,2A 146A(AC-3) | S3716B | Kontaktorit >100A AC3 ABB LB | E | KPL | 1930 | KPL | 1 | 1930
S | 3332126 | 6438526003894 | RYHMÄKESKUS UPPO/PINTA BULLDOG | BULLDOG3842J-1200 50A IP30 FE | S3301B | Keskukset UTU LB | V | KPL | 1931 | KPL | 1 | 1931
S | 3426012 | 3250612669530 | ASENNUSKOTELO FE UNIVERS | FP33SN2 500X800X205 IP44 | S3408B | Kotelot Hager LB | E | KPL | 1931 | KPL | 1 | 1931
S | 6785548 | 6410067855484 | VIRTAMUUNTAJA AVATTAVA FRER | TAA162 80X161 5000/5 20VA LK0. | S6706B | Osoittavat mittarit Hager LB | E | KPL | 1932 | KPL | 1 | 1932
S | 7263207 | 6410072632070 | HÄNTÄKAAPELI NAFICON | PAN.19" LCA/- 2XHBBX 48SML 15M | S7203B | Kuitutuotteet Naficon X LB | E | KPL | 1932 | KPL | 1 | 1932
S | 7263222 | 6410072632223 | HÄNTÄKAAPELI NAFICON | PAN 19" LCA/- HBBX 96SML 15M | S7203B | Kuitutuotteet Naficon X LB | E | KPL | 1932 | KPL | 1 | 1932
S | 2712256 | 4016779852623 | VALVONTARELE ERISTYS/MAAVU.ABB | CM-IWN.1S ERISTYSTASONVALVONTA | S2703B | Ohjaus säätö ABB LB | E | KPL | 1933 | KPL | 1 | 1933
S | 77307037 | 3606489646288 | VENTTIILI SCHNEIDER VG311F | 100/130 3-TIE LAIPPA TOISPUOLI | S2814B | Toimilaitteet Schneider ISO LB | E | KPL | 1933 | KPL | 1 | 1933
S | 8127622 | 5011139081520 | MASSAVARAAJA DIMPLEX | QM070RF (CASE ONLY) QUANTUM | S8114B | Lämmityslait Glen Dimplex LB | E | KPL | 1933 | KPL | 1 | 1933
S | 3804225 | 6438177505204 | TAAJUUSMUUTTAJA 3kW: IP21 | ACS880-01-07A2-3+E200 | S3802B | Taajuusm pehmokäyn ABB LB | E | KPL | 1934 | KPL | 1 | 1934
S | 3434451 | 06429810720771 | TYÖMAAN ALAKESKUS FE VOHEK | TAKP 63CX | S3452B | Keskukset Vohek LB | E | KPL | 1936 | KPL | 1 | 1936
S | 3881378 | 3606481089045 | PEHMOKÄYNNISTIN ALTISTART | ATS480D62Y, 62A, 208...690V | S3805B | Taajuusm pehmokäyn Schneid LB | E | KPL | 1936 | KPL | 1 | 1936
S | 7419028 | 6410074190288 | TILAAJAPÄÄTE FINNSAT | VARAUSJÄRJESTELMÄ | S7404B | Viestintäverkkot. Finnsat LB | E | KPL | 1936 | KPL | 1 | 1936
S | 8290243 | 6418530123252 | PUUKIUAS NARVI | NC 20 VSO VESISÄILIÖ OIKEALLA | S8213B | Puukiukaat LB | E | KPL | 1936 | KPL | 1 | 1936
S | 8290244 | 6418530123269 | PUUKIUAS NARVI | NC 20 VSV VESISÄILIÖ VASEMMALL | S8213B | Puukiukaat LB | E | KPL | 1936 | KPL | 1 | 1936
S | 3508202 |  | LATAUSASEMA PERUSLAT WATTPILOT | WATTPILOT GO 22 J | S35340 | Latausasemat Flingenberg X P0 | E | KPL | 1937 | KPL | 1 | 1937
S | 3401369 | 7392274674371 | TYÖMAAN ALAKESKUS EL-BJÖRN | U 63S//6211-301 EN | S3404B | Kotel keskukset EL-Björn LB | E | KPL | 1938 | KPL | 1 | 1938
S | 3633896 | 4015082591250 | KOMPAKTIKATKAISIJA NZM | NZMH2-VE100 | S3625B | Tehok. ja katk. Eaton LB | E | KPL | 1938 | KPL | 1 | 1938
S | 3434423 | 06429810720696 | TYÖMAAN ALAKESKUS FE VOHEK | TAKP 32CK 32A IP44 | S3452B | Keskukset Vohek LB | E | KPL | 1939 | KPL | 1 | 1939
S | 8290320 | 6418530960055 | TEHOYKSIKKÖ NARVI | F-2003 18-33 kW | S8220B | Lattiakiukaat Narvi LB | E | KPL | 1939 | KPL | 1 | 1939
S | 8417405 |  | UPS-accessory 9PX | 9PXMF3KI | S8404B | UPS-Tarvikkeet Eaton LB | E | KPL | 1939 | KPL | 1 | 1939
S | 3708098 | 7320500540770 | KONTAKTORI ABB | 3-NAP.75KW,1S,2A,146A(AC-3) | S3716B | Kontaktorit >100A AC3 ABB LB | E | KPL | 1940 | KPL | 1 | 1940
S | 7263442 |  | TELEJAKOKAAPPI NAFICON | K0/850+JALUSTA+NAF 864 | S7203B | Kuitutuotteet Naficon X LB | V | KPL | 1940 | KPL | 1 | 1940
S | 3447449 | 3606485120102 | KAAPPI FE UNIVERSAL ENCL | LATTIAKAAPPI 1600X600X300 | S3418B | Kotelot Schneider LB | E | KPL | 1941 | KPL | 1 | 1941
S | 3781708 | 3606481310361 | MOOTTORINSUOJAKATKAISIJA TESYS | GV4P50N 20-50A 11-22KW VÄÄNN | S3706B | Moottorisuojak. Schneider LB | E | KPL | 1941 | KPL | 1 | 1941
S | 4145570 | 7070938062534 | VALOPROFIILI/-NAUHA ULTRA LONG | 8W IP20 3000K 30M | S4249B | Sisävalaisimet SLC LB | E | KPL | 1943 | KPL | 1 | 1943
S | 4145572 | 7070938062565 | VALOPROFIILI/-NAUHA ULTRA LONG | 8W IP67 3000K 30M | S4249B | Sisävalaisimet SLC LB | E | KPL | 1943 | KPL | 1 | 1943
S | 4145573 | 7070938062572 | VALOPROFIILI/-NAUHA ULTRA LONG | 8W IP67 4000K 30M | S4249B | Sisävalaisimet SLC LB | E | KPL | 1943 | KPL | 1 | 1943
S | 5045517 |  | Wooden pole-CU | 517, 17 M, LK 5, 210/330 | S50500 | Puupylväät Scanpole P0 | E | KPL | 1943 | KPL | 1 | 1943
S | 7914801 | 6937096317313 | AV-LAITE UNV | ALL-IN-ONE VIDEOBAR 118° UHD | S7505A | Antennituotteet Finnsat LA | E | KPL | 1943 | KPL | 1 | 1943
S | 7143331 |  | Emergency luminaire Schneider | Dicube CONTROL UNIT | S42300 | Turvavalaisimet Schneider P0 | E | KPL | 1946 | KPL | 1 | 1946
S | 8004270 | 6438377138080 | ASENNUSTELINE MEKA SOLAR | NORDIC PV SYSTEM GS3 2X6 SF | S80120 | Maa-asennusteline MEKAPRO X P0 | V | KPL | 1946 | KPL | 1 | 1946
S | 2816008 | 3606489918095 | KOSKETUSNÄYTTÖ HARMONY | 10"W, 2*USB, 2*ETH | S2816B | Kosketusnäytöt Schneider LB | E | KPL | 1947 | KPL | 1 | 1947
S | 3411096 | 6429811178076 | MITTAUSKESKUS FE NÄPSÄ | 1T-MK50J-O-EVC-U 1T 50A Y IP34 | S3402B | Koteloidut keskukset ABB LB | V | KPL | 1947 | KPL | 1 | 1947
S | 3706371 | 7320500478349 | KONTAKTORI ABB | 3-NAP. 75KW, 2S,2A 146A(AC-3) | S3716B | Kontaktorit >100A AC3 ABB LB | E | KPL | 1947 | KPL | 1 | 1947
S | 3706382 | 7320500476987 | KONTAKTORI ABB | 3-NAP. 75KW, 1S,1A 146A(AC-3) | S3716B | Kontaktorit >100A AC3 ABB LB | E | KPL | 1947 | KPL | 1 | 1947
S | 7284591 | 6410072845913 | JATKOSKOTELO NESTOR | JATKOSPKT. NC-400 432-K | S7202B | Kuitutuotteet Nestor X LB | E | KPL | 1947 | KPL | 1 | 1947
S | 3465410 | 4028177959217 | KAAPPI LATTIA-ASENNUS FE VX SE | YKSITTÄISKAAPPI 800X2000X500 | S3415B | Kotelot Rittal LB | E | KPL | 1948 | KPL | 1 | 1948
S | 3781774 | 3606489832865 | MOOTTORIKÄYNNISTIN TESYS ISLAN | TPRPM080 TEHONLIITÄNTÄ 80A | S3720B | Moottorinsuojarel Schneider LB | E | KPL | 1948 | KPL | 1 | 1948
S | 3804255 | 6438177459361 | TAAJUUSMUUTTAJA. 400V. IP55 | ACS580-01-017A-4+B056. 7.5KW | S3802B | Taajuusm pehmokäyn ABB LB | V | KPL | 1949 | KPL | 1 | 1949
S | 8169185 | 7330957001199 | SULANAPITOKAAPELI RAYCHEM | EM-MI-PACK-60M METAL 2800W 60m | S8137B | Ulkoalueiden sulanap Rayc LB | E | KPL | 1949 | KPL | 1 | 1949
S | 3605373 | 7394438051813 | TURVAKYTKIN VÄÄNNIN EMC NORWES | ESWM5 3200H EMC 3X200A 90KW | S3606B | Tehokytk -katkais Norwesco LB | E | KPL | 1951 | KPL | 1 | 1951
S | 2618642 | 4015120431463 | OHJAUSYKSIKKÖ SMARTDRIVER | SMARTDRIVER-2 TW 2C+2 X8 KNX | S2648B | Liiketunn, säätimet Esylux LB | E | KPL | 1952 | KPL | 1 | 1952
S | 3781716 | 3606481310255 | MOOTTORINSUOJAKATKAISIJA TESYS | GV4PE07N 2.9-7A 1.5-3.5KW VIPU | S3706B | Moottorisuojak. Schneider LB | E | KPL | 1953 | KPL | 1 | 1953
S | 2628008 | 4058075427488 | REITITIN LEDVANCE | VIVARES ZB CONTROL -TUKIASEMA | S4102B | Sisävalaisimet Ledvance LB | E | KPL | 1953 | KPL | 1 | 1953
S | 4302184 | 06417344001114 | ATEX-VALAISIN ACQUEx TA Ex | 10349132 IP66 6000 4K PC | S4317B | Teollisuusvalaisimet I-Valo LB | E | KPL | 1953 | KPL | 1 | 1953
S | 5807200 | 4046356518550 | YLIJÄNNITESUOJA PJ-VER PHOENIX | VAL-MS-T1/T2 335/12.5/3+1-FM | S3207B | Ylijännitesuoj Phoenix LB | E | KPL | 1955 | KPL | 1 | 1955
S | 3449156 | 6418677179723 | KAAPPI SEINÄASENN. RST CASEMET | ESSP6010030 600x1000x300mm | S3426B | Kotelot Casemet LB | E | KPL | 1955 | KPL | 1 | 1955
S | 3660854 | 6417019230542 | KUORMANKYTKIN VÄÄNTÖ ABB | UL/CSA 3-NAP. IN=400A 480V | S3602B | Tehokytk -katkais ABB LB | E | KPL | 1955 | KPL | 1 | 1955
S | 3781749 | 3606489915414 | MOOTTORINSUOJAKATKAISIJA TESYS | GV5P150H 70-150A 55-75KW | S3706B | Moottorisuojak. Schneider LB | E | KPL | 1955 | KPL | 1 | 1955
S | 5045418 |  | Wooden pole-CU | 418, 18 M, LK 4, 190/325 | S50500 | Puupylväät Scanpole P0 | E | KPL | 1955 | KPL | 1 | 1955
S | 6406226 | 7393487048973 | PURISTUSPAKKA ELPRESS | DB2530 CU-LIITT KRF/KSF 240mm2 | S6403B | Työ turva tunnusväl Elpress LB | E | KPL | 1955 | KPL | 1 | 1955
S | 6406227 | 739348704898 | PURISTUSPAKKA ELPRESS | DB2532 CU-LIITT KRF/KSF 300mm2 | S6403B | Työ turva tunnusväl Elpress LB | E | KPL | 1955 | KPL | 1 | 1955
S | 6406228 | 7393487048997 | PURISTUSPAKKA ELPRESS | DB2538 CU-LIITT KRF/KSF 400mm2 | S6403B | Työ turva tunnusväl Elpress LB | E | KPL | 1955 | KPL | 1 | 1955
S | 2712916 | 4053546170252 | TEHOLÄHDE ABB | 3-VAIHE, 24V, 40.0A | S2703B | Ohjaus säätö ABB LB | E | KPL | 1956 | KPL | 1 | 1956
S | 7264688 | 6410072646886 | HÄNTÄKAAPELI NAFICON | PAN.19" LC/- HBBX 96SML 25M | S7203B | Kuitutuotteet Naficon X LB | E | KPL | 1958 | KPL | 1 | 1958
S | 3332132 | 6410033321326 | RYHMÄKESKUS UPPO/PINTA BULLDOG | BULLDOG3863 V 63A IP30 FE | S3301A | Keskukset UTU LA | V | KPL | 1959 | KPL | 1 | 1959
S | 8128121 | 7392518045257 | TAMARI V SISUSTUSLÄMMITIN | 1830x680mm 1500W VALKOINEN | S8110B | Lämmityslaitteet Purmo LB | E | KPL | 1959 | KPL | 1 | 1959
S | 3633852 | 4015082590895 | KOMPAKTIKATKAISIJA NZM | NZMB2-A200 | S3625B | Tehok. ja katk. Eaton LB | E | KPL | 1960 | KPL | 1 | 1960
S | 3634017 | 4015082657796 | KOMPAKTIKATKAISIJA NZM | NZMN2-ME140 | S3625B | Tehok. ja katk. Eaton LB | E | KPL | 1960 | KPL | 1 | 1960
S | 3634019 | 4015082657864 | KOMPAKTIKATKAISIJA NZM | NZMH2-ME90 | S3625B | Tehok. ja katk. Eaton LB | E | KPL | 1960 | KPL | 1 | 1960
S | 3885496 | 3606485410494 | TAAJUUSMUUTTAJA ALTIVAR | ATV650U40N4 400V 3 4KW IP55 | S3805B | Taajuusm pehmokäyn Schneid LB | E | KPL | 1960 | KPL | 1 | 1960
S | 8420377 |  | UPS-additional battery 5-Serie | Eaton 5PX EBM 72V RT3U | S8404B | UPS-Tarvikkeet Eaton LB | E | KPL | 1960 | KPL | 1 | 1960
S | 3331468 | 6410033314687 | MONIMITTARIKESKUS FE MIRRI | MIRRI325.09A 250A IP20 FE | S3301B | Keskukset UTU LB | E | KPL | 1961 | KPL | 1 | 1961
S | 3331470 | 6410033314700 | MONIMITTARIKESKUS FE MIRRI | MIRRI325.09Y 250A IP20 FE | S3301B | Keskukset UTU LB | E | KPL | 1961 | KPL | 1 | 1961
S | 3642384 | 6417019174570 | TURVAKYTKIN VÄÄNNIN ABB | OTL75T6B | S3610B | Turvakytkimet ABB LB | E | KPL | 1961 | KPL | 1 | 1961
S | 3885712 | 3606485410487 | TAAJUUSMUUTTAJA ALTIVAR | ATV650U30N4E 400V 3KW IP55 | S3805B | Taajuusm pehmokäyn Schneid LB | E | KPL | 1961 | KPL | 1 | 1961
S | 3411097 | 6429811178083 | MITTAUSKESKUS FE NÄPSÄ | 1T-MK50J-O-EVC-U-B 1T 50A Y IP | S3402B | Koteloidut keskukset ABB LB | V | KPL | 1962 | KPL | 1 | 1962
S | 3641512 | 6417019270173 | VAIHTOKYTKIN ABB | 3-NAP. 250A 690V AC-22A | S3602B | Tehokytk -katkais ABB LB | E | KPL | 1962 | KPL | 1 | 1962
S | 3641520 | 6417019252025 | VAIHTOKYTKIN ABB | 3-NAP. 250A 690V AC-22A | S3602B | Tehokytk -katkais ABB LB | E | KPL | 1962 | KPL | 1 | 1962
S | 3600761 | 6419410311509 | VAIHTOKYTKIN KUT EMC | 6X20A 400V 7,5KW 2X 1NO/1NC | S3604B | Tehokytk -katkais Katko LB | E | KPL | 1963 | KPL | 1 | 1963
S | 3602846 | 6419410483701 | VAIHTOKYTKIN KU160-800A | 3X630A 400V 355KW | S3604B | Tehokytk -katkais Katko LB | E | KPL | 1963 | KPL | 1 | 1963
S | 3881315 | 3606480967023 | TAAJUUSMUUTTAJA ALTIVAR | ATV340U40N4E 4KW 380-480V 3 | S3805B | Taajuusm pehmokäyn Schneid LB | E | KPL | 1964 | KPL | 1 | 1964
S | 8002651 |  | Orima Solar Beeta 12 Panelrack | 3892033 | S80130 | Aurinko ja Tuuli Orima X P0 | E | KPL | 1964 | KPL | 1 | 1964
S | 8002652 |  | Orima Solar Beeta 12 Panelrack | 6002033 | S80130 | Aurinko ja Tuuli Orima X P0 | E | KPL | 1964 | KPL | 1 | 1964
S | 3332133 | 6410033321333 | RYHMÄKESKUS UPPO/PINTA BULLDOG | BULLDOG3863 V 50A IP30 FE | S3301B | Keskukset UTU LB | V | KPL | 1965 | KPL | 1 | 1965
S | 8417041 | 6430028226641 | UPS ONLINE 93PS-40 KW | EXTERNAL MBS 40KW 3-SWITCHES | S8403B | UPS-Järjestelmät Eaton LB | E | KPL | 1965 | KPL | 1 | 1965
S | 7110136 | 4049787006429 | SIREENI WERMA 442.030.68 | VÄL./42-ÄÄNI 115-230VAC PUN/KE | S7198B | Hälytinlaitteet LAPP LB | E | KPL | 1966 | KPL | 1 | 1966
S | 3449154 | 6418677179709 | KAAPPI SEINÄASENN. RST CASEMET | ESSP608020 600x800x200mm | S3426B | Kotelot Casemet LB | E | KPL | 1967 | KPL | 1 | 1967
S | 3637532 | 3250613113582 | KUORMANKYTKIN VÄÄNTÖ HAGER | HA358 3X630A 415VAC | S3608B | Tehokytkimet UTU LB | E | KPL | 1967 | KPL | 1 | 1967
S | 3653867 | 3606481298591 | VIKAVIRTALOHKO COMPACT | VIGIPACT NSX250 3P 30MA-3A | S3619B | Tehok -katk tarv Schneider LB | E | KPL | 1967 | KPL | 1 | 1967
S | 3801565 | 7320500362594 | PEHMOKÄYNNISTIN ABB | PSR60-600-70 30kW/400V | S3809B | Pehmokäynnistimet ABB LB | E | KPL | 1967 | KPL | 1 | 1967
S | 2820296 | 3595863910490 | LOGIIKKAMODUULI MODICON | DIGITAALILÄHTÖ 64CH, 24V DC | S3903B | Automaatiotuott. Schneider LB | E | KPL | 1969 | KPL | 1 | 1969
S | 4824772 | 8718291548294 | MONIMETALLILAMPPU PHILIPS | MHN-SA 1800W/230V/956 X830/ROD | S4821B | Purkauslamput Philips LB | E | KPL | 1969 | KPL | 1 | 1969
S | 9872612 |  | VALOKUITUKAAP. SISÄ COMMSCOPE | 24- FIBER MPO-MPO TRUNK 15M SM | S7200B | Valokuitutuott. ja tarv. LB | E | KPL | 1970 | KPL | 1 | 1970
S | 5821607 | 6410058216072 | YLIJÄNNITESUOJA KJ-V EUROMOLD | 3X(800SA-10-24N) | S5807B | Sähkönjakelu Eurolaite LB | V | KPL | 1971 | KPL | 1 | 1971
S | 7264692 | 6410072646923 | HÄNTÄKAAPELI NAFICON | PAN.19" LCA/- HBBX 96SML 15M | S7203B | Kuitutuotteet Naficon X LB | E | KPL | 1971 | KPL | 1 | 1971
S | 6901005 | 6416198822807 | KESKUSPÖLYNIMURI ALLAWAY | C 40 PREMIUM LCD KESKUSYKS | S8303B | Keskuspölyimurit Allaway LB | E | KPL | 1971 | KPL | 1 | 1971
S | 6424903 | 7394438501042 | ASENNUSTYÖKALU NORWESCO | AUTOHAMMER AKKUTYÖKALU | S6401A | Työ turva tunnusväl LA | E | KPL | 1972 | KPL | 1 | 1972
S | 7142016 | 6410071420166 | PÄÄKELLO ESMI | WDP-YEXP | S7160B | Aikakellot Pelco LB | E | KPL | 1972 | KPL | 1 | 1972
S | 5409402 | 7333106023561 | KAAPELIJAKOKAAPPI HEXATRONIC | ULKOJAKOKAAPPI 2X3+SISÄKAAPPI | S54050 | Jakokaapit HEX P0 | E | KPL | 1973 | KPL | 1 | 1973
S | 9872613 |  | VALOKUITUKAAP. SISÄ COMMSCOPE | 24- FIBER MPO-MPO TRUNK 16M SM | S7200B | Valokuitutuott. ja tarv. LB | E | KPL | 1973 | KPL | 1 | 1973
S | 3426031 | 3250612668540 | ASENNUSKOTELO FE UNIVERS | FP72SN2 1100X550X205 IP44 | S3408B | Kotelot Hager LB | E | KPL | 1974 | KPL | 1 | 1974
S | 3660829 | 6417019272481 | KUORMANKYTKIN VÄÄNTÖ ABB | 4-NAP. 400A 690V AC-22A | S3602B | Tehokytk -katkais ABB LB | E | KPL | 1975 | KPL | 1 | 1975
S | 3600662 | 6419410374009 | TURVAKYTKIN VÄÄNNIN KUT | 3X200A 400V 110KW 1NO/1NC | S3604B | Tehokytk -katkais Katko LB | E | KPL | 1975 | KPL | 1 | 1975
S | 3600664 | 6419410374108 | TURVAKYTKIN VÄÄNNIN KUT | 3X200A 400V 110KW 1NO/1NC | S3604B | Tehokytk -katkais Katko LB | E | KPL | 1975 | KPL | 1 | 1975
S | 3600666 | 6419410374207 | TURVAKYTKIN VÄÄNNIN KUT | 3X200A 400V 110KW 1NO/1NC | S3604B | Tehokytk -katkais Katko LB | E | KPL | 1975 | KPL | 1 | 1975
S | 3246545 | 3250611628064 | VIKAVIRTASUOJAKYTKIN HAGER | CPB663E 300MA B-S/4X63A 10KA | S32060 | Johdonsuoja-autom HAGER P0 | E | KPL | 1976 | KPL | 1 | 1976
S | 3800165 | 7320500465561 | PEHMOKÄYNNISTIN ABB | PSRC60-600-70 SCROLL-KOMPRESS | S3809B | Pehmokäynnistimet ABB LB | E | KPL | 1976 | KPL | 1 | 1976
S | 7143382 | 3606480699443 | KESKUSYKSIKKÖTARVIKE EXIWAY | AKKUTELINE 1150X470X880H | S42300 | Turvavalaisimet Schneider P0 | E | KPL | 1976 | KPL | 1 | 1976
S | 6751535 | 0095969586689 | YLEISMITTARI DIGITAAL DMMS | FLUKE-289/EUR TRUE-RMS TEOLLIS | S6703B | Osoittavat mittarit Fluke LB | E | KPL | 1976 | KPL | 1 | 1976
S | 8417164 | 743172079411 | UPS-LISÄVARUSTE EATON | EATON ATS 16A NETPACK | S8404B | UPS-Tarvikkeet Eaton LB | E | KPL | 1976 | KPL | 1 | 1976
S | 2712002 | 7320500382189 | LAAJENNUSMODUULI ABB | TVOC-2 OHJAUSPANEELI | S2703B | Ohjaus säätö ABB LB | E | KPL | 1977 | KPL | 1 | 1977
S | 3641201 | 8015644014056 | KOMPAKTIKATKAIS. SUOJARELE ABB | EKIP LSI IN=63A XT4 3P | S3602B | Tehokytk -katkais ABB LB | E | KPL | 1978 | KPL | 1 | 1978
S | 3658245 | 3606482003330 | KOMPAKTIKATK.SUOJARELE COMPACT | MICROLOGIC 1.3M 500A 4P NSX630 | S3607B | Tehokytk -katkais Schneider LB | E | KPL | 1978 | KPL | 1 | 1978
S | 3458322 | 3606486103227 | KAAPPI LATTIA-AS. FE PANELSET | RIVIKAAPPI SFN 2000X600X800 | S3418B | Kotelot Schneider LB | E | KPL | 1979 | KPL | 1 | 1979
S | 7238524 | 4028177994720 | LATTIAKAAPPI RITTAL | TX CABLENET 600X1200X800MM LAS | S7208A | Tietoverkkokaapit Rittal LA | E | KPL | 1979 | KPL | 1 | 1979
S | 3447450 | 3606485120119 | KAAPPI FE UNIVERSAL ENCL | LATTIAKAAPPI 1600X600X400 | S3418B | Kotelot Schneider LB | E | KPL | 1981 | KPL | 1 | 1981
S | 3458283 | 3606486102824 | KAAPPI LATTIA-AS. FE PANELSET | RIVIKAAPPI SFN 1200X800X600 | S3418B | Kotelot Schneider LB | E | KPL | 1981 | KPL | 1 | 1981
S | 3706109 | 7320500476888 | KONTAKTORI ABB | 3-NAP. 55KW, 0S,0A 116A(AC-3) | S3716B | Kontaktorit >100A AC3 ABB LB | E | KPL | 1981 | KPL | 1 | 1981
S | 1449820 | 6438377023287 | T-KAPPALE TIKASHYLLY MEKA | KST-1000 R=300 HDG | S1427B | Kaapelitiet Meka LB | E | KPL | 1982 | KPL | 1 | 1982
S | 3641012 |  | KOMPAKTIKATKAISIJA ABB | XT3N 250 TMD 200-2000 4P F F I | S3602B | Tehokytk -katkais ABB LB | E | KPL | 1982 | KPL | 1 | 1982
S | 3641013 |  | KOMPAKTIKATKAISIJA ABB | XT3N 250 TMD 250-2500 4P F F I | S3602B | Tehokytk -katkais ABB LB | E | KPL | 1982 | KPL | 1 | 1982
S | 3303644 | 6438100511227 | RYHMÄKESKUS-DATA U/P WALTTERI | 3XRCCB 18X10A 18X16A 50A | S3416B | Kotelot Ensto LB | E | KPL | 1984 | KPL | 1 | 1984
S | 3206603 | 4015081644728 | VIKAVIRTASUOJAKYTKIN XEFFECT | FRCDM-25/4/03-G/B | S3212B | Johdonsuoja-autom Eaton LB | E | KPL | 1985 | KPL | 1 | 1985
S | 3310159 | 6410033101591 | RYHMÄKESKUS-DATA U/P FE NÄPSÄ | COMBI50-4V36J 50A IP20C | S3304A | Keskukset ABB LA | V | KPL | 1985 | KPL | 1 | 1985
S | 77307323 | 3606480935541 | TOIMILAITE SCHNEIDER M22 | M22A,V222,V292,V321 DN125-150 | S2814B | Toimilaitteet Schneider ISO LB | E | KPL | 1986 | KPL | 1 | 1986
S | 7110134 | 4049787006443 | SIREENI WERMA 442.010.68 | VÄL./42-ÄÄNI 115-230VAC PUN/PU | S7198B | Hälytinlaitteet LAPP LB | E | KPL | 1986 | KPL | 1 | 1986
S | 2307499 | 7320500518748 | KOTELO ABB | 080SP18 | S2304B | Erikoiskytkimet ABB LB | E | KPL | 1987 | KPL | 1 | 1987
S | 2307500 | 7320500518793 | KOTELO ABB | 080SP24 | S2304B | Erikoiskytkimet ABB LB | E | KPL | 1987 | KPL | 1 | 1987
S | 3888641 | 6410038886417 | TAAJUUSM VACON 100 FLOW 3KW | VACON0100-3L-0008-5-FLOW+IP54 | S3804B | Taajuusm pehmokäyn Danfoss LB | E | KPL | 1987 | KPL | 1 | 1987
S | 3885821 | 3606480883293 | TAAJUUSMUUTTAJA ALTIVAR | ATV930U40N4 400V 3 4KW IP21 | S3805B | Taajuusm pehmokäyn Schneid LB | E | KPL | 1987 | KPL | 1 | 1987
S | 3458251 | 3606486102503 | KAAPPI LATTIA-AS. FE PANELSET | RIVIKAAPPI SFN 1200X600X600 | S3418B | Kotelot Schneider LB | E | KPL | 1988 | KPL | 1 | 1988
S | 3500692 | 6438526001302 | LATAUSLAITEJALUSTA AHMA | JAL1600 JALUSTA MAA-ASENNUS | S3463B | Latausasemakeskukset Utu LB | E | KPL | 1988 | KPL | 1 | 1988
S | 3640412 |  | TURVAKYTKIN VÄÄNNIN ABB | 3-NAP. 45KW 400V AC-23A | S3610B | Turvakytkimet ABB LB | E | KPL | 1988 | KPL | 1 | 1988
S | 5800524 | 6418677419560 | EROTIN ENSTO UN | SZ24 20kV | S5805B | Sähkönjakelukojeet Ensto E LB | E | KPL | 1988 | KPL | 1 | 1988
S | 3425774 | 3250612735822 | MODUULIKOTELO PI/UP FE UNIVERS | FWB64N 1050X950 192M IP44 | S3408B | Kotelot Hager LB | E | KPL | 1989 | KPL | 1 | 1989
S | 3634012 | 4015082657178 | KOMPAKTIKATKAISIJA NZM | NZMB2-M200 | S3625B | Tehok. ja katk. Eaton LB | E | KPL | 1989 | KPL | 1 | 1989
S | 8128616 | 6438371587334 | PYYHEKUIVAIN ALAID | ALAID RF 13 05 230 03 2 C | S8127B | Pyyhekuivaimet Purmo LB | E | KPL | 1989 | KPL | 1 | 1989
S | 8420378 |  | UPS-additional battery 5-Serie | Eaton 5PX EBM 72V RT2U | S8404B | UPS-Tarvikkeet Eaton LB | E | KPL | 1989 | KPL | 1 | 1989
S | 3624506 |  | NOKKAKYTKIN VAIHTO | WS3/126V/Z11/Z20/65 | S3618B | Nokkakytkimet Hedtec LB | E | KPL | 1990 | KPL | 1 | 1990
S | 3605738 |  | NOKKAKYTKIN VAIHTO | WS4/160V/Z11/Z20/65 | S3618B | Nokkakytkimet Hedtec LB | E | KPL | 1990 | KPL | 1 | 1990
S | 3605757 |  | NOKKAKYTKIN VAIHTO | WS4/160V/Z20/Z65 | S3618B | Nokkakytkimet Hedtec LB | E | KPL | 1990 | KPL | 1 | 1990
S | 3605837 |  | NOKKAKYTKIN VAIHTO | WAH2327/160V/Z20/Z65/X85 | S3618B | Nokkakytkimet Hedtec LB | E | KPL | 1990 | KPL | 1 | 1990
S | 8417039 | 6430028226627 | UPS ONLINE 93PS-20 KW | EXTERNAL MBS 20KW 4-SWITCHES | S8403B | UPS-Järjestelmät Eaton LB | E | KPL | 1990 | KPL | 1 | 1990
S | 3888627 | 6410038886271 | TAAJUUSM VACON 100 FLOW 4KW | VACON0100-3L-0009-5-FLOW IP21 | S3804B | Taajuusm pehmokäyn Danfoss LB | E | KPL | 1991 | KPL | 1 | 1991
S | 3782618 | 3389110053074 | KONTAKTORI TESYS | LC1D115004P7 200A 4S 230V AC | S3710B | Kontaktorit D-sarja Schneid LB | E | KPL | 1993 | KPL | 1 | 1993
S | 7267439 | 8424450237250 | LATTIAKAAPPI DATACOM | 19" 22RU VALMIIKSI KOOTTU | S7242A | Tietoverkkotuott. muut LA | E | KPL | 1994 | KPL | 1 | 1994
S | 8420366 | 743172104731 | UPS LINE-INTERACTIVE 5-SARJA | EATON 5PX1000I RT2U G2 | S8403B | UPS-Järjestelmät Eaton LB | E | KPL | 1995 | KPL | 1 | 1995
S | 2820018 | 3595864150246 | KOSKETUSNÄYTTÖ MAGELIS | 5.7"ETH+SARJA QVGA-TFT SD-KORT | S2816B | Kosketusnäytöt Schneider LB | E | KPL | 1996 | KPL | 1 | 1996
S | 3635155 | 6419410264089 | TURVAKYTKIN VÄÄNNIN KUT | 3X200A 400V 110KW 1NO/1NC | S3604B | Tehokytk -katkais Katko LB | E | KPL | 1996 | KPL | 1 | 1996
S | 3876166 | 3606480167416 | PEHMOKÄYNNISTIN ALTISTART | ATS22D75S6U 75A 600V 110V OHJ | S3805B | Taajuusm pehmokäyn Schneid LB | E | KPL | 1996 | KPL | 1 | 1996
S | 2820335 | 3595864081571 | LOGIIKKAMODUULI MODICON | ANALOGIALÄHTÖ 4CH | S3903B | Automaatiotuott. Schneider LB | E | KPL | 1996 | KPL | 1 | 1996
S | 8127616 | 5011139654861 | MASSAVARAAJA DIMPLEX | QM050RF QUANTUM 500W | S8114B | Lämmityslait Glen Dimplex LB | E | KPL | 1996 | KPL | 1 | 1996
S | 2712255 |  | Insulation and earth fault mon | Monitoring relay | S2703B | Ohjaus säätö ABB LB | E | KPL | 1997 | KPL | 1 | 1997
S | 3860747 |  | MOOTTORIN SUOJYKSIKKÖ TESYS | LTMR08CBD | S3720B | Moottorinsuojarel Schneider LB | E | KPL | 1997 | KPL | 1 | 1997
S | 3860748 |  | MOOTTORIN SUOJYKSIKKÖ TESYS | LTMR08CFM | S3720B | Moottorinsuojarel Schneider LB | E | KPL | 1997 | KPL | 1 | 1997
S | 3860764 | 3389119404716 | MOOTTORIN SUOJYKSIKKÖ TESYS | LTMR27CFM | S3720B | Moottorinsuojarel Schneider LB | E | KPL | 1997 | KPL | 1 | 1997
S | 3502463 | 6430081130077 | LATAUSASEMA HIDASLATAUS | SATMATIC A2713-44-002 | S3526B | Piharasiat Satmatic LB | E | KPL | 1998 | KPL | 1 | 1998
S | 77306766 | 3606489658434 | VENTTIILI SCHNEIDER V232 | 50/38 2-TIE,LAIP.ENSIÖPUOLI | S2814B | Toimilaitteet Schneider ISO LB | E | KPL | 1999 | KPL | 1 | 1999
S | 5451251 | 7331980002948 | KAAPELIJAKOKAAPPI KABELDON | SDC 648 48mod 312x682x895mm | S5403B | Jakokaa ja välij.koj. ABB LB | E | KPL | 1999 | KPL | 1 | 1999
S | 3449927 | 6418677166013 | ASENNUSKOTELO AL ENSTO IS | HALP316018 310x601x180mm | S3416B | Kotelot Ensto LB | E | KPL | 2000 | KPL | 1 | 2000
S | 3448063 |  | Cabinet floor installation Fe | Spacial SM 1800x600x300 | S3418B | Kotelot Schneider LB | E | KPL | 2000 | KPL | 1 | 2000
S | 3263410 | 3250611340058 | VIKAVIRTALOHKO HAGER | BDH480E 30mA A-HI/4x125A | S3206B | Johdonsuoja-autom HAGER LB | E | KPL | 2010 | KPL | 1 | 2010
S | 3465411 | 4028177959224 | KAAPPI LATTIA-ASENNUS FE VX SE | YKSITTÄISKAAPPI 800X2000X600 | S3415B | Kotelot Rittal LB | E | KPL | 2010 | KPL | 1 | 2010
S | 3661715 | 6417019308906 | KUORMANKYTKIN VÄÄNTÖ ABB | 4-NAP. 400A 690V AC-22A | S3602B | Tehokytk -katkais ABB LB | E | KPL | 2010 | KPL | 1 | 2010
S | 3640475 | 6417019182582 | TURVAKYTKIN VÄÄNNIN ABB | OTR75T3B | S3610B | Turvakytkimet ABB LB | E | KPL | 2010 | KPL | 1 | 2010
S | 3707135 | 3471523133211 | KONTAKTORI ABB | 3-NAP. 45KW, 0S,0A 96A (AC-3) | S3702B | Moottorilähtökomp ABB LB | E | KPL | 2010 | KPL | 1 | 2010
S | 3709315 | 7320500222621 | KELA ABB | VARAOSA, AF580, AF750, AF1250 | S3702B | Moottorilähtökomp ABB LB | E | KPL | 2010 | KPL | 1 | 2010
S | 3709339 | 7320500222638 | KELA ABB | VARAOSA, AF580, AF750, AF1250 | S3702B | Moottorilähtökomp ABB LB | E | KPL | 2010 | KPL | 1 | 2010
S | 3888260 | 6410038882600 | TAAJUUSM VACON 100 3.0KW 3 | VACON0100-3L-0008-5 IP21 | S3804B | Taajuusm pehmokäyn Danfoss LB | V | KPL | 2010 | KPL | 1 | 2010
S | 5220283 | 6418677458972 | SEKAJATKOS ENSTO | HJT31.1204C | S5202B | Kaapelin suoj+liitos Ensto LB | E | KPL | 2010 | KPL | 1 | 2010
S | 5808241 | 4012195674825 | YLIJÄNNITESUOJATARVIKE TBS | 101 3B-7500 SIEPPAUSTANKO | S5802B | Ylijännitesuojaus OBO LB | E | KPL | 2010 | KPL | 1 | 2010
S | 6443771 | 6410064437713 | MERKINTÄTARRA HAMMAR | HEIJASTETARRA LAJITELM.(KELT) | S64600 | Merkintätarv. Hammarp. P0 | E | KPL | 2010 | KPL | 1 | 2010
S | 9872614 |  | VALOKUITUKAAP. SISÄ COMMSCOPE | 24- FIBER MPO-MPO TRUNK 17M SM | S7200B | Valokuitutuott. ja tarv. LB | E | KPL | 2010 | KPL | 1 | 2010
S | 7268709 | 6430079300901 | TELEJAKOKAAPPI NAFICON | NAF K1/1200 + JALUSTA RAL7008 | S7203B | Kuitutuotteet Naficon X LB | E | KPL | 2010 | KPL | 1 | 2010
S | 2803611 | 4011334384007 | PAINIKE KNX TS SENSOR | 3OS. TERM. OP. LASI VAL | S2804B | Kiinteistöautom UTU LB | E | KPL | 2020 | KPL | 1 | 2020
S | 2803612 | 4011334319382 | PAINIKE KNX TS SENSOR | 3OS. TERM. OP. LASI MUS | S2804B | Kiinteistöautom UTU LB | E | KPL | 2020 | KPL | 1 | 2020
S | 2803613 | 4011334319375 | PAINIKE KNX TS SENSOR | 3OS. TERM. OP. LASI ALU | S2804B | Kiinteistöautom UTU LB | E | KPL | 2020 | KPL | 1 | 2020
S | 3301600 | 6418677677830 | MITTAUSKESKUS ENSTO | ESNV345.36-RJ | S33030 | Keskukset Ensto P0 | V | KPL | 2020 | KPL | 1 | 2020
S | 3436809 | 6410034368092 | PISTORASIAKESKUS PINSERI | PINSERI 80.0043 80A IP44 RST | S3403B | Koteloidut keskukset UTU LB | E | KPL | 2020 | KPL | 1 | 2020
S | 3436819 | 6410034368191 | PISTORASIAKESKUS PINSERI | PINSERI 125.1113 125A IP44 RST | S3403B | Koteloidut keskukset UTU LB | E | KPL | 2020 | KPL | 1 | 2020
S | 3458272 | 3606486102718 | KAAPPI LATTIA-AS. FE PANELSET | RIVIKAAPPI SFN 1800X600X400 | S3418B | Kotelot Schneider LB | E | KPL | 2020 | KPL | 1 | 2020
S | 3458330 | 3606486103302 | KAAPPI LATTIA-AS. FE PANELSET | RIVIKAAPPI SFN 2000X800X600 | S3418B | Kotelot Schneider LB | E | KPL | 2020 | KPL | 1 | 2020
S | 3458169 | 3606480003080 | JAKELUKISKO CANALIS | KNA KESKISYÖTTÖ 160A | S3447B | VIRTAKISKOT CANALIS LB | E | KPL | 2020 | KPL | 1 | 2020
S | 3600882 | 6419410312902 | TURVAKYTKIN VÄÄNNIN KUR | 3X125A 400V 55KW 1NO/1NC | S3604B | Tehokytk -katkais Katko LB | E | KPL | 2020 | KPL | 1 | 2020
S | 3658044 | 3606481991454 | KOMPAKTIKATKAISIJA COMPACT | NSXM N 50KA 4P4T 160A EVERLINK | S3607B | Tehokytk -katkais Schneider LB | E | KPL | 2020 | KPL | 1 | 2020
S | 3637790 | 3250613145682 | KOMPAKTIKATKAISIJA H3+ | P160 LSI 4N 160A 70KA | S3608B | Tehokytkimet UTU LB | E | KPL | 2020 | KPL | 1 | 2020
S | 3661161 | 6417019309026 | KYTKINVAROKE ABB | OS250DS03K | S3611B | Kytkinvarokkeet ABB LB | E | KPL | 2020 | KPL | 1 | 2020
S | 3661162 | 6417019338088 | KYTKINVAROKE ABB | OS250DS30K | S3611B | Kytkinvarokkeet ABB LB | E | KPL | 2020 | KPL | 1 | 2020
S | 3735118 | 4015082784720 | LÄMPÖRELE EATON | ZB150-150/KK | S3701B | Moottorilähtökomponentit LB | E | KPL | 2020 | KPL | 1 | 2020
S | 3707140 | 3471523133310 | KONTAKTORI ABB | 3-NAP. 45KW, 1S,1A 96A (AC-3) | S3716B | Kontaktorit >100A AC3 ABB LB | E | KPL | 2020 | KPL | 1 | 2020
S | 4179387 | 6410041793870 | VALOKUITUVALAISIN CARIITTI | VPL30CT-CRYSTAL STAR KROMI | S4105B | Sisävalaisimet Cariitti LB | E | KPL | 2020 | KPL | 1 | 2020
S | 4179671 | 6410041796710 | VALOKUITUVALAISIN CARIITTI | VPL30T-CRYSTAL STAR KROMI | S4105B | Sisävalaisimet Cariitti LB | E | KPL | 2020 | KPL | 1 | 2020
S | 4521827 | 5703821006286 | POLLARIVALAISIN SG | RAY P 8X1,2W A IP65 | S4526B | Ulkovalaisimet SG LB | E | KPL | 2020 | KPL | 1 | 2020
S | 5406514 |  | KAAPELIJAKOKAAPPI POK | MEGA-2DJ63Z-RAL7024 | S54150 | Jakokaapit ja tarv. POK P0 | E | KPL | 2020 | KPL | 1 | 2020
S | 7284764 | 6410072847641 | JATKOSKOTELO NESTOR | TUULIPUISTOJATKOS TF 48-K 8XSC | S7202B | Kuitutuotteet Nestor X LB | E | KPL | 2020 | KPL | 1 | 2020
S | 7264693 | 6410072646930 | HÄNTÄKAAPELI NAFICON | PAN.19" LCA/- HBBX 96SML 25M | S7203B | Kuitutuotteet Naficon X LB | E | KPL | 2020 | KPL | 1 | 2020
S | 7215702 |  | KYTKENTÄKOTELO ORBIS | OPTOMAST POWER OA66P85 6G10 | S72170 | Orbis teletarvikkeet P0 | E | KPL | 2020 | KPL | 1 | 2020
S | 8101049 | 7393410207644 | LAIPPALÄMMITIN FRICO | 127-42B 800W IP44 K 180X1925 | S8116B | Lämmityslaitteet HedTec LB | E | KPL | 2020 | KPL | 1 | 2020
S | 8266926 | 6417659031622 | LATTIAKIUAS HARVIA LEGEND | PO110XW MUSTA | S8208B | Lattiakiukaat Harvia LB | V | KPL | 2020 | KPL | 1 | 2020
S | 8415135 | 3414970499318 | UPS ONLINE KEOR LP | UPS KEOR LP 3000VA ONLINE | S84090 | UPS-järjestelmät Legrand X P0 | V | KPL | 2020 | KPL | 1 | 2020
S | 3465133 | 4028177815032 | KAAPPI SEINÄASENNUS RST AX | KYTKENTÄKAAPPI 800X1200X300 | S3415B | Kotelot Rittal LB | E | KPL | 2030 | KPL | 1 | 2030
S | 3332026 | 6438526003849 | MITTAUSKESKUS UPPO/PINTA BOXER | BOXER3828J2T-1200 50A IP30 FE | S3301B | Keskukset UTU LB | V | KPL | 2030 | KPL | 1 | 2030
S | 3332082 | 6410033320824 | MITTAUSKESKUS UPPO/PINTA BOXER | BOXER3848P63 V 50A IP30 FE | S3301B | Keskukset UTU LB | V | KPL | 2030 | KPL | 1 | 2030
S | 3412307 | 6419410269725 | RIVILIITINKOTELO FE KLT | 1XAL/CU 25-150MM2 | S3410B | Riviliitinkotelot Katko LB | E | KPL | 2030 | KPL | 1 | 2030
S | 3412308 | 6419410263648 | RIVILIITINKOTELO FE KLT | 1XAL/CU 25-150MM2 | S3410B | Riviliitinkotelot Katko LB | E | KPL | 2030 | KPL | 1 | 2030
S | 3447351 | 3606480159978 | KAAPPI SEINÄAS FE UNIVERSAL EN | SEINÄKAAP MET 1200X1200X300 2O | S3418B | Kotelot Schneider LB | E | KPL | 2030 | KPL | 1 | 2030
S | 3447510 | 3606485120058 | KAAPPI FE UNIVERSAL ENCL | LATTIAKAAPPI 1400X600X400 | S3418B | Kotelot Schneider LB | E | KPL | 2030 | KPL | 1 | 2030
S | 3458327 | 3606486103272 | KAAPPI LATTIA-AS. FE PANELSET | RIVIKAAPPI SFN 2000X800X500 | S3418B | Kotelot Schneider LB | E | KPL | 2030 | KPL | 1 | 2030
S | 3503704 |  | LATAUSASEMA PERUSLAT. LATINKI | BASIC E 11/22 T2 | S3519B | Latausasemat Intercontrol LB | E | KPL | 2030 | KPL | 1 | 2030
S | 3661713 | 6417019308883 | KUORMANKYTKIN VÄÄNTÖ ABB | OT400ES03 | S3602B | Tehokytk -katkais ABB LB | E | KPL | 2030 | KPL | 1 | 2030
S | 3658247 | 3606482003033 | KOMPAKTIKATK.SUOJARELE COMPACT | MICROLOGIC 2.3 630A 3P NSX630 | S3607B | Tehokytk -katkais Schneider LB | E | KPL | 2030 | KPL | 1 | 2030
S | 3658248 | 3606482003026 | KOMPAKTIKATK.SUOJARELE COMPACT | MICROLOGIC 2.3 400A 3P NSX400 | S3607B | Tehokytk -katkais Schneider LB | E | KPL | 2030 | KPL | 1 | 2030
S | 3658249 | 3606482003019 | KOMPAKTIKATK.SUOJARELE COMPACT | MICROLOGIC 2.3 250A 3P NSX400 | S3607B | Tehokytk -katkais Schneider LB | E | KPL | 2030 | KPL | 1 | 2030
S | 3706194 | 7320500477052 | KONTAKTORI ABB | 3-NAP. 75KW, 0S,0A 140A(AC-3) | S3716B | Kontaktorit >100A AC3 ABB LB | E | KPL | 2030 | KPL | 1 | 2030
S | 3706360 | 7320500477120 | KONTAKTORI ABB | 3-NAP. 75KW, 0S,0A 140A(AC-3) | S3716B | Kontaktorit >100A AC3 ABB LB | E | KPL | 2030 | KPL | 1 | 2030
S | 3885776 | 3606480883576 | TAAJUUSMUUTTAJA ALTIVAR | ATV930U30M230V 3.3KW IP21 | S3805B | Taajuusm pehmokäyn Schneid LB | E | KPL | 2030 | KPL | 1 | 2030
S | 6428225 | 6420611525398 | TYÖKALUPAKKI VSS | VSS PAKKAUS CDF | S6421B | VSS-tuotteet LB | E | KPL | 2030 | KPL | 1 | 2030
S | 7284163 | 6410072841632 | JATKOSKOTELO NESTOR | JATKOSPKT TF 240/50 96-K | S7202B | Kuitutuotteet Nestor X LB | V | KPL | 2030 | KPL | 1 | 2030
S | 8010043 | 4099854168437 | INVERTTERI LEDVANCE | LT-10K F2 | S80091 | Aurinkoenergia Ledvance P1 | E | KPL | 2030 | KPL | 1 | 2030
S | 8004271 | 6438377138097 | ASENNUSTELINE MEKA SOLAR | NORDIC PV SYSTEM GS3 2X6 | S80120 | Maa-asennusteline MEKAPRO X P0 | E | KPL | 2030 | KPL | 1 | 2030
S | 8172977 | 5703466192757 | SULANAPITOMATTO DEVIASPHALT | 300 0.75X11M 2630W 400V | S8121B | Sulanapitokaap DEVI LB | E | KPL | 2030 | KPL | 1 | 2030
S | 8266785 | 6417659030458 | LATTIAKIUAS LEGEND | LEGEND PO70XE MUSTA | S8208B | Lattiakiukaat Harvia LB | V | KPL | 2030 | KPL | 1 | 2030
S | 77307285 | 3606489660987 | VENTTIILI SCHNEIDER VGS211F | DN65 KV63 2-TIE LAIPPA HÖYRY | S2814B | Toimilaitteet Schneider ISO LB | E | KPL | 2040 | KPL | 1 | 2040
S | 3206604 | 4015081644735 | VIKAVIRTASUOJAKYTKIN XEFFECT | FRCDM-40/4/03-G/B | S3212B | Johdonsuoja-autom Eaton LB | E | KPL | 2040 | KPL | 1 | 2040
S | 3310103 | 6410033101034 | RYHMÄKESKUS UPPO/PINTAFE NÄPSÄ | RY5E45JS 50A IP20C | S3304A | Keskukset ABB LA | V | KPL | 2040 | KPL | 1 | 2040
S | 3426334 | 6410034263342 | MITTAUSKESKUS FE COLLIE | 3806P63 2T+PR+Y+JAL 2T 50A IP3 | S3403B | Koteloidut keskukset UTU LB | E | KPL | 2040 | KPL | 1 | 2040
S | 3458253 | 3606486102527 | KAAPPI LATTIA-AS. FE PANELSET | RIVIKAAPPI SFN 1200X800X400 | S3418B | Kotelot Schneider LB | E | KPL | 2040 | KPL | 1 | 2040
S | 3458257 | 3606486102565 | KAAPPI LATTIA-AS. FE PANELSET | RIVIKAAPPI SFN 1400X600X400 | S3418B | Kotelot Schneider LB | E | KPL | 2040 | KPL | 1 | 2040
S | 3458286 | 3606486102855 | KAAPPI LATTIA-AS. FE PANELSET | RIVIKAAPPI SFN 1800X800X600 | S3418B | Kotelot Schneider LB | E | KPL | 2040 | KPL | 1 | 2040
S | 3660809 | 6417019249346 | KUORMANKYTKIN VÄÄNTÖ ABB | KUORMANKYTKIN | S3602B | Tehokytk -katkais ABB LB | E | KPL | 2040 | KPL | 1 | 2040
S | 3658241 | 3606482003118 | KOMPAKTIKATK.SUOJARELE COMPACT | MICROLOGIC 2.3M 500A 3P NSX630 | S3607B | Tehokytk -katkais Schneider LB | E | KPL | 2040 | KPL | 1 | 2040
S | 3658242 | 3606482003101 | KOMPAKTIKATK.SUOJARELE COMPACT | MICROLOGIC 2.3M 320A 3P NSX400 | S3607B | Tehokytk -katkais Schneider LB | E | KPL | 2040 | KPL | 1 | 2040
S | 3633891 | 4015082591236 | KOMPAKTIKATKAISIJA NZM | NZMN2-VE160 | S3625B | Tehok. ja katk. Eaton LB | E | KPL | 2040 | KPL | 1 | 2040
S | 3889587 | 9005738989659 | KONTAKTORI K3 BENEDIKT & JÄGER | K3-210A00 110kW 3S KELA 230VAC | S3703B | Moottorilähtökomp Hager LB | E | KPL | 2040 | KPL | 1 | 2040
S | 3706362 | 7320500482049 | KONTAKTORI ABB | 3-NAP. 75KW, 2S,2A 140A(AC-3) | S3716B | Kontaktorit >100A AC3 ABB LB | E | KPL | 2040 | KPL | 1 | 2040
S | 3707145 | 3471523133419 | KONTAKTORI ABB | 3-NAP. 45KW, 2S,2A 96A (AC-3) | S3716B | Kontaktorit >100A AC3 ABB LB | E | KPL | 2040 | KPL | 1 | 2040
S | 3860759 | 3389119404662 | MOOTTORIN SUOJYKSIKKÖ TESYS | LTMR100MBD | S3720B | Moottorinsuojarel Schneider LB | E | KPL | 2040 | KPL | 1 | 2040
S | 3860760 | 3389119404679 | MOOTTORIN SUOJYKSIKKÖ TESYS | LTMR100MFM | S3720B | Moottorinsuojarel Schneider LB | E | KPL | 2040 | KPL | 1 | 2040
S | 3885192 | 3606480758140 | TAAJUUSMUUTTAJA ALTIVAR | ATV630U55N4 400V 3 5.5KW IP21 | S3805B | Taajuusm pehmokäyn Schneid LB | E | KPL | 2040 | KPL | 1 | 2040
S | 3885713 | 3606485410500 | TAAJUUSMUUTTAJA ALTIVAR | ATV650U40N4E 400V 4KW IP55 | S3805B | Taajuusm pehmokäyn Schneid LB | E | KPL | 2040 | KPL | 1 | 2040
S | 4109632 | 7318306212502 | PIHAPIIRIVALAISIN KONSTSMIDE | LIBRA 621-250 IP23 E27 VA | S4113B | Sisävalaisimet Konstsmide LB | E | KPL | 2040 | KPL | 1 | 2040
S | 5045320 | 6410050453208 | PYLVÄS IIVARI MONONEN | 320, 20 M, LK 3, 170/330 | S50500 | Puupylväät Scanpole P0 | E | KPL | 2040 | KPL | 1 | 2040
S | 5408505 |  | KAAPELIJAKOKAAPPI A-COLLECTION | MJK 3-7015 | S54010 | A-Collection jakokaapit X P0 | V | KPL | 2040 | KPL | 1 | 2040
S | 5451604 | 7331980002924 | KAAPELIJAKOKAAPPI KABELDON | SDC 098 312x1310x895mm | S5403B | Jakokaa ja välij.koj. ABB LB | E | KPL | 2040 | KPL | 1 | 2040
S | 6406269 | 7393487012929 | KAAPELILEIKKURI ELPRESS | HKS62 MAKS 62mm | S6420B | Työ turva työkalut Elpress LB | E | KPL | 2040 | KPL | 1 | 2040
S | 6751519 | 0095969344234 | MITTARITARVIKE EPROD | FLUKE EI-1623 SARJA 1623-TESTE | S6703B | Osoittavat mittarit Fluke LB | E | KPL | 2040 | KPL | 1 | 2040
S | 6773501 | 3250615639981 | MONIMITTARI HAGER | SM103E U/I/P/TK/E/H 96X96 | S6706B | Osoittavat mittarit Hager LB | E | KPL | 2040 | KPL | 1 | 2040
S | 6770722 | 5036175215869 | MAAVASTUSMITTARI MEGGER | 3-PISTE CAT IV 100V IP54 | S6709B | Osoittavat mittarit Perel LB | E | KPL | 2040 | KPL | 1 | 2040
S | 8127623 | 5011139081414 | MASSAVARAAJA DIMPLEX | QM100RF (CASE ONLY) QUANTUM | S8114B | Lämmityslait Glen Dimplex LB | E | KPL | 2040 | KPL | 1 | 2040
S | 8401563 | 8027122746090 | UPS-LISÄAKKU ITYS3 | ITYS LISÄAKKU 2/3KVA 56/38MIN | S8414B | UPS Järjestelmät UTU LB | E | KPL | 2048 | KPL | 1 | 2048
S | 3300306 |  | MONIMITTARIKESKUS ENSTO | EPMK1325.206 PÄÄKYTK 6 MITTARI | S3303B | Keskukset Ensto LB | E | KPL | 2050 | KPL | 1 | 2050
S | 3436813 | 6410034368139 | PISTORASIAKESKUS PINSERI | PINSERI 80.0133 80A IP44 RST | S3403B | Koteloidut keskukset UTU LB | E | KPL | 2050 | KPL | 1 | 2050
S | 3447447 | 3606485120065 | KAAPPI FE UNIVERSAL ENCL | LATTIAKAAPPI 1400X800X300 | S3418B | Kotelot Schneider LB | E | KPL | 2050 | KPL | 1 | 2050
S | 3658269 | 3606482003156 | KOMPAKTIKATKAIS. RUNKO COMPACT | NSX400F RUNKO 36KA 4P 400A | S3607B | Tehokytk -katkais Schneider LB | E | KPL | 2050 | KPL | 1 | 2050
S | 3709176 | 3471522098801 | KONTAKTORI ABB | 3-NAP. 60KVAR, 1S,1A | S3702B | Moottorilähtökomp ABB LB | E | KPL | 2050 | KPL | 1 | 2050
S | 3876345 | 3606480322518 | TAAJUUSMUUTTAJA ALTIVAR 212 | ATV212 11KW 400V IP21 | S3805B | Taajuusm pehmokäyn Schneid LB | E | KPL | 2050 | KPL | 1 | 2050
S | 3885421 | 3606480761652 | TAAJUUSMUUTTAJA ALTIVAR | ATV630U40M3 230V 3 4KW IP21 | S3805B | Taajuusm pehmokäyn Schneid LB | E | KPL | 2050 | KPL | 1 | 2050
S | 2606118 | 7392971156446 | OHJAUSYKSIKKÖ CASAMBI | CLOUD GATEWAY | S4001B | Valaisinkomp Hidealite LB | E | KPL | 2050 | KPL | 1 | 2050
S | 2606119 | 7392971156453 | OHJAUSYKSIKKÖ CASAMBI | CLOUD GATEWAY POE | S4001B | Valaisinkomp Hidealite LB | E | KPL | 2050 | KPL | 1 | 2050
S | 7118846 | 6438045005133 | TURVAVALOKESKUS TEKNOWARE | TKT4144 24V 8X120W | S4203B | Turvavalaisimet Teknoware LB | E | KPL | 2050 | KPL | 1 | 2050
S | 5411235 | 7331980014521 | HAAROITUSKAAPPI PJ KABELDON | SDCH073 | S5403B | Jakokaa ja välij.koj. ABB LB | E | KPL | 2050 | KPL | 1 | 2050
S | 6426071 | 4030266099742 | LÄVISTINTARVIKE ALFRA | TYYNYN PIDIN IV 30,6-40,5MM | S6425A | Lävistintarvik. ALFRA ELP LA | E | KPL | 2050 | KPL | 1 | 2050
S | 9872615 |  | VALOKUITUKAAP. SISÄ COMMSCOPE | 24- FIBER MPO-MPO TRUNK 18M SM | S7200B | Valokuitutuott. ja tarv. LB | E | KPL | 2050 | KPL | 1 | 2050
S | 1749790 | 4044774422909 | HOLKKITIIVISTE EMC SKINTOP | MS-M BRUSH 110x2 BRASS IP68 | S1709B | Holkkitiivisteet Skintop LB | E | KPL | 2060 | KPL | 1 | 2060
S | 3332011 | 6410033320114 | MITTAUSKESKUS UPPO/PINTA BOXER | BOXER3836J2T 2T V 50A IP30 FE | S3301B | Keskukset UTU LB | V | KPL | 2060 | KPL | 1 | 2060
S | 3436815 | 6410034368153 | PISTORASIAKESKUS PINSERI | PINSERI 80.0223 80A IP44 RST | S3403B | Koteloidut keskukset UTU LB | E | KPL | 2060 | KPL | 1 | 2060
S | 3447456 | 3606485120195 | KAAPPI FE UNIVERSAL ENCL | LATTIAKAAPPI 1800X600X400 | S3418B | Kotelot Schneider LB | E | KPL | 2060 | KPL | 1 | 2060
S | 3434593 | 6429810720108 | PISTORASIAKESKUS VOHEK | KOVA 0024 HST IP65/67 | S3452B | Keskukset Vohek LB | E | KPL | 2060 | KPL | 1 | 2060
S | 3637592 | 3250613190026 | VERKONVAIHTOKYTKIN HAGER | HI452 4N 1-0-2 160A 690VAC | S3608B | Tehokytkimet UTU LB | E | KPL | 2060 | KPL | 1 | 2060
S | 3637806 | 3250613170721 | KOMPAKTIKATKAISIJA H3+ | P250 TM 3N 250A 70KA | S3608B | Tehokytkimet UTU LB | E | KPL | 2060 | KPL | 1 | 2060
S | 3661218 | 6417019235097 | KYTKINVAROKE ABB | OS250D40N1P | S3611B | Kytkinvarokkeet ABB LB | E | KPL | 2060 | KPL | 1 | 2060
S | 3661222 | 6417019231372 | KYTKINVAROKE ABB | OS250D40N2P | S3611B | Kytkinvarokkeet ABB LB | E | KPL | 2060 | KPL | 1 | 2060
S | 3661226 | 6417019235103 | KYTKINVAROKE ABB | OS250D40FP | S3611B | Kytkinvarokkeet ABB LB | E | KPL | 2060 | KPL | 1 | 2060
S | 3735237 |  | KONTAKTORI EATON | DILM95(110V50HZ,120V60HZ) | S3701B | Moottorilähtökomponentit LB | E | KPL | 2060 | KPL | 1 | 2060
S | 3735238 |  | KONTAKTORI EATON | DILM95(400V50HZ,440V60HZ) | S3701B | Moottorilähtökomponentit LB | E | KPL | 2060 | KPL | 1 | 2060
S | 3781806 | 3606481922243 | KONTAKTORI TESYS | LC1G185BEEA 3NO AC3=440V 185A | S3714B | Kont. F- ja G-sarja Schneid LB | E | KPL | 2060 | KPL | 1 | 2060
S | 3781881 | 3606481922038 | KONTAKTORI TESYS | LC1G1504EHEN 4NO AC1=440V 275A | S3714B | Kont. F- ja G-sarja Schneid LB | E | KPL | 2060 | KPL | 1 | 2060
S | 3781891 | 3606481922137 | KONTAKTORI TESYS | LC1G1504KUEN 4NO AC1=440V 275A | S3714B | Kont. F- ja G-sarja Schneid LB | E | KPL | 2060 | KPL | 1 | 2060
S | 3881316 | 3606480967030 | TAAJUUSMUUTTAJA ALTIVAR | ATV340U55N4E 5.5KW 380-480V 3 | S3805B | Taajuusm pehmokäyn Schneid LB | E | KPL | 2060 | KPL | 1 | 2060
S | 3885877 | 3606480883767 | TAAJUUSMUUTTAJA ALTIVAR | ATV950U30N4 400V 3 3KW IP55 | S3805B | Taajuusm pehmokäyn Schneid LB | E | KPL | 2060 | KPL | 1 | 2060
S | 2820305 | 3606489562496 | LOGIIKKAMODUULI MODICON | VIRTALÄHDE 24/48V DC | S3903B | Automaatiotuott. Schneider LB | E | KPL | 2060 | KPL | 1 | 2060
S | 2820351 | 3606489486488 | LOGIIKKAMODUULI MODICON | SAFETY COCPU | S3903B | Automaatiotuott. Schneider LB | E | KPL | 2060 | KPL | 1 | 2060
S | 5232731 |  | Plug terminator |  | S5217B | Kaapelinsuojaus Eurolaite LB | V | KPL | 2060 | KPL | 1 | 2060
S | 7238460 | 4028177945463 | LATTIAKAAPPI VX IT | 24U 600X1200X600 EI KISKOJA | S7208A | Tietoverkkokaapit Rittal LA | E | KPL | 2060 | KPL | 1 | 2060
S | 7241499 | 7333089019988 | LATTIAKAAPPI EUROLAN | 42U 800X800 PERF.OVI | S7223A | Tietoverkkojakamot Eurolan LA | V | KPL | 2060 | KPL | 1 | 2060
S | 7914911 | 6418296002051 | AV-LAITE SC&T | 4X4 HDMI 4K/60HZ MATRIISIKYTK. | S7505A | Antennituotteet Finnsat LA | E | KPL | 2060 | KPL | 1 | 2060
S | 3426061 | 3250612668946 | KAAPPI SEINÄASENNUS FE UNIVERS | FP22SN2 1950X550X205 IP44 | S3408B | Kotelot Hager LB | E | KPL | 2062 | KPL | 1 | 2062
S | 7273464 |  | TYÖKALU-KUITU LA-FIBER | LINK IMAGE-OPTIO MTP-200:LLE | S7242A | Tietoverkkotuott. muut LA | E | KPL | 2065 | KPL | 1 | 2065
S | 2307351 | 7350024466447 | TURVARAJAKYTKIN JOKAB SAFETY | MKEY8,24VDC,2NO+2NC,IP67,JOUSI | S2304B | Erikoiskytkimet ABB LB | E | KPL | 2070 | KPL | 1 | 2070
S | 3263404 | 3250611500063 | VIKAVIRTALOHKO HAGER | BTH280E 0.3/0.5/1A A-HI/2x125A | S3206B | Johdonsuoja-autom HAGER LB | E | KPL | 2070 | KPL | 1 | 2070
S | 3458315 | 3606486103159 | KAAPPI LATTIA-AS. FE PANELSET | RIVIKAAPPI SFN 2000X600X400 | S3418B | Kotelot Schneider LB | E | KPL | 2070 | KPL | 1 | 2070
S | 3501703 | 7331185225302 | LATAUSASEMA PERUSLATAUS GARO | ENTITY PRO 22 SVGI O | S3515B | Latausasemat Garo LB | V | KPL | 2070 | KPL | 1 | 2070
S | 3600762 | 6419410311554 | VAIHTOKYTKIN KUT EMC | 6X25A 400V 11KW 2X 1NO/1NC | S3604B | Tehokytk -katkais Katko LB | E | KPL | 2070 | KPL | 1 | 2070
S | 3642495 | 7331980052462 | KYTKINVAROKE KABELDON | 6305.0235.1 | S3611B | Kytkinvarokkeet ABB LB | E | KPL | 2070 | KPL | 1 | 2070
S | 3781705 | 3606481310118 | MOOTTORINSUOJAKATKAISIJA TESYS | GV4P25B 10-25A 5.5-11KW VÄÄNN | S3706B | Moottorisuojak. Schneider LB | E | KPL | 2070 | KPL | 1 | 2070
S | 3781706 | 3606481310354 | MOOTTORINSUOJAKATKAISIJA TESYS | GV4P25N 10-25A 5.5-11KW VÄÄNN | S3706B | Moottorisuojak. Schneider LB | E | KPL | 2070 | KPL | 1 | 2070
S | 3706188 | 7320500477038 | KONTAKTORI ABB | 3-NAP. 75KW, 0S,0A 140A(AC-3) | S3716B | Kontaktorit >100A AC3 ABB LB | E | KPL | 2070 | KPL | 1 | 2070
S | 3706196 | 7320500477106 | KONTAKTORI ABB | 3-NAP. 75KW, 2S,2A 140A(AC-3) | S3716B | Kontaktorit >100A AC3 ABB LB | E | KPL | 2070 | KPL | 1 | 2070
S | 3706197 | 7320500481394 | KONTAKTORI ABB | 3-NAP. 75KW, 0S,0A 140A(AC-3) | S3716B | Kontaktorit >100A AC3 ABB LB | E | KPL | 2070 | KPL | 1 | 2070
S | 3706297 | 7320500481363 | KONTAKTORI ABB | 3-NAP. 75KW, 0S,0A 140A(AC-3) | S3716B | Kontaktorit >100A AC3 ABB LB | E | KPL | 2070 | KPL | 1 | 2070
S | 3804143 |  | TAAJUUSMUUTTAJA. ABB | ACS880-01-09A4-3 | S3802B | Taajuusm pehmokäyn ABB LB | E | KPL | 2070 | KPL | 1 | 2070
S | 3804168 |  | TAAJUUSMUUTTAJA 3kW: IP21 | ACS880-01-07A6-5 | S3802B | Taajuusm pehmokäyn ABB LB | E | KPL | 2070 | KPL | 1 | 2070
S | 4179388 | 6410041793887 | VALOKUITUVALAISIN CARIITTI | VPL30CT-CRYSTAL STAR KULTA | S4105B | Sisävalaisimet Cariitti LB | E | KPL | 2070 | KPL | 1 | 2070
S | 4179672 | 6410041796727 | VALOKUITUVALAISIN CARIITTI | VPL30T-CRYSTAL STAR KULTA | S4105B | Sisävalaisimet Cariitti LB | E | KPL | 2070 | KPL | 1 | 2070
S | 4285327 | 6430025694016 | RIPUSTUSVALAISIN SAAS | BUBBLE 900 2700K BR | S4110B | Sisävalaisimet SAAS LB | E | KPL | 2070 | KPL | 1 | 2070
S | 4285372 | 6430025699936 | RIPUSTUSVALAISIN SAAS | BUBBLE 900 3K BL | S4110B | Sisävalaisimet SAAS LB | E | KPL | 2070 | KPL | 1 | 2070
S | 4285373 | 6430025699998 | RIPUSTUSVALAISIN SAAS | BUBBLE 900 4K BR | S4110B | Sisävalaisimet SAAS LB | E | KPL | 2070 | KPL | 1 | 2070
S | 4285374 | 6430025700052 | RIPUSTUSVALAISIN SAAS | BUBBLE 900 RGB BR | S4110B | Sisävalaisimet SAAS LB | E | KPL | 2070 | KPL | 1 | 2070
S | 4285375 | 6430025699905 | RIPUSTUSVALAISIN SAAS | BUBBLE 900 2.7K WH | S4110B | Sisävalaisimet SAAS LB | E | KPL | 2070 | KPL | 1 | 2070
S | 4285376 | 6430025699967 | RIPUSTUSVALAISIN SAAS | BUBBLE 900 3K WH | S4110B | Sisävalaisimet SAAS LB | E | KPL | 2070 | KPL | 1 | 2070
S | 4285377 | 6430025700007 | RIPUSTUSVALAISIN SAAS | BUBBLE 900 4K WH | S4110B | Sisävalaisimet SAAS LB | E | KPL | 2070 | KPL | 1 | 2070
S | 4285378 | 6430025700090 | RIPUSTUSVALAISIN SAAS | BUBBLE 900 RGB WH | S4110B | Sisävalaisimet SAAS LB | E | KPL | 2070 | KPL | 1 | 2070
S | 4285379 | 6430025699912 | RIPUSTUSVALAISIN SAAS | BUBBLE 900 2.7K BL | S4110B | Sisävalaisimet SAAS LB | E | KPL | 2070 | KPL | 1 | 2070
S | 4285380 | 6430025699974 | RIPUSTUSVALAISIN SAAS | BUBBLE 900 3K BL | S4110B | Sisävalaisimet SAAS LB | E | KPL | 2070 | KPL | 1 | 2070
S | 4285381 | 6430025700021 | RIPUSTUSVALAISIN SAAS | BUBBLE 900 4K BL | S4110B | Sisävalaisimet SAAS LB | E | KPL | 2070 | KPL | 1 | 2070
S | 4285382 | 6430025700106 | RIPUSTUSVALAISIN SAAS | BUBBLE 900 RGB B | S4110B | Sisävalaisimet SAAS LB | E | KPL | 2070 | KPL | 1 | 2070
S | 5218132 | 6438100310578 | KYLMÄKUTISTEULKOPÄÄTE ENSTO | COT1.5204L | S5202B | Kaapelin suoj+liitos Ensto LB | E | KPL | 2070 | KPL | 1 | 2070
S | 5451614 | 7331980009169 | KAAPELIJAKOKAAPPI KABELDON | CDCM640 | S5403B | Jakokaa ja välij.koj. ABB LB | V | KPL | 2070 | KPL | 1 | 2070
S | 7238527 | 4028177994690 | LATTIAKAAPPI RITTAL | TX CABLENET 800X1200X800MM LAS | S7208A | Tietoverkkokaapit Rittal LA | E | KPL | 2070 | KPL | 1 | 2070
S | 8438467 | 731304332992 | UPS LINE-INTERACTIVE SMART-UPS | SMART-UPS SMT 1,5KVA 230V | S8402B | UPS- järjestelmät Schneider LB | E | KPL | 2070 | KPL | 1 | 2070
S | 8407030 | 4028177947641 | VIRRANJAKELUYKSIKKÖ PDU RITTAL | PDU METERED 16A/1 CEE 10XCEE7/ | S7207B | Tietoverkkokaap.tarv.Rittal LB | E | KPL | 2080 | KPL | 1 | 2080
S | 2802517 |  | Visualization server KNX | TJAS471R domovea/IoT Secure | S2804B | Kiinteistöautom UTU LB | E | KPL | 2080 | KPL | 1 | 2080
S | 3206600 | 4015081644681 | VIKAVIRTASUOJAKYTKIN XEFFECT | FRCDM-25/4/003-G/B | S3212B | Johdonsuoja-autom Eaton LB | E | KPL | 2080 | KPL | 1 | 2080
S | 3436817 | 6410034368177 | PISTORASIAKESKUS PINSERI | PINSERI 80.0313 80A IP44 RST | S3403B | Koteloidut keskukset UTU LB | E | KPL | 2080 | KPL | 1 | 2080
S | 3436829 | 6438526003627 | PISTORASIAKESKUS PINSERI | PINSERI 125.0043 125A IP44 RST | S3403B | Koteloidut keskukset UTU LB | E | KPL | 2080 | KPL | 1 | 2080
S | 3640574 |  | KOMPAKTIKATKAISIJA ABB | XT2N 160 EKIP LSI IN=63A 4P F | S3602B | Tehokytk -katkais ABB LB | E | KPL | 2080 | KPL | 1 | 2080
S | 3641391 | 6417019048505 | VÄÄNNIN ABB | YASDA6 | S3602B | Tehokytk -katkais ABB LB | E | KPL | 2080 | KPL | 1 | 2080
S | 3641392 | 6417019048529 | VÄÄNNIN ABB | YASDA7 | S3602B | Tehokytk -katkais ABB LB | E | KPL | 2080 | KPL | 1 | 2080
S | 3641601 | 6417019399430 | VAIHTOKYTKIN ABB | 3-NAP. 160A 690V AC-22A | S3602B | Tehokytk -katkais ABB LB | E | KPL | 2080 | KPL | 1 | 2080
S | 3641602 | 6417019399515 | VAIHTOKYTKIN ABB | 3-NAP. 160A 690V AC-22A | S3602B | Tehokytk -katkais ABB LB | E | KPL | 2080 | KPL | 1 | 2080
S | 3641659 | 6417019399973 | VAIHTOKYTKIN ABB | 3-NAP. 160A 690V AC-22A | S3602B | Tehokytk -katkais ABB LB | E | KPL | 2080 | KPL | 1 | 2080
S | 3641660 | 6417019399737 | VAIHTOKYTKIN ABB | 3-NAP. 160A 690V AC-22A | S3602B | Tehokytk -katkais ABB LB | E | KPL | 2080 | KPL | 1 | 2080
S | 3605379 | 7394438051851 | TURVAKYTKIN VÄÄNNIN EMC NORWES | ESWM5 3250H EMC 3X250A 110KW | S3606B | Tehokytk -katkais Norwesco LB | E | KPL | 2080 | KPL | 1 | 2080
S | 3658171 | 3606482000445 | KOMPAKTIKATK.SUOJARELE COMPACT | MICROLOGIC 6.2EM 50A 3P NSX100 | S3607B | Tehokytk -katkais Schneider LB | E | KPL | 2080 | KPL | 1 | 2080
S | 3658172 | 3606482000438 | KOMPAKTIKATK.SUOJARELE COMPACT | MICROLOGIC 6.2EM 25A 3P NSX100 | S3607B | Tehokytk -katkais Schneider LB | E | KPL | 2080 | KPL | 1 | 2080
S | 3760323 | 3389119409674 | SUUNNANVAIHTOKONTAKTORI TESYS | LC2D65AP7 | S3710B | Kontaktorit D-sarja Schneid LB | E | KPL | 2080 | KPL | 1 | 2080
S | 3709000 | 7320500540589 | KONTAKTORI ABB | 3-NAP.75KW,1S,2A,146A(AC-3) | S3716B | Kontaktorit >100A AC3 ABB LB | E | KPL | 2080 | KPL | 1 | 2080
S | 3709390 | 4013614395222 | LÄMPÖRELE ABB | LAUK LK 10E,20E,30E ASET.ALUE | S3717B | Lämpöreleet ABB LB | E | KPL | 2080 | KPL | 1 | 2080
S | 3709392 | 4013614395246 | LÄMPÖRELE ABB | LAUK LK 10E,20E,30E ASET.ALUE | S3717B | Lämpöreleet ABB LB | E | KPL | 2080 | KPL | 1 | 2080
S | 3709393 | 4013614395253 | LÄMPÖRELE ABB | LAUK LK 10E,20E,30E ASET.ALUE | S3717B | Lämpöreleet ABB LB | E | KPL | 2080 | KPL | 1 | 2080
S | 4300449 |  | High-bay luminaire | XE00-X03660-DB IP65 LED-222W | S4317B | Teollisuusvalaisimet I-Valo LB | E | KPL | 2080 | KPL | 1 | 2080
S | 4300451 | 6410043004516 | SYVÄSÄTEILIJÄ I-VALO XENRE | XE00-X03670-DB IP65 LED-176W | S4317B | Teollisuusvalaisimet I-Valo LB | E | KPL | 2080 | KPL | 1 | 2080
S | 4302185 | 06417344001121 | ATEX-VALAISIN ACQUEx TA Ex | 10349133 IP66 7800 4K PC | S4317B | Teollisuusvalaisimet I-Valo LB | E | KPL | 2080 | KPL | 1 | 2080
S | 5451274 | 7331980003259 | KAAPELIJAKOKAAPPI KABELDON | SDCM 448 48mod 312x682x1530mm | S5403B | Jakokaa ja välij.koj. ABB LB | E | KPL | 2080 | KPL | 1 | 2080
S | 7142006 | 6410071420067 | PÄÄKELLO ESMI | WDP-Q | S7160B | Aikakellot Pelco LB | V | KPL | 2080 | KPL | 1 | 2080
S | 9872616 |  | VALOKUITUKAAP. SISÄ COMMSCOPE | 24- FIBER MPO-MPO TRUNK 19M SM | S7200B | Valokuitutuott. ja tarv. LB | E | KPL | 2080 | KPL | 1 | 2080
S | 7914188 | 813982021969 | AV-LAITE KANEXPRO | 2X1 USB-C & HDMI AUTO | S7505A | Antennituotteet Finnsat LA | E | KPL | 2080 | KPL | 1 | 2080
S | 8415010 | 3414970826947 | UPS ONLINE DAKER DK+ | UPS DK PLUS 3KVA | S84090 | UPS-järjestelmät Legrand X P0 | V | KPL | 2080 | KPL | 1 | 2080
S | 1370492 | 5022660339516 | JOHDINSIDE TERÄS HELLERMANN | MBT14UH 16,0x362 SS316 50KPL | S1305B | Kiinnitystarv Hellermann LB | E | PAK | 2090 | PAK | 1 | 2090
S | 3428082 | 6418677676772 | MITTAUSKESKUS PARITALO ESTERI | EVEP63.35-Y 63A YJ-SUOJILLA | S34010 | Koteloidut keskukset Ensto P0 | V | KPL | 2090 | KPL | 1 | 2090
S | 3426362 | 6410034263625 | PARITALOKESKUS COLLIE | 38P100+PR 2T 80A IP34 FE | S3403B | Koteloidut keskukset UTU LB | V | KPL | 2090 | KPL | 1 | 2090
S | 3465359 | 4028177007048 | KAAPPI SEINÄASENNUS PE | MUOVIKOTELO 800X1000X300 IP56 | S3415B | Kotelot Rittal LB | E | KPL | 2090 | KPL | 1 | 2090
S | 3447451 | 3606485120126 | KAAPPI FE UNIVERSAL ENCL | LATTIAKAAPPI 1600X800X300 | S3418B | Kotelot Schneider LB | E | KPL | 2090 | KPL | 1 | 2090
S | 3448057 | 3606485120072 | KAAPPI FE UNIVERSAL ENCL | NSYSM14840P 1400X800X400 | S3418B | Kotelot Schneider LB | E | KPL | 2090 | KPL | 1 | 2090
S | 3440464 | 6418677158438 | KAAPPI SEINÄASENNUS FE CASEMET | EFEF808030DA 800x800x300mm | S3426B | Kotelot Casemet LB | E | KPL | 2090 | KPL | 1 | 2090
S | 3434590 | 6429810720078 | PISTORASIAKESKUS VOHEK | KOVA 0114 63A IP65/67 HST | S3452B | Keskukset Vohek LB | V | KPL | 2090 | KPL | 1 | 2090
S | 3503921 |  | LATAUSASEMA PERUSLAT. LATINKI | T2 HOME 3,7-22KW PISTORASIA | S3519B | Latausasemat Intercontrol LB | E | KPL | 2090 | KPL | 1 | 2090
S | 3660778 | 6417019245072 | KUORMANKYTKIN VÄÄNTÖ ABB | OT630E12P | S3602B | Tehokytk -katkais ABB LB | E | KPL | 2090 | KPL | 1 | 2090
S | 3660780 | 6417019245034 | KUORMANKYTKIN VÄÄNTÖ ABB | OT630E30P | S3602B | Tehokytk -katkais ABB LB | E | KPL | 2090 | KPL | 1 | 2090
S | 3600672 | 6419410374603 | TURVAKYTKIN KATKO | KUT 3250VT1.V 3-N 250A | S3604B | Tehokytk -katkais Katko LB | E | KPL | 2090 | KPL | 1 | 2090
S | 3600674 | 6419410374702 | TURVAKYTKIN VÄÄNNIN KUT | 3X250A 400V 132KW 1NO/1NC | S3604B | Tehokytk -katkais Katko LB | E | KPL | 2090 | KPL | 1 | 2090
S | 3600676 | 6419410374801 | TURVAKYTKIN VÄÄNNIN KUT | 3X250A 400V 132KW 1NO/1NC | S3604B | Tehokytk -katkais Katko LB | E | KPL | 2090 | KPL | 1 | 2090
S | 3637930 | 3250613200831 | MOOTTORIOHJAIN H3+ | P630 110VDC AUTO-RESET -T. | S3608B | Tehokytkimet UTU LB | E | KPL | 2090 | KPL | 1 | 2090
S | 3637931 | 3250613200855 | MOOTTORIOHJAIN H3+ | P630 110-240VAC AUTO-RESET -T. | S3608B | Tehokytkimet UTU LB | E | KPL | 2090 | KPL | 1 | 2090
S | 3640407 | 6417019781228 | TURVAKYTKIN VÄÄNNIN ABB | 3-NAP. 80KW 400V AC-23A | S3610B | Turvakytkimet ABB LB | E | KPL | 2090 | KPL | 1 | 2090
S | 3642401 | 6417019115931 | TURVAKYTKIN VÄÄNNIN ABB | OT200KFCC3T | S3610B | Turvakytkimet ABB LB | E | KPL | 2090 | KPL | 1 | 2090
S | 3661202 | 6417019230580 | KYTKINVAROKE ABB | OS250D03P | S3611B | Kytkinvarokkeet ABB LB | V | KPL | 2090 | KPL | 1 | 2090
S | 3661214 | 6417019231402 | KYTKINVAROKE ABB | OS250D30P | S3611B | Kytkinvarokkeet ABB LB | E | KPL | 2090 | KPL | 1 | 2090
S | 3661230 | 6417019235110 | KYTKINVAROKE ABB | OS250D12P | S3611B | Kytkinvarokkeet ABB LB | E | KPL | 2090 | KPL | 1 | 2090
S | 3781715 | 3606481310569 | MOOTTORINSUOJAKATKAISIJA TESYS | GV4PE03S 1.4-3.5A 0.55-1.5KW | S3706B | Moottorisuojak. Schneider LB | E | KPL | 2090 | KPL | 1 | 2090
S | 3781832 | 3606481922526 | KONTAKTORI TESYS | LC1G1154BEEA 4NO AC1=440V 250A | S3714B | Kont. F- ja G-sarja Schneid LB | E | KPL | 2090 | KPL | 1 | 2090
S | 3781840 | 3606481922625 | KONTAKTORI TESYS | LC1G1154EHEA 4NO AC1=440V 250A | S3714B | Kont. F- ja G-sarja Schneid LB | E | KPL | 2090 | KPL | 1 | 2090
S | 3781850 | 3606481922724 | KONTAKTORI TESYS | LC1G1154LSEA 4NO AC1=440V 250A | S3714B | Kont. F- ja G-sarja Schneid LB | E | KPL | 2090 | KPL | 1 | 2090
S | 3706185 | 7320500477007 | KONTAKTORI ABB | 3-NAP. 75KW, 0S,0A 140A(AC-3) | S3716B | Kontaktorit >100A AC3 ABB LB | E | KPL | 2090 | KPL | 1 | 2090
S | 3706198 | 7320500477137 | KONTAKTORI ABB | 3-NAP. 75KW, 1S,1A 140A(AC-3) | S3716B | Kontaktorit >100A AC3 ABB LB | E | KPL | 2090 | KPL | 1 | 2090
S | 3706298 | 7320500476970 | KONTAKTORI ABB | 3-NAP. 75KW, 1S,1A 140A(AC-3) | S3716B | Kontaktorit >100A AC3 ABB LB | E | KPL | 2090 | KPL | 1 | 2090
S | 3706361 | 7320500482001 | KONTAKTORI ABB | 3-NAP. 75KW, 1S,1A 140A(AC-3) | S3716B | Kontaktorit >100A AC3 ABB LB | E | KPL | 2090 | KPL | 1 | 2090
S | 3888282 | 6410038882822 | TAAJUUSM VACON 100 2.2KW 3 | VACON0100-3L-0005-5+IP54 | S3804B | Taajuusm pehmokäyn Danfoss LB | E | KPL | 2090 | KPL | 1 | 2090
S | 2820333 | 3595864081588 | LOGIIKKAMODUULI MODICON | ANALOGIALÄHTÖ 8CH | S3903B | Automaatiotuott. Schneider LB | E | KPL | 2090 | KPL | 1 | 2090
S | 7143379 | 3606480699412 | KESKUSYKSIKKÖTARVIKE EXIWAY | AKKUKAAPPI 600X450X1100H | S42300 | Turvavalaisimet Schneider P0 | E | KPL | 2090 | KPL | 1 | 2090
S | 4300450 | 6410043004509 | SYVÄSÄTEILIJÄ I-VALO XENRE | XE00-X13660-DB IP65 LED-222W | S4317B | Teollisuusvalaisimet I-Valo LB | E | KPL | 2090 | KPL | 1 | 2090
S | 4300452 | 6410043004523 | SYVÄSÄTEILIJÄ I-VALO XENRE | XE00-X13670-DB IP65 LED-176W | S4317B | Teollisuusvalaisimet I-Valo LB | E | KPL | 2090 | KPL | 1 | 2090
S | 5232730 | 6410052327309 | PISTOKEPÄÄTE NEXANS-EUROMOLD | 3X(K800PB/G-CA015-50.150) WSK | S5217B | Kaapelinsuojaus Eurolaite LB | V | KPL | 2090 | KPL | 1 | 2090
S | 5808231 | 4012195405597 | YLIJÄNNITESUOJA PJ-VERKKO TBS | PS4-VA TT+FS. YHDISTELMÄSUOJA | S5802B | Ylijännitesuojaus OBO LB | E | KPL | 2090 | KPL | 1 | 2090
S | 8417032 | 743172081469 | UPS ONLINE 9PX | 9PX EBM 72V RT3U | S8403B | UPS-Järjestelmät Eaton LB | E | KPL | 2090 | KPL | 1 | 2090
S | 9525445 |  | KUPARIVOIMAKAAPELI-HF (MASTO) | XCMK-HF/FXQJ 2X25RM/2.5 70M | S0641B | VERKONRAK MASTOKAAPELIT X LB | V | KPL | 2095.66 | KPL | 1 | 2095.66
S | 3425780 | 3250612736980 | MODUULIKOTELO PI/UP FE UNIVERS | FWB73N 800X1100 180M IP44 | S3408B | Kotelot Hager LB | E | KPL | 2097 | KPL | 1 | 2097
S | 3405158 | 7392696793513 | PISTORASIAKESKUS MODULAR COMBI | 32A, IP44, METAL, SIZE 250X574 | S2416B | Pistoras. tulpat Amphenol LB | E | KPL | 2100 | KPL | 1 | 2100
S | 3310106 | 6410033101065 | RYHMÄKESKUS-DATA U/P FE NÄPSÄ | COMBI5E39JS27 50A IP20C | S3304A | Keskukset ABB LA | V | KPL | 2100 | KPL | 1 | 2100
S | 3436833 | 6438526003665 | PISTORASIAKESKUS PINSERI | PINSERI 125.0133 125A IP44 RST | S3403B | Koteloidut keskukset UTU LB | E | KPL | 2100 | KPL | 1 | 2100
S | 3447457 | 3606485120218 | KAAPPI FE UNIVERSAL ENCL | LATTIAKAAPPI 1800X800X300 | S3418B | Kotelot Schneider LB | E | KPL | 2100 | KPL | 1 | 2100
S | 3458275 | 3606486102749 | KAAPPI LATTIA-AS. FE PANELSET | RIVIKAAPPI SFN 1800X600X500 | S3418B | Kotelot Schneider LB | E | KPL | 2100 | KPL | 1 | 2100
S | 3458370 | 3606486103708 | KAAPPI LATTIA-AS. FE PANELSET | RIVIKAAPPI SFN 2200X600X600 | S3418B | Kotelot Schneider LB | E | KPL | 2100 | KPL | 1 | 2100
S | 3572814 | 3606487843481 | KUORMANHALLINTAYKSIKKÖ EVLINK | EV CHARGING EXPERT 250 CP | S35390 | Latausasem, Schneider Elec. P0 | E | KPL | 2100 | KPL | 1 | 2100
S | 3661731 | 6417019308913 | KUORMANKYTKIN VÄÄNTÖ ABB | 4-NAP. 400A 690V AC-22A | S3602B | Tehokytk -katkais ABB LB | E | KPL | 2100 | KPL | 1 | 2100
S | 3637933 | 3250613200893 | MOOTTORIOHJAIN H3+ | P630 110-240VAC | S3608B | Tehokytkimet UTU LB | E | KPL | 2100 | KPL | 1 | 2100
S | 3637934 | 3250613200916 | MOOTTORIOHJAIN H3+ | P630 100-110VDC | S3608B | Tehokytkimet UTU LB | E | KPL | 2100 | KPL | 1 | 2100
S | 3781814 | 3606481922342 | KONTAKTORI TESYS | LC1G185EHEA 3NO AC3=440V 185A | S3714B | Kont. F- ja G-sarja Schneid LB | E | KPL | 2100 | KPL | 1 | 2100
S | 3781824 | 3606481922441 | KONTAKTORI TESYS | LC1G185LSEA 3NO AC3=440V 185A | S3714B | Kont. F- ja G-sarja Schneid LB | E | KPL | 2100 | KPL | 1 | 2100
S | 3876168 | 3606480167232 | PEHMOKÄYNNISTIN ALTISTART | ATS22D88Q 88A 440V 220V OHJ | S3805B | Taajuusm pehmokäyn Schneid LB | E | KPL | 2100 | KPL | 1 | 2100
S | 2606113 | 7392971156392 | OHJAUSYKSIKKÖ CASAMBI | SALVADOR 1064 | S4001B | Valaisinkomp Hidealite LB | E | KPL | 2100 | KPL | 1 | 2100
S | 4544209 | 4099854681660 | SÄHKÖINEN LISÄT.FLOODLIGHT PFM | FL MAX PSU 1800W DALI-2 | S4513B | Ulkovalaisimet Ledvance LB | E | KPL | 2100 | KPL | 1 | 2100
S | 6414090 | 6418677409578 | JOHTIMEN PIDIN ENSTO UN | CT74 2.4m | S6412B | Työ turva tunnusväl Ensto LB | E | KPL | 2100 | KPL | 1 | 2100
S | 6447450 | 4012078662062 | PURISTUSPAKKA KLAUKE | A22SETOU AL LEUKASRJ 16-300MM2 | S6441B | Työ turva työkalut Klauke LB | E | KPL | 2100 | KPL | 1 | 2100
S | 6752594 | 0095969803113 | VIRTAPIHTIMITTARI EPROD | FLUKE-369 FC | S6703B | Osoittavat mittarit Fluke LB | E | KPL | 2100 | KPL | 1 | 2100
S | 2307483 | 7320500518755 | KOTELO ABB | 080SP18SF | S2304B | Erikoiskytkimet ABB LB | E | KPL | 2110 | KPL | 1 | 2110
S | 3425740 | 3250612736928 | MODUULIKOTELO PI/UP FE UNIVERS | FWB74S 4X7X12M IP44 | S3408B | Kotelot Hager LB | E | KPL | 2110 | KPL | 1 | 2110
S | 3458262 | 3606486102619 | KAAPPI LATTIA-AS. FE PANELSET | RIVIKAAPPI SFN 1600X600X800 | S3418B | Kotelot Schneider LB | E | KPL | 2110 | KPL | 1 | 2110
S | 3458278 | 3606486102770 | KAAPPI LATTIA-AS. FE PANELSET | RIVIKAAPPI SFN 1800X600X600 | S3418B | Kotelot Schneider LB | E | KPL | 2110 | KPL | 1 | 2110
S | 3449158 | 6418677179747 | KAAPPI SEINÄASENN. RST CASEMET | ESSP806030 800x600x300mm | S3426B | Kotelot Casemet LB | E | KPL | 2110 | KPL | 1 | 2110
S | 3638621 | 8015644695835 | KOMPAKTIKATKAISIJA ABB | XT4N 250 TMA 250-2500 3P F F | S3602B | Tehokytk -katkais ABB LB | E | KPL | 2110 | KPL | 1 | 2110
S | 3640571 |  | KOMPAKTIKATKAISIJA ABB | XT2N 160 EKIP LSI IN=100A 4P F | S3602B | Tehokytk -katkais ABB LB | E | KPL | 2110 | KPL | 1 | 2110
S | 3640572 |  | KOMPAKTIKATKAISIJA ABB | XT2N 160 EKIP LSI IN=160A 4P F | S3602B | Tehokytk -katkais ABB LB | E | KPL | 2110 | KPL | 1 | 2110
S | 3642883 | 6417019274492 | TURVAKYTKIN VÄÄNNIN ABB | OTP90T6M | S3610B | Turvakytkimet ABB LB | E | KPL | 2110 | KPL | 1 | 2110
S | 3661211 | 6417019246765 | KYTKINVAROKE ABB | OS250D22N1M1P | S3611B | Kytkinvarokkeet ABB LB | E | KPL | 2110 | KPL | 1 | 2110
S | 3634056 | 4015082660178 | KUORMANKYTKIN VIPU NZM | PN3-400 | S3625B | Tehok. ja katk. Eaton LB | E | KPL | 2110 | KPL | 1 | 2110
S | 3706195 | 7320500477076 | KONTAKTORI ABB | 3-NAP. 75KW, 1S,1A 140A(AC-3) | S3702B | Moottorilähtökomp ABB LB | E | KPL | 2110 | KPL | 1 | 2110
S | 3781711 | 3606481386854 | MOOTTORINSUOJAKATKAISIJA TESYS | GV4P80S 40-80A 22-37KW VÄÄN | S3706B | Moottorisuojak. Schneider LB | E | KPL | 2110 | KPL | 1 | 2110
S | 3782360 | 3389110450811 | KONTAKTORI TESYS | LC1D95ED 95A 3S 1S+1A 48V DC | S3710B | Kontaktorit D-sarja Schneid LB | E | KPL | 2110 | KPL | 1 | 2110
S | 3706187 | 7320500481387 | KONTAKTORI ABB | 3-NAP. 75KW, 2S,2A 140A(AC-3) | S3716B | Kontaktorit >100A AC3 ABB LB | E | KPL | 2110 | KPL | 1 | 2110
S | 3706190 | 7320500477090 | KONTAKTORI ABB | 3-NAP. 75KW, 2S,2A 140A(AC-3) | S3716B | Kontaktorit >100A AC3 ABB LB | E | KPL | 2110 | KPL | 1 | 2110
S | 3706199 | 7320500494851 | KONTAKTORI ABB | 3-NAP. 75KW, 2S,2A 140A(AC-3) | S3716B | Kontaktorit >100A AC3 ABB LB | E | KPL | 2110 | KPL | 1 | 2110
S | 3706299 | 7320500482025 | KONTAKTORI ABB | 3-NAP. 75KW, 2S,2A 140A(AC-3) | S3716B | Kontaktorit >100A AC3 ABB LB | E | KPL | 2110 | KPL | 1 | 2110
S | 3881352 | 3606489548544 | TAAJUUSMUUTTAJA ALTIVAR | ATV320U55N4W | S3805B | Taajuusm pehmokäyn Schneid LB | E | KPL | 2110 | KPL | 1 | 2110
S | 4154236 | 4015120132438 | MODUULIVALAISIN CELINE-2 | CELINE-2 HCL OP 8TW IR ELC SET | S4155B | Sisävalaisimet Esylux LB | E | KPL | 2110 | KPL | 1 | 2110
S | 4518869 | 4022644362524 | VALONHEITIN MEYER | ECOSPOT LED 19W WW 15° HA | S4517B | Ulkovalaisimet Willy Meyer LB | E | KPL | 2110 | KPL | 1 | 2110
S | 4603011 | 6438389007718 | OLAKEPYLVÄS SAGA | SAGA 6S AKZO 900 GREY | S4602B | Pylväät Ensto LB | E | KPL | 2110 | KPL | 1 | 2110
S | 4824774 | 8718291548270 | MONIMETALLILAMPPU PHILIPS | MHN-SA 1800W/956 400V (P)SFC | S4821B | Purkauslamput Philips LB | E | KPL | 2110 | KPL | 1 | 2110
S | 4824777 | 8718291241836 | MONIMETALLILAMPPU PHILIPS | MHN-SA 2000W/956 400V XW | S4821B | Purkauslamput Philips LB | E | KPL | 2110 | KPL | 1 | 2110
S | 5232685 | 6410052326852 | JATKOSPAKKAUS EUROMOLD | LÄMPÖKUT.JAT.SARJA36KV,300-500 | S5217B | Kaapelinsuojaus Eurolaite LB | E | KPL | 2110 | KPL | 1 | 2110
S | 6406215 | 7393487048508 | JALKAPEDAALI ELPRESS | FCU-PS710D&E | S6420B | Työ turva työkalut Elpress LB | E | KPL | 2110 | KPL | 1 | 2110
S | 3428062 | 6418677675553 | MITT.KESKUS. VARAVOIMALIIT. | EVEP150.06-GY | S3401B | Koteloidut keskukset Ensto LB | V | KPL | 2120 | KPL | 1 | 2120
S | 3436835 | 6438526003689 | PISTORASIAKESKUS PINSERI | PINSERI 125.0223 125A IP44 RST | S3403B | Koteloidut keskukset UTU LB | E | KPL | 2120 | KPL | 1 | 2120
S | 3447452 | 3606485120133 | KAAPPI FE UNIVERSAL ENCL | LATTIAKAAPPI 1600X800X400 | S3418B | Kotelot Schneider LB | E | KPL | 2120 | KPL | 1 | 2120
S | 3458255 | 3606486102541 | KAAPPI LATTIA-AS. FE PANELSET | RIVIKAAPPI SFN 1200X800X600 | S3418B | Kotelot Schneider LB | E | KPL | 2120 | KPL | 1 | 2120
S | 3458260 | 3606486102596 | KAAPPI LATTIA-AS. FE PANELSET | RIVIKAAPPI SFN 1600X600X600 | S3418B | Kotelot Schneider LB | E | KPL | 2120 | KPL | 1 | 2120
S | 3640414 |  | Safety switch | OT160EVLRR3TZ | S3610B | Turvakytkimet ABB LB | E | KPL | 2120 | KPL | 1 | 2120
S | 3709261 | 7320500149478 | KONTAKTORI ABB | 3-NAP. 70KVAR, 1S,1A | S3702B | Moottorilähtökomp ABB LB | E | KPL | 2120 | KPL | 1 | 2120
S | 3782365 | 3389110476002 | KONTAKTORI TESYS | LC1D150ED 150A 3S 1S+1A 48V DC | S3710B | Kontaktorit D-sarja Schneid LB | E | KPL | 2120 | KPL | 1 | 2120
S | 3708096 | 7320500540619 | KONTAKTORI ABB | 3-NAP.75KW,1S,2A,146A(AC-3) | S3716B | Kontaktorit >100A AC3 ABB LB | E | KPL | 2120 | KPL | 1 | 2120
S | 3708097 | 7320500540602 | KONTAKTORI ABB | 3-NAP.75KW,1S,2A,146A(AC-3) | S3716B | Kontaktorit >100A AC3 ABB LB | E | KPL | 2120 | KPL | 1 | 2120
S | 3708099 | 7320500540596 | KONTAKTORI ABB | 3-NAP.75KW,1S,2A,146A(AC-3) | S3716B | Kontaktorit >100A AC3 ABB LB | E | KPL | 2120 | KPL | 1 | 2120
S | 3735226 | 4015082395452 | KONTAKTORI EATON | DILM115(RAC24) | S3726B | Moottorilähtökomp. Eaton LB | E | KPL | 2120 | KPL | 1 | 2120
S | 3804226 | 6438177505211 | TAAJUUSMUUTTAJA 4kW: IP21 | ACS880-01-09A4-3+E200 | S3802B | Taajuusm pehmokäyn ABB LB | E | KPL | 2120 | KPL | 1 | 2120
S | 3885105 | 3606480322716 | TAAJUUSMUUTTAJA ALTIVAR 212 | ATV212 7.5KW 400V IP55 C1 | S3805B | Taajuusm pehmokäyn Schneid LB | E | KPL | 2120 | KPL | 1 | 2120
S | 4279529 |  | Floor luminaire | AREUM FLOOR 14KLM 4000K PIR AL | S4112B | Sisävalaisimet Sylvania LB | E | KPL | 2120 | KPL | 1 | 2120
S | 4279533 |  | Floor luminaire | AREUM FLOOR 14KLM 4000K PIR WH | S4112B | Sisävalaisimet Sylvania LB | E | KPL | 2120 | KPL | 1 | 2120
S | 7123871 |  | AKKU | TEA024D LYIJYAKKU 150AH/12V | S4203B | Turvavalaisimet Teknoware LB | E | KPL | 2120 | KPL | 1 | 2120
S | 7143421 | 3606480699399 | AKKU EXIWAY | EXIWAY AKKU 12V 264AH | S42300 | Turvavalaisimet Schneider P0 | E | KPL | 2120 | KPL | 1 | 2120
S | 5045419 |  | Wooden pole-CU | 419, 19 M, LK 4, 190/335 | S50500 | Puupylväät Scanpole P0 | E | KPL | 2120 | KPL | 1 | 2120
S | 6426075 | 4030266142677 | KATKAISUTYÖKALU ALFRA | DIN-KISKON KATKAISULAITE DUO | S6426A | Lävistinkoneet ALFRA ELP LA | E | KPL | 2120 | KPL | 1 | 2120
S | 6751530 | 0095969355315 | ILMAVIRTAMITTARI IAD | FLUKE 922 | S6703B | Osoittavat mittarit Fluke LB | E | KPL | 2120 | KPL | 1 | 2120
S | 6707485 | 0793950371619 | KOSTEUSMITTARI INFRADEX | MR160-KIT5 KOSTEUSMITTARI | S6710B | Osoittavat mittarit Flir LB | E | KPL | 2120 | KPL | 1 | 2120
S | 6707510 | 0793950371763 | KOSTEUSMITTARI FLIR | MR176 +LÄMPÖKAM 4800px (80x60) | S6710B | Osoittavat mittarit Flir LB | E | KPL | 2120 | KPL | 1 | 2120
S | 8407027 | 4028177947610 | VIRRANJAKELUYKSIKKÖ PDU RITTAL | PDU METERED 16A/1 CEE 4XCEE7/3 | S7207B | Tietoverkkokaap.tarv.Rittal LB | E | KPL | 2120 | KPL | 1 | 2120
S | 8176143 | 7330778605071 | ROUDANSULATUSMATTO EBECO | 0.8x5.8m 1500W/230V | S8133B | Ulkoal sulanapito Ebeco LB | E | KPL | 2120 | KPL | 1 | 2120
S | 8261313 | 6410082613137 | LATTIAKIUAS HARVIA VIRTA | HL90 9 KW MUSTA | S8208B | Lattiakiukaat Harvia LB | E | KPL | 2120 | KPL | 1 | 2120
S | 9525426 |  | KUPARIVOIMAKAAPELI-HF (MASTO) | XCMK-HF/FXQJ 2X16RM/2.5 100M | S0641B | VERKONRAK MASTOKAAPELIT X LB | V | KPL | 2122.81 | KPL | 1 | 2122.81
S | 8264913 | 6417659046695 | LATTIAKIUAS HARVIA CILINDRO | CORNER PCC90XE 9,0 KW | S8208B | Lattiakiukaat Harvia LB | E | KPL | 2123 | KPL | 1 | 2123
S | 3436837 | 6438526003702 | PISTORASIAKESKUS PINSERI | PINSERI 125.0313 125A IP44 RST | S3403B | Koteloidut keskukset UTU LB | E | KPL | 2130 | KPL | 1 | 2130
S | 3465098 | 4028177813540 | KAAPPI LATTIA-ASENNUS FE VX | 8005000 1000X2000X500 | S3415B | Kotelot Rittal LB | E | KPL | 2130 | KPL | 1 | 2130
S | 3641534 | 6417019253084 | VAIHTOKYTKIN ABB | 4-NAP. 160A 690V AC-22A | S3602B | Tehokytk -katkais ABB LB | E | KPL | 2130 | KPL | 1 | 2130
S | 3641540 | 6417019252223 | VAIHTOKYTKIN ABB | 4-NAP. 160A 690V AC-22A | S3602B | Tehokytk -katkais ABB LB | E | KPL | 2130 | KPL | 1 | 2130
S | 3658146 | 3606481999672 | KOMPAKTIKATK.SUOJARELE COMPACT | MICROLOGIC 5.2E 100A 3P NSX100 | S3607B | Tehokytk -katkais Schneider LB | E | KPL | 2130 | KPL | 1 | 2130
S | 3658147 | 3606481999665 | KOMPAKTIKATK.SUOJARELE COMPACT | MICROLOGIC 5.2 E 40A 3P NSX100 | S3607B | Tehokytk -katkais Schneider LB | E | KPL | 2130 | KPL | 1 | 2130
S | 3735232 |  | Contactor | 278361 | S3701B | Moottorilähtökomponentit LB | E | KPL | 2130 | KPL | 1 | 2130
S | 3781926 | 3606481946393 | KELA TESYS | LX1G4RBEEA 24...48V AC/DC 4P | S3714B | Kont. F- ja G-sarja Schneid LB | E | KPL | 2130 | KPL | 1 | 2130
S | 3781927 | 3606481946409 | KELA TESYS | LX1G4REHEA 480130V AC/DC 4P | S3714B | Kont. F- ja G-sarja Schneid LB | E | KPL | 2130 | KPL | 1 | 2130
S | 3709391 | 4013614395239 | LÄMPÖRELE ABB | LAUK LK 10E,20E,30E ASET.ALUE | S3717B | Lämpöreleet ABB LB | E | KPL | 2130 | KPL | 1 | 2130
S | 3709394 | 4013614395260 | LÄMPÖRELE ABB | LAUK LK 10E,20E,30E ASET.ALUE | S3717B | Lämpöreleet ABB LB | E | KPL | 2130 | KPL | 1 | 2130
S | 3881353 | 3606489548551 | TAAJUUSMUUTTAJA ALTIVAR | ATV320U75N4W | S3805B | Taajuusm pehmokäyn Schneid LB | E | KPL | 2130 | KPL | 1 | 2130
S | 5232655 | 6410052326555 | KUTISTEPÄÄTESARJA EUROMOLD | SLIPON ULKO 36kV 500mm2 | S5217B | Kaapelinsuojaus Eurolaite LB | E | KPL | 2130 | KPL | 1 | 2130
S | 6455193 | 6418677408472 | KELANNOSTOLAITE ENSTO UN | ST170 KETJU+LEIKARI MAX 2850kg | S6412B | Työ turva tunnusväl Ensto LB | E | KPL | 2130 | KPL | 1 | 2130
S | 6425967 | 4030266006566 | LÄVISTINTARVIKE ALFRA | LÄVISTYSTYÖKALUSARJA M16-M63 | S6426A | Lävistinkoneet ALFRA ELP LA | E | KPL | 2130 | KPL | 1 | 2130
S | 8264847 | 6417659046633 | SEINÄKIUAS HARVIA | SPIRIT SP90FC WIFI 9,0 KW | S8201B | Sähkökiukaat seinämallit LB | E | KPL | 2130 | KPL | 1 | 2130
S | 8411048 | 3389119401289 | SUOJAJÄNNITEMUUNTAJA MODICON | 230/400 / 115/230V 2500VA | S8402B | UPS- järjestelmät Schneider LB | E | KPL | 2130 | KPL | 1 | 2130
S | 8438466 | 731304332985 | UPS LINE-INTERACTIVE SMART-UPS | SMART-UPS SMT RM 1KVA 230V | S8402B | UPS- järjestelmät Schneider LB | E | KPL | 2130 | KPL | 1 | 2130
S | 9537746 |  | OHJAUSLAITE HUAWEI SMART LOGGE | HUAWEI SMART LOGGER 3000A03 | S80170 | Aurinkosähkö Huawei X P0 | V | KPL | 2136 | KPL | 1 | 2136
S | 2363030 | 3389110147377 | JALKAPAINIKE PREVENTA | XPEM 329 | S2302B | Erikoiskytkimet Schneider LB | E | KPL | 2140 | KPL | 1 | 2140
S | 2307422 | 7350024467031 | KÖYSIRAJAKYTKIN JOKAB SAFETY | LINESTRONG3L 4NO+2NC IP67 LED | S2304B | Erikoiskytkimet ABB LB | E | KPL | 2140 | KPL | 1 | 2140
S | 2307424 | 7350024467062 | KÖYSIRAJAKYTKIN JOKAB SAFETY | LINESTRONG3R 4NO+2NC IP67 LED | S2304B | Erikoiskytkimet ABB LB | E | KPL | 2140 | KPL | 1 | 2140
S | 3447458 | 3606485120225 | KAAPPI FE UNIVERSAL ENCL | LATTIAKAAPPI 1800X800X400 | S3418B | Kotelot Schneider LB | E | KPL | 2140 | KPL | 1 | 2140
S | 3510700 | 6438526003030 | LATAUSLAITEJALUSTA AHMA | JAL1800 JALUSTA MAA-ASENNUS | S3463B | Latausasemakeskukset Utu LB | E | KPL | 2140 | KPL | 1 | 2140
S | 3642389 | 6417019174600 | TURVAKYTKIN VÄÄNNIN ABB | OTL90T6B | S3610B | Turvakytkimet ABB LB | E | KPL | 2140 | KPL | 1 | 2140
S | 3706081 | 7320500503607 | KONTAKTORI ABB | 4-NAP. 0S,0A 200A(AC-1) | S3716B | Kontaktorit >100A AC3 ABB LB | E | KPL | 2140 | KPL | 1 | 2140
S | 3706084 | 7320500505335 | KONTAKTORI ABB | 4-NAP. 0S,0A 200A(AC-1) | S3716B | Kontaktorit >100A AC3 ABB LB | E | KPL | 2140 | KPL | 1 | 2140
S | 3706087 | 7320500505311 | KONTAKTORI ABB | 4-NAP. 0S,0A 200A(AC-1) | S3716B | Kontaktorit >100A AC3 ABB LB | E | KPL | 2140 | KPL | 1 | 2140
S | 3706090 | 7320500505298 | KONTAKTORI ABB | 4-NAP. 0S,0A 200A(AC-1) | S3716B | Kontaktorit >100A AC3 ABB LB | E | KPL | 2140 | KPL | 1 | 2140
S | 3706093 | 7320500505274 | KONTAKTORI ABB | 4-NAP. 0S,0A 200A(AC-1) | S3716B | Kontaktorit >100A AC3 ABB LB | E | KPL | 2140 | KPL | 1 | 2140
S | 3706096 | 7320500505243 | KONTAKTORI ABB | 4-NAP. 0S,0A 200A(AC-1) | S3716B | Kontaktorit >100A AC3 ABB LB | E | KPL | 2140 | KPL | 1 | 2140
S | 3706099 | 7320500505212 | KONTAKTORI ABB | 4-NAP. 0S,0A 200A(AC-1) | S3716B | Kontaktorit >100A AC3 ABB LB | E | KPL | 2140 | KPL | 1 | 2140
S | 3706186 | 7320500477069 | KONTAKTORI ABB | 3-NAP. 75KW, 1S,1A 140A(AC-3) | S3716B | Kontaktorit >100A AC3 ABB LB | E | KPL | 2140 | KPL | 1 | 2140
S | 3707176 | 7320500505182 | KONTAKTORI ABB | 4-NAP. 0S,0A 200A(AC-1) | S3716B | Kontaktorit >100A AC3 ABB LB | E | KPL | 2140 | KPL | 1 | 2140
S | 3871148 | 5702427801059 | TAAJUUSMUUTTAJA VLT HVAC DRIVE | FC-102P7K5T4E55H1 7.5KW IP55 | S3804B | Taajuusm pehmokäyn Danfoss LB | E | KPL | 2140 | KPL | 1 | 2140
S | 4532091 | 4099854373886 | VALONHEITIN LEDVANCE | FL FLEX 450W/830 ML 60X110D | S4513B | Ulkovalaisimet Ledvance LB | E | KPL | 2140 | KPL | 1 | 2140
S | 4532092 | 4099854374005 | VALONHEITIN LEDVANCE | FL FLEX 450W/840 ML 60X110D | S4513B | Ulkovalaisimet Ledvance LB | E | KPL | 2140 | KPL | 1 | 2140
S | 4532093 | 4099854373947 | VALONHEITIN LEDVANCE | FL FLEX 450W/830 ML 55X120D | S4513B | Ulkovalaisimet Ledvance LB | E | KPL | 2140 | KPL | 1 | 2140
S | 4532094 | 4099854374029 | VALONHEITIN LEDVANCE | FL FLEX 450W/840 ML 55X120D | S4513B | Ulkovalaisimet Ledvance LB | E | KPL | 2140 | KPL | 1 | 2140
S | 4532095 | 4099854373862 | VALONHEITIN LEDVANCE | FL FLEX 450W/830 ML 45X140D | S4513B | Ulkovalaisimet Ledvance LB | E | KPL | 2140 | KPL | 1 | 2140
S | 4532096 | 4099854373985 | VALONHEITIN LEDVANCE | FL FLEX 450W/840 ML 45X140D | S4513B | Ulkovalaisimet Ledvance LB | E | KPL | 2140 | KPL | 1 | 2140
S | 4532097 | 4099854373961 | VALONHEITIN LEDVANCE | FL FLEX 450W/830 ML R20 | S4513B | Ulkovalaisimet Ledvance LB | E | KPL | 2140 | KPL | 1 | 2140
S | 4532098 | 4099854374043 | VALONHEITIN LEDVANCE | FL FLEX 450W/840 ML R20 | S4513B | Ulkovalaisimet Ledvance LB | E | KPL | 2140 | KPL | 1 | 2140
S | 9852005 | 7332811146190 | KAAPELIKAIVO C2 | SISÄKANNEN OSA C2 49010486 | S5201B | Kaapelin suoj+liitostarv LB | V | KPL | 2140 | KPL | 1 | 2140
S | 6410069 | 6418677408724 | TYÖKALUSAUVA ENSTO UN | CT60.120 TELESKOOPPI 1.53/12m | S6412B | Työ turva tunnusväl Ensto LB | E | KPL | 2140 | KPL | 1 | 2140
S | 7133192 | 6937096344081 | KAMERA-IP PRO | DOME 4X5MP 360° 2.7-13.5MM POE | S71450 | Kameravalvonta Finnsat P0 | E | KPL | 2140 | KPL | 1 | 2140
S | 7270002 |  | Mounting board | FLC0166 | S7246B | Tietoverkkokaapit Satmatic LB | V | KPL | 2140 | KPL | 1 | 2140
S | 8408641 | 7640169263224 | UPS ONLINE POWERVALUE 11 RT G2 | ONLINE UPS 3 KVA/3KW/0MIN S | S8401B | UPS laitteet ja muuntajat LB | E | KPL | 2140 | KPL | 1 | 2140
S | 8411749 | 731304450924 | UPS ONLINE EASY UPS | APC SRV 3000VA RM 230V LONG PO | S8402B | UPS- järjestelmät Schneider LB | E | KPL | 2140 | KPL | 1 | 2140
S | 3624521 |  | NOKKAKYTKIN VAIHTO | WAH2246/100V/Z20/65 | S3618B | Nokkakytkimet Hedtec LB | E | KPL | 2150 | KPL | 1 | 2150
S | 77307033 | 3606489646295 | VENTTIILI SCHNEIDER VG311F | 125/200 3-TIE LAIPPA TOISPUOLI | S2814B | Toimilaitteet Schneider ISO LB | E | KPL | 2150 | KPL | 1 | 2150
S | 3332054 | 6410033320541 | MITTAUSKESKUS UPPO/PINTA BOXER | IT-BOXER3836J2T 2T V 63A IP30 | S3301B | Keskukset UTU LB | V | KPL | 2150 | KPL | 1 | 2150
S | 3465093 | 4028177813526 | KAAPPI LATTIA-ASENNUS FE VX | 8004000 1000X2000X400 | S3415B | Kotelot Rittal LB | E | KPL | 2150 | KPL | 1 | 2150
S | 3465429 | 4028177959286 | KAAPPI LATTIA-ASENNUS FE VX SE | YKSITTÄISKAAPPI 1200X1800X300 | S3415B | Kotelot Rittal LB | E | KPL | 2150 | KPL | 1 | 2150
S | 3458318 | 3606486103180 | KAAPPI LATTIA-AS. FE PANELSET | RIVIKAAPPI SFN 2000X600X500 | S3418B | Kotelot Schneider LB | E | KPL | 2150 | KPL | 1 | 2150
S | 3440460 | 6418677158414 | KAAPPI SEINÄASENNUS FE CASEMET | EFEF10010030A 1000x1000x300mm | S3426B | Kotelot Casemet LB | E | KPL | 2150 | KPL | 1 | 2150
S | 3640413 |  | Safety switch |  | S3610B | Turvakytkimet ABB LB | E | KPL | 2150 | KPL | 1 | 2150
S | 3604565 |  | VERKONVAIHTOKYTKIN | ULT250/3V/Z20/Z65 | S3618B | Nokkakytkimet Hedtec LB | E | KPL | 2150 | KPL | 1 | 2150
S | 3633856 | 4015082590932 | KOMPAKTIKATKAISIJA NZM | NZMN2-A200 | S3625B | Tehok. ja katk. Eaton LB | E | KPL | 2150 | KPL | 1 | 2150
S | 3706189 | 7320500476932 | KONTAKTORI ABB | 3-NAP. 75KW, 1S,1A 140A(AC-3) | S3702B | Moottorilähtökomp ABB LB | E | KPL | 2150 | KPL | 1 | 2150
S | 3706082 | 7320500503768 | KONTAKTORI ABB | 4-NAP. 1S,1A 200A(AC-1) | S3716B | Kontaktorit >100A AC3 ABB LB | E | KPL | 2150 | KPL | 1 | 2150
S | 3706085 | 7320500503751 | KONTAKTORI ABB | 4-NAP. 1S,1A 200A(AC-1) | S3716B | Kontaktorit >100A AC3 ABB LB | E | KPL | 2150 | KPL | 1 | 2150
S | 3706088 | 7320500503744 | KONTAKTORI ABB | 4-NAP. 1S,1A 200A(AC-1) | S3716B | Kontaktorit >100A AC3 ABB LB | E | KPL | 2150 | KPL | 1 | 2150
S | 3706091 | 7320500503737 | KONTAKTORI ABB | 4-NAP. 1S,1A 200A(AC-1) | S3716B | Kontaktorit >100A AC3 ABB LB | E | KPL | 2150 | KPL | 1 | 2150
S | 3706094 | 7320500505267 | KONTAKTORI ABB | 4-NAP. 1S,1A 200A(AC-1) | S3716B | Kontaktorit >100A AC3 ABB LB | E | KPL | 2150 | KPL | 1 | 2150
S | 3706097 | 7320500505236 | KONTAKTORI ABB | 4-NAP. 1S,1A 200A(AC-1) | S3716B | Kontaktorit >100A AC3 ABB LB | E | KPL | 2150 | KPL | 1 | 2150
S | 3706394 | 7320500480434 | KONTAKTORI ABB | 3-NAP. 90KW. 1S.1A 190A(AC-3) | S3716B | Kontaktorit >100A AC3 ABB LB | V | KPL | 2150 | KPL | 1 | 2150
S | 3707174 | 7320500505205 | KONTAKTORI ABB | 4-NAP. 1S,1A 200A(AC-1) | S3716B | Kontaktorit >100A AC3 ABB LB | E | KPL | 2150 | KPL | 1 | 2150
S | 3707177 | 7320500505175 | KONTAKTORI ABB | 4-NAP. 1S,1A 200A(AC-1) | S3716B | Kontaktorit >100A AC3 ABB LB | E | KPL | 2150 | KPL | 1 | 2150
S | 6752534 | 0095969796620 | MONIMITTARI EPROD | FLUKE-1587 FC ERISTYSVAS/YLEIS | S6703B | Osoittavat mittarit Fluke LB | E | KPL | 2150 | KPL | 1 | 2150
S | 9872617 |  | VALOKUITUKAAP. SISÄ COMMSCOPE | 24- FIBER MPO-MPO TRUNK 20M SM | S7200B | Valokuitutuott. ja tarv. LB | E | KPL | 2150 | KPL | 1 | 2150
S | 8407029 | 4028177947634 | VIRRANJAKELUYKSIKKÖ PDU RITTAL | PDU METERED 16A/1 CEE 12XC13+1 | S7207B | Tietoverkkokaap.tarv.Rittal LB | E | KPL | 2150 | KPL | 1 | 2150
S | 7267440 | 8424450237274 | LATTIAKAAPPI DATACOM | 19" 27RU VALMIIKSI KOOTTU | S7242A | Tietoverkkotuott. muut LA | E | KPL | 2150 | KPL | 1 | 2150
S | 7526034 | 6418296730589 | MITTALAITE PROMAX | TVHUNTER+ DVB-T/T2 | S7506B | Antennimittalaitteet LB | E | KPL | 2150 | KPL | 1 | 2150
S | 7557033 | 6410075570331 | KOHINAGENERAATTORI PROMAX | NG-283 1-2200MHZ 70DBUV | S7506B | Antennimittalaitteet LB | E | KPL | 2150 | KPL | 1 | 2150
S | 8015860 |  | SÄÄDIN-INVERTT-LATURI VICTRON | EASYSOLAR 24/1600/40-16 | S80160 | Aurinkosähk Flinkekenberg X P0 | V | KPL | 2150 | KPL | 1 | 2150
S | 8015896 |  | SÄÄDIN-INVERTT-LATURI VICTRON | EASYSOLAR 12/1600/70-16 | S80160 | Aurinkosähk Flinkekenberg X P0 | V | KPL | 2150 | KPL | 1 | 2150
S | 8147061 | 5703464002652 | LÄMPÖPUHALLIN DEVITEMP | 303 3kW JOHTO 230V IP44 | S8107B | Lämmityslaitteet DEVI LB | E | KPL | 2150 | KPL | 1 | 2150
S | 2816003 | 3606489523398 | KOSKETUSNÄYTTÖ HARMONY | 10"W, 2*SARJAP, 2*ETH | S2816B | Kosketusnäytöt Schneider LB | E | KPL | 2160 | KPL | 1 | 2160
S | 3246547 | 3250615514837 | YLIJÄNNITESUOJA KIINT. HAGER | SPA800 3N T1+T2 1.5KV 75KA HÄL | S3206B | Johdonsuoja-autom HAGER LB | E | KPL | 2160 | KPL | 1 | 2160
S | 3254365 | 3606489502720 | VIKAVIRTASUOJAKYTKIN ACTI 9 | RCCB B SI 80A 4P 30MA | S3218B | Vikavirtakytkimet Schneider LB | E | KPL | 2160 | KPL | 1 | 2160
S | 3426374 | 6410034263748 | MITTAUSKESKUS FE COLLIE | COLLI3806P63 2T+PR-Y JAL X 63A | S3403B | Koteloidut keskukset UTU LB | E | KPL | 2160 | KPL | 1 | 2160
S | 3458291 | 3606486102909 | KAAPPI LATTIA-AS. FE PANELSET | RIVIKAAPPI SFN 1800X1000X400 | S3418B | Kotelot Schneider LB | E | KPL | 2160 | KPL | 1 | 2160
S | 3458338 | 3606486103388 | KAAPPI LATTIA-AS. FE PANELSET | RIVIKAAPPI SFN 2000X1000X400 | S3418B | Kotelot Schneider LB | E | KPL | 2160 | KPL | 1 | 2160
S | 3449159 | 6418677179754 | KAAPPI SEINÄASENN. RST CASEMET | ESSP808020 800x800x200mm | S3426B | Kotelot Casemet LB | E | KPL | 2160 | KPL | 1 | 2160
S | 3638175 | 8015644020231 | KOMPAKTIKATKAISIJA ABB | XT4N 250 EKIP LS/I IN=250A 3P | S3602B | Tehokytk -katkais ABB LB | E | KPL | 2160 | KPL | 1 | 2160
S | 3638727 | 8015644003715 | MOOTTORIOHJAIN ABB | MOE XT2/XT4 110...125V AC/DC | S3602B | Tehokytk -katkais ABB LB | E | KPL | 2160 | KPL | 1 | 2160
S | 3638728 | 8015644692858 | MOOTTORIOHJAIN ABB | MOE XT2/XT4 220...250V AC/DC | S3602B | Tehokytk -katkais ABB LB | E | KPL | 2160 | KPL | 1 | 2160
S | 3638729 | 8015644003692 | MOOTTORIOHJAIN ABB | MOE XT2/XT4 24V DC | S3602B | Tehokytk -katkais ABB LB | E | KPL | 2160 | KPL | 1 | 2160
S | 3641600 | 6417019399546 | VAIHTOKYTKIN ABB | 3-NAP. 160A 690V AC-22A | S3602B | Tehokytk -katkais ABB LB | E | KPL | 2160 | KPL | 1 | 2160
S | 3641658 | 6417019399744 | VAIHTOKYTKIN ABB | 3-NAP. 160A 690V AC-22A | S3602B | Tehokytk -katkais ABB LB | E | KPL | 2160 | KPL | 1 | 2160
S | 3612642 | 8433996000242 | VAIHTOKYTKIN TELERGON | CCF08003NS0 4X800A 1000V 13KA | S3622B | KYTKIMET TELERGON ELP LB | E | KPL | 2160 | KPL | 1 | 2160
S | 3706083 | 7320500503591 | KONTAKTORI ABB | 4-NAP. 2S,2A 200A(AC-1) | S3716B | Kontaktorit >100A AC3 ABB LB | E | KPL | 2160 | KPL | 1 | 2160
S | 3706086 | 7320500505328 | KONTAKTORI ABB | 4-NAP. 2S,2A 200A(AC-1) | S3716B | Kontaktorit >100A AC3 ABB LB | E | KPL | 2160 | KPL | 1 | 2160
S | 3706089 | 7320500505304 | KONTAKTORI ABB | 4-NAP. 2S,2A 200A(AC-1) | S3716B | Kontaktorit >100A AC3 ABB LB | E | KPL | 2160 | KPL | 1 | 2160
S | 3706092 | 7320500505281 | KONTAKTORI ABB | 4-NAP. 2S,2A 200A(AC-1) | S3716B | Kontaktorit >100A AC3 ABB LB | E | KPL | 2160 | KPL | 1 | 2160
S | 3706095 | 7320500505250 | KONTAKTORI ABB | 4-NAP. 2S,2A 200A(AC-1) | S3716B | Kontaktorit >100A AC3 ABB LB | E | KPL | 2160 | KPL | 1 | 2160
S | 3706098 | 7320500505229 | KONTAKTORI ABB | 4-NAP. 2S,2A 200A(AC-1) | S3716B | Kontaktorit >100A AC3 ABB LB | E | KPL | 2160 | KPL | 1 | 2160
S | 3707175 | 7320500505199 | KONTAKTORI ABB | 4-NAP. 2S,2A 200A(AC-1) | S3716B | Kontaktorit >100A AC3 ABB LB | E | KPL | 2160 | KPL | 1 | 2160
S | 3707178 | 7320500505168 | KONTAKTORI ABB | 4-NAP. 2S,2A 200A(AC-1) | S3716B | Kontaktorit >100A AC3 ABB LB | E | KPL | 2160 | KPL | 1 | 2160
S | 2820309 | 3606481204950 | LOGIIKKAMODUULI MODICON | VIRTALÄHDE 230V AC, 40W | S3903B | Automaatiotuott. Schneider LB | E | KPL | 2160 | KPL | 1 | 2160
S | 4154234 | 4015120132452 | MODUULIVALAISIN CELINE-2 | CELINE-2 HCL TR 8TW IR ELC SET | S4155B | Sisävalaisimet Esylux LB | E | KPL | 2160 | KPL | 1 | 2160
S | 2815589 |  | Centre unit | M-bus master 64 meters | S6604B | Energiamittarit ABB LB | E | KPL | 2160 | KPL | 1 | 2160
S | 6785341 | 8034120425322 | PÄÄTELAITE RS485 FRER | RS 485 VÄYLÄSOVITIN | S6706B | Osoittavat mittarit Hager LB | E | KPL | 2160 | KPL | 1 | 2160
S | 8417172 |  | UPS-device on-line 9-Serie | 9SX1000 | S8403B | UPS-Järjestelmät Eaton LB | E | KPL | 2160 | KPL | 1 | 2160
S | 3426036 | 3250612669202 | ASENNUSKOTELO FE UNIVERS | FP82SN2 1250X550X205 IP44 | S3408B | Kotelot Hager LB | E | KPL | 2162 | KPL | 1 | 2162
S | 2307364 | 7350024453386 | TURVARAJAKYTKIN JOKAB SAFETY | JSHD4-2-AD 3-AS.KYTK., LED | S2304B | Erikoiskytkimet ABB LB | E | KPL | 2170 | KPL | 1 | 2170
S | 3447352 | 3606480159954 | KAAPPI SEINÄAS FE UNIVERSAL EN | SEINÄKAAP MET 1200X1200X400 2O | S3418B | Kotelot Schneider LB | E | KPL | 2170 | KPL | 1 | 2170
S | 3458372 | 3606486103722 | KAAPPI LATTIA-AS. FE PANELSET | RIVIKAAPPI SFN 2200X600X800 | S3418B | Kotelot Schneider LB | E | KPL | 2170 | KPL | 1 | 2170
S | 3641504 | 6417019251769 | VAIHTOKYTKIN ABB | OT250E03CP | S3602B | Tehokytk -katkais ABB LB | E | KPL | 2170 | KPL | 1 | 2170
S | 3642484 | 6417019913681 | KUORMANKYTKIN VÄÄNTÖ ABB | 1 PIIRI 600A 1000VDC DC-21B | S3602B | Tehokytk -katkais ABB LB | E | KPL | 2170 | KPL | 1 | 2170
S | 3630396 | 6419410262269 | TURVAKYTKIN VÄÄNNIN KUT | 3X250A 400V 132KW 1NO/1NC | S3604B | Tehokytk -katkais Katko LB | E | KPL | 2170 | KPL | 1 | 2170
S | 3658170 | 3606482000452 | KOMPAKTIKATK.SUOJARELE COMPACT | MICROLOGIC 6.2EM 80A 3P NSX100 | S3607B | Tehokytk -katkais Schneider LB | E | KPL | 2170 | KPL | 1 | 2170
S | 3658251 | 3606482003262 | KOMPAKTIKATK.SUOJARELE COMPACT | MICROLOGIC 2.3 400A 4P NSX400 | S3607B | Tehokytk -katkais Schneider LB | E | KPL | 2170 | KPL | 1 | 2170
S | 3658293 | 3606481993809 | KOMPAKTIKATK.SUOJARELE COMPACT | MICROLOGIC 4.2 VIGI 40A 3P | S3607B | Tehokytk -katkais Schneider LB | E | KPL | 2170 | KPL | 1 | 2170
S | 3608207 | 4015081646753 | TURVAKYTKIN VÄÄNNIN EATON | SOL30X2-SAFETY-MC4-U(230V50HZ) | S3625B | Tehok. ja katk. Eaton LB | V | KPL | 2170 | KPL | 1 | 2170
S | 3781720 | 3606481310620 | MOOTTORINSUOJAKATKAISIJA TESYS | GV4PE115S 65-115A 37-55KW VIPU | S3706B | Moottorisuojak. Schneider LB | E | KPL | 2170 | KPL | 1 | 2170
S | 3781723 | 3606481310071 | MOOTTORINSUOJAKATKAISIJA TESYS | GV4PE25B 10-25A 5.5-11KW VIPU | S3706B | Moottorisuojak. Schneider LB | E | KPL | 2170 | KPL | 1 | 2170
S | 3706393 | 7320500480397 | KONTAKTORI ABB | 3-NAP. 90KW, 0S,0A 190A(AC-3) | S3716B | Kontaktorit >100A AC3 ABB LB | E | KPL | 2170 | KPL | 1 | 2170
S | 4285357 | 6430025699615 | PINTA-ASENNUSVALAISIN SAAS | SUB 4K LEATHER | S4110B | Sisävalaisimet SAAS LB | E | KPL | 2170 | KPL | 1 | 2170
S | 4285358 | 6430025699592 | PINTA-ASENNUSVALAISIN SAAS | SUB 3K LEATHER | S4110B | Sisävalaisimet SAAS LB | E | KPL | 2170 | KPL | 1 | 2170
S | 5451226 | 7331980003037 | KAAPELIJAKOKAAPPI KABELDON | CDC 660 60mod 220x850x1200mm | S5403B | Jakokaa ja välij.koj. ABB LB | V | KPL | 2170 | KPL | 1 | 2170
S | 8127617 | 5011139654885 | MASSAVARAAJA DIMPLEX | QM070RF QUANTUM 700W | S8114B | Lämmityslait Glen Dimplex LB | E | KPL | 2170 | KPL | 1 | 2170
S | 8261415 | 6410082614158 | LATTIAKIUAS HARVIA CILINDRO | PRO PC100E/135E STEEL | S8208B | Lattiakiukaat Harvia LB | V | KPL | 2170 | KPL | 1 | 2170
S | 8266766 | 6417659027182 | LISÄTARVIKE HARVIA | HWS 1500 EU | S8211B | Lisätarvikkeet Harvia LB | E | KPL | 2170 | KPL | 1 | 2170
S | 8420438 | 3553340710322 | UPS LINE-INTERACTIVE 5-SARJA | 5P 1550I RACK 1U G2 | S8403B | UPS-Järjestelmät Eaton LB | E | KPL | 2170 | KPL | 1 | 2170
S | 2721299 | 3389119631983 | ULTRAÄÄNITUNNISTIN OSISENSE | XXZBOX01 XX KONFIG.LIITTYMÄSTÄ | S2736B | Ultraäänianturit Schneider LB | E | KPL | 2180 | KPL | 1 | 2180
S | 3206601 | 4015081644698 | VIKAVIRTASUOJAKYTKIN XEFFECT | FRCDM-40/4/003-G/B | S3212B | Johdonsuoja-autom Eaton LB | E | KPL | 2180 | KPL | 1 | 2180
S | 3404551 | 4028177598614 | TUULETIN SK | TERMOELEKTRINEN JÄÄHDYTIN 100W | S3415B | Kotelot Rittal LB | E | KPL | 2180 | KPL | 1 | 2180
S | 3458259 | 3606486102589 | KAAPPI LATTIA-AS. FE PANELSET | RIVIKAAPPI SFN 1400X800X400 | S3418B | Kotelot Schneider LB | E | KPL | 2180 | KPL | 1 | 2180
S | 3458295 | 3606486102947 | KAAPPI LATTIA-AS. FE PANELSET | RIVIKAAPPI SFN 1800X1000X500 | S3418B | Kotelot Schneider LB | E | KPL | 2180 | KPL | 1 | 2180
S | 3458321 | 3606486103210 | KAAPPI LATTIA-AS. FE PANELSET | RIVIKAAPPI SFN 2000X600X600 | S3418B | Kotelot Schneider LB | E | KPL | 2180 | KPL | 1 | 2180
S | 6768067 | 3606489913014 | VIRTAMUUNTAJA KIINTEÄ VIGIPACT | TB35 VIRTAMUUNTAJA B-TYYPPI | S3607B | Tehokytk -katkais Schneider LB | E | KPL | 2180 | KPL | 1 | 2180
S | 3642406 | 6417019063256 | TURVAKYTKIN VÄÄNNIN ABB | OT250KFCC3T | S3610B | Turvakytkimet ABB LB | V | KPL | 2180 | KPL | 1 | 2180
S | 3642475 | 6417019493305 | KYTKINVAROKE ABB | 1-NAP. 630A 690V AC-22A | S3611B | Kytkinvarokkeet ABB LB | E | KPL | 2180 | KPL | 1 | 2180
S | 3604460 |  | TURVAKYTKIN VÄÄNNIN | RLT250/3K4/Z20BY/83/Z86/Z36/H1 | S3618B | Nokkakytkimet Hedtec LB | E | KPL | 2180 | KPL | 1 | 2180
S | 3604555 |  | VERKONVAIHTOKYTKIN | ULT250/4E/Z20 | S3618B | Nokkakytkimet Hedtec LB | E | KPL | 2180 | KPL | 1 | 2180
S | 3624523 |  | NOKKAKYTKIN VAIHTO | WAH2243/126V/Z20/65 | S3618B | Nokkakytkimet Hedtec LB | E | KPL | 2180 | KPL | 1 | 2180
S | 3781704 | 3606481310347 | MOOTTORINSUOJAKATKAISIJA TESYS | GV4P12N 5-12A 3-5.5KW VÄÄNN | S3706B | Moottorisuojak. Schneider LB | E | KPL | 2180 | KPL | 1 | 2180
S | 3781714 | 3606481310248 | MOOTTORINSUOJAKATKAISIJA TESYS | GV4PE03N 1.4-3.5A 0.55-1.5KWVI | S3706B | Moottorisuojak. Schneider LB | E | KPL | 2180 | KPL | 1 | 2180
S | 3707490 | 7320500481042 | KONTAKTORI ABB | AF146-30-00-33 75KW 146A | S3716B | Kontaktorit >100A AC3 ABB LB | E | KPL | 2180 | KPL | 1 | 2180
S | 3881305 | 3606480966927 | TAAJUUSMUUTTAJA ALTIVAR | ATV340U55N4 5.5KW 380-480V | S3805B | Taajuusm pehmokäyn Schneid LB | E | KPL | 2180 | KPL | 1 | 2180
S | 4532099 | 4099854374012 | VALONHEITIN LEDVANCE | FL FLEX 450W/830 60X110D DALI | S4513B | Ulkovalaisimet Ledvance LB | E | KPL | 2180 | KPL | 1 | 2180
S | 4544100 | 4099854374098 | VALONHEITIN LEDVANCE | FL FLEX 450W/840 60X110D DALI | S4513B | Ulkovalaisimet Ledvance LB | E | KPL | 2180 | KPL | 1 | 2180
S | 4544101 | 4099854374036 | VALONHEITIN LEDVANCE | FL FLEX 450W/830 55X120D DALI | S4513B | Ulkovalaisimet Ledvance LB | E | KPL | 2180 | KPL | 1 | 2180
S | 4544102 | 4099854374111 | VALONHEITIN LEDVANCE | FL FLEX 450W/840 55X120D DALI | S4513B | Ulkovalaisimet Ledvance LB | E | KPL | 2180 | KPL | 1 | 2180
S | 4544103 | 4099854373992 | VALONHEITIN LEDVANCE | FL FLEX 450W/830 45X140D DALI | S4513B | Ulkovalaisimet Ledvance LB | E | KPL | 2180 | KPL | 1 | 2180
S | 4544104 | 4099854374067 | VALONHEITIN LEDVANCE | FL FLEX 450W/840 45X140D DALI | S4513B | Ulkovalaisimet Ledvance LB | E | KPL | 2180 | KPL | 1 | 2180
S | 4544105 | 4099854374050 | VALONHEITIN LEDVANCE | FL FLEX 450W/830 R20 DALI | S4513B | Ulkovalaisimet Ledvance LB | E | KPL | 2180 | KPL | 1 | 2180
S | 4544106 |  | Floodlight | FL FLEX 450W/840 R20 DALI | S4513B | Ulkovalaisimet Ledvance LB | E | KPL | 2180 | KPL | 1 | 2180
S | 7284647 | 6410072846477 | JATKOSKAAPPI NESTOR | KAAPPIYHDISTELMÄ K0 + NC-320 | S7202B | Kuitutuotteet Nestor X LB | E | KPL | 2180 | KPL | 1 | 2180
S | 8127624 | 5011139081421 | MASSAVARAAJA DIMPLEX | QM125RF (CASE ONLY) QUANTUM | S8114B | Lämmityslait Glen Dimplex LB | E | KPL | 2180 | KPL | 1 | 2180
S | 3451247 | 6410034512471 | PISTORASIAKESKUS VENESAT GARO | GMS E2 16A | S2405B | Pistorasiat tulpat Garo LB | E | KPL | 2190 | KPL | 1 | 2190
S | 3642187 | 8056221027137 | MOOTTORIOHJAIN ABB | MOE XT5 110...125V AC/DC | S3602B | Tehokytk -katkais ABB LB | E | KPL | 2190 | KPL | 1 | 2190
S | 3642188 | 8015644069773 | MOOTTORIOHJAIN ABB | MOE XT5 220...250V AC/DC | S3602B | Tehokytk -katkais ABB LB | E | KPL | 2190 | KPL | 1 | 2190
S | 3658250 | 3606482003279 | KOMPAKTIKATK.SUOJARELE COMPACT | MICROLOGIC 2.3 630A 4P NSX630 | S3607B | Tehokytk -katkais Schneider LB | E | KPL | 2190 | KPL | 1 | 2190
S | 3637854 | 3250613198756 | KUORMANKYTKIN VIPU H3+ | P630 3N 630A | S3608B | Tehokytkimet UTU LB | E | KPL | 2190 | KPL | 1 | 2190
S | 3637865 | 3250613150945 | VIKAVIRTALOHKO H3+ | P630 4N 400A 0.1-10A | S3608B | Tehokytkimet UTU LB | E | KPL | 2190 | KPL | 1 | 2190
S | 3707491 | 7320500481066 | KONTAKTORI ABB | AF146-30-11-33 75KW 1S+1A 146A | S3716B | Kontaktorit >100A AC3 ABB LB | E | KPL | 2190 | KPL | 1 | 2190
S | 3804282 | 6438177459507 | TAAJUUSMUUTTAJA | ACH580-01-033A-4 15kW IP21 | S3802B | Taajuusm pehmokäyn ABB LB | E | KPL | 2190 | KPL | 1 | 2190
S | 3888642 | 6410038886424 | TAAJUUSM VACON 100 FLOW 4KW | VACON0100-3L-0009-5-FLOW+IP54 | S3804B | Taajuusm pehmokäyn Danfoss LB | E | KPL | 2190 | KPL | 1 | 2190
S | 3881379 | 3606481089052 | PEHMOKÄYNNISTIN ALTISTART | ATS480D75Y, 75A, 208...690V | S3805B | Taajuusm pehmokäyn Schneid LB | E | KPL | 2190 | KPL | 1 | 2190
S | 3885423 | 3606485410883 | TAAJUUSMUUTTAJA ALTIVAR | ATV630U55M3 230V 3 5.5KW IP21 | S3805B | Taajuusm pehmokäyn Schneid LB | E | KPL | 2190 | KPL | 1 | 2190
S | 3885777 | 3606480883583 | TAAJUUSMUUTTAJA ALTIVAR | ATV930U40M230V 4KW IP21 | S3805B | Taajuusm pehmokäyn Schneid LB | E | KPL | 2190 | KPL | 1 | 2190
S | 6426926 | 6410064269260 | TYÖMAADOITUSLAITE HORSTMANN | 3-V 120/50mm2 24kA/1s | S6419B | Työ turva tunnusväl Eurolai LB | V | KPL | 2190 | KPL | 1 | 2190
S | 6425957 | 4030266131091 | LÄVISTINTARVIKE ALFRA | TRISTAR PLUS M16-63 | S6425A | Lävistintarvik. ALFRA ELP LA | E | KPL | 2190 | KPL | 1 | 2190
S | 8407026 | 4028177947603 | VIRRANJAKELUYKSIKKÖ PDU RITTAL | PDU METERED 16A/1 IEC-C20 6XC1 | S7207B | Tietoverkkokaap.tarv.Rittal LB | E | KPL | 2190 | KPL | 1 | 2190
S | 7241245 | 7333089007923 | LATTIAKAAPPI EUROLAN DYNAMIC B | 36U L600XS600XK1700 PELTIOVI | S7223A | Tietoverkkojakamot Eurolan LA | V | KPL | 2190 | KPL | 1 | 2190
S | 8010045 | 4099854169168 | INVERTTERI LEDVANCE | LT-15K F2 | S80091 | Aurinkoenergia Ledvance P1 | E | KPL | 2190 | KPL | 1 | 2190
S | 8172978 | 5703466192764 | SULANAPITOMATTO DEVIASPHALT | 300 0.75X13M 2890W 400V | S8121B | Sulanapitokaap DEVI LB | E | KPL | 2190 | KPL | 1 | 2190
S | 2307366 | 7350024453423 | TURVARAJAKYTKIN JOKAB SAFETY | JSHD4-2-AH 3-AS.KYTK., LED | S2304B | Erikoiskytkimet ABB LB | E | KPL | 2200 | KPL | 1 | 2200
S | 3458281 | 3606486102800 | KAAPPI LATTIA-AS. FE PANELSET | RIVIKAAPPI SFN 1800X800X400 | S3418B | Kotelot Schneider LB | E | KPL | 2200 | KPL | 1 | 2200
S | 3458343 | 3606486103432 | KAAPPI LATTIA-AS. FE PANELSET | RIVIKAAPPI SFN 2000X1000X500 | S3418B | Kotelot Schneider LB | E | KPL | 2200 | KPL | 1 | 2200
S | 3434428 | 06429810720030 | TYÖMAAN ALAKESKUS FE VOHEK | TAKP 125B.KK 125A IP44 FE | S3452B | Keskukset Vohek LB | E | KPL | 2200 | KPL | 1 | 2200
S | 3434785 | 06429810720870 | PISTORASIAKESKUS VOHEK | VOHEK AKKUPARKKI 3V12K | S3452B | Keskukset Vohek LB | E | KPL | 2200 | KPL | 1 | 2200
S | 3658252 | 3606482003255 | KOMPAKTIKATK.SUOJARELE COMPACT | MICROLOGIC 2.3 250A 4P NSX400 | S3607B | Tehokytk -katkais Schneider LB | E | KPL | 2200 | KPL | 1 | 2200
S | 3633864 | 4015082591014 | KOMPAKTIKATKAISIJA NZM | NZMH2-A160 | S3625B | Tehok. ja katk. Eaton LB | E | KPL | 2200 | KPL | 1 | 2200
S | 3709067 | 4013614496912 | MOOTTORIOHJAIN ABB | UMC100.3/DC | S3702B | Moottorilähtökomp ABB LB | E | KPL | 2200 | KPL | 1 | 2200
S | 3709069 | 4013614496929 | MOOTTORIOHJAIN ABB | UMC100.3/UC | S3702B | Moottorilähtökomp ABB LB | E | KPL | 2200 | KPL | 1 | 2200
S | 3709153 |  | Contactor |  | S3702B | Moottorilähtökomp ABB LB | E | KPL | 2200 | KPL | 1 | 2200
S | 3781703 | 3606481386861 | MOOTTORINSUOJAKATKAISIJA TESYS | GV4P115S 65-115A 37-55KW VÄÄN | S3706B | Moottorisuojak. Schneider LB | E | KPL | 2200 | KPL | 1 | 2200
S | 3876170 | 3606480167324 | PEHMOKÄYNNISTIN ALTISTART 22 | ATS22 88A <600V 220V OHJ. | S3805B | Taajuusm pehmokäyn Schneid LB | E | KPL | 2200 | KPL | 1 | 2200
S | 3885497 | 3606485410517 | TAAJUUSMUUTTAJA ALTIVAR | ATV650U55N4 400V 3 5.5KW IP55 | S3805B | Taajuusm pehmokäyn Schneid LB | E | KPL | 2200 | KPL | 1 | 2200
S | 3886814 | 3606480883934 | TAAJUUSMUUTTAJA ALTIVAR | ATV950U30N4E 400V KW IP55 | S3805B | Taajuusm pehmokäyn Schneid LB | E | KPL | 2200 | KPL | 1 | 2200
S | 6751537 | 0095969586696 | YLEISMITTARIPAKETTI DIGIT DMMS | FLUKE-289/FVF/EUR MIT &OHJELMA | S6703B | Osoittavat mittarit Fluke LB | E | KPL | 2200 | KPL | 1 | 2200
S | 7264197 | 6410072641973 | SEINÄTELINE NAFICON | NAF1000 SEINÄJATKOSTELINE | S7203B | Kuitutuotteet Naficon X LB | E | KPL | 2200 | KPL | 1 | 2200
S | 7264689 | 6410072646893 | HÄNTÄKAAPELI NAFICON | PAN.19" LC/- HBBX 96SML 50M | S7203B | Kuitutuotteet Naficon X LB | E | KPL | 2200 | KPL | 1 | 2200
S | 7238525 | 4028177994713 | LATTIAKAAPPI RITTAL | TX CABLENET 600X2000X600MM LAS | S7208A | Tietoverkkokaapit Rittal LA | E | KPL | 2200 | KPL | 1 | 2200
S | 7545045 | 6410075450459 | MITTALAITE LA | IRM 5 KAAPELITUTKA | S7509B | Antennituott. Laatuantenni LB | E | KPL | 2200 | KPL | 1 | 2200
S | 8103579 | 7393410545487 | LÄMPÖPUHALLIN PANTHER FRICO | PNF06 6 KW IP44 K 540X450 | S8116B | Lämmityslaitteet HedTec LB | V | KPL | 2200 | KPL | 1 | 2200
S | 8173046 | 5703466157800 | SULANAPITOMATTO DEVISNOW | 300 400V 5840W 1MX19M | S8121B | Sulanapitokaap DEVI LB | E | KPL | 2200 | KPL | 1 | 2200
S | 8471820 | 5703451007684 | VARIOMUUNTAJA NORATEL | R230/18 18A IP00 | S8405B | Muuntajat Noratel LB | E | KPL | 2200 | KPL | 1 | 2200
S | 2362973 | 3606481499424 | KONTROLLERI HARMONY | ZARB11WSP 11TTÄ | S2302B | Erikoiskytkimet Schneider LB | E | KPL | 2210 | KPL | 1 | 2210
S | 3263408 | 3250611500070 | VIKAVIRTALOHKO HAGER | BTH380E 0.3/0.5/1A A-HI/3x125A | S3206B | Johdonsuoja-autom HAGER LB | E | KPL | 2210 | KPL | 1 | 2210
S | 3503701 |  | LATAUSASEMA PERUSLAT. LATINKI | BASIC E 22 C2 | S3519B | Latausasemat Intercontrol LB | E | KPL | 2210 | KPL | 1 | 2210
S | 3503922 |  | LATAUSASEMA PERUSLAT. LATINKI | T2 HOME 3,7-22KW PISTORASIA | S3519B | Latausasemat Intercontrol LB | E | KPL | 2210 | KPL | 1 | 2210
S | 3503924 |  | LATAUSASEMA PERUSLAT. LATINKI | T2 HOME 3,7-22KW PISTORASIA | S3519B | Latausasemat Intercontrol LB | E | KPL | 2210 | KPL | 1 | 2210
S | 3634015 | 4015082657253 | KOMPAKTIKATKAISIJA NZM | NZMN2-M200 | S3625B | Tehok. ja katk. Eaton LB | E | KPL | 2210 | KPL | 1 | 2210
S | 3888234 | 6410038882341 | TAAJUUSM VACON 20 11KW 3 | VACON0020-3L-0023-4 IP20 | S3804B | Taajuusm pehmokäyn Danfoss LB | E | KPL | 2210 | KPL | 1 | 2210
S | 3885454 | 3606485406930 | TAAJUUSMUUTTAJA ALTIVAR | ATV630U75M3 230V 3 7.5KW IP21 | S3805B | Taajuusm pehmokäyn Schneid LB | E | KPL | 2210 | KPL | 1 | 2210
S | 6752090 | 0095969040549 | VIRTAPIHTI SCM | FLUKE 80I-110S 10/100A AC/DC | S6703B | Osoittavat mittarit Fluke LB | E | KPL | 2210 | KPL | 1 | 2210
S | 6702508 | 6974004642006 | LÄMPÖKAMERA HIKMICRO | M20W 256X192, 25HZ, 550°C | S6710B | Osoittavat mittarit Flir LB | E | KPL | 2210 | KPL | 1 | 2210
S | 8417031 | 743172081605 | UPS ONLINE 9PX | 9PX EBM 72V RT2U | S8403B | UPS-Järjestelmät Eaton LB | E | KPL | 2210 | KPL | 1 | 2210
S | 8417058 |  | UPS-device line-inter. 5SC | 5SC2200IRT | S8403B | UPS-Järjestelmät Eaton LB | E | KPL | 2210 | KPL | 1 | 2210
S | 8401796 | 6438526004068 | UPS LINE-INTERACTIVE SOCOMEC | NETYS PR 3000VA 230VAC 6MIN | S8414B | UPS Järjestelmät UTU LB | E | KPL | 2210 | KPL | 1 | 2210
S | 3465134 | 4028177815049 | KAAPPI SEINÄASENNUS RST AX | KYTKENTÄKAAPPI 1000X1000X300 | S3415B | Kotelot Rittal LB | E | KPL | 2220 | KPL | 1 | 2220
S | 3332179 | 6410033321791 | RYHMÄKESKUS UPPO/PINTA BULLDOG | IT3836+SLY1.2J 63A IP30 FE | S3301B | Keskukset UTU LB | E | KPL | 2220 | KPL | 1 | 2220
S | 3310114 | 6410033101140 | MITTAUSKES.UPPO/PINTA FE NÄPSÄ | YM5T39JS 2T 50A IP20C | S3304B | Keskukset ABB LB | V | KPL | 2220 | KPL | 1 | 2220
S | 3412315 | 6419410267158 | RIVILIITINKOTELO FE KLT | 2XAL/CU 25-150MM2 | S3410B | Riviliitinkotelot Katko LB | E | KPL | 2220 | KPL | 1 | 2220
S | 3465412 | 4028177959149 | KAAPPI LATTIA-ASENNUS FE VX SE | YKSITTÄISKAAPPI 1000X1800X400 | S3415B | Kotelot Rittal LB | E | KPL | 2220 | KPL | 1 | 2220
S | 3658064 | 3606481992055 | KOMPAKTIKATKAISIJA COMPACT | NSXM H 70KA 4P4T 160A EVERLINK | S3607B | Tehokytk -katkais Schneider LB | E | KPL | 2220 | KPL | 1 | 2220
S | 3658227 | 3606482000087 | KOMPAKTIKATK.SUOJARELE COMPACT | MICROLOGIC 2.2 250A 4P NSX250 | S3607B | Tehokytk -katkais Schneider LB | E | KPL | 2220 | KPL | 1 | 2220
S | 3658305 | 3606481993922 | KOMPAKTIKATK.SUOJARELE COMPACT | MICROLOGIC 4.2 VIGI HÄ 40A3P | S3607B | Tehokytk -katkais Schneider LB | E | KPL | 2220 | KPL | 1 | 2220
S | 3636421 | 4049857125104 | JONOVAROKEKYTKIN E3 | NH2 3N 2-OS KK185MM M12 VM | S3608B | Tehokytkimet UTU LB | E | KPL | 2220 | KPL | 1 | 2220
S | 3781697 | 3606481310330 | MOOTTORINSUOJAKATKAISIJA TESYS | GV4P07N 2.9-7A 1.5-3.5KW VÄÄN | S3706B | Moottorisuojak. Schneider LB | E | KPL | 2220 | KPL | 1 | 2220
S | 3781712 | 3606481310231 | MOOTTORINSUOJAKATKAISIJA TESYS | GV4PE02N 0.8-2A 0.25-0.75KWVI | S3706B | Moottorisuojak. Schneider LB | E | KPL | 2220 | KPL | 1 | 2220
S | 3706395 | 7320500480489 | KONTAKTORI ABB | 3-NAP. 90KW, 2S,2A 190A(AC-3) | S3716B | Kontaktorit >100A AC3 ABB LB | E | KPL | 2220 | KPL | 1 | 2220
S | 3707492 | 7320500481080 | KONTAKTORI ABB | AF146-30-22-33 75KW 2S+2A 146A | S3716B | Kontaktorit >100A AC3 ABB LB | E | KPL | 2220 | KPL | 1 | 2220
S | 3804124 | 6438177459255 | TAAJUUSMUUTTAJA. 400V. IP21 | ACS580-01-025A-4. 11KW | S3802B | Taajuusm pehmokäyn ABB LB | E | KPL | 2220 | KPL | 1 | 2220
S | 4607308 | 6410046073083 | PYLVÄSJALUSTA LUJABETONI | RBJ-6L (150-224MM. 10-15M) | S4606B | Jalustat Lujabetoni LB | E | KPL | 2220 | KPL | 1 | 2220
S | 5218135 | 6438100304829 | KYLMÄKUTISTESISÄPÄÄTE ENSTO | CIT1.4205L AL/CU 400-630 | S5202B | Kaapelin suoj+liitos Ensto LB | E | KPL | 2220 | KPL | 1 | 2220
S | 6428221 | 6420611525374 | TYÖKALUPAKKI VSS | VSS PAKKAUS 2AB+S | S6421B | VSS-tuotteet LB | E | KPL | 2220 | KPL | 1 | 2220
S | 6425928 | 4030266003527 | LÄVISTINTARVIKE ALFRA | LÄVISTIN 68,0X68,0 NELIÖ | S6425A | Lävistintarvik. ALFRA ELP LA | E | KPL | 2220 | KPL | 1 | 2220
S | 6414707 | 6410064147070 | TYÖMAADOITUSVÄLINE DEHN SAFETY | V22299H | S64700 | Työkalut Finn Electric P0 | E | KPL | 2220 | KPL | 1 | 2220
S | 6752523 | 0095969401265 | VIRTAPIHTI ACC | FLUKE I6000S FLEX-36 AC | S6703B | Osoittavat mittarit Fluke LB | E | KPL | 2220 | KPL | 1 | 2220
S | 7110139 | 4049787006399 | SIREENI WERMA 442.130.55 | VÄL./42-ÄÄNI 18-30VDC HAR/KEL | S7198B | Hälytinlaitteet LAPP LB | E | KPL | 2220 | KPL | 1 | 2220
S | 8401028 | 8027122418126 | UPS-LISÄAKKU SOCOMEC | NETYSRT LISÄAKKU 3.0KVA 30MIN | S8414B | UPS Järjestelmät UTU LB | E | KPL | 2222 | KPL | 1 | 2222
S | 1749793 | 4044774422893 | HOLKKITIIVISTE EMC SKINTOP | MS-M BRUSH 110x2 PLUS BR IP68 | S1709B | Holkkitiivisteet Skintop LB | E | KPL | 2230 | KPL | 1 | 2230
S | 3331472 | 6410033314724 | MONIMITTARIKESKUS FE MIRRI | MIRRI325.12A 125A IP20 FE | S3301B | Keskukset UTU LB | E | KPL | 2230 | KPL | 1 | 2230
S | 3331474 | 6410033314748 | MONIMITTARIKESKUS FE MIRRI | MIRRI325.12Y 125A IP20 FE | S3301B | Keskukset UTU LB | E | KPL | 2230 | KPL | 1 | 2230
S | 3426357 | 6438526000220 | PARITALOKESKUS COLLIE | COLLI38P63+PR X 2T 50A IP34 FE | S3403B | Koteloidut keskukset UTU LB | E | KPL | 2230 | KPL | 1 | 2230
S | 3426387 | 6438526001593 | MITTAUSKESKUS FE COLLIE | COLLI3806P00 1T+PR-Y JAL X 63A | S3403B | Koteloidut keskukset UTU LB | E | KPL | 2230 | KPL | 1 | 2230
S | 3458297 | 3606486102961 | KAAPPI LATTIA-AS. FE PANELSET | RIVIKAAPPI SFN 1800X1000X600 | S3418B | Kotelot Schneider LB | E | KPL | 2230 | KPL | 1 | 2230
S | 3458335 | 3606486103357 | KAAPPI LATTIA-AS. FE PANELSET | RIVIKAAPPI SFN 2000X800X800 | S3418B | Kotelot Schneider LB | E | KPL | 2230 | KPL | 1 | 2230
S | 3503918 |  | LATAUSASEMA PERUSLAT. LATINKI | T2 HOME 3,7-22KW KAAPELI | S3519B | Latausasemat Intercontrol LB | E | KPL | 2230 | KPL | 1 | 2230
S | 3503927 |  | LATAUSASEMA PERUSLAT. LATINKI | T2 HOME 3,7-22KW PISTORASIA | S3519B | Latausasemat Intercontrol LB | E | KPL | 2230 | KPL | 1 | 2230
S | 3633853 | 4015082590901 | KOMPAKTIKATKAISIJA NZM | NZMB2-A250 | S3625B | Tehok. ja katk. Eaton LB | E | KPL | 2230 | KPL | 1 | 2230
S | 3888915 | 3606480802454 | JARRUVASTUS ALTIVAR | VW3A7753 16 OHM 14 KW | S3805B | Taajuusm pehmokäyn Schneid LB | E | KPL | 2230 | KPL | 1 | 2230
S | 5451217 | 7331980008384 | KAAPELIJAKOKAAPPI KABELDON | SDC473 | S5403B | Jakokaa ja välij.koj. ABB LB | E | KPL | 2230 | KPL | 1 | 2230
S | 7284164 | 6410072841649 | JATKOSKOTELO NESTOR | JATKOSPKT TBK8 240/150 48-K | S7202B | Kuitutuotteet Nestor X LB | E | KPL | 2230 | KPL | 1 | 2230
S | 8407028 | 4028177947627 | VIRRANJAKELUYKSIKKÖ PDU RITTAL | PDU METERED 32A/1 CEE ILMAN PI | S7207B | Tietoverkkokaap.tarv.Rittal LB | E | KPL | 2230 | KPL | 1 | 2230
S | 8129706 | 6438257574342 | EPOK H SISUSTUSLÄMMITIN | 500x1300mm 1250W VALKOINEN | S8110B | Lämmityslaitteet Purmo LB | E | KPL | 2230 | KPL | 1 | 2230
S | 8172605 | 7330778607860 | LÄMPÖKAAPELI EBECO | EBECO MI-60 79m | S8133B | Ulkoal sulanapito Ebeco LB | E | KPL | 2230 | KPL | 1 | 2230
S | 8401582 |  | UPS-device online | OFYS RT 2000VA VFI UPS 1/1 PF= | S8414B | UPS Järjestelmät UTU LB | E | KPL | 2238 | KPL | 1 | 2238
S | 2307353 | 7350024466508 | TURVARAJAKYTKIN JOKAB SAFETY | MKEY8M,24VDC,2NC+2NC,IP67 | S2304B | Erikoiskytkimet ABB LB | E | KPL | 2240 | KPL | 1 | 2240
S | 3310107 | 6410033101072 | RYHMÄKESKUS-DATA U/P FE NÄPSÄ | COMBI5E45JS27 50A IP20C | S3304B | Keskukset ABB LB | V | KPL | 2240 | KPL | 1 | 2240
S | 3458323 | 3606486103234 | KAAPPI LATTIA-AS. FE PANELSET | RIVIKAAPPI SFN 2000X600X800 | S3418B | Kotelot Schneider LB | E | KPL | 2240 | KPL | 1 | 2240
S | 3458325 | 3606486103258 | KAAPPI LATTIA-AS. FE PANELSET | RIVIKAAPPI SFN 2000X800X400 | S3418B | Kotelot Schneider LB | E | KPL | 2240 | KPL | 1 | 2240
S | 3604491 |  | TURVAKYTKIN VÄÄNNIN EMC | RLT180/3K4/H11/EMC | S3618B | Nokkakytkimet Hedtec LB | E | KPL | 2240 | KPL | 1 | 2240
S | 3709070 | 4013614496943 | MOOTTORIOHJAIN ABB | UMC100.3/UC/ATEX | S3702B | Moottorilähtökomp ABB LB | E | KPL | 2240 | KPL | 1 | 2240
S | 3751303 | 9005738980779 | LÄMPÖRELE K3 BENEDIKT & JÄGER | 240-360A KONT. K3-316 - K3-860 | S3703B | Moottorilähtökomp Hager LB | E | KPL | 2240 | KPL | 1 | 2240
S | 5218143 |  | Cold shrink outdoor terminatio | COT1.4205L | S5202B | Kaapelin suoj+liitos Ensto LB | E | KPL | 2240 | KPL | 1 | 2240
S | 6752536 | 0095969586672 | YLEISMITTARIPAKETTI DIGI FLUKE | FLUKE-287/FVF/EUR COMBO | S6703B | Osoittavat mittarit Fluke LB | E | KPL | 2240 | KPL | 1 | 2240
S | 2604115 | 7393410207217 | SÄÄDIN FRICO | CAR15 AUTOM. NOPEUDENSÄÄDIN 5A | S8140B | Ilmaverhot Frico Hedtec LB | E | KPL | 2240 | KPL | 1 | 2240
S | 6901036 | 6416198825402 | KESKUSPÖLYNIMURI ALLAWAY | Z55 KESKUSYKSIKKÖ | S8303B | Keskuspölyimurit Allaway LB | E | KPL | 2240 | KPL | 1 | 2240
S | 3465085 | 4028177813632 | KAAPPI LATTIA-ASENNUS FE VX | 8285000 1200X1800X500 | S3415B | Kotelot Rittal LB | E | KPL | 2250 | KPL | 1 | 2250
S | 3465110 | 4028177813557 | KAAPPI LATTIA-ASENNUS FE VX | 8006000 1000X2000X600 | S3415B | Kotelot Rittal LB | E | KPL | 2250 | KPL | 1 | 2250
S | 3458376 | 3606486103760 | KAAPPI LATTIA-AS. FE PANELSET | RIVIKAAPPI SFN 2200X800X800 | S3418B | Kotelot Schneider LB | E | KPL | 2250 | KPL | 1 | 2250
S | 3641026 |  | KOMPAKTIKATKAISIJA ABB | XT3S 250 TMD 200-2000 4P F F I | S3602B | Tehokytk -katkais ABB LB | E | KPL | 2250 | KPL | 1 | 2250
S | 3641027 |  | KOMPAKTIKATKAISIJA ABB | XT3S 250 TMD 250-2500 4P F F I | S3602B | Tehokytk -katkais ABB LB | E | KPL | 2250 | KPL | 1 | 2250
S | 3641606 | 6417019399539 | VAIHTOKYTKIN ABB | 3-NAP. 200A 690V AC-22A | S3602B | Tehokytk -katkais ABB LB | E | KPL | 2250 | KPL | 1 | 2250
S | 3641664 | 6417019399720 | VAIHTOKYTKIN ABB | 3-NAP. 200A 690V AC-22A | S3602B | Tehokytk -katkais ABB LB | E | KPL | 2250 | KPL | 1 | 2250
S | 3641665 | 6417019399966 | VAIHTOKYTKIN ABB | 3-NAP. 200A 690V AC-22A | S3602B | Tehokytk -katkais ABB LB | E | KPL | 2250 | KPL | 1 | 2250
S | 3653872 | 3606481298690 | VIKAVIRTALOHKO COMPACT | VIGIPACT NSX400/630 3P HÄLYTT | S3619B | Tehok -katk tarv Schneider LB | E | KPL | 2250 | KPL | 1 | 2250
S | 3781696 | 3606481310323 | MOOTTORINSUOJAKATKAISIJA TESYS | GV4P03N 1.4-3.5A 0.55-1.5KWVÄ | S3706B | Moottorisuojak. Schneider LB | E | KPL | 2250 | KPL | 1 | 2250
S | 3781734 | 3606481386274 | MOOTTORINSUOJAKATKAISIJA TESYS | GV4PEM03N 1.4-3.5A 0.55-1.5KW | S3706B | Moottorisuojak. Schneider LB | E | KPL | 2250 | KPL | 1 | 2250
S | 3860753 | 3389119404808 | MOOTTORIN SUOJYKSIKKÖ TESYS | LTMR08PBD | S3720B | Moottorinsuojarel Schneider LB | E | KPL | 2250 | KPL | 1 | 2250
S | 3860754 | 3389119404815 | MOOTTORIN SUOJYKSIKKÖ TESYS | LTMR08PFM | S3720B | Moottorinsuojarel Schneider LB | E | KPL | 2250 | KPL | 1 | 2250
S | 3860769 | 3389119404822 | MOOTTORIN SUOJYKSIKKÖ TESYS | LTMR27PBD | S3720B | Moottorinsuojarel Schneider LB | E | KPL | 2250 | KPL | 1 | 2250
S | 3860770 | 3389119404839 | MOOTTORIN SUOJYKSIKKÖ TESYS | LTMR27PFM | S3720B | Moottorinsuojarel Schneider LB | E | KPL | 2250 | KPL | 1 | 2250
S | 3804574 | 6438177508519 | TAAJUUSMUUTTAJA IP20 | ACS480-04-039A-4 18.5KW 400V | S3802B | Taajuusm pehmokäyn ABB LB | E | KPL | 2250 | KPL | 1 | 2250
S | 3888262 | 6410038882624 | TAAJUUSM VACON 100 4.0KW 3 | VACON0100-3L-0009-5 IP21 | S3804B | Taajuusm pehmokäyn Danfoss LB | V | KPL | 2250 | KPL | 1 | 2250
S | 3888283 | 6410038882839 | TAAJUUSM VACON 100 3.0KW 3 | VACON0100-3L-0008-5+IP54 | S3804B | Taajuusm pehmokäyn Danfoss LB | E | KPL | 2250 | KPL | 1 | 2250
S | 5821608 | 6410058216089 | YLIJÄNNITESUOJA KJ-V EUROMOLD | 3X(800SA-10-30N) | S5807B | Sähkönjakelu Eurolaite LB | V | KPL | 2250 | KPL | 1 | 2250
S | 7241287 | 7333089008012 | SERVERIKAAPPI EUROLAN DYNAMIC | 42U L600XS1000XK2000 REIKÄOVET | S7223B | Tietoverkkojakamot Eurolan LB | V | KPL | 2250 | KPL | 1 | 2250
S | 9880802 |  | ENERGIAVARASTO GOTION EDGE X | EMBION EMS | S80500 | Energiavarasto-tuot. Gotion P0 | E | KPL | 2250 | KPL | 1 | 2250
S | 9880803 |  | ENERGIAVARASTO GOTION EDGE X | BRACKET FOR EDGE X | S80500 | Energiavarasto-tuot. Gotion P0 | E | KPL | 2250 | KPL | 1 | 2250
S | 8127626 | 5011139081438 | MASSAVARAAJA DIMPLEX | QM150RF (CASE ONLY) QUANTUM | S8114B | Lämmityslait Glen Dimplex LB | E | KPL | 2250 | KPL | 1 | 2250
S | 8438479 | 731304330141 | UPS-LISÄAKKU SMART-UPS | SMART-UPS SRT 1-1,5KVA AKKU | S8402B | UPS- järjestelmät Schneider LB | E | KPL | 2250 | KPL | 1 | 2250
S | 77306755 | 7332552014222 | TOIMILAITE SCHNEIDER MP2000 | 24VAC, JOUSI, PIBCV, DN125-150 | S2814B | Toimilaitteet Schneider ISO LB | E | KPL | 2260 | KPL | 1 | 2260
S | 3458374 | 3606486103746 | KAAPPI LATTIA-AS. FE PANELSET | RIVIKAAPPI SFN 2200X800X600 | S3418B | Kotelot Schneider LB | E | KPL | 2260 | KPL | 1 | 2260
S | 3600764 | 6419410311608 | VAIHTOKYTKIN KUT EMC | 6X50A 400V 22KW 2X 1NO/1NC | S3604B | Tehokytk -katkais Katko LB | E | KPL | 2260 | KPL | 1 | 2260
S | 3658294 | 3606481993816 | KOMPAKTIKATK.SUOJARELE COMPACT | MICROLOGIC 4.2 VIGI 100A 3P | S3607B | Tehokytk -katkais Schneider LB | E | KPL | 2260 | KPL | 1 | 2260
S | 3781910 | 3606481946225 | KELA TESYS | LX1G3SBEEA 24...48V AC/DC 3P | S3714B | Kont. F- ja G-sarja Schneid LB | E | KPL | 2260 | KPL | 1 | 2260
S | 3781911 | 3606481946232 | KELA TESYS | LX1G3SEHEA 480130V AC/DC 3P | S3714B | Kont. F- ja G-sarja Schneid LB | E | KPL | 2260 | KPL | 1 | 2260
S | 3709004 | 7320500540480 | KONTAKTORI ABB | 3-NAP.90KW,1S,2A,190A(AC-3) | S3716B | Kontaktorit >100A AC3 ABB LB | E | KPL | 2260 | KPL | 1 | 2260
S | 3804144 |  | TAAJUUSMUUTTAJA. ABB | ACS880-01-12A6-3 | S3802B | Taajuusm pehmokäyn ABB LB | E | KPL | 2260 | KPL | 1 | 2260
S | 3804169 |  | TAAJUUSMUUTTAJA 5.5kW: IP21 | ACS880-01-11A0-5 | S3802B | Taajuusm pehmokäyn ABB LB | E | KPL | 2260 | KPL | 1 | 2260
S | 3888628 | 6410038886288 | TAAJUUSM VACON 100 FLOW 5.5KW | VACON0100-3L-0012-5-FLOW IP21 | S3804B | Taajuusm pehmokäyn Danfoss LB | E | KPL | 2260 | KPL | 1 | 2260
S | 6426020 | 4030266013175 | LÄVISTINTARVIKE ALFRA | LÄVISTIN 22,5MM+LOVI AP500/600 | S64250 | Lävistintarvik. ALFRA ELP P0 | E | KPL | 2260 | KPL | 1 | 2260
S | 7238514 | 4028177966277 | KAAPPITARVIKE SK | KATTOTUULETIN TOIMISTOON | S7207B | Tietoverkkokaap.tarv.Rittal LB | E | KPL | 2260 | KPL | 1 | 2260
S | 8172967 | 5703466192917 | SULANAPITOKAAPELI DEVIASPHALT | 30 170m 4955W 400V | S8121B | Sulanapitokaap DEVI LB | E | KPL | 2260 | KPL | 1 | 2260
S | 8172973 | 5703466192719 | SULANAPITOMATTO DEVIASPHALT | 300 0.5X15.8M 2285W 400V | S8121B | Sulanapitokaap DEVI LB | E | KPL | 2260 | KPL | 1 | 2260
S | 8420436 | 3553340710407 | UPS LINE-INTERACTIVE 5-SARJA | 5P 1150I RACK 1U NETPACK G2 | S8403B | UPS-Järjestelmät Eaton LB | E | KPL | 2260 | KPL | 1 | 2260
S | 8401464 | 8027122601122 | UPS ONLINE SOCOMEC | NETYS RT 1700VA 230VAC 5MIN | S8414B | UPS Järjestelmät UTU LB | E | KPL | 2266 | KPL | 1 | 2266
S | 2815645 | 6955891816961 | KOSKETUSNÄYTTÖ ABB WELCOME | VID7" B/T PUSE LAN WIFI VAL IP | S2807B | Ovipuhelimet ABB LB | E | KPL | 2270 | KPL | 1 | 2270
S | 2815970 |  | TULOYKSIKKÖ ABB WELCOME | IP SISÄYKSIKKÖ10" LAN WIFI VAL | S2809B | Kiinteistöautom Free hom LB | E | KPL | 2270 | KPL | 1 | 2270
S | 2815971 |  | TULOYKSIKKÖ ABB WELCOME | IP SISÄYKSIKKÖ10" LAN LAN VAL | S2809B | Kiinteistöautom Free hom LB | E | KPL | 2270 | KPL | 1 | 2270
S | 2815972 |  | TULOYKSIKKÖ ABB WELCOME | IP SISÄYKSIKKÖ10" LAN WIFI ANT | S2809B | Kiinteistöautom Free hom LB | E | KPL | 2270 | KPL | 1 | 2270
S | 2815973 |  | TULOYKSIKKÖ ABB WELCOME | IP SISÄYKSIKKÖ10" LAN LAN ANT | S2809B | Kiinteistöautom Free hom LB | E | KPL | 2270 | KPL | 1 | 2270
S | 3412312 | 6419410270868 | RIVILIITINKOTELO FE KLT | 1XAL/CU 35-240MM2 | S3410B | Riviliitinkotelot Katko LB | E | KPL | 2270 | KPL | 1 | 2270
S | 3458284 | 3606486102831 | KAAPPI LATTIA-AS. FE PANELSET | RIVIKAAPPI SFN 1800X800X500 | S3418B | Kotelot Schneider LB | E | KPL | 2270 | KPL | 1 | 2270
S | 3503912 |  | LATAUSASEMA PERUSLAT. LATINKI | T2 HOME 3,7-22KW KAAPELI | S3519B | Latausasemat Intercontrol LB | E | KPL | 2270 | KPL | 1 | 2270
S | 3638645 | 8015644010188 | KOMPAKTIKATKAISIJA ABB | XT2N 160 EKIP LSIG IN=160A 4P | S3602B | Tehokytk -katkais ABB LB | E | KPL | 2270 | KPL | 1 | 2270
S | 3658346 | 3606481993939 | KOMPAKTIKATK.SUOJARELE COMPACT | MICROLOGIC 4.2 VIGI HÄ 100A3P | S3607B | Tehokytk -katkais Schneider LB | E | KPL | 2270 | KPL | 1 | 2270
S | 3706372 | 7320500481950 | KONTAKTORI ABB | 3-NAP. 75KW, 0S,0A 146A(AC-3) | S3716B | Kontaktorit >100A AC3 ABB LB | E | KPL | 2270 | KPL | 1 | 2270
S | 3706384 | 7320500478394 | KONTAKTORI ABB | 3-NAP. 75KW, 0S,0A 146A(AC-3) | S3716B | Kontaktorit >100A AC3 ABB LB | E | KPL | 2270 | KPL | 1 | 2270
S | 3709001 | 7320500540572 | KONTAKTORI ABB | 3-NAP.75KW,1S,2A,146A(AC-3) | S3716B | Kontaktorit >100A AC3 ABB LB | E | KPL | 2270 | KPL | 1 | 2270
S | 3860755 | 3389119404723 | MOOTTORIN SUOJYKSIKKÖ TESYS | LTMR100CBD | S3720B | Moottorinsuojarel Schneider LB | E | KPL | 2270 | KPL | 1 | 2270
S | 3860756 |  | MOOTTORIN SUOJYKSIKKÖ TESYS | LTMR100CFM | S3720B | Moottorinsuojarel Schneider LB | E | KPL | 2270 | KPL | 1 | 2270
S | 3885822 | 3606480883309 | TAAJUUSMUUTTAJA ALTIVAR | ATV930U55N4 400V 3 5.5KW IP21 | S3805B | Taajuusm pehmokäyn Schneid LB | E | KPL | 2270 | KPL | 1 | 2270
S | 7117536 | 6410071175363 | TURVAVALOKESKUS ESC-200 | ESC-200. 65V DC | S4228B | Turvavalaisimet Exilight LB | E | KPL | 2270 | KPL | 1 | 2270
S | 7267441 | 8424450237298 | LATTIAKAAPPI DATACOM | 19" 32RU VALMIIKSI KOOTTU | S7242A | Tietoverkkotuott. muut LA | E | KPL | 2270 | KPL | 1 | 2270
S | 9880511 |  | ENERGIAVARASTO SBH | SMR050 5.0KWH | S80310 | Sungrow Pienet akut P0 | V | KPL | 2270 | KPL | 1 | 2270
S | 8408609 | 7640169261855 | UPS-LISÄAKKU POWERVALUE 11RTG2 | LISÄAKKUKOTELO 6-10KVA RT G2 | S8401B | UPS laitteet ja muuntajat LB | E | KPL | 2270 | KPL | 1 | 2270
S | 8438486 | 731304432425 | UPS-LISÄVARUSTE NETSHELTER | NETSHELTER ATS 1U 10A 230V | S8402B | UPS- järjestelmät Schneider LB | E | KPL | 2270 | KPL | 1 | 2270
S | 2815646 | 6955891816978 | KOSKETUSNÄYTTÖ ABB WELCOME | VID7" B/T PUSE LAN WIFI ANT IP | S2807B | Ovipuhelimet ABB LB | E | KPL | 2280 | KPL | 1 | 2280
S | 3653526 | 3606480020179 | KOMPAKTIKATKAISIJA COMPACT | LV432641 220-240 V AC | S3607B | Tehokytk -katkais Schneider LB | E | KPL | 2280 | KPL | 1 | 2280
S | 3658215 | 3606481999474 | KOMPAKTIKATKAIS. RUNKO COMPACT | NSX250S RUNKO 100KA 3P 250A | S3607B | Tehokytk -katkais Schneider LB | E | KPL | 2280 | KPL | 1 | 2280
S | 3658261 | 3606482002920 | KOMPAKTIKATKAIS. RUNKO COMPACT | NSX400N RUNKO 50KA 3P 400A | S3607B | Tehokytk -katkais Schneider LB | E | KPL | 2280 | KPL | 1 | 2280
S | 3706385 | 7320500478424 | KONTAKTORI ABB | 3-NAP. 75KW, 1S,1A 146A(AC-3) | S3716B | Kontaktorit >100A AC3 ABB LB | E | KPL | 2280 | KPL | 1 | 2280
S | 2820221 | 3606481204936 | LOGIIKKAMODUULI MODICON | RELELÄHTÖ, 4CH | S3903B | Automaatiotuott. Schneider LB | E | KPL | 2280 | KPL | 1 | 2280
S | 2820225 | 3606481204912 | LOGIIKKAMODUULI MODICON | DIGITAALITULO, 16CH | S3903B | Automaatiotuott. Schneider LB | E | KPL | 2280 | KPL | 1 | 2280
S | 2820227 | 3606481204943 | LOGIIKKAMODUULI MODICON | ANALOGIATULO, 4CH, 0..20MA | S3903B | Automaatiotuott. Schneider LB | E | KPL | 2280 | KPL | 1 | 2280
S | 7118801 | 6438045003351 | TURVAVALOKESKUS | TK2301 230V 1 X 120W | S4203B | Turvavalaisimet Teknoware LB | E | KPL | 2280 | KPL | 1 | 2280
S | 4300445 |  | High-bay luminaire | XE00-M03860-DB IP65 LED-292W | S4317B | Teollisuusvalaisimet I-Valo LB | E | KPL | 2280 | KPL | 1 | 2280
S | 4300447 |  | High-bay luminaire | XE00-M03870-DB IP65 LED-231W | S4317B | Teollisuusvalaisimet I-Valo LB | E | KPL | 2280 | KPL | 1 | 2280
S | 5232663 | 6410052326630 | KUTISTEPÄÄTESARJA EUROMOLD | SLIPON SISÄ 36kV 630mm2 | S5217B | Kaapelinsuojaus Eurolaite LB | E | KPL | 2280 | KPL | 1 | 2280
S | 5409403 | 7333106023554 | KAAPELIJAKOKAAPPI HEXATRONIC | ULKOJAKOKAAPPI 3X6+SISÄKAAPPI | S54050 | Jakokaapit HEX P0 | E | KPL | 2280 | KPL | 1 | 2280
S | 6752094 | 0095969062022 | VIRTAPIHTI ACC | FLUKE I3000S 30/300/3000A AC | S6703B | Osoittavat mittarit Fluke LB | E | KPL | 2280 | KPL | 1 | 2280
S | 2307362 | 7350024453362 | TURVARAJAKYTKIN JOKAB SAFETY | JSHD4-2-AB 3-AS.KYTK., LED | S2304B | Erikoiskytkimet ABB LB | E | KPL | 2290 | KPL | 1 | 2290
S | 2820133 | 3606480715723 | LOGIIKKAMODUULI SPACELOGIC KNX | SPACELYNK | S2803B | Kiint.autom KNX SCHNEIDER LB | V | KPL | 2290 | KPL | 1 | 2290
S | 2815647 | 6955891816985 | KOSKETUSNÄYTTÖ ABB WELCOME | VID7" B/T PUSE LAN LAN VAL IP | S2807B | Ovipuhelimet ABB LB | E | KPL | 2290 | KPL | 1 | 2290
S | 2815648 | 6955891816992 | KOSKETUSNÄYTTÖ ABB WELCOME | VID7" B/T PUSE LAN LAN ANT IP | S2807B | Ovipuhelimet ABB LB | E | KPL | 2290 | KPL | 1 | 2290
S | 3440462 | 6418677158421 | KAAPPI SEINÄASENNUS FE CASEMET | EFEF10012030A 1000x1200x300mm | S3426B | Kotelot Casemet LB | E | KPL | 2290 | KPL | 1 | 2290
S | 3502538 |  | Load management device | EV-DLM-ET36-KIT | S3526B | Piharasiat Satmatic LB | E | KPL | 2290 | KPL | 1 | 2290
S | 3605758 |  | NOKKAKYTKIN VAIHTO | WS4/126V/Z20/Z65 | S3618B | Nokkakytkimet Hedtec LB | E | KPL | 2290 | KPL | 1 | 2290
S | 4300446 |  | High-bay luminaire | XE00-M13860-DB IP65 LED-292W | S4317B | Teollisuusvalaisimet I-Valo LB | E | KPL | 2290 | KPL | 1 | 2290
S | 4300448 |  | High-bay luminaire | XE00-M13870-DB IP65 LED-231W | S4317B | Teollisuusvalaisimet I-Valo LB | E | KPL | 2290 | KPL | 1 | 2290
S | 5045518 |  | Wooden pole-CU | 518, 18 M, LK 5, 210/345 | S50500 | Puupylväät Scanpole P0 | E | KPL | 2290 | KPL | 1 | 2290
S | 5233547 | 6418677449208 | SEKAJATKOS ENSTO | HJTW11.2402C 25-95mm2 | S5202B | Kaapelin suoj+liitos Ensto LB | V | KPL | 2290 | KPL | 1 | 2290
S | 6406644 | 7393487086524 | TYÖKALULAUKKU ELPRESS | PVX1300-CASE-ADV | S6402B | Työ turva tunnusväl Elkris LB | E | KPL | 2290 | KPL | 1 | 2290
S | 6426030 | 4030266099995 | LÄVISTINTARVIKE ALFRA | LÄVISTIN 22,5MM AP250/400E | S6425A | Lävistintarvik. ALFRA ELP LA | E | KPL | 2290 | KPL | 1 | 2290
S | 6752392 | 0095969401203 | VIRTAPIHTIMITTARI EPROD | FLUKE 355 2000A TRUE-RMS | S6703B | Osoittavat mittarit Fluke LB | E | KPL | 2290 | KPL | 1 | 2290
S | 6752540 | 0095969797290 | MITTARIPAKETTI EPROD | FLUKE-1587/I400 FC ERISTYSV/YL | S6703B | Osoittavat mittarit Fluke LB | E | KPL | 2290 | KPL | 1 | 2290
S | 9532511 |  | ENERGIAMITTARI CHECKWATT | CHECKWATT ENERGY METER 300A | S80150 | Reservimarkkina-ohjaimet P0 | V | KPL | 2290 | KPL | 1 | 2290
S | 8266744 | 6417659026468 | LATTIAKIUAS HARVIA CILINDRO | CILINDRO PRO PC100E/135E BLACK | S8208B | Lattiakiukaat Harvia LB | E | KPL | 2290 | KPL | 1 | 2290
S | 3426055 | 3250612670000 | KAAPPI SEINÄASENNUS FE UNIVERS | FP11SN2 1700X300X205 IP44 | S3408B | Kotelot Hager LB | E | KPL | 2298 | KPL | 1 | 2298
S | 3332155 | 6410033321555 | RYHMÄKESKUS UPPO/PINTA BULLDOG | 3848+SLY1.2J 50A IP30 FE | S3301B | Keskukset UTU LB | V | KPL | 2300 | KPL | 1 | 2300
S | 3411016 | 6410034110165 | PARITALOKESKUS NÄPSÄ | PT63T25-O 2T Y 63A IP34 FE | S3402B | Koteloidut keskukset ABB LB | V | KPL | 2300 | KPL | 1 | 2300
S | 3465413 | 4028177959132 | KAAPPI LATTIA-ASENNUS FE VX SE | YKSITTÄISKAAPPI 1200X1800X400 | S3415B | Kotelot Rittal LB | E | KPL | 2300 | KPL | 1 | 2300
S | 3458264 | 3606486102633 | KAAPPI LATTIA-AS. FE PANELSET | RIVIKAAPPI SFN 1600X800X600 | S3418B | Kotelot Schneider LB | E | KPL | 2300 | KPL | 1 | 2300
S | 3440466 | 6418677158445 | KAAPPI SEINÄASENNUS FE CASEMET | EFEF8010030DA 800x1000x300mm | S3426B | Kotelot Casemet LB | E | KPL | 2300 | KPL | 1 | 2300
S | 3503925 |  | LATAUSASEMA PERUSLAT. LATINKI | T2 HOME 3,7-22KW PISTORASIA | S3519B | Latausasemat Intercontrol LB | E | KPL | 2300 | KPL | 1 | 2300
S | 3601568 | 6417019547497 | VAIHTOKYTKIN ABB | OTM40F3CMA24D | S3602B | Tehokytk -katkais ABB LB | E | KPL | 2300 | KPL | 1 | 2300
S | 3660774 | 6417019230474 | KUORMANKYTKIN VÄÄNTÖ ABB | OT630E03P | S3602B | Tehokytk -katkais ABB LB | V | KPL | 2300 | KPL | 1 | 2300
S | 3660855 | 6417019230795 | KUORMANKYTKIN VÄÄNTÖ ABB | KUORMANKYTKIN | S3602B | Tehokytk -katkais ABB LB | E | KPL | 2300 | KPL | 1 | 2300
S | 3660857 | 6417019248912 | KUORMANKYTKIN VÄÄNTÖ ABB | KUORMANKYTKIN | S3602B | Tehokytk -katkais ABB LB | E | KPL | 2300 | KPL | 1 | 2300
S | 3709068 | 4013614496936 | MOOTTORIOHJAIN ABB | UMC100.3/DC/ATEX | S3702B | Moottorilähtökomp ABB LB | E | KPL | 2300 | KPL | 1 | 2300
S | 3881369 | 3606489548711 | TAAJUUSMUUTTAJA ALTIVAR | ATV320U55N4WS | S3805B | Taajuusm pehmokäyn Schneid LB | E | KPL | 2300 | KPL | 1 | 2300
S | 6707605 | 0793950383575 | MAADOITUSVASTUSMITTARI EXTECH | TRUE RMS AC 0.2mA-30.00A | S6719A | Mittarit Extech LA | E | KPL | 2300 | KPL | 1 | 2300
S | 7241011 |  | LIITINYKSIKKÖ UTP CAT6A PK100 | SYSTIMAX 760110973 MGS600 VALK | S72010 | Tietoverkkot. Systimax P0 | V | PAK | 2300 | KPL | 100 | 23
S | 8407034 | 4028177947689 | VIRRANJAKELUYKSIKKÖ PDU RITTAL | PDU METERED 16A/1 CEE 24XC13+4 | S7207B | Tietoverkkokaap.tarv.Rittal LB | E | KPL | 2300 | KPL | 1 | 2300
S | 7238526 | 4028177994706 | LATTIAKAAPPI RITTAL | TX CABLENET 600X2000X800MM LAS | S7208A | Tietoverkkokaapit Rittal LA | E | KPL | 2300 | KPL | 1 | 2300
S | 7273470 | 6430078842532 | TYÖKALU-KUITU LA-FIBER | OPTISEN TEHON LÄHETIN | S7242A | Tietoverkkotuott. muut LA | E | KPL | 2300 | KPL | 1 | 2300
S | 8438425 |  | UPS-LISÄAKKU SMART-UPS | SRT 2,2KVA AKKU | S8402B | UPS- järjestelmät Schneider LB | E | KPL | 2300 | KPL | 1 | 2300
S | 8420368 | 743172104861 | UPS LINE-INTERACTIVE 5-SARJA | EATON 5PX1500I RT2U G2 | S8403B | UPS-Järjestelmät Eaton LB | E | KPL | 2300 | KPL | 1 | 2300
S | 3804507 | 6438177459620 | TAAJUUSMUUTTAJA IP55 | ACH580-01-033A-4+B056 15kW | S3802B | Taajuusm pehmokäyn ABB LB | E | KPL | 2310 | KPL | 1 | 2310
S | 3641535 | 6417019253091 | VAIHTOKYTKIN ABB | 4-NAP. 200A 690V AC-22A | S3602B | Tehokytk -katkais ABB LB | E | KPL | 2310 | KPL | 1 | 2310
S | 3641541 | 6417019252247 | VAIHTOKYTKIN ABB | 4-NAP. 200A 690V AC-22A | S3602B | Tehokytk -katkais ABB LB | E | KPL | 2310 | KPL | 1 | 2310
S | 3804227 | 6438177505228 | TAAJUUSMUUTTAJA 5.5kW: IP21 | ACS880-01-12A6-3+E200 | S3802B | Taajuusm pehmokäyn ABB LB | E | KPL | 2310 | KPL | 1 | 2310
S | 3876171 | 3606480167423 | PEHMOKÄYNNISTIN ALTISTART | ATS22D88S6U 88A 600V 110V OHJ | S3805B | Taajuusm pehmokäyn Schneid LB | E | KPL | 2310 | KPL | 1 | 2310
S | 6426927 | 6410064269277 | TYÖMAADOITUSLAITE HORSTMANN | 3-V 150/50mm2 30 kA/1s | S6419B | Työ turva tunnusväl Eurolai LB | V | KPL | 2310 | KPL | 1 | 2310
S | 7263514 | 6430079301373 | PANEELI-ESIKYTKETTY NAFICON | PAN 19" LC/- FZMSU 192SML 15M | S7203B | Kuitutuotteet Naficon X LB | E | KPL | 2310 | KPL | 1 | 2310
S | 8129701 | 6438257305168 | EPOK V SISUSTUSLÄMMITIN | 1845x600mm 1500W VALKOINEN | S8110B | Lämmityslaitteet Purmo LB | E | KPL | 2310 | KPL | 1 | 2310
S | 8172983 | 5703466192825 | SULANAPITOMATTO DEVIASPHALT | 300 1.00X12M 3675W 400V | S8121B | Sulanapitokaap DEVI LB | E | KPL | 2310 | KPL | 1 | 2310
S | 3411042 | 6410034110424 | MITTAUSKESKUS PINTA FE NÄPSÄ | 1T-MK50J-O-EVC 1T Y 50A IP34 | S3402B | Koteloidut keskukset ABB LB | E | KPL | 2320 | KPL | 1 | 2320
S | 3458266 | 3606486102657 | KAAPPI LATTIA-AS. FE PANELSET | RIVIKAAPPI SFN 1600X800X800 | S3418B | Kotelot Schneider LB | E | KPL | 2320 | KPL | 1 | 2320
S | 3458287 | 3606486102862 | KAAPPI LATTIA-AS. FE PANELSET | RIVIKAAPPI SFN 1800X800X600 | S3418B | Kotelot Schneider LB | E | KPL | 2320 | KPL | 1 | 2320
S | 3502510 |  | Recharging station accessory |  | S3526B | Piharasiat Satmatic LB | E | KPL | 2320 | KPL | 1 | 2320
S | 3605276 | 7394438191113 | TURVAKYTKIN VÄÄNNIN NORWESCO | ESWM5 4160H 4X160A 75KW IP65 | S3606B | Tehokytk -katkais Norwesco LB | E | KPL | 2320 | KPL | 1 | 2320
S | 3706364 | 7320500482056 | KONTAKTORI ABB | 3-NAP. 75KW, 1S,1A 146A(AC-3) | S3716B | Kontaktorit >100A AC3 ABB LB | E | KPL | 2320 | KPL | 1 | 2320
S | 3706366 | 7320500481943 | KONTAKTORI ABB | 3-NAP. 75KW, 0S,0A 146A(AC-3) | S3716B | Kontaktorit >100A AC3 ABB LB | E | KPL | 2320 | KPL | 1 | 2320
S | 3706374 | 7320500478356 | KONTAKTORI ABB | 3-NAP. 75KW, 2S,2A 146A(AC-3) | S3716B | Kontaktorit >100A AC3 ABB LB | E | KPL | 2320 | KPL | 1 | 2320
S | 3706375 | 7320500478363 | KONTAKTORI ABB | 3-NAP. 75KW, 0S,0A 146A(AC-3) | S3716B | Kontaktorit >100A AC3 ABB LB | E | KPL | 2320 | KPL | 1 | 2320
S | 3706378 | 7320500478370 | KONTAKTORI ABB | 3-NAP. 75KW, 0S,0A 146A(AC-3) | S3716B | Kontaktorit >100A AC3 ABB LB | E | KPL | 2320 | KPL | 1 | 2320
S | 3706386 | 7320500478479 | KONTAKTORI ABB | 3-NAP. 75KW, 2S,2A 146A(AC-3) | S3716B | Kontaktorit >100A AC3 ABB LB | E | KPL | 2320 | KPL | 1 | 2320
S | 7143383 | 3606480699450 | KESKUSYKSIKKÖTARVIKE EXIWAY | AKKUTELINE 1650X590X880H | S42300 | Turvavalaisimet Schneider P0 | E | KPL | 2320 | KPL | 1 | 2320
S | 5045420 |  | Wooden pole-CU | 420, 20 M, LK 4, 190/345 | S50500 | Puupylväät Scanpole P0 | E | KPL | 2320 | KPL | 1 | 2320
S | 2741700 |  | INVERTTERI SOLPLANET | ASW30K-LT-G3 30KW 3 MPPT 24/7 | S80101 | Aurinkoener Solelgrossisten P1 | V | ST | 2320 | ST | 1 | 2320
S | 8261317 | 6410082613175 | LATTIAKIUAS HARVIA VIRTA | HL110 10.8KW 9-18 M3 MUSTA | S8208B | Lattiakiukaat Harvia LB | E | KPL | 2320 | KPL | 1 | 2320
S | 8290638 | 6417810032772 | LATTIAKIUAS NARVI | NARVI VELVET ELECTRIC 9,0 KW M | S8220B | Lattiakiukaat Narvi LB | E | KPL | 2320 | KPL | 1 | 2320
S | 2402767 | 4015394029328 | PISTORASIA PINTA DUO MENNEKES | 125A 5P 6H 400V IP67 KYTKIN | S2412B | Pistorasiat tulpat Mennekes LB | E | KPL | 2330 | KPL | 1 | 2330
S | 6702740 |  | KENTTÄNÄYTTÖ NOKEVAL MA/V | FD200A4-F48/230V-2012 200MM | S2734B | Automaatiotuotteet Nokeval LB | E | KPL | 2330 | KPL | 1 | 2330
S | 6702741 |  | KENTTÄNÄYTTÖ MA/V/TC/PT100 | FD200A4-F48/230V-2021 200MM | S2734B | Automaatiotuotteet Nokeval LB | E | KPL | 2330 | KPL | 1 | 2330
S | 6702742 |  | KENTTÄNÄYTTÖ NOKEVAL PUNNITUS | FD200A4-F48/230V-2041 200MM | S2734B | Automaatiotuotteet Nokeval LB | E | KPL | 2330 | KPL | 1 | 2330
S | 6702743 |  | KENTTÄNÄYTTÖ DI PNP/NPN/NAMUR | FD200A4-F48/230V-2051 200MM | S2734B | Automaatiotuotteet Nokeval LB | E | KPL | 2330 | KPL | 1 | 2330
S | 6702744 |  | KENTTÄNÄYTTÖ NOKEVAL PULSSI | FD200A4-F48/230V-2061MEM 200MM | S2734B | Automaatiotuotteet Nokeval LB | E | KPL | 2330 | KPL | 1 | 2330
S | 6702745 |  | KENTTÄNÄYTTÖ SARJAVIESTI | FD200A4-F48/230V-2071 200MM | S2734B | Automaatiotuotteet Nokeval LB | E | KPL | 2330 | KPL | 1 | 2330
S | 2722300 | 3389119631990 | ULTRAÄÄNITUNNISTIN OSISENSE | XXZKIT01 OSISENSE XX PC KIT | S2736B | Ultraäänianturit Schneider LB | E | KPL | 2330 | KPL | 1 | 2330
S | 3332022 | 6410033320220 | MITTAUSKESKUS UPPO/PINTA BOXER | 3836+SLY1.2J2T 2T 63A IP30 FE | S3301B | Keskukset UTU LB | V | KPL | 2330 | KPL | 1 | 2330
S | 3411052 | 6410034110523 | MITTAUSKESKUS PINTA FE NÄPSÄ | 1T-MK50J-O-EVC-B 1T Y 50A IP34 | S3402B | Koteloidut keskukset ABB LB | E | KPL | 2330 | KPL | 1 | 2330
S | 3448068 |  | Cabinet floor installation Fe | Spacial SM 2000x600x300 | S3418B | Kotelot Schneider LB | E | KPL | 2330 | KPL | 1 | 2330
S | 3449160 | 6418677179761 | KAAPPI SEINÄASENN. RST CASEMET | ESSP808030 800x800x300mm | S3426B | Kotelot Casemet LB | E | KPL | 2330 | KPL | 1 | 2330
S | 3500708 | 6438526003801 | KUORMANHALLINTAYKSIKKÖ UTU-X | UTU-CAMU-EG | S3520B | Latausasem. ja piharas. Utu LB | E | KPL | 2330 | KPL | 1 | 2330
S | 3658309 | 3606481993977 | KOMPAKTIKATK.SUOJARELE COMPACT | MICROLOGIC 4.2 VIGI HÄ 100A 4P | S3607B | Tehokytk -katkais Schneider LB | E | KPL | 2330 | KPL | 1 | 2330
S | 3709262 | 7320500189214 | KONTAKTORI ABB | 3-NAP. 80KVAR, 1S,1A | S3716B | Kontaktorit >100A AC3 ABB LB | E | KPL | 2330 | KPL | 1 | 2330
S | 5451276 | 7331980003266 | KAAPELIJAKOKAAPPI KABELDON | SDCM 648 48mod 312x682x1530mm | S5403B | Jakokaa ja välij.koj. ABB LB | E | KPL | 2330 | KPL | 1 | 2330
S | 7238500 | 4028177971196 | LATTIAKAAPPI RITTAL | TX CABLENET 600X2000X600 TERÄS | S7208A | Tietoverkkokaapit Rittal LA | E | KPL | 2330 | KPL | 1 | 2330
S | 8103585 | 7393410545456 | LÄMPÖPUHALLIN PANTHER FRICO | PNT15 15 KW IP44 K 540X450 | S8116B | Lämmityslaitteet HedTec LB | E | KPL | 2330 | KPL | 1 | 2330
S | 8173036 | 5703466157763 | SULANAPITOMATTO DEVISNOW | 300 400V 5750W 0.75MX25.4 | S8121B | Sulanapitokaap DEVI LB | E | KPL | 2330 | KPL | 1 | 2330
S | 8411740 | 731304436874 | UPS ONLINE EASY UPS | SRV-KI-E 3KVA | S8402B | UPS- järjestelmät Schneider LB | E | KPL | 2330 | KPL | 1 | 2330
S | 8417042 | 6430028226658 | UPS ONLINE 93PS-40 KW | EXTERNAL MBS 40KW 4-SWITCHES | S8403B | UPS-Järjestelmät Eaton LB | E | KPL | 2330 | KPL | 1 | 2330
S | 8743312 | 6430031123425 | AKKU LYIJY SULJETTU LEOCH | LPG12-240 GEELIAKKU T11+ | S8705B | Akut Celltech LB | E | KPL | 2330 | KPL | 1 | 2330
S | 9525427 |  | KUPARIVOIMAKAAPELI-HF (MASTO) | XCMK-HF/FXQJ 2X16RM/2.5 110M | S0641B | VERKONRAK MASTOKAAPELIT X LB | V | KPL | 2333.22 | KPL | 1 | 2333.22
S | 3263414 | 3250611500087 | VIKAVIRTALOHKO HAGER | BTH480E 0.3/0.5/1A A-HI/4x125A | S3206B | Johdonsuoja-autom HAGER LB | E | KPL | 2340 | KPL | 1 | 2340
S | 3426367 | 6438526000237 | PARITALOKESKUS COLLIE | COLLIE38P100+PR X 2T 80A IP34 | S3403B | Koteloidut keskukset UTU LB | E | KPL | 2340 | KPL | 1 | 2340
S | 3401373 | 7332813005792 | PISTORASIAKESKUS EL-BJÖRN | SATAMA ALFA-II 400//(2)-2 EN | S3404B | Kotel keskukset EL-Björn LB | E | KPL | 2340 | KPL | 1 | 2340
S | 3458328 | 3606486103289 | KAAPPI LATTIA-AS. FE PANELSET | RIVIKAAPPI SFN 2000X800X500 | S3418B | Kotelot Schneider LB | E | KPL | 2340 | KPL | 1 | 2340
S | 3458331 | 3606486103319 | KAAPPI LATTIA-AS. FE PANELSET | RIVIKAAPPI SFN 2000X800X600 | S3418B | Kotelot Schneider LB | E | KPL | 2340 | KPL | 1 | 2340
S | 3653525 | 3606480020162 | KOMPAKTIKATKAISIJA COMPACT | LV432640 110-130 V AC | S3607B | Tehokytk -katkais Schneider LB | E | KPL | 2340 | KPL | 1 | 2340
S | 3640409 | 6417019779188 | TURVAKYTKIN VÄÄNNIN ABB | 3-NAP. 55KW 400V AC-23A | S3610B | Turvakytkimet ABB LB | E | KPL | 2340 | KPL | 1 | 2340
S | 3640410 |  | Safety switch |  | S3610B | Turvakytkimet ABB LB | E | KPL | 2340 | KPL | 1 | 2340
S | 3661151 | 6417019309033 | KYTKINVAROKE ABB | OS250DS04F | S3611B | Kytkinvarokkeet ABB LB | E | KPL | 2340 | KPL | 1 | 2340
S | 3661152 | 6417019338095 | KYTKINVAROKE ABB | OS250DS40F | S3611B | Kytkinvarokkeet ABB LB | E | KPL | 2340 | KPL | 1 | 2340
S | 3605886 |  | NOKKAKYTKIN VAIHTO | ST024/126V/Z20/Z65/X85 | S3618B | Nokkakytkimet Hedtec LB | E | KPL | 2340 | KPL | 1 | 2340
S | 3821409 | 4011209507531 | ASENNUS-/KOTELOINTISRJ SIRIUS | KONTAKTORI 3RT1056-6AP36 | S3707B | Moottorilähtökomp. Siemens LB | E | KPL | 2340 | KPL | 1 | 2340
S | 3706376 | 7320500478400 | KONTAKTORI ABB | 3-NAP. 75KW, 1S,1A 146A(AC-3) | S3716B | Kontaktorit >100A AC3 ABB LB | E | KPL | 2340 | KPL | 1 | 2340
S | 3706379 | 7320500478417 | KONTAKTORI ABB | 3-NAP. 75KW, 1S,1A 146A(AC-3) | S3716B | Kontaktorit >100A AC3 ABB LB | E | KPL | 2340 | KPL | 1 | 2340
S | 3804256 | 6438177459378 | TAAJUUSMUUTTAJA. 400V. IP55 | ACS580-01-025A-4+B056. 11KW | S3802B | Taajuusm pehmokäyn ABB LB | V | KPL | 2340 | KPL | 1 | 2340
S | 3885714 | 3606485410524 | TAAJUUSMUUTTAJA ALTIVAR | ATV650U55N4E 400V 5.5KW IP55 | S3805B | Taajuusm pehmokäyn Schneid LB | E | KPL | 2340 | KPL | 1 | 2340
S | 2606116 | 7392971156422 | OHJAUSYKSIKKÖ CASAMBI | SALVADOR 2064 | S4001B | Valaisinkomp Hidealite LB | E | KPL | 2340 | KPL | 1 | 2340
S | 5411236 | 7331980014538 | HAAROITUSKAAPPI PJ KABELDON | SDCH098 | S5403B | Jakokaa ja välij.koj. ABB LB | E | KPL | 2340 | KPL | 1 | 2340
S | 6426032 | 4030266100028 | LÄVISTINTARVIKE ALFRA | LÄVISTIN 22X30MM AP250 SUORAK. | S6425A | Lävistintarvik. ALFRA ELP LA | E | KPL | 2340 | KPL | 1 | 2340
S | 7263573 |  | TELEJAKOKAAPPI NAFICON | NAF MULTIKAAPPI JA K1/1200 | S7203B | Kuitutuotteet Naficon X LB | V | KPL | 2340 | KPL | 1 | 2340
S | 8407035 | 4028177947696 | VIRRANJAKELUYKSIKKÖ PDU RITTAL | PDU METERED 32A/1 CEE 24XC13+4 | S7207B | Tietoverkkokaap.tarv.Rittal LB | E | KPL | 2340 | KPL | 1 | 2340
S | 7238497 | 6410072384979 | SEINÄKOTELO RITTAL | 19" AX IT 600X600X600MM | S7208A | Tietoverkkokaapit Rittal LA | E | KPL | 2340 | KPL | 1 | 2340
S | 7238528 | 4028177994683 | LATTIAKAAPPI RITTAL | TX CABLENET 800X2000X800MM LAS | S7208A | Tietoverkkokaapit Rittal LA | V | KPL | 2340 | KPL | 1 | 2340
S | 7215703 |  | KYTKENTÄKOTELO ORBIS | OPTOMAST POWER OA66P100 6G10 | S72170 | Orbis teletarvikkeet P0 | V | KPL | 2340 | KPL | 1 | 2340
S | 3426041 | 3250612668564 | ASENNUSKOTELO FE UNIVERS | FP92SN2 1400X550X205 IP44 | S3408B | Kotelot Hager LB | E | KPL | 2343 | KPL | 1 | 2343
S | 2615416 | 5017455011630 | ANTURI RAYCHEM | MONI-PT100-4/20MA EX | S2619B | Ohjauskeskukset Raychem LB | E | KPL | 2350 | KPL | 1 | 2350
S | 3503928 |  | LATAUSASEMA PERUSLAT. LATINKI | T2 HOME 3,7-22KW PISTORASIA | S3519B | Latausasemat Intercontrol LB | E | KPL | 2350 | KPL | 1 | 2350
S | 3637929 | 3250613200817 | MOOTTORIOHJAIN H3+ | P630 24-48VDC AUTO-RESET -T. | S3608B | Tehokytkimet UTU LB | E | KPL | 2350 | KPL | 1 | 2350
S | 3642479 | 6417019249421 | KYTKINVAROKE ABB | 3-NAP. 250A 690V AC-22A | S3611B | Kytkinvarokkeet ABB LB | E | KPL | 2350 | KPL | 1 | 2350
S | 3706373 | 7320500481967 | KONTAKTORI ABB | 3-NAP. 75KW, 1S,1A 146A(AC-3) | S3702B | Moottorilähtökomp ABB LB | E | KPL | 2350 | KPL | 1 | 2350
S | 3781738 | 3606481310866 | MOOTTORINSUOJAKATKAISIJA TESYS | GV4PEM115N 65-115A 37-55KW | S3706B | Moottorisuojak. Schneider LB | E | KPL | 2350 | KPL | 1 | 2350
S | 4151299 | 8719514450431 | VALOPROFIILI/-NAUHA COREPRO | LED-NAUHAN H-PROFIILI 60KPLX1M | S4103B | Sisävalaisimet Philips LB | E | PAK | 2350 | KPL | 60 | 39.1667
S | 7914317 | 3185280390700 | SEINÄTELINE ERARD | ISO LATTIAJALUSTA 40-85" MUSTA | S7505A | Antennituotteet Finnsat LA | E | KPL | 2350 | KPL | 1 | 2350
S | 8127618 | 5011139654908 | MASSAVARAAJA DIMPLEX | QM100RF QUANTUM 1000W | S8114B | Lämmityslait Glen Dimplex LB | E | KPL | 2350 | KPL | 1 | 2350
S | 3426013 | 3250612669547 | ASENNUSKOTELO FE UNIVERS | FP34SN2 500X1050X205 IP44 | S3408B | Kotelot Hager LB | E | KPL | 2354 | KPL | 1 | 2354
S | 8401786 | 6438526003962 | UPS ONLINE ITYS3 | ITYS 2000VA 230VAC 0MIN CH | S8414B | UPS Järjestelmät UTU LB | E | KPL | 2359 | KPL | 1 | 2359
S | 3412218 | 6419410391983 | RIVILIITINKOTELO RST KATKO | KLR 1X95 16 - 95 (AL/CU) | S3410B | Riviliitinkotelot Katko LB | E | KPL | 2360 | KPL | 1 | 2360
S | 3412310 | 6419410267165 | RIVILIITINKOTELO FE KLT | 1XAL/CU 25-150MM2 EMC | S3410B | Riviliitinkotelot Katko LB | E | KPL | 2360 | KPL | 1 | 2360
S | 3412311 | 6419410267189 | RIVILIITINKOTELO FE KLT | 1XAL/CU 35-240MM2 | S3410B | Riviliitinkotelot Katko LB | E | KPL | 2360 | KPL | 1 | 2360
S | 3465099 | 4028177813625 | KAAPPI LATTIA-ASENNUS FE VX | 8205000 1200X2000X500 | S3415B | Kotelot Rittal LB | E | KPL | 2360 | KPL | 1 | 2360
S | 3458348 | 3606486103487 | KAAPPI LATTIA-AS. FE PANELSET | RIVIKAAPPI SFN 2000X1000X600 | S3418B | Kotelot Schneider LB | E | KPL | 2360 | KPL | 1 | 2360
S | 3638192 | 8015644022181 | KOMPAKTIKATKAISIJA ABB | XT4S 250 TMA 250-2500 3P F F | S3602B | Tehokytk -katkais ABB LB | E | KPL | 2360 | KPL | 1 | 2360
S | 3600765 | 6419410311653 | VAIHTOKYTKIN KUT EMC | 6X63A 400V 30KW 2X 1NO/1NC | S3604B | Tehokytk -katkais Katko LB | E | KPL | 2360 | KPL | 1 | 2360
S | 3637932 | 3250613200879 | MOOTTORIOHJAIN H3+ | P630 24-48VDC | S3608B | Tehokytkimet UTU LB | E | KPL | 2360 | KPL | 1 | 2360
S | 3661153 | 6417019309057 | KYTKINVAROKE ABB | OS400DS03 | S3611B | Kytkinvarokkeet ABB LB | E | KPL | 2360 | KPL | 1 | 2360
S | 3661154 | 6417019381909 | KYTKINVAROKE ABB | OS400DS30 | S3611B | Kytkinvarokkeet ABB LB | E | KPL | 2360 | KPL | 1 | 2360
S | 2820339 | 3595864081564 | LOGIIKKAMODUULI MODICON | ANALOGIATULO 8CH, ISOLOITU | S3903B | Automaatiotuott. Schneider LB | E | KPL | 2360 | KPL | 1 | 2360
S | 5405616 |  | KAAPELIJAKOKAAPPI POK | MEGA-2H125Z, BETONIJALUSTAAN | S54150 | Jakokaapit ja tarv. POK P0 | V | KPL | 2360 | KPL | 1 | 2360
S | 8128122 | 7392518045264 | TAMARI V SISUSTUSLÄMMITIN | 1830x905mm 2000W VALKOINEN | S8110B | Lämmityslaitteet Purmo LB | E | KPL | 2360 | KPL | 1 | 2360
S | 8408640 | 7640169263163 | UPS ONLINE POWERVALUE 11 RT G2 | ONLINE UPS 3 KVA/3KW/4MIN | S8401B | UPS laitteet ja muuntajat LB | E | KPL | 2360 | KPL | 1 | 2360
S | 8420351 | 3553340800085 | AKKU EATON | EASY BATTERY+ PRODUCT F | S8404B | UPS-Tarvikkeet Eaton LB | E | KPL | 2360 | KPL | 1 | 2360
S | 3641526 | 6417019252551 | VAIHTOKYTKIN ABB | OT160E04CP | S3602B | Tehokytk -katkais ABB LB | E | KPL | 2370 | KPL | 1 | 2370
S | 3641613 | 6417019399416 | VAIHTOKYTKIN ABB | 3-NAP. 250A 690V AC-22A | S3602B | Tehokytk -katkais ABB LB | E | KPL | 2370 | KPL | 1 | 2370
S | 3641670 | 6417019399713 | VAIHTOKYTKIN ABB | 3-NAP. 250A 690V AC-22A | S3602B | Tehokytk -katkais ABB LB | E | KPL | 2370 | KPL | 1 | 2370
S | 3641671 | 6417019399959 | VAIHTOKYTKIN ABB | 3-NAP. 250A 690V AC-22A | S3602B | Tehokytk -katkais ABB LB | E | KPL | 2370 | KPL | 1 | 2370
S | 3634020 | 4015082657871 | KOMPAKTIKATKAISIJA NZM | NZMH2-ME140 | S3625B | Tehok. ja katk. Eaton LB | E | KPL | 2370 | KPL | 1 | 2370
S | 3782948 | 3606487155973 | KONTAKTORI TESYS | KTKRI 200A 48-130V ACDC KKENKÄ | S3710B | Kontaktorit D-sarja Schneid LB | E | KPL | 2370 | KPL | 1 | 2370
S | 3782949 | 3606487155980 | KONTAKTORI TESYS | KTKRI200A 100-250V ACDC KKENKÄ | S3710B | Kontaktorit D-sarja Schneid LB | E | KPL | 2370 | KPL | 1 | 2370
S | 3781833 | 3606481922533 | KONTAKTORI TESYS | LC1G1504BEEA 4NO AC1=440V 275A | S3714B | Kont. F- ja G-sarja Schneid LB | E | KPL | 2370 | KPL | 1 | 2370
S | 3781841 | 3606481922632 | KONTAKTORI TESYS | LC1G1504EHEA 4NO AC1=440V 275A | S3714B | Kont. F- ja G-sarja Schneid LB | E | KPL | 2370 | KPL | 1 | 2370
S | 3781851 | 3606481922731 | KONTAKTORI TESYS | LC1G1504LSEA 4NO AC1=440V 275A | S3714B | Kont. F- ja G-sarja Schneid LB | E | KPL | 2370 | KPL | 1 | 2370
S | 3781882 | 3606481922045 | KONTAKTORI TESYS | LC1G1854EHEN 4NO AC1=440V 305A | S3714B | Kont. F- ja G-sarja Schneid LB | E | KPL | 2370 | KPL | 1 | 2370
S | 3781892 | 3606481922144 | KONTAKTORI TESYS | LC1G1854KUEN 4NO AC1=440V 305A | S3714B | Kont. F- ja G-sarja Schneid LB | E | KPL | 2370 | KPL | 1 | 2370
S | 3706365 | 7320500481998 | KONTAKTORI ABB | 3-NAP. 75KW, 2S,2A 146A(AC-3) | S3716B | Kontaktorit >100A AC3 ABB LB | E | KPL | 2370 | KPL | 1 | 2370
S | 3706368 | 7320500476277 | KONTAKTORI ABB | 3-NAP. 75KW, 2S,2A 146A(AC-3) | S3716B | Kontaktorit >100A AC3 ABB LB | E | KPL | 2370 | KPL | 1 | 2370
S | 3706377 | 7320500478431 | KONTAKTORI ABB | 3-NAP. 75KW, 2S,2A 146A(AC-3) | S3716B | Kontaktorit >100A AC3 ABB LB | E | KPL | 2370 | KPL | 1 | 2370
S | 3706380 | 7320500478448 | KONTAKTORI ABB | 3-NAP. 75KW, 2S,2A 146A(AC-3) | S3716B | Kontaktorit >100A AC3 ABB LB | E | KPL | 2370 | KPL | 1 | 2370
S | 3709347 | 7320500260425 | KONTAKTORI ABB | 3-NAP. 70KVAR, 0S,0A, VAIMENNU | S3716B | Kontaktorit >100A AC3 ABB LB | E | KPL | 2370 | KPL | 1 | 2370
S | 4518969 | 4022644372141 | SEINÄ/KATTOVALAISIN MEYER | NIGHTPATH LED 5X3W WW PINT MU | S4517B | Ulkovalaisimet Willy Meyer LB | E | KPL | 2370 | KPL | 1 | 2370
S | 5451616 | 7331980008292 | KAAPELIJAKOKAAPPI KABELDON | SDCM 073 312x996x1530mm | S5403B | Jakokaa ja välij.koj. ABB LB | E | KPL | 2370 | KPL | 1 | 2370
S | 6406543 | 6410064065435 | PURISTUSPIHDIT ELPRESS | T2600 KRF/KSF/C 57kN | S6403B | Työ turva tunnusväl Elpress LB | E | KPL | 2370 | KPL | 1 | 2370
S | 6449235 | 6410064492354 | TYÖMAADOITUSVÄLINE SOFAMEL SL | PATL0MPU-25 25MM2 6,9KA | S6419B | Työ turva tunnusväl Eurolai LB | E | KPL | 2370 | KPL | 1 | 2370
S | 6404640 | 0095969878418 | MITTAUSLASER FAC | PLS H2 Z PYÖRIVÄ VAAKATASO PUN | S6703B | Osoittavat mittarit Fluke LB | E | KPL | 2370 | KPL | 1 | 2370
S | 7219733 |  | PANEELI-ESIKYTKETTY HEXATRONIC | PANEELI 19" 96XLCUPC 50M | S72050 | Häntäkaapelit HEX P0 | V | KPL | 2370 | KPL | 1 | 2370
S | 8407033 | 4028177947672 | VIRRANJAKELUYKSIKKÖ PDU RITTAL | PDU METERED 32A/1 CEE 16XCEE7/ | S7207B | Tietoverkkokaap.tarv.Rittal LB | E | KPL | 2370 | KPL | 1 | 2370
S | 7238529 | 4028177994676 | LATTIAKAAPPI RITTAL | TX CABLENET 800X2000X800MM RIT | S7208A | Tietoverkkokaapit Rittal LA | E | KPL | 2370 | KPL | 1 | 2370
S | 7914343 | 3185280390601 | SEINÄTELINE ERARD | ISO LATTIAJALUSTA 40-85" VALK | S7505A | Antennituotteet Finnsat LA | E | KPL | 2370 | KPL | 1 | 2370
S | 9537751 |  | OHJAUSLAITE HUAWEI | SMART LOGGER 3000C01 | S80180 | Varavoima akut Huawei X P0 | E | KPL | 2370 | KPL | 1 | 2370
S | 3310104 | 6410033101041 | RYHMÄKESKUS UPPO/PINTAFE NÄPSÄ | RY5E51JS 50A IP20C | S3304B | Keskukset ABB LB | V | KPL | 2380 | KPL | 1 | 2380
S | 3458289 | 3606486102886 | KAAPPI LATTIA-AS. FE PANELSET | RIVIKAAPPI SFN 1800X1000X400 | S3418B | Kotelot Schneider LB | E | KPL | 2380 | KPL | 1 | 2380
S | 3503913 |  | LATAUSASEMA PERUSLAT. LATINKI | T2 HOME 3,7-22KW KAAPELI | S3519B | Latausasemat Intercontrol LB | E | KPL | 2380 | KPL | 1 | 2380
S | 3601170 | 6417019413396 | LISÄNAPA ABB | NELJÄS NAPA | S3602B | Tehokytk -katkais ABB LB | E | KPL | 2380 | KPL | 1 | 2380
S | 3602848 | 6419410483725 | VAIHTOKYTKIN KU160-800A | 4X630A 400V 355KW | S3604B | Tehokytk -katkais Katko LB | E | KPL | 2380 | KPL | 1 | 2380
S | 3658205 | 3606481999689 | KOMPAKTIKATK.SUOJARELE COMPACT | MICROLOGIC 5.2E 160A 3P NSX160 | S3607B | Tehokytk -katkais Schneider LB | E | KPL | 2380 | KPL | 1 | 2380
S | 3658297 | 3606481993847 | KOMPAKTIKATK.SUOJARELE COMPACT | MICROLOGIC 4.2 VIGI 40A 4P | S3607B | Tehokytk -katkais Schneider LB | E | KPL | 2380 | KPL | 1 | 2380
S | 3653873 | 3606481298706 | VIKAVIRTALOHKO COMPACT | VIGIPACT NSX400/630 4P HÄLYTT | S3619B | Tehok -katk tarv Schneider LB | E | KPL | 2380 | KPL | 1 | 2380
S | 3782953 | 3606487155942 | KONTAKTORI TESYS | KTKRI 200A 100-250V ACDC EVLK | S3710B | Kontaktorit D-sarja Schneid LB | E | KPL | 2380 | KPL | 1 | 2380
S | 6426901 | 6410064269017 | TYÖMAADOITUSLAITE HORSTMANN | 3-V 95/95mm2 MAX 19kA/1s | S6419B | Työ turva tunnusväl Eurolai LB | V | KPL | 2380 | KPL | 1 | 2380
S | 8173038 | 5703466161432 | SULANAPITOMATTO DEVISNOW | 300 400V 6300W 0.75MX28.2 | S8121B | Sulanapitokaap DEVI LB | E | KPL | 2380 | KPL | 1 | 2380
S | 2712598 | 7320500208779 | LIITOSJOHTO ABB | CSU-CSU VÄLILLÄ, 20M, TVOC-2 J | S2703B | Ohjaus säätö ABB LB | E | KPL | 2390 | KPL | 1 | 2390
S | 3426349 | 6410034263496 | MITTAUSKESKUS VARAVOIMA COLLIE | 3806P63 1T+PRGY63A 63A IP34 FE | S3403B | Koteloidut keskukset UTU LB | V | KPL | 2390 | KPL | 1 | 2390
S | 3653527 | 3606480020186 | KOMPAKTIKATKAISIJA COMPACT | LV432642 380-415 V AC | S3607B | Tehokytk -katkais Schneider LB | E | KPL | 2390 | KPL | 1 | 2390
S | 3624508 |  | NOKKAKYTKIN VAIHTO | WS4/126V/Z11/Z20/65 | S3618B | Nokkakytkimet Hedtec LB | E | KPL | 2390 | KPL | 1 | 2390
S | 3782947 | 3606487155966 | KONTAKTORI TESYS | KTKRI 200A 24-60V ACDC KKENKÄ | S3710B | Kontaktorit D-sarja Schneid LB | E | KPL | 2390 | KPL | 1 | 2390
S | 3782950 | 3606487155997 | KONTAKTORI TESYS | KTKRI200A 200-500V ACDC KKENKÄ | S3710B | Kontaktorit D-sarja Schneid LB | E | KPL | 2390 | KPL | 1 | 2390
S | 3782951 | 3606487155928 | KONTAKTORI TESYS | KTKRI 200A 24-60V ACDC EVLK | S3710B | Kontaktorit D-sarja Schneid LB | E | KPL | 2390 | KPL | 1 | 2390
S | 3782952 | 3606487177128 | KONTAKTORI TESYS | KTKRI 200A 48-130V ACDC EVLK | S3710B | Kontaktorit D-sarja Schneid LB | E | KPL | 2390 | KPL | 1 | 2390
S | 3782934 | 3389110083408 | KELA TESYS | KELAPARI F780, 220/240V AC | S3714B | Kont. F- ja G-sarja Schneid LB | E | KPL | 2390 | KPL | 1 | 2390
S | 3885193 | 3606480758157 | TAAJUUSMUUTTAJA ALTIVAR | ATV630U75N4 400V 3 7.5KW IP21 | S3805B | Taajuusm pehmokäyn Schneid LB | E | KPL | 2390 | KPL | 1 | 2390
S | 3885778 | 3606480883590 | TAAJUUSMUUTTAJA ALTIVAR | ATV930U55M230V 5.5KW IP21 | S3805B | Taajuusm pehmokäyn Schneid LB | E | KPL | 2390 | KPL | 1 | 2390
S | 6752584 | 0095969794466 | YLEISMITTARIPAKETTI DIGIT DMMS | FLUKE 279FC/IFLEX LÄMPÖ/YLEIS | S6716B | Mittarit laskurit Fluke LB | E | KPL | 2390 | KPL | 1 | 2390
S | 9880535 |  | LISÄTARVIKE POWERSTACK | EMS FOR POWERSTACK | S80320 | Sungrow Energiavarastot P0 | V | KPL | 2390 | KPL | 1 | 2390
S | 8417096 |  | UPS-device online 9-Serie | 9SX1500I | S8403B | UPS-Järjestelmät Eaton LB | V | KPL | 2390 | KPL | 1 | 2390
S | 9525446 |  | KUPARIVOIMAKAAPELI-HF (MASTO) | XCMK-HF/FXQJ 2X25RM/2.5 80M | S0641B | VERKONRAK MASTOKAAPELIT X LB | V | KPL | 2392.36 | KPL | 1 | 2392.36
S | 3426027 | 3250612669141 | ASENNUSKOTELO FE UNIVERS | FP63SN2 950X800X205 IP44 | S3408B | Kotelot Hager LB | E | KPL | 2399 | KPL | 1 | 2399
S | 3465090 | 4028177813663 | KAAPPI LATTIA-ASENNUS FE VX | 8286000 1200X1800X600 | S3415B | Kotelot Rittal LB | E | KPL | 2400 | KPL | 1 | 2400
S | 3465111 | 4028177813601 | KAAPPI LATTIA-ASENNUS FE VX | 8206000 1200X2000X600 | S3415B | Kotelot Rittal LB | E | KPL | 2400 | KPL | 1 | 2400
S | 3447512 | 3606485127309 | KAAPPI FE UNIVERSAL ENCL | LATTIAKAAPPI 1800X1000X400 | S3418B | Kotelot Schneider LB | E | KPL | 2400 | KPL | 1 | 2400
S | 3427481 | 6438526001692 | RYHMÄKESKUS FE BASSET | SOLAR-40A-6KA IP34 FE | S3470B | Aurinkosähkökeskukset UTU LB | E | KPL | 2400 | KPL | 1 | 2400
S | 3782954 | 3606487155959 | KONTAKTORI TESYS | KTKRI 200A 200-500V ACDC EVLK | S3710B | Kontaktorit D-sarja Schneid LB | E | KPL | 2400 | KPL | 1 | 2400
S | 3709007 | 7320500540466 | KONTAKTORI ABB | 3-NAP.90KW,1S,2A,190A(AC-3) | S3716B | Kontaktorit >100A AC3 ABB LB | E | KPL | 2400 | KPL | 1 | 2400
S | 7284652 | 6410072846521 | JATKOSKAAPPI NESTOR | KAAPPIYHD. K0+NC-320 OPTIMUS | S7202B | Kuitutuotteet Nestor X LB | E | KPL | 2400 | KPL | 1 | 2400
S | 8101107 | 7393410003932 | ILMAVERHO FRICO | PA2210CE03 3KW IP20 K 210X1026 | S8140B | Ilmaverhot Frico Hedtec LB | V | KPL | 2400 | KPL | 1 | 2400
S | 8411728 | 731304343462 | VIRTALÄHDE AKKUVARM. EASY UPS | SRV-KRI 6KVA TEHOMODUULI | S8402B | UPS- järjestelmät Schneider LB | E | KPL | 2400 | KPL | 1 | 2400
S | 3641048 |  | KOMPAKTIKATKAISIJA ABB | XT4S 250 EKIP LS/I IN=250A 3P | S3602B | Tehokytk -katkais ABB LB | E | KPL | 2410 | KPL | 1 | 2410
S | 3658417 | 3606481065636 | VAIHTOKYTKIN TRANSFERPACT | TA10 32A 2P VALINTAKYTKIN-HMI | S3607B | Tehokytk -katkais Schneider LB | E | KPL | 2410 | KPL | 1 | 2410
S | 3658418 | 3606481065643 | VAIHTOKYTKIN TRANSFERPACT | TA10 40A 2P VALINTAKYTKIN-HMI | S3607B | Tehokytk -katkais Schneider LB | E | KPL | 2410 | KPL | 1 | 2410
S | 3658419 | 3606481065650 | VAIHTOKYTKIN TRANSFERPACT | TA10 50A 2P VALINTAKYTKIN-HMI | S3607B | Tehokytk -katkais Schneider LB | E | KPL | 2410 | KPL | 1 | 2410
S | 3637807 | 3250613170660 | KOMPAKTIKATKAISIJA H3+ | P250 TM 4N 200A 70KA | S3608B | Tehokytkimet UTU LB | E | KPL | 2410 | KPL | 1 | 2410
S | 3781717 | 3606481310576 | MOOTTORINSUOJAKATKAISIJA TESYS | GV4PE07S 2.9-7A 1.5-3.5KW VIP | S3706B | Moottorisuojak. Schneider LB | E | KPL | 2410 | KPL | 1 | 2410
S | 3781751 | 3606489915438 | MOOTTORINSUOJAKATKAISIJA TESYS | GV5P220H 110-220A 90-110KW | S3706B | Moottorisuojak. Schneider LB | E | KPL | 2410 | KPL | 1 | 2410
S | 7118848 | 6438045004389 | TURVAVALOKESKUS | TKT4188 24V 16 X 120W | S4203B | Turvavalaisimet Teknoware LB | E | KPL | 2410 | KPL | 1 | 2410
S | 4607211 | 6419389320793 | PYLVÄSJALUSTA LUJABETONI | RBJ-6.5L (215-278MM. 10-18M) | S4606B | Jalustat Lujabetoni LB | E | KPL | 2410 | KPL | 1 | 2410
S | 6426018 | 4030266013144 | LÄVISTINTARVIKE ALFRA | SUORAKAIDELÄVISTIN 22X30 AP5/6 | S6425A | Lävistintarvik. ALFRA ELP LA | E | KPL | 2410 | KPL | 1 | 2410
S | 6426031 | 4030266100011 | LÄVISTINTARVIKE ALFRA | LÄVISTIN 25,4X25,4MM AP250 | S6425A | Lävistintarvik. ALFRA ELP LA | E | KPL | 2410 | KPL | 1 | 2410
S | 7219734 |  | PANEELI-ESIKYTKETTY HEXATRONIC | PANEELI 19" 96XLCAPC 50M | S72050 | Häntäkaapelit HEX P0 | V | KPL | 2410 | KPL | 1 | 2410
S | 8172646 | 7330778430062 | VIRTAMUUNTAJA EBECO | 720VA 230V/42-48V ASUNTOVAUNUT | S8135B | Lisätarvikkeet Ebeco LB | E | KPL | 2410 | KPL | 1 | 2410
S | 8264845 | 6417659044431 | LATTIAKIUAS HARVIA LEGEND | PO70FC 6,8 KW WIFI | S8208B | Lattiakiukaat Harvia LB | E | KPL | 2410 | KPL | 1 | 2410
S | 8290639 | 6417810032789 | LATTIAKIUAS NARVI | NARVI VELVET ELECTRIC 10,5 KW | S8220B | Lattiakiukaat Narvi LB | E | KPL | 2410 | KPL | 1 | 2410
S | 8411715 | 731304343349 | VIRTALÄHDE AKKUVARM. EASY UPS | SRV-KIL 6-10KVA LISÄAKKU | S8402B | UPS- järjestelmät Schneider LB | E | KPL | 2410 | KPL | 1 | 2410
S | 8401793 | 6438526004037 | UPS ONLINE ITYS3 | ITYS3 2000VA 230VAC 9MIN 1,6KW | S8414B | UPS Järjestelmät UTU LB | E | KPL | 2411 | KPL | 1 | 2411
S | 2513541 | 6438100375799 | PISTORASIA ENSTO INTRO | 2S/16A/IP21 UKJ VAL 100KPL | S2514B | Uppoas pistorasiat Intro LB | V | KPL | 2420 | KPL | 1 | 2420
S | 77306759 | 7332552014246 | TOIMILAITE SCHNEIDER MP2000 | 24VAC,M.JOUSI,VP221X,DN125-150 | S2814B | Toimilaitteet Schneider ISO LB | E | KPL | 2420 | KPL | 1 | 2420
S | 3465094 | 4028177813649 | KAAPPI LATTIA-ASENNUS FE VX | 8204000 1200X2000X400 | S3415B | Kotelot Rittal LB | E | KPL | 2420 | KPL | 1 | 2420
S | 3448064 |  | Cabinet floor installation Fe | Spacial SM 1800x800x500 | S3418B | Kotelot Schneider LB | E | KPL | 2420 | KPL | 1 | 2420
S | 3500755 | 6438526001517 | LATAUSASEMA HIDASLATAUS UTU-X | UTUREXR10-HNE-2YE-MOD | S3520B | Latausasem. ja piharas. Utu LB | E | KPL | 2420 | KPL | 1 | 2420
S | 3885879 | 3606480883781 | TAAJUUSMUUTTAJA ALTIVAR | ATV950U55N4 400V 3 5.5KW IP55 | S3805B | Taajuusm pehmokäyn Schneid LB | E | KPL | 2420 | KPL | 1 | 2420
S | 3800200 | 7320500477236 | PEHMOKÄYNNISTIN ABB | 30KW(SUORA)/400V, APUJÄNNITE 2 | S3809B | Pehmokäynnistimet ABB LB | E | KPL | 2420 | KPL | 1 | 2420
S | 2820307 | 3606481179074 | LOGIIKKAMODUULI MODICON | VIRTALÄHDE 24/48V DC | S3903B | Automaatiotuott. Schneider LB | E | KPL | 2420 | KPL | 1 | 2420
S | 5451264 | 7331980003068 | KAAPELIJAKOKAAPPI KABELDON | CDCP 440 40mod 382x600x1200mm | S5403B | Jakokaa ja välij.koj. ABB LB | E | KPL | 2420 | KPL | 1 | 2420
S | 7238499 | 6410072384993 | LATTIAKAAPPI RITTAL | TX CABLENET 800X2000X800 TERÄS | S7208A | Tietoverkkokaapit Rittal LA | E | KPL | 2420 | KPL | 1 | 2420
S | 8010092 | 4099854136696 | INVERTTERI LEDVANCE | LHT-HV-6K F1 | S80091 | Aurinkoenergia Ledvance P1 | E | KPL | 2420 | KPL | 1 | 2420
S | 8103580 | 7393410545494 | LÄMPÖPUHALLIN PANTHER FRICO | PNF09 9 KW IP44 K 540X450 | S8116B | Lämmityslaitteet HedTec LB | V | KPL | 2420 | KPL | 1 | 2420
S | 8290220 | 6418530950056 | LATTIAKIUAS NARVI | LÖYLYVALMIS 6 kW RST | S8220B | Lattiakiukaat Narvi LB | E | KPL | 2420 | KPL | 1 | 2420
S | 8411589 | 731304342571 | HUOLTO-/OHITUSKYTKIN GALAXY | HUOLTO-OHITUSPANEELI 20-60KW | S8402B | UPS- järjestelmät Schneider LB | E | KPL | 2420 | KPL | 1 | 2420
S | 8407031 | 4028177947658 | VIRRANJAKELUYKSIKKÖ PDU RITTAL | PDU METERED 32A/1 CEE 16XC13+2 | S7207B | Tietoverkkokaap.tarv.Rittal LB | E | KPL | 2430 | KPL | 1 | 2430
S | 3458261 | 3606486102602 | KAAPPI LATTIA-AS. FE PANELSET | RIVIKAAPPI SFN 1600X600X600 | S3418B | Kotelot Schneider LB | E | KPL | 2430 | KPL | 1 | 2430
S | 3658211 | 3606482000469 | KOMPAKTIKATK.SUOJARELE COMPACT | MICROLOGIC 6.2EM 150A 3PNSX160 | S3607B | Tehokytk -katkais Schneider LB | E | KPL | 2430 | KPL | 1 | 2430
S | 3658228 | 3606482000803 | KOMPAKTIKATK.SUOJARELE COMPACT | MICROLOGIC 2.2G 250A 4P NSX250 | S3607B | Tehokytk -katkais Schneider LB | E | KPL | 2430 | KPL | 1 | 2430
S | 3706367 | 7320500481981 | KONTAKTORI ABB | 3-NAP. 75KW, 1S,1A 146A(AC-3) | S3702B | Moottorilähtökomp ABB LB | E | KPL | 2430 | KPL | 1 | 2430
S | 3860613 | 3389110226171 | KONTAKTORI TESYS | PÄÄKOSKETINSAR LC1F330-F400 3P | S3710B | Kontaktorit D-sarja Schneid LB | E | KPL | 2430 | KPL | 1 | 2430
S | 3888906 | 3606480802393 | JARRUVASTUS ALTIVAR | VW3A7746 5 OHM 6.9 KW | S3805B | Taajuusm pehmokäyn Schneid LB | E | KPL | 2430 | KPL | 1 | 2430
S | 3888943 | 3606480931314 | TAAJUUSMUUTTAJA ALTIVAR 320 | ATV320D11N4B 11KW 3-vaih KIRJA | S3805B | Taajuusm pehmokäyn Schneid LB | E | KPL | 2430 | KPL | 1 | 2430
S | 5233548 | 6418677449185 | SEKAJATKOS ENSTO | HJTW11.2403C 95-240mm2 | S5202B | Kaapelin suoj+liitos Ensto LB | V | KPL | 2430 | KPL | 1 | 2430
S | 6449236 | 6410064492361 | TYÖMAADOITUSVÄLINE SOFAMEL SL | PATL0MPU-35 35MM2 9KA | S6419B | Työ turva tunnusväl Eurolai LB | E | KPL | 2430 | KPL | 1 | 2430
S | 8407032 | 4028177947665 | VIRRANJAKELUYKSIKKÖ PDU RITTAL | PDU METERED 32A/1 CEE 12XC13+4 | S7207B | Tietoverkkokaap.tarv.Rittal LB | E | KPL | 2430 | KPL | 1 | 2430
S | 8407039 | 4028177947733 | VIRRANJAKELUYKSIKKÖ PDU RITTAL | PDU METERED 16A/3 CEE 18XCEE7/ | S7207B | Tietoverkkokaap.tarv.Rittal LB | E | KPL | 2430 | KPL | 1 | 2430
S | 8002653 |  | Orima Solar Beeta 12 Panelrack | 6011033 | S80130 | Aurinko ja Tuuli Orima X P0 | E | KPL | 2430 | KPL | 1 | 2430
S | 8417046 | 743172081407 | UPS ONLINE 9PX | 9PX 1000I RT2U | S8403B | UPS-Järjestelmät Eaton LB | V | KPL | 2430 | KPL | 1 | 2430
S | 77307307 | 3606480935596 | TOIMILAITE SCHNEIDER M50 | M50A,V222/V292/V321 DN125-150 | S2814B | Toimilaitteet Schneider ISO LB | E | KPL | 2440 | KPL | 1 | 2440
S | 3331444 | 6410033314441 | MONIMITTARIKESKUS FE MIRRI | MIRRI125/325.09A 125A IP20 FE | S3301B | Keskukset UTU LB | E | KPL | 2440 | KPL | 1 | 2440
S | 3331446 | 6410033314465 | MONIMITTARIKESKUS FE MIRRI | MIRRI125/325.09Y 125A IP20 FE | S3301B | Keskukset UTU LB | E | KPL | 2440 | KPL | 1 | 2440
S | 3458371 | 3606486103715 | KAAPPI LATTIA-AS. FE PANELSET | RIVIKAAPPI SFN 2200X600X600 | S3418B | Kotelot Schneider LB | E | KPL | 2440 | KPL | 1 | 2440
S | 3503926 |  | LATAUSASEMA PERUSLAT. LATINKI | T2 HOME 3,7-22KW PISTORASIA | S3519B | Latausasemat Intercontrol LB | E | KPL | 2440 | KPL | 1 | 2440
S | 6751520 | 0095969344241 | MITTARITARVIKE EPROD | FLUKE EI-1625 SARJA 1625-TESTE | S6703B | Osoittavat mittarit Fluke LB | E | KPL | 2440 | KPL | 1 | 2440
S | 6770765 | 3831063425991 | SÄHKÖASENNUSTESTERI METREL | MI-3102 BT FIN | S6709A | Osoittavat mittarit Perel LA | V | KPL | 2440 | KPL | 1 | 2440
S | 7219791 |  | Panel preloaded Hexatronic | 24xLC/APC SM Hinged micro 50m | S7200B | Valokuitutuott. ja tarv. LB | V | KPL | 2440 | KPL | 1 | 2440
S | 7284582 | 6410072845821 | JATKOSKAAPPI NESTOR | KAAPPIYHDISTELMÄ K1 + NC-320 | S7202B | Kuitutuotteet Nestor X LB | V | KPL | 2440 | KPL | 1 | 2440
S | 8172979 | 5703466192771 | SULANAPITOMATTO DEVIASPHALT | 300 0.75X 16M 3625W 400V | S8121B | Sulanapitokaap DEVI LB | E | KPL | 2440 | KPL | 1 | 2440
S | 8264543 | 6410082645435 | LATTIAKIUAS HARVIA FORTE | AFB6 6 KW STEEL | S8208B | Lattiakiukaat Harvia LB | E | KPL | 2440 | KPL | 1 | 2440
S | 8264546 | 6410082645466 | LATTIAKIUAS HARVIA FORTE | AFB6 6 KW MUSTA | S8208B | Lattiakiukaat Harvia LB | V | KPL | 2440 | KPL | 1 | 2440
S | 8411640 | 731304343820 | AKKU EASY 3-SERIES | MODULAARINEN AKUSTO 7AH | S8402B | UPS- järjestelmät Schneider LB | E | KPL | 2440 | KPL | 1 | 2440
S | 8438487 | 731304432449 | UPS-LISÄVARUSTE NETSHELTER | NETSHELTER ATS 1U 16A 230V | S8402B | UPS- järjestelmät Schneider LB | E | KPL | 2440 | KPL | 1 | 2440
S | 3465430 | 4028177959293 | KAAPPI LATTIA-ASENNUS FE VX SE | YKSITTÄISKAAPPI 1200X2000X300 | S3415B | Kotelot Rittal LB | E | KPL | 2450 | KPL | 1 | 2450
S | 3447405 | 3606480155321 | KAAPPI SEINÄAS RST UNIVERSAL E | SEINÄKAAP RST 304L 800X800X300 | S3418B | Kotelot Schneider LB | E | KPL | 2450 | KPL | 1 | 2450
S | 3448034 | 3606480160257 | KAAPPI SEINÄAS FE UNIVERSAL EN | NSYS3D101240DP 1000X1200X400 | S3418B | Kotelot Schneider LB | E | KPL | 2450 | KPL | 1 | 2450
S | 3458292 | 3606486102916 | KAAPPI LATTIA-AS. FE PANELSET | RIVIKAAPPI SFN 1800X1000X400 | S3418B | Kotelot Schneider LB | E | KPL | 2450 | KPL | 1 | 2450
S | 3658199 | 3606481999856 | KOMPAKTIKATKAIS. RUNKO COMPACT | NSX160L runko 150kA 4P 160A | S3607B | Tehokytk -katkais Schneider LB | E | KPL | 2450 | KPL | 1 | 2450
S | 3636422 | 4049857125159 | JONOVAROKEKYTKIN E3 | NH1 3N 2-OS KK185MM M12 VM | S3608B | Tehokytkimet UTU LB | E | KPL | 2450 | KPL | 1 | 2450
S | 3661165 | 6417019309064 | KYTKINVAROKE ABB | OS400DS03K | S3611B | Kytkinvarokkeet ABB LB | E | KPL | 2450 | KPL | 1 | 2450
S | 3633857 | 4015082590949 | KOMPAKTIKATKAISIJA NZM | NZMN2-A250 | S3625B | Tehok. ja katk. Eaton LB | E | KPL | 2450 | KPL | 1 | 2450
S | 6773529 | 3250615632142 | MONIMITTARITARVIKE HAGER | SM214 ETHERNET/MODBUS SM103E | S6706B | Osoittavat mittarit Hager LB | E | KPL | 2450 | KPL | 1 | 2450
S | 7269497 | 6430079300604 | VALMISKAAPELIMODUULI NAF1000 | NAF1000/VP SCA HBBX 48SM 20M | S7203B | Kuitutuotteet Naficon X LB | V | KPL | 2450 | KPL | 1 | 2450
S | 8407041 | 4028177947757 | VIRRANJAKELUYKSIKKÖ PDU RITTAL | PDU METERED 16A/3 CEE 18XC13+3 | S7207B | Tietoverkkokaap.tarv.Rittal LB | E | KPL | 2450 | KPL | 1 | 2450
S | 9880513 |  | ENERGIAVARASTO SBH HEATED | SMR050 5.0KWH - HEATED | S80310 | Sungrow Pienet akut P0 | E | KPL | 2450 | KPL | 1 | 2450
S | 77307019 | 3606489646301 | VENTTIILI SCHNEIDER VG311F | 150/300 3-TIE LAIPPA TOISPUOLI | S2814B | Toimilaitteet Schneider ISO LB | E | KPL | 2460 | KPL | 1 | 2460
S | 3206606 | 4015081644759 | VIKAVIRTASUOJAKYTKIN XEFFECT | FRCDM-25/4/03-S/B | S3212B | Johdonsuoja-autom Eaton LB | E | KPL | 2460 | KPL | 1 | 2460
S | 3458263 | 3606486102626 | KAAPPI LATTIA-AS. FE PANELSET | RIVIKAAPPI SFN 1600X600X800 | S3418B | Kotelot Schneider LB | E | KPL | 2460 | KPL | 1 | 2460
S | 3458333 | 3606486103333 | KAAPPI LATTIA-AS. FE PANELSET | RIVIKAAPPI SFN 2000X800X60 | S3418B | Kotelot Schneider LB | E | KPL | 2460 | KPL | 1 | 2460
S | 3503929 |  | LATAUSASEMA PERUSLAT. LATINKI | T2 HOME 3,7-22KW PISTORASIA | S3519B | Latausasemat Intercontrol LB | E | KPL | 2460 | KPL | 1 | 2460
S | 3500765 | 6438526001845 | LATAUSASEMA HIDASLATAUS UTU-X | UTUREXR13-HNE-2YE-MOD | S3520B | Latausasem. ja piharas. Utu LB | E | KPL | 2460 | KPL | 1 | 2460
S | 3601569 | 6417019547510 | VAIHTOKYTKIN ABB | OTM40F4CMA24D | S3602B | Tehokytk -katkais ABB LB | E | KPL | 2460 | KPL | 1 | 2460
S | 3660846 | 6417019308944 | KUORMANKYTKIN VÄÄNTÖ ABB | KUORMANKYTKIN | S3602B | Tehokytk -katkais ABB LB | E | KPL | 2460 | KPL | 1 | 2460
S | 3653528 | 3606480020193 | KOMPAKTIKATKAISIJA COMPACT | LV43264MOOT. OHJAIN 24-30 V DC | S3607B | Tehokytk -katkais Schneider LB | E | KPL | 2460 | KPL | 1 | 2460
S | 3653530 | 3606480020216 | KOMPAKTIKATKAISIJA COMPACT | LV432645 110-130 V DC | S3607B | Tehokytk -katkais Schneider LB | E | KPL | 2460 | KPL | 1 | 2460
S | 3637866 | 3250613150952 | VIKAVIRTALOHKO H3+ | P630 4N 400A 0.1-10A HÄL. | S3608B | Tehokytkimet UTU LB | E | KPL | 2460 | KPL | 1 | 2460
S | 3642723 | 6417019070322 | TURVAKYTKIN VÄÄNNIN ABB | OT200KLCC3TZ | S3610B | Turvakytkimet ABB LB | V | KPL | 2460 | KPL | 1 | 2460
S | 3781863 | 3606481921857 | KONTAKTORI TESYS | LC1G225EHEN 3NO AC3=440V 225A | S3714B | Kont. F- ja G-sarja Schneid LB | E | KPL | 2460 | KPL | 1 | 2460
S | 3781873 | 3606481921956 | KONTAKTORI TESYS | LC1G225KUEN 3NO AC3=440V 225A | S3714B | Kont. F- ja G-sarja Schneid LB | E | KPL | 2460 | KPL | 1 | 2460
S | 4285383 | 6430025700144 | RIPUSTUSVALAISIN SAAS | BUBBLE 1200 2.7K BR | S4110B | Sisävalaisimet SAAS LB | E | KPL | 2460 | KPL | 1 | 2460
S | 4285384 | 6430025700182 | RIPUSTUSVALAISIN SAAS | BUBBLE 1200 3K BR | S4110B | Sisävalaisimet SAAS LB | E | KPL | 2460 | KPL | 1 | 2460
S | 4285385 | 6430025700212 | RIPUSTUSVALAISIN SAAS | BUBBLE 1200 4K BR | S4110B | Sisävalaisimet SAAS LB | E | KPL | 2460 | KPL | 1 | 2460
S | 4285386 | 6430025700274 | RIPUSTUSVALAISIN SAAS | BUBBLE 1200 RGB BR | S4110B | Sisävalaisimet SAAS LB | E | KPL | 2460 | KPL | 1 | 2460
S | 4285387 | 6430025700151 | RIPUSTUSVALAISIN SAAS | BUBBLE 1200 2.7K WH | S4110B | Sisävalaisimet SAAS LB | E | KPL | 2460 | KPL | 1 | 2460
S | 4285388 | 6430025700199 | RIPUSTUSVALAISIN SAAS | BUBBLE 1200 3K WH | S4110B | Sisävalaisimet SAAS LB | E | KPL | 2460 | KPL | 1 | 2460
S | 4285389 | 6430025700236 | RIPUSTUSVALAISIN SAAS | BUBBLE 1200 4K WH | S4110B | Sisävalaisimet SAAS LB | E | KPL | 2460 | KPL | 1 | 2460
S | 4285390 | 6430025700281 | RIPUSTUSVALAISIN SAAS | BUBBLE 1200 RGB W | S4110B | Sisävalaisimet SAAS LB | E | KPL | 2460 | KPL | 1 | 2460
S | 4285391 | 6430025700175 | RIPUSTUSVALAISIN SAAS | BUBBLE 1200 2.7K BL | S4110B | Sisävalaisimet SAAS LB | E | KPL | 2460 | KPL | 1 | 2460
S | 4285392 | 6430025700205 | RIPUSTUSVALAISIN SAAS | BUBBLE 1200 3K BL | S4110B | Sisävalaisimet SAAS LB | E | KPL | 2460 | KPL | 1 | 2460
S | 4285393 | 6430025700250 | RIPUSTUSVALAISIN SAAS | BUBBLE 1200 4K B | S4110B | Sisävalaisimet SAAS LB | E | KPL | 2460 | KPL | 1 | 2460
S | 4285394 | 6430025700298 | RIPUSTUSVALAISIN SAAS | BUBBLE 1200 RGB B | S4110B | Sisävalaisimet SAAS LB | E | KPL | 2460 | KPL | 1 | 2460
S | 8010093 |  | Invertter Ledvance | LHT-HV-8K F1 | S80091 | Aurinkoenergia Ledvance P1 | E | KPL | 2460 | KPL | 1 | 2460
S | 8266782 | 6417659029872 | OHJAUSKESKUS HARVIA | C400VKK OHJAUSKESKUS | S8209B | Ohjauskeskukset Harvia LB | V | KPL | 2460 | KPL | 1 | 2460
S | 3332027 |  | Meter board flush/wall mount | boxer3830+SLY1.2J2T-1200 50A I | S3301B | Keskukset UTU LB | V | KPL | 2470 | KPL | 1 | 2470
S | 3448051 | 3606485120027 | KAAPPI FE UNIVERSAL ENCL | NSYSM1210302DP 1200X1000X300 | S3418B | Kotelot Schneider LB | E | KPL | 2470 | KPL | 1 | 2470
S | 3400968 |  | ALUEVALAISTUSKESKUS POK OMA | ALUEVALAISTUSKESKUS UMK-3 | S34810 | Keskukset POK P0 | E | KPL | 2470 | KPL | 1 | 2470
S | 3503915 |  | LATAUSASEMA PERUSLAT. LATINKI | T2 HOME 3,7-22KW KAAPELI | S3519B | Latausasemat Intercontrol LB | E | KPL | 2470 | KPL | 1 | 2470
S | 3638098 | 8015644022518 | KOMPAKTIKATKAISIJA ABB | XT4H 250 TMA 250-2500 3P F F | S3602B | Tehokytk -katkais ABB LB | E | KPL | 2470 | KPL | 1 | 2470
S | 3638176 | 8015644696443 | KOMPAKTIKATKAISIJA ABB | XT4H 250 TMA 200-2000 3P F F | S3602B | Tehokytk -katkais ABB LB | E | KPL | 2470 | KPL | 1 | 2470
S | 3640453 | 6417019815688 | VAIHTOKYTKIN ABB | 4-NAP. 63A AUTO. VAIHTOKYTKIN | S3602B | Tehokytk -katkais ABB LB | E | KPL | 2470 | KPL | 1 | 2470
S | 3709002 | 7320500540503 | KONTAKTORI ABB | 3-NAP.90KW,1S,2A,190A(AC-3) | S3716B | Kontaktorit >100A AC3 ABB LB | E | KPL | 2470 | KPL | 1 | 2470
S | 3709003 | 7320500540497 | KONTAKTORI ABB | 3-NAP.90KW,1S,2A,190A(AC-3) | S3716B | Kontaktorit >100A AC3 ABB LB | E | KPL | 2470 | KPL | 1 | 2470
S | 3709005 | 7320500540473 | KONTAKTORI ABB | 3-NAP.90KW,1S,2A,190A(AC-3) | S3716B | Kontaktorit >100A AC3 ABB LB | E | KPL | 2470 | KPL | 1 | 2470
S | 3876362 | 3606480322235 | TAAJUUSMUUTTAJA ALTIVAR 212 | ATV212 11KW 400V IP55 | S3805B | Taajuusm pehmokäyn Schneid LB | E | KPL | 2470 | KPL | 1 | 2470
S | 3881306 | 3606480966934 | TAAJUUSMUUTTAJA ALTIVAR | ATV340U75N4 7.5KW 380-480V | S3805B | Taajuusm pehmokäyn Schneid LB | E | KPL | 2470 | KPL | 1 | 2470
S | 4518970 | 4022644372158 | SEINÄ/KATTOVALAISIN MEYER | NIGHTPATH LED 5X3W WW PINT HA | S4517B | Ulkovalaisimet Willy Meyer LB | E | KPL | 2470 | KPL | 1 | 2470
S | 5808074 | 4012195885573 | MAADOITUSTARVIKE TBS | 853 200, CU | S5802B | Ylijännitesuojaus OBO LB | E | KPL | 2470 | KPL | 1 | 2470
S | 6751532 | 0095969355322 | ILMAVIRTAMITTARI IAD | FLUKE 922/KIT MIT &PITOT-PUTKI | S6703B | Osoittavat mittarit Fluke LB | E | KPL | 2470 | KPL | 1 | 2470
S | 7238462 | 4028177945487 | LATTIAKAAPPI VX IT | 38U 600X1800X600 EI KISKOJA | S7208A | Tietoverkkokaapit Rittal LA | E | KPL | 2470 | KPL | 1 | 2470
S | 8010047 | 4099854169250 | INVERTTERI LEDVANCE | LT-20K F2 | S80091 | Aurinkoenergia Ledvance P1 | V | KPL | 2470 | KPL | 1 | 2470
S | 8417165 | 743172069528 | UPS-LISÄVARUSTE EATON POWER | EATON ATS 30A NETPACK | S8404B | UPS-Tarvikkeet Eaton LB | E | KPL | 2470 | KPL | 1 | 2470
S | 6702746 |  | KENTTÄNÄYTTÖ NOKEVAL | FD200A6-F48/230V-2012 MA/V 200 | S2734B | Automaatiotuotteet Nokeval LB | E | KPL | 2480 | KPL | 1 | 2480
S | 6702747 |  | KENTTÄNÄYTTÖ MA/V/TC/PT100 | FD200A6-F48/230V-2021 200MM | S2734B | Automaatiotuotteet Nokeval LB | E | KPL | 2480 | KPL | 1 | 2480
S | 6702748 |  | KENTTÄNÄYTTÖ NOKEVAL PUNNITUS | FD200A6-F48/230V-2041 200MM | S2734B | Automaatiotuotteet Nokeval LB | E | KPL | 2480 | KPL | 1 | 2480
S | 6702749 |  | TAAJUUSMITTARI PNP/NPN/NAMUR | DI FD200A6-F48/230V-2051 200MM | S2734B | Automaatiotuotteet Nokeval LB | E | KPL | 2480 | KPL | 1 | 2480
S | 6702750 |  | PULSSILASKURI NOKEVAL | FD200A6-F48/230V-2061MEM 200MM | S2734B | Automaatiotuotteet Nokeval LB | E | KPL | 2480 | KPL | 1 | 2480
S | 6702751 |  | KENTTÄNÄYTTÖ SARJAVIESTI | FD200A6-F48/230V-2071 200MM | S2734B | Automaatiotuotteet Nokeval LB | E | KPL | 2480 | KPL | 1 | 2480
S | 2820019 | 3595864150260 | KOSKETUSNÄYTTÖ MAGELIS | 7" ETH+SARJA WVGA-TFT F-N | S2816B | Kosketusnäytöt Schneider LB | E | KPL | 2480 | KPL | 1 | 2480
S | 3246548 | 3250615514844 | YLIJÄNNITESUOJA KIINT. HAGER | SPA801 4N T1+T2 1.5KV 100KA HL | S3206B | Johdonsuoja-autom HAGER LB | E | KPL | 2480 | KPL | 1 | 2480
S | 3602822 | 6419410305935 | TURVAKYTKIN VÄÄNNIN KATKO | 3X125A 400V 55KW 1NO/1NC ATEX | S3604B | Tehokytk -katkais Katko LB | E | KPL | 2480 | KPL | 1 | 2480
S | 3637793 | 3250613141271 | KOMPAKTIKATKAISIJA H3+ | P160 ENERGY 3N 160A 70KA | S3608B | Tehokytkimet UTU LB | E | KPL | 2480 | KPL | 1 | 2480
S | 3707496 | 7320500480625 | KONTAKTORI ABB | AF190-30-00-33 90KW 190A | S3716B | Kontaktorit >100A AC3 ABB LB | E | KPL | 2480 | KPL | 1 | 2480
S | 5451208 |  | KAAPELIJAKOKAAPPI KABELDON | SDC 673LD 73mod 242x996x895mm | S5403B | Jakokaa ja välij.koj. ABB LB | E | KPL | 2480 | KPL | 1 | 2480
S | 5451227 | 7331980008377 | KAAPELIJAKOKAAPPI KABELDON | SDC 673 73mod 312x1310x895mm | S5403B | Jakokaa ja välij.koj. ABB LB | V | KPL | 2480 | KPL | 1 | 2480
S | 5821957 | 6410058219578 | YLIJÄNNITESUOJA KJ-VE EUROMOLD | YJS SARJA 1250A 36 kV 10kA | S5807B | Sähkönjakelu Eurolaite LB | E | KPL | 2480 | KPL | 1 | 2480
S | 5821959 | 6410058219592 | YLIJÄNNITESUOJA KJ-VE EUROMOLD | YJS SARJA 1250A 40 kV 10kA | S5807B | Sähkönjakelu Eurolaite LB | E | KPL | 2480 | KPL | 1 | 2480
S | 6769313 | 3831063430698 | SÄHKÖAS.TESTERI TARV METREL | A 1631 | S6709B | Osoittavat mittarit Perel LB | E | KPL | 2480 | KPL | 1 | 2480
S | 7238530 | 4028177994669 | LATTIAKAAPPI RITTAL | TX CABLENET 800X2000X1000MM LA | S7208A | Tietoverkkokaapit Rittal LA | E | KPL | 2480 | KPL | 1 | 2480
S | 3405164 | 7392696793537 | PISTORASIAKESKUS MODULAR COMBI | 63A, IP44, METAL, SIZE 250X704 | S2416B | Pistoras. tulpat Amphenol LB | E | KPL | 2490 | KPL | 1 | 2490
S | 2806821 | 4003468491355 | TOIMILAITE THEBEN | LUXORLIVING SET 2 | S2810B | Kiinteistöautom Theben LB | E | KPL | 2490 | KPL | 1 | 2490
S | 3206609 | 4015081644797 | VIKAVIRTASUOJAKYTKIN XEFFECT | FRCDM-25/4/03-G/BFQ | S3212B | Johdonsuoja-autom Eaton LB | E | KPL | 2490 | KPL | 1 | 2490
S | 3426354 | 6410034263540 | PARITALOKESKUS COLLIE | COLLIE38P63+PR-Y 2T 50A IP34 | S3403B | Koteloidut keskukset UTU LB | E | KPL | 2490 | KPL | 1 | 2490
S | 3424145 | 6418074050069 | ASENNUSKOTELO PE FIBOX | CAB P 1008030 | S3407B | Kotelot Fibox LB | E | KPL | 2490 | KPL | 1 | 2490
S | 3447462 | 3606485120348 | KAAPPI FE UNIVERSAL ENCL | LATTIAKAAPPI 2000X800X300 | S3418B | Kotelot Schneider LB | E | KPL | 2490 | KPL | 1 | 2490
S | 3458293 | 3606486102923 | KAAPPI LATTIA-AS. FE PANELSET | RIVIKAAPPI SFN 1800X1000X400 | S3418B | Kotelot Schneider LB | E | KPL | 2490 | KPL | 1 | 2490
S | 3641527 | 6417019251882 | VAIHTOKYTKIN ABB | OT200E04CP | S3602B | Tehokytk -katkais ABB LB | E | KPL | 2490 | KPL | 1 | 2490
S | 3732198 | 4015082832063 | MOOTTORIKÄYNNISTIN PKZM | MSC-R-32-M32(24VDC) | S3701B | Moottorilähtökomponentit LB | E | KPL | 2490 | KPL | 1 | 2490
S | 3707497 | 7320500480694 | KONTAKTORI ABB | AF190-30-11-33 90KW 1S+1A 190A | S3716B | Kontaktorit >100A AC3 ABB LB | E | KPL | 2490 | KPL | 1 | 2490
S | 4556013 | 7021983914835 | SEINÄ/KATTOVALAISIN ULKO SG | 230V OUTDOOR 40m 9W/m 2700K | S4526B | Ulkovalaisimet SG LB | E | KPL | 2490 | KPL | 1 | 2490
S | 4556017 | 7021983914873 | SEINÄ/KATTOVALAISIN ULKO SG | 230V OUTDOOR 40m 9W/m 3000K | S4526B | Ulkovalaisimet SG LB | E | KPL | 2490 | KPL | 1 | 2490
S | 6426921 | 6410064269215 | TYÖMAADOITUSLAITE HORSTMANN | 3-V 120/120mm2 MAX 24kA/1s | S6419B | Työ turva tunnusväl Eurolai LB | E | KPL | 2490 | KPL | 1 | 2490
S | 6406203 | 7393487048478 | HYDRAULILETKU ELPRESS | 5m PS710E | S6420B | Työ turva työkalut Elpress LB | E | KPL | 2490 | KPL | 1 | 2490
S | 6406211 | 7393487048492 | HYDRAULILETKU ELPRESS | 5m PS710R | S6420B | Työ turva työkalut Elpress LB | E | KPL | 2490 | KPL | 1 | 2490
S | 2741803 |  | INVERTTERI SOLPLANET | 33KW 3MPPT AFCI | S80101 | Aurinkoener Solelgrossisten P1 | V | ST | 2490 | ST | 1 | 2490
S | 8147062 | 5703464010589 | LÄMPÖPUHALLIN DEVITEMP | 106 6Kw JOHTO 400V IP44 | S8107B | Lämmityslaitteet DEVI LB | E | KPL | 2490 | KPL | 1 | 2490
S | 8290484 | 6417810031300 | LATTIAKIUAS NARVI | NARVI PEAK 10,5 KW | S8220B | Lattiakiukaat Narvi LB | E | KPL | 2490 | KPL | 1 | 2490
S | 3458296 | 3606486102954 | KAAPPI LATTIA-AS. FE PANELSET | RIVIKAAPPI SFN 1800X1000X500 | S3418B | Kotelot Schneider LB | E | KPL | 2500 | KPL | 1 | 2500
S | 3458353 | 3606486103531 | KAAPPI LATTIA-AS. FE PANELSET | RIVIKAAPPI SFN 2000X1000X800 | S3418B | Kotelot Schneider LB | E | KPL | 2500 | KPL | 1 | 2500
S | 3458373 | 3606486103739 | KAAPPI LATTIA-AS. FE PANELSET | RIVIKAAPPI SFN 2200X600X800 | S3418B | Kotelot Schneider LB | E | KPL | 2500 | KPL | 1 | 2500
S | 3458379 | 3606486103791 | KAAPPI LATTIA-AS. FE PANELSET | RIVIKAAPPI SFN 2200X1000X600 | S3418B | Kotelot Schneider LB | E | KPL | 2500 | KPL | 1 | 2500
S | 3434595 | 6429810720122 | PISTORASIAKESKUS VOHEK | KOVA 0034 HST IP65/67 | S3452B | Keskukset Vohek LB | E | KPL | 2500 | KPL | 1 | 2500
S | 3503914 |  | LATAUSASEMA PERUSLAT. LATINKI | T2 HOME 3,7-22KW KAAPELI | S3519B | Latausasemat Intercontrol LB | E | KPL | 2500 | KPL | 1 | 2500
S | 3660737 | 6417019230627 | KYTKINVAROKE ABB | OS400D03P | S3611B | Kytkinvarokkeet ABB LB | V | KPL | 2500 | KPL | 1 | 2500
S | 3660744 | 6417019245010 | KYTKINVAROKE ABB | OS400D12P | S3611B | Kytkinvarokkeet ABB LB | V | KPL | 2500 | KPL | 1 | 2500
S | 3660752 | 6417019244822 | KYTKINVAROKE ABB | OS400D30P | S3611B | Kytkinvarokkeet ABB LB | E | KPL | 2500 | KPL | 1 | 2500
S | 3661163 | 6417019309040 | KYTKINVAROKE ABB | OS250DS04FK | S3611B | Kytkinvarokkeet ABB LB | E | KPL | 2500 | KPL | 1 | 2500
S | 3661164 | 6417019338101 | KYTKINVAROKE ABB | OS250DS40FK | S3611B | Kytkinvarokkeet ABB LB | E | KPL | 2500 | KPL | 1 | 2500
S | 3661170 | 6417019244808 | KYTKINVAROKE ABB | OS400D03 | S3611B | Kytkinvarokkeet ABB LB | E | KPL | 2500 | KPL | 1 | 2500
S | 3888629 | 6410038886295 | TAAJUUSM VACON 100 FLOW 7.5KW | VACON0100-3L-0016-5-FLOW IP21 | S3804B | Taajuusm pehmokäyn Danfoss LB | E | KPL | 2500 | KPL | 1 | 2500
S | 6425929 | 4030266003541 | LÄVISTINTARVIKE ALFRA | LÄVISTIN 92,0X92,0 NELIÖ | S6425A | Lävistintarvik. ALFRA ELP LA | E | KPL | 2500 | KPL | 1 | 2500
S | 7238468 | 4028177945548 | LATTIAKAAPPI VX IT | 42U 600X2000X600 EI KISKOJA | S7208A | Tietoverkkokaapit Rittal LA | E | KPL | 2500 | KPL | 1 | 2500
S | 3332127 | 6438526003900 | RYHMÄKESKUS UPPO/PINTA BULLDOG | BULLDOG3848+SLY1.2J-1200 50A I | S3301B | Keskukset UTU LB | V | KPL | 2510 | KPL | 1 | 2510
S | 3601570 | 6417019547480 | VAIHTOKYTKIN ABB | OTM63F3CMA24D | S3602B | Tehokytk -katkais ABB LB | E | KPL | 2510 | KPL | 1 | 2510
S | 3641505 | 6417019251981 | VAIHTOKYTKIN ABB | OT315E03CP | S3602B | Tehokytk -katkais ABB LB | E | KPL | 2510 | KPL | 1 | 2510
S | 3804187 |  | TAAJUUSMUUTTAJA 5.5kW: IP21 | ACS880-01-07A3-7 | S3802B | Taajuusm pehmokäyn ABB LB | E | KPL | 2510 | KPL | 1 | 2510
S | 3888284 | 6410038882846 | TAAJUUSM VACON 100 4.0KW 3 | VACON0100-3L-0009-5+IP54 | S3804B | Taajuusm pehmokäyn Danfoss LB | E | KPL | 2510 | KPL | 1 | 2510
S | 6314600 | 6410063146005 | PELASTUSLAUKKU SOFAMEL | KRM-4001 | S6419B | Työ turva tunnusväl Eurolai LB | E | KPL | 2510 | KPL | 1 | 2510
S | 6425968 | 4030266006573 | LÄVISTINTARVIKE ALFRA | LÄVISTYSTYÖKALUSARJA M16-M63 | S6426A | Lävistinkoneet ALFRA ELP LA | E | KPL | 2510 | KPL | 1 | 2510
S | 6425998 | 4030266009222 | PUMPPU ALFRA | PAINEILMAPUMPPU LHP-700 | S6426A | Lävistinkoneet ALFRA ELP LA | E | KPL | 2510 | KPL | 1 | 2510
S | 6441915 | 9120045474534 | VETOJOUSITARVIKE RUNPOTEC | KAAPELIKÄÄRME 300 M, 11,0 MM | S6442B | Vetojusitarvike Runpotec X LB | E | KPL | 2510 | KPL | 1 | 2510
S | 5409401 | 7333106021420 | KAAPELIJAKOKAAPPI HEXATRONIC | MIKROKANAVAKAAPPI | S7200B | Valokuitutuott. ja tarv. LB | E | KPL | 2510 | KPL | 1 | 2510
S | 8103531 | 7393410539936 | LÄMPÖPUHALLIN TIGER FRICO | TIG203-0 20KW 400V IP44 | S8116B | Lämmityslaitteet HedTec LB | E | KPL | 2510 | KPL | 1 | 2510
S | 2712563 | 4013614492914 | VALVONTARELE JÄNNITE ABB | CM-UFD.M31 GRID FEEDING MONITO | S2703B | Ohjaus säätö ABB LB | E | KPL | 2520 | KPL | 1 | 2520
S | 2712564 | 4013614492921 | VALVONTARELE JÄNNITE ABB | CM-UFD.M33 GRID FEEDING MONITO | S2703B | Ohjaus säätö ABB LB | E | KPL | 2520 | KPL | 1 | 2520
S | 3502539 |  | Load management device | EV-DLM-ET36-BOX | S3526B | Piharasiat Satmatic LB | E | KPL | 2520 | KPL | 1 | 2520
S | 3658420 | 3606481065667 | VAIHTOKYTKIN TRANSFERPACT | TA10 63A 2P VALINTAKYTKIN-HMI | S3607B | Tehokytk -katkais Schneider LB | E | KPL | 2520 | KPL | 1 | 2520
S | 3640490 |  | TURVAKYTKIN VÄÄNNIN ABB | 3-NAP. 45KW 400V AC-23A | S3610B | Turvakytkimet ABB LB | E | KPL | 2520 | KPL | 1 | 2520
S | 3781695 | 3606481310316 | MOOTTORINSUOJAKATKAISIJA TESYS | GV4P02N 0.8-2A 0.25-0.75KWVÄ | S3706B | Moottorisuojak. Schneider LB | E | KPL | 2520 | KPL | 1 | 2520
S | 3707498 | 7320500480717 | KONTAKTORI ABB | AF190-30-22-33 90KW 2S+2A 190A | S3716B | Kontaktorit >100A AC3 ABB LB | E | KPL | 2520 | KPL | 1 | 2520
S | 4299993 | 8595073791044 | ALASVALO MODUS | 6X Q DECO 34W 857 4100LM PCO | S4252A | Sisävalaisimet Modus ELP LA | E | KPL | 2520 | KPL | 1 | 2520
S | 4527106 | 4022644358053 | VALONHEITIN MEYER | ECOVISION 12X3W WW LED MU | S4517B | Ulkovalaisimet Willy Meyer LB | E | KPL | 2520 | KPL | 1 | 2520
S | 4527108 | 4022644358022 | VALONHEITIN MEYER | ECOVISION 12X3W NW LED MU | S4517B | Ulkovalaisimet Willy Meyer LB | E | KPL | 2520 | KPL | 1 | 2520
S | 4607689 | 6410046076893 | PYLVÄSJALUSTA | SJR-6B | S4611B | Jalustat SJ LB | E | KPL | 2520 | KPL | 1 | 2520
S | 6751547 | 0095969475815 | VIRTAPIHTIMITTARI PTOOL | FLUKE 772 PROCESS mA | S6703B | Osoittavat mittarit Fluke LB | E | KPL | 2520 | KPL | 1 | 2520
S | 7284165 | 6410072841656 | JATKOSKOTELO NESTOR | JATKOSPKT TBK8 240/150 96-K | S7202B | Kuitutuotteet Nestor X LB | E | KPL | 2520 | KPL | 1 | 2520
S | 3447463 | 3606485120355 | KAAPPI FE UNIVERSAL ENCL | LATTIAKAAPPI 2000X800X400 | S3418B | Kotelot Schneider LB | E | KPL | 2530 | KPL | 1 | 2530
S | 3458339 | 3606486103395 | KAAPPI LATTIA-AS. FE PANELSET | RIVIKAAPPI SFN 2000X1000X400 | S3418B | Kotelot Schneider LB | E | KPL | 2530 | KPL | 1 | 2530
S | 3434592 | 6429810720092 | PISTORASIAKESKUS VOHEK | KOVA 0124 80A IP65/67 HST | S3452B | Keskukset Vohek LB | E | KPL | 2530 | KPL | 1 | 2530
S | 3658072 | 3606481992369 | KOMPAKTIKATKAISIJA COMPACT | NSXM VIGI E 16KA 3P 25A EVERL | S3607B | Tehokytk -katkais Schneider LB | E | KPL | 2530 | KPL | 1 | 2530
S | 3637768 | 3250613212575 | KOMPAKTIKATKAISIJA H3+ | P160 ENERGY 3N 40A 25KA | S3608B | Tehokytkimet UTU LB | E | KPL | 2530 | KPL | 1 | 2530
S | 3637769 | 3250613212711 | KOMPAKTIKATKAISIJA H3+ | P160 ENERGY 3N 100A 25KA | S3608B | Tehokytkimet UTU LB | E | KPL | 2530 | KPL | 1 | 2530
S | 3706462 | 7320500480564 | KONTAKTORI ABB | 3-NAP. 110KW 1S.1A 205A(AC-3) | S3716B | Kontaktorit >100A AC3 ABB LB | V | KPL | 2530 | KPL | 1 | 2530
S | 3804145 |  | TAAJUUSMUUTTAJA. ABB | ACS880-01-017A-3 | S3802B | Taajuusm pehmokäyn ABB LB | E | KPL | 2530 | KPL | 1 | 2530
S | 3804171 |  | TAAJUUSMUUTTAJA 7.5kW: IP21 | ACS880-01-014A-5 | S3802B | Taajuusm pehmokäyn ABB LB | E | KPL | 2530 | KPL | 1 | 2530
S | 3804283 | 6438177459514 | TAAJUUSMUUTTAJA | ACH580-01-039A-4 18.5kW IP21 | S3802B | Taajuusm pehmokäyn ABB LB | E | KPL | 2530 | KPL | 1 | 2530
S | 7116801 | 6418296002570 | KAMERAVALVONTAMONITORI SAMSUNG | 55" UHD 24/7 500 NITS VESA200 | S71450 | Kameravalvonta Finnsat P0 | E | KPL | 2530 | KPL | 1 | 2530
S | 7263515 | 6430079301380 | PANEELI-ESIKYTKETTY NAFICON | PAN 19" LC/- FZMSU 192SML 30M | S7203B | Kuitutuotteet Naficon X LB | E | KPL | 2530 | KPL | 1 | 2530
S | 7419040 | 4713361934995 | ETHERNET KYTKIN ENGENIUS | 24-PORT 4X10G SFP 410W POE 1RU | S7505A | Antennituotteet Finnsat LA | E | KPL | 2530 | KPL | 1 | 2530
S | 8010094 | 4099854136733 | INVERTTERI LEDVANCE | LHT-HV-10K F1 | S80091 | Aurinkoenergia Ledvance P1 | V | KPL | 2530 | KPL | 1 | 2530
S | 8172968 | 5703466192924 | SULANAPITOKAAPELI DEVIASPHALT | 30 190m 5770W 400V | S8121B | Sulanapitokaap DEVI LB | E | KPL | 2530 | KPL | 1 | 2530
S | 8411562 | 731304341802 | UPS ONLINE EASY UPS | SRVS-KRI 3KVA | S8402B | UPS- järjestelmät Schneider LB | V | KPL | 2530 | KPL | 1 | 2530
S | 3451249 | 6410034512495 | PISTORASIAKESKUS VENESAT GARO | GMS M2 16A | S2405B | Pistorasiat tulpat Garo LB | E | KPL | 2540 | KPL | 1 | 2540
S | 3206610 | 4015081644803 | VIKAVIRTASUOJAKYTKIN XEFFECT | FRCDM-40/4/03-G/BFQ | S3212B | Johdonsuoja-autom Eaton LB | E | KPL | 2540 | KPL | 1 | 2540
S | 3300309 |  | MONIMITTARIKESKUS ENSTO | EPMK1325.309 PÄÄKYTK 9 MITTARI | S3303A | Keskukset Ensto LA | E | KPL | 2540 | KPL | 1 | 2540
S | 3434416 | 6410034344164 | TYÖMAAN PÄÄKESKUS FE TEHO | TPK 63B 63A IP44 FE | S3452A | Keskukset Vohek LA | V | KPL | 2540 | KPL | 1 | 2540
S | 3706461 | 7320500480526 | KONTAKTORI ABB | 3-NAP. 110KW 0S,0A 205A(AC-3) | S3716B | Kontaktorit >100A AC3 ABB LB | E | KPL | 2540 | KPL | 1 | 2540
S | 5045519 |  | Wooden pole-CU | 519, 19 M, LK 5, 210/360 | S50500 | Puupylväät Scanpole P0 | E | KPL | 2540 | KPL | 1 | 2540
S | 7219763 |  | PANEELI-ESIKYTKETTY HEXATRONIC | 19" 48XLC APC 50M KAAPELILLA | S7200B | Valokuitutuott. ja tarv. LB | E | KPL | 2540 | KPL | 1 | 2540
S | 8264844 | 6417659044448 | LATTIAKIUAS HARVIA LEGEND | PO110FC 10,8 KW WIFI | S8208B | Lattiakiukaat Harvia LB | E | KPL | 2540 | KPL | 1 | 2540
S | 8420367 | 743172104878 | UPS LINE-INTERACTIVE 5-SARJA | EATON 5PX1000I RT2U NETPACK G2 | S8403B | UPS-Järjestelmät Eaton LB | E | KPL | 2540 | KPL | 1 | 2540
S | 3458341 | 3606486103418 | KAAPPI LATTIA-AS. FE PANELSET | RIVIKAAPPI SFN 2000X1000X4 | S3418B | Kotelot Schneider LB | E | KPL | 2550 | KPL | 1 | 2550
S | 3641542 | 6417019252261 | VAIHTOKYTKIN ABB | 4-NAP. 250A 690V AC-22A | S3602B | Tehokytk -katkais ABB LB | E | KPL | 2550 | KPL | 1 | 2550
S | 3641604 | 6417019399379 | VAIHTOKYTKIN ABB | 4-NAP. 160A 690V AC-22A | S3602B | Tehokytk -katkais ABB LB | E | KPL | 2550 | KPL | 1 | 2550
S | 3641605 | 6417019399461 | VAIHTOKYTKIN ABB | OT160E04WCLP | S3602B | Tehokytk -katkais ABB LB | E | KPL | 2550 | KPL | 1 | 2550
S | 3641661 | 6417019399706 | VAIHTOKYTKIN ABB | 4-NAP. 160A 690V AC-22A | S3602B | Tehokytk -katkais ABB LB | E | KPL | 2550 | KPL | 1 | 2550
S | 3641662 | 6417019399911 | VAIHTOKYTKIN ABB | 4-NAP. 160A 690V AC-22A | S3602B | Tehokytk -katkais ABB LB | E | KPL | 2550 | KPL | 1 | 2550
S | 3641663 | 6417019399577 | VAIHTOKYTKIN ABB | 4-NAP. 160A 690V AC-22A | S3602B | Tehokytk -katkais ABB LB | E | KPL | 2550 | KPL | 1 | 2550
S | 3658235 | 3606482000476 | KOMPAKTIKATK.SUOJARELE COMPACT | MICROLOGIC 6.2EM 250A 3PNSX250 | S3607B | Tehokytk -katkais Schneider LB | E | KPL | 2550 | KPL | 1 | 2550
S | 3706463 | 7320500480601 | KONTAKTORI ABB | 3-NAP. 110KW 2S,2A 205A(AC-3) | S3716B | Kontaktorit >100A AC3 ABB LB | E | KPL | 2550 | KPL | 1 | 2550
S | 3860761 | 3389119404846 | MOOTTORIN SUOJYKSIKKÖ TESYS | LTMR100PBD | S3720B | Moottorinsuojarel Schneider LB | E | KPL | 2550 | KPL | 1 | 2550
S | 3860762 | 3389119404853 | MOOTTORIN SUOJYKSIKKÖ TESYS | LTMR100PFM | S3720B | Moottorinsuojarel Schneider LB | E | KPL | 2550 | KPL | 1 | 2550
S | 7238531 | 4028177994737 | LATTIAKAAPPI RITTAL | TX CABLENET 800X2000X1000MM RI | S7208A | Tietoverkkokaapit Rittal LA | E | KPL | 2550 | KPL | 1 | 2550
S | 7241286 | 7333089007954 | LATTIAKAAPPI EUROLAN DYNAMIC B | 42U L800XS1000XK2000 LASIOVI | S7223B | Tietoverkkojakamot Eurolan LB | E | KPL | 2550 | KPL | 1 | 2550
S | 8411743 | 731304436904 | UPS ONLINE EASY UPS | APC EASY UPS SRV RM 3000VA 230 | S8402B | UPS- järjestelmät Schneider LB | E | KPL | 2550 | KPL | 1 | 2550
S | 9525429 |  | KUPARIVOIMAKAAPELI-HF (MASTO) | XCMK-HF/FXQJ 2X16RM/2.5 120M | S0641B | VERKONRAK MASTOKAAPELIT X LB | V | KPL | 2551.44 | KPL | 1 | 2551.44
S | 2816009 | 3606489918101 | KOSKETUSNÄYTTÖ HARMONY | 12"W, 2*USB, 2*ETH | S2816B | Kosketusnäytöt Schneider LB | E | KPL | 2560 | KPL | 1 | 2560
S | 3206607 | 4015081644766 | VIKAVIRTASUOJAKYTKIN XEFFECT | FRCDM-40/4/03-S/B | S3212B | Johdonsuoja-autom Eaton LB | E | KPL | 2560 | KPL | 1 | 2560
S | 3458298 | 3606486102978 | KAAPPI LATTIA-AS. FE PANELSET | RIVIKAAPPI SFN 1800X1000X600 | S3418B | Kotelot Schneider LB | E | KPL | 2560 | KPL | 1 | 2560
S | 3458336 | 3606486103364 | KAAPPI LATTIA-AS. FE PANELSET | RIVIKAAPPI SFN 2000X800X800 | S3418B | Kotelot Schneider LB | E | KPL | 2560 | KPL | 1 | 2560
S | 3653529 | 3606480020209 | KOMPAKTIKATKAISIJA COMPACT | LV432644 48-60 V DC | S3607B | Tehokytk -katkais Schneider LB | E | KPL | 2560 | KPL | 1 | 2560
S | 3653531 | 3606480020223 | KOMPAKTIKATKAISIJA COMPACT | LV432646 MOOT. OHJAIN 250 V DC | S3607B | Tehokytk -katkais Schneider LB | E | KPL | 2560 | KPL | 1 | 2560
S | 3653532 | 3606480020230 | KOMPAKTIKATKAISIJA COMPACT | LV432647 440-630V AC | S3607B | Tehokytk -katkais Schneider LB | E | KPL | 2560 | KPL | 1 | 2560
S | 3658308 | 3606481993960 | KOMPAKTIKATK.SUOJARELE COMPACT | MICROLOGIC 4.2 VIGI HÄ 40A 4P | S3607B | Tehokytk -katkais Schneider LB | E | KPL | 2560 | KPL | 1 | 2560
S | 3735233 |  | KONTAKTORI EATON | SDAINLM45(230V50HZ,240V60HZ) | S3701B | Moottorilähtökomponentit LB | E | KPL | 2560 | KPL | 1 | 2560
S | 3881380 | 3606481089069 | PEHMOKÄYNNISTIN ALTISTART | ATS480D88Y, 88A, 208...690V | S3805B | Taajuusm pehmokäyn Schneid LB | E | KPL | 2560 | KPL | 1 | 2560
S | 3800100 | 7320500400593 | PEHMOKÄYNNISTIN ABB | PSE18-600-70 7.5kW/400V | S3809B | Pehmokäynnistimet ABB LB | E | KPL | 2560 | KPL | 1 | 2560
S | 6428227 | 6420611525404 | TYÖKALUPAKKI VSS | VSS PAKKAUS HCDF | S6421B | VSS-tuotteet LB | E | KPL | 2560 | KPL | 1 | 2560
S | 9827082 |  | ADMINTTANSSIKYTKIN HAWK GLADIA | AS2100USS113TB15X-C200 AC/DC | S7197B | Hälytinlaitteet StigWahlst LB | E | KPL | 2560 | KPL | 1 | 2560
S | 7284294 | 6410072842943 | JATKOSKAAPPI NESTOR | NC-1000 -JATKOSKAAPPI, 2200 MM | S7202B | Kuitutuotteet Nestor X LB | E | KPL | 2560 | KPL | 1 | 2560
S | 8127619 | 5011139654922 | MASSAVARAAJA DIMPLEX | QM125RF QUANTUM 1250W | S8114B | Lämmityslait Glen Dimplex LB | E | KPL | 2560 | KPL | 1 | 2560
S | 8411713 | 731304343325 | VIRTALÄHDE AKKUVARM. EASY UPS | SRV-KRI 5-6KVA AKUSTO | S8402B | UPS- järjestelmät Schneider LB | E | KPL | 2560 | KPL | 1 | 2560
S | 8420370 | 743172104762 | UPS LINE-INTERACTIVE 5-SARJA | EATON 5PX2200I RT3U G2 | S8403B | UPS-Järjestelmät Eaton LB | E | KPL | 2560 | KPL | 1 | 2560
S | 2803454 |  | LÄHTÖYKSIKKÖ KNX ETS | TYM632C 12X4A VS DIN | S2804B | Kiinteistöautom UTU LB | E | KPL | 2570 | KPL | 1 | 2570
S | 2420448 | 7392696266987 | VOIMAPISTORASIA CRITICAL&SAFE | 5H, 125A, IP44, 3P+N+E, KL | S2416B | Pistoras. tulpat Amphenol LB | E | KPL | 2570 | KPL | 1 | 2570
S | 3401375 | 7332813005761 | PISTORASIAKESKUS EL-BJÖRN | SATAMA ALFA-II 400//(4)-4 EN | S3404B | Kotel keskukset EL-Björn LB | E | KPL | 2570 | KPL | 1 | 2570
S | 3425782 | 3250612736997 | MODUULIKOTELO PI/UP FE UNIVERS | FWB74N 1050X1100 180M IP44 | S3408B | Kotelot Hager LB | E | KPL | 2570 | KPL | 1 | 2570
S | 3458344 | 3606486103449 | KAAPPI LATTIA-AS. FE PANELSET | RIVIKAAPPI SFN 2000X1000X500 | S3418B | Kotelot Schneider LB | E | KPL | 2570 | KPL | 1 | 2570
S | 3434591 | 6429810720061 | PISTORASIAKESKUS VOHEK | KOVA 1114 125A IP65/67 HST | S3452B | Keskukset Vohek LB | V | KPL | 2570 | KPL | 1 | 2570
S | 3658298 | 3606481993854 | KOMPAKTIKATK.SUOJARELE COMPACT | MICROLOGIC 4.2 VIGI 100A 4P | S3607B | Tehokytk -katkais Schneider LB | E | KPL | 2570 | KPL | 1 | 2570
S | 3660692 | 6417019433653 | KUORMANKYTKIN KOTELOITU ABB | OT200KLCC3BZ 200A | S3611B | Kytkinvarokkeet ABB LB | E | KPL | 2570 | KPL | 1 | 2570
S | 3888263 | 6410038882631 | TAAJUUSM VACON 100 5.5KW 3 | VACON0100-3L-0012-5 IP21 | S3804B | Taajuusm pehmokäyn Danfoss LB | V | KPL | 2570 | KPL | 1 | 2570
S | 3881317 | 3606480967047 | TAAJUUSMUUTTAJA ALTIVAR | ATV340U75N4E 7.5KW 380-480V 3 | S3805B | Taajuusm pehmokäyn Schneid LB | E | KPL | 2570 | KPL | 1 | 2570
S | 1370493 | 5022660339523 | JOHDINSIDE TERÄS HELLERMANN | MBT20UH 16,0x521 SS316 50KPL | S1305B | Kiinnitystarv Hellermann LB | E | PAK | 2580 | PAK | 1 | 2580
S | 2307355 | 7350024466515 | TURVARAJAKYTKIN JOKAB SAFETY | MKEY8ER,HÄTÄAV,24VDC,2NC+2NC | S2304B | Erikoiskytkimet ABB LB | E | KPL | 2580 | KPL | 1 | 2580
S | 3451520 | 7331185116587 | PISTORASIAKESKUS VENESAT GARO | GMS 3F 16A | S2405B | Pistorasiat tulpat Garo LB | E | KPL | 2580 | KPL | 1 | 2580
S | 2803895 | 3250617153072 | VÄYLÄLIITYNTÄYKSIKKÖ KNX S.1 | 80040011 KNX-PAIN. (X10) | S2804B | Kiinteistöautom UTU LB | E | PAK | 2580 | KPL | 10 | 258
S | 3640443 |  | Change-over switch |  | S3602B | Tehokytk -katkais ABB LB | E | KPL | 2580 | KPL | 1 | 2580
S | 3637809 | 3250613176341 | KOMPAKTIKATKAISIJA H3+ | P250 LSI 3N 250A 70KA | S3608B | Tehokytkimet UTU LB | E | KPL | 2580 | KPL | 1 | 2580
S | 3624524 |  | NOKKAKYTKIN VAIHTO | WAH2239/126V/Z20/65 | S3618B | Nokkakytkimet Hedtec LB | E | KPL | 2580 | KPL | 1 | 2580
S | 3706396 | 7320500480403 | KONTAKTORI ABB | 3-NAP. 90KW, 0S,0A 190A(AC-3) | S3716B | Kontaktorit >100A AC3 ABB LB | E | KPL | 2580 | KPL | 1 | 2580
S | 3881370 | 3606489548728 | TAAJUUSMUUTTAJA ALTIVAR | ATV320U75N4WS | S3805B | Taajuusm pehmokäyn Schneid LB | E | KPL | 2580 | KPL | 1 | 2580
S | 4527110 | 4022644363637 | VALONHEITIN MEYER | ECOVISION 12X3W WW LED MU VARR | S4517B | Ulkovalaisimet Willy Meyer LB | E | KPL | 2580 | KPL | 1 | 2580
S | 5232617 | 6410052326173 | PISTOKEPÄÄTE EUROMOLD | KULMA 1250A 36kV 120-150mm2 | S5217B | Kaapelinsuojaus Eurolaite LB | E | KPL | 2580 | KPL | 1 | 2580
S | 6752541 | 0095969797344 | MITTARIPAKETTI EPROD | FLUKE-1587KIT/62MAX+ FC | S6703B | Osoittavat mittarit Fluke LB | E | KPL | 2580 | KPL | 1 | 2580
S | 8407036 | 4028177947702 | VIRRANJAKELUYKSIKKÖ PDU RITTAL | PDU METERED 16A/3 CEE 9XC19 2 | S7207B | Tietoverkkokaap.tarv.Rittal LB | E | KPL | 2580 | KPL | 1 | 2580
S | 8420364 | 743172105615 | UPS-LISÄAKKU EATON | 9PX EBM 48V RT1U LI-ION | S8404B | UPS-Tarvikkeet Eaton LB | E | KPL | 2580 | KPL | 1 | 2580
S | 8401577 | 8027122743921 | UPS-LISÄAKKU SOCOMEC | NETYSRT 5/7KVA 20/14MIN | S8414B | UPS Järjestelmät UTU LB | E | KPL | 2586 | KPL | 1 | 2586
S | 3447461 | 3606485120324 | KAAPPI FE UNIVERSAL ENCL | LATTIAKAAPPI 2000X600X400 | S3418B | Kotelot Schneider LB | E | KPL | 2590 | KPL | 1 | 2590
S | 3447878 | 3606480776427 | KAAPPI SEINÄAS.GRPU.ENCLOSURES | NSYPLM108G. 1059x825x350 LASI | S3418B | Kotelot Schneider LB | E | KPL | 2590 | KPL | 1 | 2590
S | 3458299 | 3606486102985 | KAAPPI LATTIA-AS. FE PANELSET | RIVIKAAPPI SFN 1800X1000X600 | S3418B | Kotelot Schneider LB | E | KPL | 2590 | KPL | 1 | 2590
S | 3458346 | 3606486103463 | KAAPPI LATTIA-AS. FE PANELSET | RIVIKAAPPI SFN 2000X1000X5 | S3418B | Kotelot Schneider LB | E | KPL | 2590 | KPL | 1 | 2590
S | 3458377 | 3606486103777 | KAAPPI LATTIA-AS. FE PANELSET | RIVIKAAPPI SFN 2200X800X800 | S3418B | Kotelot Schneider LB | E | KPL | 2590 | KPL | 1 | 2590
S | 3434594 | 6429810720115 | PISTORASIAKESKUS VOHEK | KOVA 0214 HST IP65/67 | S3452B | Keskukset Vohek LB | E | KPL | 2590 | KPL | 1 | 2590
S | 3503916 |  | LATAUSASEMA PERUSLAT. LATINKI | T2 HOME 3,7-22KW KAAPELI | S3519B | Latausasemat Intercontrol LB | E | KPL | 2590 | KPL | 1 | 2590
S | 3503919 |  | LATAUSASEMA PERUSLAT. LATINKI | T2 HOME 3,7-22KW KAAPELI | S3519B | Latausasemat Intercontrol LB | E | KPL | 2590 | KPL | 1 | 2590
S | 3641513 | 6417019253060 | VAIHTOKYTKIN ABB | 3-NAP. 315A 690V AC-22A | S3602B | Tehokytk -katkais ABB LB | E | KPL | 2590 | KPL | 1 | 2590
S | 3642703 | 6417019116013 | TURVAKYTKIN VÄÄNNIN ABB | OT200KLRR3TZ | S3610B | Turvakytkimet ABB LB | E | KPL | 2590 | KPL | 1 | 2590
S | 3633865 | 4015082591021 | KOMPAKTIKATKAISIJA NZM | NZMH2-A200 | S3625B | Tehok. ja katk. Eaton LB | E | KPL | 2590 | KPL | 1 | 2590
S | 3634057 | 4015082660185 | KUORMANKYTKIN VIPU NZM | PN3-630 | S3625B | Tehok. ja katk. Eaton LB | E | KPL | 2590 | KPL | 1 | 2590
S | 6769306 | 3831063419747 | SÄHKÖASENNUSTESTERI | MI-3109 STANDARD SET | S6721A | OSOITTAVAT TESTERIT PEREL LA | V | KPL | 2590 | KPL | 1 | 2590
S | 7238464 | 4028177945500 | LATTIAKAAPPI VX IT | 38U 600X1800X800 EI KISKOJA | S7208A | Tietoverkkokaapit Rittal LA | E | KPL | 2590 | KPL | 1 | 2590
S | 3206605 | 4015081644650 | VIKAVIRTASUOJAKYTKIN XEFFECT | FRCDM-63/4/03-G/B | S3212B | Johdonsuoja-autom Eaton LB | E | KPL | 2600 | KPL | 1 | 2600
S | 3412219 | 6419410391990 | RIVILIITINKOTELO RST KATKO | KLR 2X95 16 - 95 (AL/CU) | S3410B | Riviliitinkotelot Katko LB | E | KPL | 2600 | KPL | 1 | 2600
S | 3412316 | 6419410267172 | RIVILIITINKOTELO FE KLT | 2XAL/CU 25-150MM2 EMC | S3410B | Riviliitinkotelot Katko LB | E | KPL | 2600 | KPL | 1 | 2600
S | 3412317 | 6419410263655 | RIVILIITINKOTELO FE KLT | 2XAL/CU 35-240MM2 | S3410B | Riviliitinkotelot Katko LB | E | KPL | 2600 | KPL | 1 | 2600
S | 3412318 | 6419410267202 | RIVILIITINKOTELO FE KLT | 2XAL/CU 35-240MM2 | S3410B | Riviliitinkotelot Katko LB | E | KPL | 2600 | KPL | 1 | 2600
S | 3641612 | 6417019399522 | VAIHTOKYTKIN ABB | 3-NAP. 250A 690V AC-22A | S3602B | Tehokytk -katkais ABB LB | E | KPL | 2600 | KPL | 1 | 2600
S | 3641614 | 6417019410388 | VAIHTOKYTKIN ABB | 3-NAP. 250A 690V AC-22A | S3602B | Tehokytk -katkais ABB LB | E | KPL | 2600 | KPL | 1 | 2600
S | 3637817 | 3250613198398 | KOMPAKTIKATKAISIJA H3+ | P630 LSI 3N 250A 40KA | S3608B | Tehokytkimet UTU LB | E | KPL | 2600 | KPL | 1 | 2600
S | 3888643 | 6410038886431 | TAAJUUSM VACON 100 FLOW 5.5KW | VACON0100-3L-0012-5-FLOW+IP54 | S3804B | Taajuusm pehmokäyn Danfoss LB | E | KPL | 2600 | KPL | 1 | 2600
S | 6426902 | 6410064269024 | TYÖMAADOITUSLAITE HORSTMANN | 3-V 150/150mm2 MAX 30kA/1s | S6419B | Työ turva tunnusväl Eurolai LB | E | KPL | 2600 | KPL | 1 | 2600
S | 6702509 | 6974004642013 | LÄMPÖKAMERA HIKMICRO | M20 256X192, 25HZ, 550°C | S67100 | Osoittavat mittarit Flir P0 | E | KPL | 2600 | KPL | 1 | 2600
S | 7263210 | 6410072632100 | LATTIAKAAPPI NAFICON | LAITEKAAPPI NAF8620 | S7203B | Kuitutuotteet Naficon X LB | E | KPL | 2600 | KPL | 1 | 2600
S | 8407042 | 4028177947764 | VIRRANJAKELUYKSIKKÖ PDU RITTAL | PDU METERED 16A/3 CEE 24XC13+6 | S7207B | Tietoverkkokaap.tarv.Rittal LB | E | KPL | 2600 | KPL | 1 | 2600
S | 8103581 | 7393410545500 | LÄMPÖPUHALLIN PANTHER FRICO | PNF12 12 KW IP44 K 540X450 | S8116B | Lämmityslaitteet HedTec LB | E | KPL | 2600 | KPL | 1 | 2600
S | 8172984 | 5703466192832 | SULANAPITOMATTO DEVIASPHALT | 300 1.00X14.8M 4250W 400V | S8121B | Sulanapitokaap DEVI LB | E | KPL | 2600 | KPL | 1 | 2600
S | 2609364 |  | OHJAUSYKSIKKÖ CASAMBI | ADQUIO LITE | S26570 | Ohj. ja säätö Flingenberg X P0 | E | KPL | 2610 | KPL | 1 | 2610
S | 3332009 | 6410033320091 | MITTAUSKESKUS UPPO/PINTA BOXER | BOXER3836 2T YVP V 63A IP30 | S3301B | Keskukset UTU LB | V | KPL | 2610 | KPL | 1 | 2610
S | 3448054 | 3606485120089 | KAAPPI FE UNIVERSAL ENCL | NSYSM1410402DP 1400X1000X400 | S3418B | Kotelot Schneider LB | E | KPL | 2610 | KPL | 1 | 2610
S | 3458265 | 3606486102640 | KAAPPI LATTIA-AS. FE PANELSET | RIVIKAAPPI SFN 1600X800X600 | S3418B | Kotelot Schneider LB | E | KPL | 2610 | KPL | 1 | 2610
S | 3458375 | 3606486103753 | KAAPPI LATTIA-AS. FE PANELSET | RIVIKAAPPI SFN 2200X800X600 | S3418B | Kotelot Schneider LB | E | KPL | 2610 | KPL | 1 | 2610
S | 6768068 | 3606489913021 | VIRTAMUUNTAJA KIINTEÄ VIGIPACT | TB60 VIRTAMUUNTAJA B-TYYPPI | S3607B | Tehokytk -katkais Schneider LB | E | KPL | 2610 | KPL | 1 | 2610
S | 3634058 | 4015082660192 | KUORMANKYTKIN VIPU NZM | N3-400 | S3625B | Tehok. ja katk. Eaton LB | E | KPL | 2610 | KPL | 1 | 2610
S | 3781713 | 3606481310552 | MOOTTORINSUOJAKATKAISIJA TESYS | GV4PE02S 0.8-2A 0.25-0.75KW | S3706B | Moottorisuojak. Schneider LB | E | KPL | 2610 | KPL | 1 | 2610
S | 3781722 | 3606481310583 | MOOTTORINSUOJAKATKAISIJA TESYS | GV4PE12S 5-12A 3-5.5KW VIPU | S3706B | Moottorisuojak. Schneider LB | E | KPL | 2610 | KPL | 1 | 2610
S | 3706397 | 7320500480441 | KONTAKTORI ABB | 3-NAP. 90KW, 1S,1A 190A(AC-3) | S3716B | Kontaktorit >100A AC3 ABB LB | E | KPL | 2610 | KPL | 1 | 2610
S | 3707493 | 7320500481059 | KONTAKTORI ABB | AF146-30-00-34 75KW 146A | S3716B | Kontaktorit >100A AC3 ABB LB | E | KPL | 2610 | KPL | 1 | 2610
S | 3709008 | 7320500541548 | KONTAKTORI ABB | 3-NAP.90KW,1S,2A,190A(AC-3) | S3716B | Kontaktorit >100A AC3 ABB LB | E | KPL | 2610 | KPL | 1 | 2610
S | 3804228 | 6438177505235 | TAAJUUSMUUTTAJA 7.5kW: IP21 | ACS880-01-017A-3+E200 | S3802B | Taajuusm pehmokäyn ABB LB | E | KPL | 2610 | KPL | 1 | 2610
S | 3885498 | 3606485410531 | TAAJUUSMUUTTAJA ALTIVAR | ATV650U75N4 400V 3 7.5KW IP55 | S3805B | Taajuusm pehmokäyn Schneid LB | E | KPL | 2610 | KPL | 1 | 2610
S | 7110138 | 4049787006405 | SIREENI WERMA 442.110.68 | VÄL./42-ÄÄNI 115-230VAC HAR/PU | S7198B | Hälytinlaitteet LAPP LB | E | KPL | 2610 | KPL | 1 | 2610
S | 7110140 | 4049787006382 | SIREENI WERMA 442.130.68 | VÄL./42-ÄÄNI 115-230VAC HAR/KE | S7198B | Hälytinlaitteet LAPP LB | E | KPL | 2610 | KPL | 1 | 2610
S | 7557020 | 6410075570201 | MITTALAITE FINNSAT | DVB-S/S2 SATELLIITTISUUNTAIN | S7505A | Antennituotteet Finnsat LA | E | KPL | 2610 | KPL | 1 | 2610
S | 8290226 | 6418530980053 | LATTIAKIUAS NARVI | ULTRA BIG 18 KW RST | S8220B | Lattiakiukaat Narvi LB | E | KPL | 2610 | KPL | 1 | 2610
S | 8290494 | 6417810031249 | LATTIAKIUAS NARVI | NARVI ULTRA BIG 18,0 KW MUSTA | S8220B | Lattiakiukaat Narvi LB | E | KPL | 2610 | KPL | 1 | 2610
S | 2815632 | 6955891809062 | LÄHTÖYKSIKKÖ ABB WELCOME | VID 130 B/T IK07 IP54 UPSE TE | S2807B | Ovipuhelimet ABB LB | E | KPL | 2620 | KPL | 1 | 2620
S | 3501756 | 7331185214283 | LATAUSASEMA PERUSLATAUS GARO | LATAUSAS ENTITY PRO 14 SVGI 5K | S3413B | Piharasiat Garo LB | E | KPL | 2620 | KPL | 1 | 2620
S | 3465415 | 4028177959194 | KAAPPI LATTIA-ASENNUS FE VX SE | YKSITTÄISKAAPPI 1200X2000X400 | S3415B | Kotelot Rittal LB | E | KPL | 2620 | KPL | 1 | 2620
S | 3600573 | 6419410371305 | TURVAKYTKIN VÄÄNNIN KUT | 6X125A 400V 55KW 1NO/1NC | S3604B | Tehokytk -katkais Katko LB | E | KPL | 2620 | KPL | 1 | 2620
S | 3602847 | 6419410483718 | VAIHTOKYTKIN KU160-800A | 3X800A 400V 400KW | S3604B | Tehokytk -katkais Katko LB | E | KPL | 2620 | KPL | 1 | 2620
S | 3637792 | 3250613141257 | KOMPAKTIKATKAISIJA H3+ | P160 ENERGY 3N 100A 70KA | S3608B | Tehokytkimet UTU LB | E | KPL | 2620 | KPL | 1 | 2620
S | 3876100 | 3606480167249 | PEHMOKÄYNNISTIN ALTISTART | ATS22C11Q 110A 440V 220V OHJ | S3805B | Taajuusm pehmokäyn Schneid LB | E | KPL | 2620 | KPL | 1 | 2620
S | 3876346 | 3606480322525 | TAAJUUSMUUTTAJA ALTIVAR 212 | ATV212 15KW 400V IP21 | S3805B | Taajuusm pehmokäyn Schneid LB | E | KPL | 2620 | KPL | 1 | 2620
S | 3886819 | 3606480883958 | TAAJUUSMUUTTAJA ALTIVAR | ATV950U55N4E 400V 5.5KW IP55 | S3805B | Taajuusm pehmokäyn Schneid LB | E | KPL | 2620 | KPL | 1 | 2620
S | 7118803 | 6438045003375 | TURVAVALOKESKUS | TK2302 230V 2 X 120W | S4203B | Turvavalaisimet Teknoware LB | E | KPL | 2620 | KPL | 1 | 2620
S | 5405619 |  | KAAPELIJAKOKAAPPI POK | MEGA-3D63Z, BETONIJALUSTAAN | S54150 | Jakokaapit ja tarv. POK P0 | V | KPL | 2620 | KPL | 1 | 2620
S | 7284509 | 6410072845098 | JATKOSKAAPPI NESTOR | KAAPPIYHDIST. K1+NC-320,1200MM | S7202B | Kuitutuotteet Nestor X LB | V | KPL | 2620 | KPL | 1 | 2620
S | 8102913 | 7392274264077 | LÄMPÖPUHALLIN EL-BJÖRN | TF 9EL-S TYÖMAAL. 9kW KORKEAP. | S8104B | Lämmityslaitteet El-Björn LB | E | KPL | 2620 | KPL | 1 | 2620
S | 8103582 | 7393410545517 | LÄMPÖPUHALLIN PANTHER FRICO | PNF15 15 KW IP44 K 540X450 | S8116B | Lämmityslaitteet HedTec LB | E | KPL | 2620 | KPL | 1 | 2620
S | 8264544 | 6410082645442 | LATTIAKIUAS HARVIA FORTE | AFB9 9 KW STEEL | S8208B | Lattiakiukaat Harvia LB | E | KPL | 2620 | KPL | 1 | 2620
S | 8264547 | 6410082645473 | LATTIAKIUAS HARVIA FORTE | AFB9 9 KW MUSTA | S8208B | Lattiakiukaat Harvia LB | V | KPL | 2620 | KPL | 1 | 2620
S | 3451248 | 6410034512488 | PISTORASIAKESKUS VENESAT GARO | GMS E4 16A | S2405B | Pistorasiat tulpat Garo LB | E | KPL | 2630 | KPL | 1 | 2630
S | 3465022 | 4028177567641 | ASENNUSKOTELO RST RITTAL | 1316600 HYGIEN HD 810x1221x300 | S3415B | Kotelot Rittal LB | E | KPL | 2630 | KPL | 1 | 2630
S | 3458267 | 3606486102664 | KAAPPI LATTIA-AS. FE PANELSET | RIVIKAAPPI SFN 1600X800X800 | S3418B | Kotelot Schneider LB | E | KPL | 2630 | KPL | 1 | 2630
S | 3501524 | 7331185196299 | LATAUSASEMA PERUSLATAUS GARO | GTBDC-T222WO-A | S3515B | Latausasemat Garo LB | E | KPL | 2630 | KPL | 1 | 2630
S | 3600523 | 6419410365809 | TURVAKYTKIN VÄÄNNIN KUM | 6X125A 400V 55KW 1NO/1NC | S3604B | Tehokytk -katkais Katko LB | E | KPL | 2630 | KPL | 1 | 2630
S | 3658088 | 3606481992680 | KOMPAKTIKATKAISIJA COMPACT | NSXM VIGI F 36KA 3P 25A EVERL | S3607B | Tehokytk -katkais Schneider LB | E | KPL | 2630 | KPL | 1 | 2630
S | 3637309 | 3250613363178 | KUORMANKYTKIN VIPU H3 | HCE800H H1000 3N 800A | S3608B | Tehokytkimet UTU LB | E | KPL | 2630 | KPL | 1 | 2630
S | 3637539 | 3250613114589 | KUORMANKYTKIN VÄÄNTÖ HAGER | HA458 4X630A 415VAC | S3608B | Tehokytkimet UTU LB | E | KPL | 2630 | KPL | 1 | 2630
S | 3640537 | 6417019187976 | TURVAKYTKIN VÄÄNNIN ABB | OTR36T6B | S3610B | Turvakytkimet ABB LB | E | KPL | 2630 | KPL | 1 | 2630
S | 3605749 |  | NOKKAKYTKIN VAIHTO | WS3/250V/Z20/Z65 | S3618B | Nokkakytkimet Hedtec LB | E | KPL | 2630 | KPL | 1 | 2630
S | 3751304 | 9005738980762 | LÄMPÖRELE K3 BENEDIKT & JÄGER | 360-540A KONT. K3-316 - K3-860 | S3703B | Moottorilähtökomp Hager LB | E | KPL | 2630 | KPL | 1 | 2630
S | 3706390 | 7320500480380 | KONTAKTORI ABB | 3-NAP. 90KW, 0S,0A 190A(AC-3) | S3716B | Kontaktorit >100A AC3 ABB LB | E | KPL | 2630 | KPL | 1 | 2630
S | 3706398 | 7320500480496 | KONTAKTORI ABB | 3-NAP. 90KW, 2S,2A 190A(AC-3) | S3716B | Kontaktorit >100A AC3 ABB LB | E | KPL | 2630 | KPL | 1 | 2630
S | 3707494 | 7320500481073 | KONTAKTORI ABB | AF146-30-11-34 75KW 1S+1A 146A | S3716B | Kontaktorit >100A AC3 ABB LB | E | KPL | 2630 | KPL | 1 | 2630
S | 6752527 | 0095969416559 | SÄHKÖNLAATUMITTARI FLUKE | FLUKE VR1710 JÄNNITTEENLAATU | S6703B | Osoittavat mittarit Fluke LB | E | KPL | 2630 | KPL | 1 | 2630
S | 6770724 | 5036175218839 | MAAVASTUSMITTARI MEGGER | 4-PISTE CAT IV 100V IP54 | S6709B | Osoittavat mittarit Perel LB | E | KPL | 2630 | KPL | 1 | 2630
S | 6707524 | 0793950374771 | KOSTEUSMITTARI INFRADEX | MR277 KOSTEUSMITTARI, IGM | S6710B | Osoittavat mittarit Flir LB | E | KPL | 2630 | KPL | 1 | 2630
S | 6752285 | 0095969397704 | MATALAPAINEPUMPPU PTOOL | 700LTP-1 | S6716B | Mittarit laskurit Fluke LB | E | KPL | 2630 | KPL | 1 | 2630
S | 3448058 | 3606485120140 | KAAPPI FE UNIVERSAL ENCL | NSYSM1610302DP 1600X1000X300 | S3418B | Kotelot Schneider LB | E | KPL | 2640 | KPL | 1 | 2640
S | 3449161 | 6418677179778 | KAAPPI SEINÄASENN. RST CASEMET | ESSP8010030 800x1000x300mm | S3426B | Kotelot Casemet LB | E | KPL | 2640 | KPL | 1 | 2640
S | 3601226 | 6417019516851 | VAIHTOKYTKIN ABB | 3-NAP. 40A 690V AC-22A | S3602B | Tehokytk -katkais ABB LB | E | KPL | 2640 | KPL | 1 | 2640
S | 3601248 | 6417019502960 | VAIHTOKYTKIN ABB | 6-NAP. 160A 690V AC-22A | S3602B | Tehokytk -katkais ABB LB | E | KPL | 2640 | KPL | 1 | 2640
S | 3601572 | 6417019547473 | VAIHTOKYTKIN ABB | OTM80F3CMA24D | S3602B | Tehokytk -katkais ABB LB | E | KPL | 2640 | KPL | 1 | 2640
S | 3655594 | 8015644628161 | ASENNUSALUSTA ABB | T6WFPHR3 T6 TAKAP LIITT | S3602B | Tehokytk -katkais ABB LB | E | KPL | 2640 | KPL | 1 | 2640
S | 3637818 | 3250613198435 | KOMPAKTIKATKAISIJA H3+ | P630 LSI 3N 400A 40KA | S3608B | Tehokytkimet UTU LB | E | KPL | 2640 | KPL | 1 | 2640
S | 3801566 | 7320500362617 | PEHMOKÄYNNISTIN ABB | PSR72-600-70 37kW/400V | S3809B | Pehmokäynnistimet ABB LB | E | KPL | 2640 | KPL | 1 | 2640
S | 4527107 | 4022644363606 | VALONHEITIN MEYER | ECOVISION 12X3W WW LED HA | S4517B | Ulkovalaisimet Willy Meyer LB | E | KPL | 2640 | KPL | 1 | 2640
S | 4527109 | 4022644363620 | VALONHEITIN MEYER | ECOVISION 12X3W NW LED HA | S4517B | Ulkovalaisimet Willy Meyer LB | E | KPL | 2640 | KPL | 1 | 2640
S | 9852004 | 7332811091285 | KAAPELIKAIVO C2 | VALURAUTAINEN KANSI C2 B125 | S5201B | Kaapelin suoj+liitostarv LB | V | KPL | 2640 | KPL | 1 | 2640
S | 5406505 |  | KAAPELIJAKOKAAPPI POK | MEGA-3DJ63Z | S54150 | Jakokaapit ja tarv. POK P0 | V | KPL | 2640 | KPL | 1 | 2640
S | 5406515 |  | KAAPELIJAKOKAAPPI POK | MEGA-3DJ63Z-RAL7024 | S54150 | Jakokaapit ja tarv. POK P0 | V | KPL | 2640 | KPL | 1 | 2640
S | 6447354 | 4012078596190 | PURISTUSPAKKA KLAUKE | R22SET 6-300MM2 CU LEUKASARJA | S6441B | Työ turva työkalut Klauke LB | V | KPL | 2640 | KPL | 1 | 2640
S | 6447360 | 4012078662154 | PURISTUSPAKKA KLAUKE | R22SETOU 6-300MM2 LEUKASARJA | S6441B | Työ turva työkalut Klauke LB | V | KPL | 2640 | KPL | 1 | 2640
S | 6769019 | 5036175222232 | SÄHKÖASENNUSTESTERI MEGGER | MFT-1815 | S6709B | Osoittavat mittarit Perel LB | V | KPL | 2640 | KPL | 1 | 2640
S | 8290221 | 6418530950063 | LATTIAKIUAS NARVI | LÖYLYVALMIS 9 kW RST | S8220B | Lattiakiukaat Narvi LB | E | KPL | 2640 | KPL | 1 | 2640
S | 8290485 | 6417810031317 | LATTIAKIUAS NARVI | NARVI PEAK 12,0 KW | S8220B | Lattiakiukaat Narvi LB | E | KPL | 2640 | KPL | 1 | 2640
S | 3458273 | 3606486102725 | KAAPPI LATTIA-AS. FE PANELSET | RIVIKAAPPI SFN 1800X600X400 | S3418B | Kotelot Schneider LB | E | KPL | 2650 | KPL | 1 | 2650
S | 3458316 | 3606486103166 | KAAPPI LATTIA-AS. FE PANELSET | RIVIKAAPPI SFN 2000X600X400 | S3418B | Kotelot Schneider LB | E | KPL | 2650 | KPL | 1 | 2650
S | 3458351 | 3606486103517 | KAAPPI LATTIA-AS. FE PANELSET | RIVIKAAPPI SFN 2000X1000X600 | S3418B | Kotelot Schneider LB | E | KPL | 2650 | KPL | 1 | 2650
S | 3601571 | 6417019547527 | VAIHTOKYTKIN ABB | OTM63F4CMA24D | S3602B | Tehokytk -katkais ABB LB | E | KPL | 2650 | KPL | 1 | 2650
S | 3640444 |  | Change-over switch |  | S3602B | Tehokytk -katkais ABB LB | E | KPL | 2650 | KPL | 1 | 2650
S | 3655593 | 8015644628154 | ASENNUSALUSTA ABB | T6WFPEF3 T6 ETUP LIITT | S3602B | Tehokytk -katkais ABB LB | E | KPL | 2650 | KPL | 1 | 2650
S | 3735239 |  | KONTAKTORI EATON | DILM115(RAC440) | S3701B | Moottorilähtökomponentit LB | E | KPL | 2650 | KPL | 1 | 2650
S | 3781742 | 3606481310835 | MOOTTORINSUOJAKATKAISIJA TESYS | GV4PEM25N 10-25A 5.5-11KW | S3706B | Moottorisuojak. Schneider LB | E | KPL | 2650 | KPL | 1 | 2650
S | 6406204 | 6410064062045 | KUORINTATYÖKALU ELPRESS | FBS1722 PEX HOHTOSUOJILLE | S6420B | Työ turva työkalut Elpress LB | E | KPL | 2650 | KPL | 1 | 2650
S | 6425954 | 4030266144213 | LÄVISTINTARVIKE ALFRA | TRISTAR PLUS METRIC M16-M40 | S6426A | Lävistinkoneet ALFRA ELP LA | E | KPL | 2650 | KPL | 1 | 2650
S | 6752289 | 0095969397735 | HYDRAULILETKU PTOOL | FLUKE 700HTH-1 | S6703B | Osoittavat mittarit Fluke LB | E | KPL | 2650 | KPL | 1 | 2650
S | 6707650 | 0793950151006 | PAKSUUSMITTARI EXTECH | DIGITAALINEN ULTRAÄÄNI | S6719A | Mittarit Extech LA | E | KPL | 2650 | KPL | 1 | 2650
S | 8407044 | 4028177947788 | VIRRANJAKELUYKSIKKÖ PDU RITTAL | PDU METERED 16A/3 CEE 18XC13+1 | S7207B | Tietoverkkokaap.tarv.Rittal LB | E | KPL | 2650 | KPL | 1 | 2650
S | 3458290 | 3606486102893 | KAAPPI LATTIA-AS. FE PANELSET | RIVIKAAPPI SFN 1800X1000X400 | S3418B | Kotelot Schneider LB | E | KPL | 2660 | KPL | 1 | 2660
S | 3449163 | 6418677179792 | KAAPPI SEINÄASENN. RST CASEMET | ESSP1008030 1000x800x300mm | S3426B | Kotelot Casemet LB | E | KPL | 2660 | KPL | 1 | 2660
S | 3658073 | 3606481992376 | KOMPAKTIKATKAISIJA COMPACT | NSXM VIGI E 16KA 3P 50A EVERL | S3607B | Tehokytk -katkais Schneider LB | E | KPL | 2660 | KPL | 1 | 2660
S | 3658074 | 3606481992383 | KOMPAKTIKATKAISIJA COMPACT | NSXM VIGI E 16KA 3P 100A EVERL | S3607B | Tehokytk -katkais Schneider LB | E | KPL | 2660 | KPL | 1 | 2660
S | 3658216 | 3606481999900 | KOMPAKTIKATKAIS. RUNKO COMPACT | NSX250S RUNKO 100KA 4P 250A | S3607B | Tehokytk -katkais Schneider LB | E | KPL | 2660 | KPL | 1 | 2660
S | 3658423 | 3606481065698 | VAIHTOKYTKIN TRANSFERPACT | TA10 32A 3P VALINTAKYTKIN-HMI | S3607B | Tehokytk -katkais Schneider LB | E | KPL | 2660 | KPL | 1 | 2660
S | 3658424 | 3606481065704 | VAIHTOKYTKIN TRANSFERPACT | TA10 40A 3P VALINTAKYTKIN-HMI | S3607B | Tehokytk -katkais Schneider LB | E | KPL | 2660 | KPL | 1 | 2660
S | 3658425 | 3606481065711 | VAIHTOKYTKIN TRANSFERPACT | TA10 50A 3P VALINTAKYTKIN-HMI | S3607B | Tehokytk -katkais Schneider LB | E | KPL | 2660 | KPL | 1 | 2660
S | 3605877 |  | NOKKAKYTKIN VAIHTO | ST023/250V/Z20/Z65/X85 | S3618B | Nokkakytkimet Hedtec LB | E | KPL | 2660 | KPL | 1 | 2660
S | 3707495 | 7320500481097 | KONTAKTORI ABB | AF146-30-22-34 75KW 2S+2A 146A | S3716B | Kontaktorit >100A AC3 ABB LB | E | KPL | 2660 | KPL | 1 | 2660
S | 3804508 |  | TAAJUUSMUUTTAJA IP55 | ACH580-01-039A-4+B056 18.5kW | S3802B | Taajuusm pehmokäyn ABB LB | E | KPL | 2660 | KPL | 1 | 2660
S | 3885829 | 3606480883316 | TAAJUUSMUUTTAJA ALTIVAR | ATV930U75N4 400V 3 7.5KW IP21 | S3805B | Taajuusm pehmokäyn Schneid LB | E | KPL | 2660 | KPL | 1 | 2660
S | 3800166 | 7320500465578 | PEHMOKÄYNNISTIN ABB | PSRC72-600-70 SCROLL-KOMPRESS | S3809B | Pehmokäynnistimet ABB LB | E | KPL | 2660 | KPL | 1 | 2660
S | 3658337 | 3606481999481 | KOMPAKTIKATKAIS. RUNKO COMPACT | NSX250L RUNKO 150KA 3P 250A | S3607B | Tehokytk -katkais Schneider LB | E | KPL | 2670 | KPL | 1 | 2670
S | 3735333 | 4015080002451 | LÄMPÖRELE EATON | ZW7-63 | S3701B | Moottorilähtökomponentit LB | E | KPL | 2670 | KPL | 1 | 2670
S | 3735334 | 4015080026181 | LÄMPÖRELE EATON | ZW7-90 | S3701B | Moottorilähtökomponentit LB | E | KPL | 2670 | KPL | 1 | 2670
S | 3751301 | 9005738987419 | LÄMPÖRELE K3 BENEDIKT & JÄGER | 144-216A KONT. K3-210 - K3-316 | S3703B | Moottorilähtökomp Hager LB | E | KPL | 2670 | KPL | 1 | 2670
S | 7123975 |  | Safety lighting centre | Y2304 230V 4 x 120W | S4203B | Turvavalaisimet Teknoware LB | V | KPL | 2670 | KPL | 1 | 2670
S | 6752539 | 0095969797283 | MITTARIPAKETTI EPROD | FLUKE-1587/MDT FC VIANHAKU | S6716B | Mittarit laskurit Fluke LB | E | KPL | 2670 | KPL | 1 | 2670
S | 6771102 | 5036175219805 | MAADOITUSVASTUSMITTARI | DET14C | S6721A | OSOITTAVAT TESTERIT PEREL LA | E | KPL | 2670 | KPL | 1 | 2670
S | 8015899 |  | SÄÄDIN-INVERTT-LATURI VICTRON | EASYSOLARII 24/3000/70 | S80160 | Aurinkosähk Flinkekenberg X P0 | V | KPL | 2670 | KPL | 1 | 2670
S | 8016000 |  | SÄÄDIN-INVERTT-LATURI VICTRON | EASYSOLARII 48/3000/35-32 | S80160 | Aurinkosähk Flinkekenberg X P0 | V | KPL | 2670 | KPL | 1 | 2670
S | 8438468 | 731304333005 | UPS LINE-INTERACTIVE SMART-UPS | SMART-UPS SMT RM 1,5KVA 230V | S8402B | UPS- järjestelmät Schneider LB | E | KPL | 2670 | KPL | 1 | 2670
S | 8438476 | 731304340270 | UPS ONLINE SMART-UPS | SMART-UPS SRT 1,0KVA 230V | S8402B | UPS- järjestelmät Schneider LB | E | KPL | 2670 | KPL | 1 | 2670
S | 3331452 | 6410033314526 | MONIMITTARIKESKUS FE MIRRI | MIRRI160/325.09A 160A IP20 FE | S3301B | Keskukset UTU LB | E | KPL | 2680 | KPL | 1 | 2680
S | 3331454 | 6410033314540 | MONIMITTARIKESKUS FE MIRRI | MIRRI160/325.09Y 160A IP20 FE | S3301B | Keskukset UTU LB | E | KPL | 2680 | KPL | 1 | 2680
S | 3449157 | 6418677179730 | KAAPPI SEINÄASENN. RST CASEMET | ESSP6012030 600x1200x300mm | S3426B | Kotelot Casemet LB | E | KPL | 2680 | KPL | 1 | 2680
S | 3658096 | 3606481992840 | KOMPAKTIKATKAISIJA COMPACT | NSXM VIGI N 50KA 3P 25A EVERL | S3607B | Tehokytk -katkais Schneider LB | E | KPL | 2680 | KPL | 1 | 2680
S | 3637533 | 3250613119676 | KUORMANKYTKIN VÄÄNTÖ HAGER | HA360 3X800A 415VAC | S3608B | Tehokytkimet UTU LB | E | KPL | 2680 | KPL | 1 | 2680
S | 3661206 | 6417019235622 | KYTKINVAROKE ABB | OS250D04N1P | S3611B | Kytkinvarokkeet ABB LB | E | KPL | 2680 | KPL | 1 | 2680
S | 3661210 | 6417019230832 | KYTKINVAROKE ABB | OS250D04N2P | S3611B | Kytkinvarokkeet ABB LB | E | KPL | 2680 | KPL | 1 | 2680
S | 3661234 | 6417019235134 | KYTKINVAROKE ABB | OS250D22N1P | S3611B | Kytkinvarokkeet ABB LB | E | KPL | 2680 | KPL | 1 | 2680
S | 3661238 | 6417019235127 | KYTKINVAROKE ABB | OS250D22N2P | S3611B | Kytkinvarokkeet ABB LB | E | KPL | 2680 | KPL | 1 | 2680
S | 3661242 | 6417019235639 | KYTKINVAROKE ABB | OS250D22FP | S3611B | Kytkinvarokkeet ABB LB | E | KPL | 2680 | KPL | 1 | 2680
S | 3633897 | 4015082591267 | KOMPAKTIKATKAISIJA NZM | NZMH2-VE160 | S3625B | Tehok. ja katk. Eaton LB | E | KPL | 2680 | KPL | 1 | 2680
S | 3885176 | 3606480758164 | TAAJUUSMUUTTAJA ALTIVAR | ATV630D11N4 400V 3 11KW IP21 | S3805B | Taajuusm pehmokäyn Schneid LB | E | KPL | 2680 | KPL | 1 | 2680
S | 5808027 | 4012195405535 | YLIJÄNNITESUOJA PJ-VERKKO TBS | PS3-B+C TNC+FS,YHDISTELMÄSUOJA | S5802B | Ylijännitesuojaus OBO LB | E | KPL | 2680 | KPL | 1 | 2680
S | 6406351 | 7393487059825 | PURISTUSTYÖKALU ELPRESS | PVL130S SÄHKÖMEK 0.14-50mm2 | S6420B | Työ turva työkalut Elpress LB | E | KPL | 2680 | KPL | 1 | 2680
S | 8169186 | 7330957001205 | SULANAPITOKAAPELI RAYCHEM | EM-MI-PACK-70M METAL 3435W 70m | S8137B | Ulkoalueiden sulanap Rayc LB | E | KPL | 2680 | KPL | 1 | 2680
S | 9525447 |  | KUPARIVOIMAKAAPELI-HF (MASTO) | XCMK-HF/FXQJ 2X25RM/2.5 90M | S0641B | VERKONRAK MASTOKAAPELIT X LB | V | KPL | 2689.06 | KPL | 1 | 2689.06
S | 3465416 | 4028177959187 | KAAPPI LATTIA-ASENNUS FE VX SE | YKSITTÄISKAAPPI 1200X2000X500 | S3415B | Kotelot Rittal LB | E | KPL | 2690 | KPL | 1 | 2690
S | 3637808 | 3250613170790 | KOMPAKTIKATKAISIJA H3+ | P250 TM 4N 250A 70KA | S3608B | Tehokytkimet UTU LB | E | KPL | 2690 | KPL | 1 | 2690
S | 3640411 |  | Safety switch |  | S3610B | Turvakytkimet ABB LB | E | KPL | 2690 | KPL | 1 | 2690
S | 3640415 |  | Safety switch | OT90GFCC6T | S3610B | Turvakytkimet ABB LB | E | KPL | 2690 | KPL | 1 | 2690
S | 3706389 | 7320500480458 | KONTAKTORI ABB | 3-NAP. 90KW, 2S,2A 190A(AC-3) | S3716B | Kontaktorit >100A AC3 ABB LB | E | KPL | 2690 | KPL | 1 | 2690
S | 3706392 | 7320500480472 | KONTAKTORI ABB | 3-NAP. 90KW, 2S,2A 190A(AC-3) | S3716B | Kontaktorit >100A AC3 ABB LB | E | KPL | 2690 | KPL | 1 | 2690
S | 3804575 | 6438177508526 | TAAJUUSMUUTTAJA IP20 | ACS480-04-046A-4 22KW 400V | S3802B | Taajuusm pehmokäyn ABB LB | E | KPL | 2690 | KPL | 1 | 2690
S | 3888235 | 6410038882358 | TAAJUUSM VACON 20 15KW 3 | VACON0020-3L-0031-4 IP20 | S3804B | Taajuusm pehmokäyn Danfoss LB | E | KPL | 2690 | KPL | 1 | 2690
S | 9565302 |  | APUJÄNNITEMUUNTAJA | 20 KV APUJÄNNITEMUUNTAJA | S50140 | Linjatarvikkeet P2 ENG. P0 | V | KPL | 2690 | KPL | 1 | 2690
S | 7238418 | 4028177944930 | LATTIAKAAPPI VX IT | 42U 800X2000X600 EI KISKOJA | S7208A | Tietoverkkokaapit Rittal LA | E | KPL | 2690 | KPL | 1 | 2690
S | 8261416 | 6410082614165 | LATTIAKIUAS HARVIA CILINDRO | PRO PC165E/200E STEEL | S8208B | Lattiakiukaat Harvia LB | V | KPL | 2690 | KPL | 1 | 2690
S | 3642725 | 6417019070339 | TURVAKYTKIN VÄÄNNIN ABB | OT250KLCC3TZ | S3610B | Turvakytkimet ABB LB | V | KPL | 2700 | KPL | 1 | 2700
S | 3660753 | 6417019245003 | KYTKINVAROKE ABB | OS400D40FP | S3611B | Kytkinvarokkeet ABB LB | E | KPL | 2700 | KPL | 1 | 2700
S | 3660757 | 6417019254326 | KYTKINVAROKE ABB | OS400D40N1P | S3611B | Kytkinvarokkeet ABB LB | E | KPL | 2700 | KPL | 1 | 2700
S | 3660758 | 6417019244983 | KYTKINVAROKE ABB | OS400D40N2P | S3611B | Kytkinvarokkeet ABB LB | E | KPL | 2700 | KPL | 1 | 2700
S | 3653870 | 3606481298652 | VIKAVIRTALOHKO COMPACT | VIGIPACT NSX400/630 3P 30MA-3A | S3619B | Tehok -katk tarv Schneider LB | E | KPL | 2700 | KPL | 1 | 2700
S | 3781744 | 3606481310842 | MOOTTORINSUOJAKATKAISIJA TESYS | GV4PEM50N 20-50A 11-22KW | S3706B | Moottorisuojak. Schneider LB | E | KPL | 2700 | KPL | 1 | 2700
S | 5233553 |  | SEKAJATKOS ENSTO | HJTW11.2404C 185-300mm2 | S5202B | Kaapelin suoj+liitos Ensto LB | E | KPL | 2700 | KPL | 1 | 2700
S | 8290641 | 6417810032802 | LATTIAKIUAS NARVI | NARVI VELVET ELECTRIC WIFI 9,0 | S8220B | Lattiakiukaat Narvi LB | E | KPL | 2700 | KPL | 1 | 2700
S | 8290606 | 6417810032383 | OHJAUSKESKUS NARVI | LOGI-LISÄOHJAUSKESKUS 63 | S82210 | Ohjauskeskukset Narvi P1 | E | KPL | 2700 | KPL | 1 | 2700
S | 8290607 | 6417810032390 | OHJAUSKESKUS NARVI | LOGI-LISÄOHJAUSKESKUS 80 | S82210 | Ohjauskeskukset Narvi P1 | E | KPL | 2700 | KPL | 1 | 2700
S | 5402753 | 6410054027535 | KAAPELIJAKOKAAPPI | FEKJK-E K13B1200-630-RAL7012 | S54280 | Jakokaappitarv. Finn Elect. P0 | V | KPL | 2702 | KPL | 1 | 2702
S | 3426032 | 3250612667901 | ASENNUSKOTELO FE UNIVERS | FP73SN2 1100X800X205 IP44 | S3408B | Kotelot Hager LB | E | KPL | 2703 | KPL | 1 | 2703
S | 3447459 | 3606485120249 | KAAPPI FE UNIVERSAL ENCL | LATTIAKAAPPI 1800X800X600 | S3418B | Kotelot Schneider LB | E | KPL | 2710 | KPL | 1 | 2710
S | 3458301 | 3606486103005 | KAAPPI LATTIA-AS. FE PANELSET | RIVIKAAPPI SFN 1800X1200X400 | S3418B | Kotelot Schneider LB | E | KPL | 2710 | KPL | 1 | 2710
S | 3440468 | 6418677158452 | KAAPPI SEINÄASENNUS FE CASEMET | EFEF10010030DA 1000x1000x300mm | S3426B | Kotelot Casemet LB | E | KPL | 2710 | KPL | 1 | 2710
S | 3503917 |  | LATAUSASEMA PERUSLAT. LATINKI | T2 HOME 3,7-22KW KAAPELI | S3519B | Latausasemat Intercontrol LB | E | KPL | 2710 | KPL | 1 | 2710
S | 3503920 |  | LATAUSASEMA PERUSLAT. LATINKI | T2 HOME 3,7-22KW KAAPELI | S3519B | Latausasemat Intercontrol LB | E | KPL | 2710 | KPL | 1 | 2710
S | 3503960 |  | LATAUSASEMA PERUSLAT. LATINKI | T2 PRO 3,7-22KW PISTORASIA | S3519B | Latausasemat Intercontrol LB | E | KPL | 2710 | KPL | 1 | 2710
S | 3503963 |  | LATAUSASEMA PERUSLAT. LATINKI | T2 PRO 3,7-22KW PISTORASIA | S3519B | Latausasemat Intercontrol LB | E | KPL | 2710 | KPL | 1 | 2710
S | 3605259 | 7394438025708 | TURVAKYTKIN VÄÄNNIN NORWESCO | FEM 12503.U 3X125A 55KW IP65 | S3606B | Tehokytk -katkais Norwesco LB | E | KPL | 2710 | KPL | 1 | 2710
S | 7284801 | 6410072848013 | JATKOSKAAPPI NESTOR | KAAPPIYHD. K1+NC-320 OPTIMUS | S7202B | Kuitutuotteet Nestor X LB | E | KPL | 2710 | KPL | 1 | 2710
S | 8407047 | 4028177947818 | VIRRANJAKELUYKSIKKÖ PDU RITTAL | PDU METERED 16A/3 CEE 42XC13 | S7207B | Tietoverkkokaap.tarv.Rittal LB | E | KPL | 2710 | KPL | 1 | 2710
S | 7238472 | 4028177945586 | LATTIAKAAPPI VX IT | 42U 600X2000X800 EI KISKOJA | S7208A | Tietoverkkokaapit Rittal LA | E | KPL | 2710 | KPL | 1 | 2710
S | 7241246 | 7333089007947 | LATTIAKAAPPI EUROLAN DYNAMIC B | 42U L600XS600XK2000 LASIOVI | S7223B | Tietoverkkojakamot Eurolan LB | E | KPL | 2710 | KPL | 1 | 2710
S | 8127620 | 5011139654946 | MASSAVARAAJA DIMPLEX | QM150RF QUANTUM 1500W | S8114B | Lämmityslait Glen Dimplex LB | E | KPL | 2710 | KPL | 1 | 2710
S | 8420439 | 3553340710414 | UPS LINE-INTERACTIVE 5-SARJA | 5P 1550I RACK 1U NETPACK G2 | S8403B | UPS-Järjestelmät Eaton LB | E | KPL | 2710 | KPL | 1 | 2710
S | 8706109 | 4057298193583 | VARAVIRTALÄHDE MOV:E XXL | 4XUSB-A + 4XUSB-C MUSTA | S8702B | Paristot akut käsival muut LB | E | KPL | 2710 | KPL | 1 | 2710
S | 8706110 | 4057298193590 | VARAVIRTALÄHDE MOV:E XXL | 4XUSB-A + 4XUSB-C VALK | S8702B | Paristot akut käsival muut LB | E | KPL | 2710 | KPL | 1 | 2710
S | 77307327 | 3606489659448 | TOIMILAITE SCHNEIDER M3000 | 3000N>DN65 VGS211F HÖYRY | S2814B | Toimilaitteet Schneider ISO LB | E | KPL | 2720 | KPL | 1 | 2720
S | 3332081 | 6410033320817 | MITTAUSKESKUS UPPO/PINTA BOXER | BOXER3848P63 YVP 1T V 63A IP30 | S3301B | Keskukset UTU LB | V | KPL | 2720 | KPL | 1 | 2720
S | 3436600 | 6410034366005 | ALUEVALAISTUSKESKUS SNAUTSER | SNAUTSER63KT11 IP44 FE | S3403B | Koteloidut keskukset UTU LB | E | KPL | 2720 | KPL | 1 | 2720
S | 3436630 | 6410034366302 | ALUEVALAISTUSKESKUS SNAUTSER | 80J13 63A IP34 FE | S3403B | Koteloidut keskukset UTU LB | E | KPL | 2720 | KPL | 1 | 2720
S | 3447511 | 3606485120157 | KAAPPI LATTIA-AS. FE SCHNEIDER | LATTIAKAAPPI 2OV 1600X1000X400 | S3418B | Kotelot Schneider LB | E | KPL | 2720 | KPL | 1 | 2720
S | 3605277 | 7394438191120 | TURVAKYTKIN VÄÄNNIN NORWESCO | ESWM5 4200H 4X200A 110KW IP65 | S3606B | Tehokytk -katkais Norwesco LB | E | KPL | 2720 | KPL | 1 | 2720
S | 3658148 | 3606482000100 | KOMPAKTIKATK.SUOJARELE COMPACT | MICROLOGIC 5.2E 100A 4P NSX100 | S3607B | Tehokytk -katkais Schneider LB | E | KPL | 2720 | KPL | 1 | 2720
S | 3658149 | 3606482000094 | KOMPAKTIKATK.SUOJARELE COMPACT | MICROLOGIC 5.2 E 40A 4P NSX100 | S3607B | Tehokytk -katkais Schneider LB | E | KPL | 2720 | KPL | 1 | 2720
S | 3637804 | 3250613212476 | KOMPAKTIKATKAISIJA H3+ | P250 ENERGY 3N 250A 25KA | S3608B | Tehokytkimet UTU LB | E | KPL | 2720 | KPL | 1 | 2720
S | 3638796 | 6417019779140 | TURVAKYTKIN VÄÄNNIN EMC ABB | EMC 3-NAP. 45KW 400V AC-23A | S3610B | Turvakytkimet ABB LB | E | KPL | 2720 | KPL | 1 | 2720
S | 3640400 |  | Safety switch EMC |  | S3610B | Turvakytkimet ABB LB | E | KPL | 2720 | KPL | 1 | 2720
S | 3781834 | 3606481922540 | KONTAKTORI TESYS | LC1G1854BEEA 4NO AC1=440V 305A | S3714B | Kont. F- ja G-sarja Schneid LB | E | KPL | 2720 | KPL | 1 | 2720
S | 3781842 | 3606481922649 | KONTAKTORI TESYS | LC1G1854EHEA 4NO AC1=440V 305A | S3714B | Kont. F- ja G-sarja Schneid LB | E | KPL | 2720 | KPL | 1 | 2720
S | 3781852 | 3606481922748 | KONTAKTORI TESYS | LC1G1854LSEA 4NO AC1=440V 305A | S3714B | Kont. F- ja G-sarja Schneid LB | E | KPL | 2720 | KPL | 1 | 2720
S | 3709012 | 7320500540763 | KONTAKTORI ABB | 3-NAP.110KW,1S,2A,205A(AC-3) | S3716B | Kontaktorit >100A AC3 ABB LB | E | KPL | 2720 | KPL | 1 | 2720
S | 3709348 | 7320500260524 | KONTAKTORI ABB | 3-NAP. 80KVAR, 0S,0A, VAIMENNU | S3716B | Kontaktorit >100A AC3 ABB LB | E | KPL | 2720 | KPL | 1 | 2720
S | 7142012 | 6410071420128 | PÄÄKELLO ESMI | WDP-Y2 | S7160B | Aikakellot Pelco LB | E | KPL | 2720 | KPL | 1 | 2720
S | 7165022 | 6410071650228 | MINUUTTIPULSSIKELLO ESMI | 1191120-00/900 A ARAB 900mm | S7160B | Aikakellot Pelco LB | E | KPL | 2720 | KPL | 1 | 2720
S | 7165023 | 6410071650235 | MINUUTTIPULSSIKELLO ESMI | 1193120-00/900 H 900mm | S7160B | Aikakellot Pelco LB | E | KPL | 2720 | KPL | 1 | 2720
S | 8172980 | 5703466192788 | SULANAPITOMATTO DEVIASPHALT | 300 0.75X19.4M 4270W 400V | S8121B | Sulanapitokaap DEVI LB | E | KPL | 2720 | KPL | 1 | 2720
S | 2513542 | 6438100375805 | PISTORASIA ENSTO INTRO | 2S/16A/IP21/UPJ VAL 100kpl | S2514B | Uppoas pistorasiat Intro LB | E | KPL | 2730 | KPL | 1 | 2730
S | 2815652 | 6955891809864 | OHJAUSKESKUS ABB WELCOME | VID7" B/T PSEPÖ VAL IP | S2807B | Ovipuhelimet ABB LB | E | KPL | 2730 | KPL | 1 | 2730
S | 3434750 | 06429810720658 | PISTORASIAKESKUS VOHEK | VOIMA 1226 | S3452B | Keskukset Vohek LB | E | KPL | 2730 | KPL | 1 | 2730
S | 3658081 | 3606481992536 | KOMPAKTIKATKAISIJA COMPACT | NSXM VIGI B 25KA 3P 50A EVERL | S3607B | Tehokytk -katkais Schneider LB | E | KPL | 2730 | KPL | 1 | 2730
S | 3658287 | 3606482002968 | KOMPAKTIKATKAIS. RUNKO COMPACT | NSX630F RUNKO 36KA 3P 630A | S3607B | Tehokytk -katkais Schneider LB | E | KPL | 2730 | KPL | 1 | 2730
S | 3800102 | 7320500400609 | PEHMOKÄYNNISTIN ABB | PSE25-600-70 11kW/400V | S3809B | Pehmokäynnistimet ABB LB | E | KPL | 2730 | KPL | 1 | 2730
S | 5405615 |  | KAAPELIJAKOKAAPPI POK | MEGA-2H100Z, BETONIJALUSTAAN | S54150 | Jakokaapit ja tarv. POK P0 | E | KPL | 2730 | KPL | 1 | 2730
S | 3447453 | 3606485120256 | KAAPPI FE UNIVERSAL ENCL | LATTIAKAAPPI 2OV 1800X1000X400 | S3418B | Kotelot Schneider LB | E | KPL | 2740 | KPL | 1 | 2740
S | 3458349 | 3606486103494 | KAAPPI LATTIA-AS. FE PANELSET | RIVIKAAPPI SFN 2000X1000X600 | S3418B | Kotelot Schneider LB | E | KPL | 2740 | KPL | 1 | 2740
S | 3641041 |  | KOMPAKTIKATKAISIJA ABB | XT4N 250 EKIP LS/I IN=250A 4P | S3602B | Tehokytk -katkais ABB LB | E | KPL | 2740 | KPL | 1 | 2740
S | 3658089 | 3606481992697 | KOMPAKTIKATKAISIJA COMPACT | NSXM VIGI F 36KA 3P 50A EVERL | S3607B | Tehokytk -katkais Schneider LB | E | KPL | 2740 | KPL | 1 | 2740
S | 3706391 | 7320500480427 | KONTAKTORI ABB | 3-NAP. 90KW, 1S,1A 190A(AC-3) | S3702B | Moottorilähtökomp ABB LB | E | KPL | 2740 | KPL | 1 | 2740
S | 3781119 | 3389119404914 | MOOTTORINSUOJARELE TESYS | LTMR100EFM 5-100A. 100-240V | S3720B | Moottorinsuojarel Schneider LB | E | KPL | 2740 | KPL | 1 | 2740
S | 6406217 | 7393487083882 | OHJELMISTO ELPRESS | ANALYZER-OHJELMA PS710 | S6420B | Työ turva työkalut Elpress LB | E | KPL | 2740 | KPL | 1 | 2740
S | 8420371 | 743172104793 | UPS LINE-INTERACTIVE 5-SARJA | EATON 5PX2200I RT2U G2 | S8403B | UPS-Järjestelmät Eaton LB | E | KPL | 2740 | KPL | 1 | 2740
S | 8471825 | 5703451004089 | VARIOMUUNTAJA NORATEL | R230/25 25A IP00 | S8405B | Muuntajat Noratel LB | E | KPL | 2740 | KPL | 1 | 2740
S | 8401465 | 8027122601139 | UPS ONLINE SOCOMEC | NETYS RT 2200VA 230VAC 5 MIN | S8414B | UPS Järjestelmät UTU LB | E | KPL | 2740 | KPL | 1 | 2740
S | 1467795 | 7394333181103 | ASENNUSTARVIKE MP-BOLAGEN | MP-242E KAAPELINVETORULLASTO | S1401B | Kaapelitiet MP LB | E | PAK | 2750 | KPL | 5 | 550
S | 3206602 | 4015081644704 | VIKAVIRTASUOJAKYTKIN XEFFECT | FRCDM-63/4/003-G/B | S3212B | Johdonsuoja-autom Eaton LB | E | KPL | 2750 | KPL | 1 | 2750
S | 3458319 | 3606486103197 | KAAPPI LATTIA-AS. FE PANELSET | RIVIKAAPPI SFN 2000X600X500 | S3418B | Kotelot Schneider LB | E | KPL | 2750 | KPL | 1 | 2750
S | 3637739 | 3250613130404 | KYTKINVAROKE HAGER | HFD363 3N 630A NH3 | S3608B | Tehokytkimet UTU LB | E | KPL | 2750 | KPL | 1 | 2750
S | 3638797 | 6417019779201 | TURVAKYTKIN VÄÄNNIN EMC ABB | EMC 3-NAP. 55KW 400V AC-23A | S3610B | Turvakytkimet ABB LB | E | KPL | 2750 | KPL | 1 | 2750
S | 3642411 | 6417019063300 | TURVAKYTKIN VÄÄNNIN ABB | OT315KFCC3T | S3610B | Turvakytkimet ABB LB | E | KPL | 2750 | KPL | 1 | 2750
S | 3781740 | 3606481310828 | MOOTTORINSUOJAKATKAISIJA TESYS | GV4PEM12N 5-12A 3-5.5KW | S3706B | Moottorisuojak. Schneider LB | E | KPL | 2750 | KPL | 1 | 2750
S | 3804188 |  | TAAJUUSMUUTTAJA 7.5kW: IP21 | ACS880-01-09A8-7 | S3802B | Taajuusm pehmokäyn ABB LB | E | KPL | 2750 | KPL | 1 | 2750
S | 3876102 | 3606480167331 | PEHMOKÄYNNISTIN ALTISTART | ATS22C11S6 110A 600V 220V OHJ | S3805B | Taajuusm pehmokäyn Schneid LB | E | KPL | 2750 | KPL | 1 | 2750
S | 3885782 | 3606480883606 | TAAJUUSMUUTTAJA ALTIVAR | ATV930U75M230V 7.5KW IP21 | S3805B | Taajuusm pehmokäyn Schneid LB | E | KPL | 2750 | KPL | 1 | 2750
S | 7263234 | 6410072632346 | LATTIAKAAPPI NAFICON | LAITEKAAPPI NAF8820 | S7203B | Kuitutuotteet Naficon X LB | E | KPL | 2750 | KPL | 1 | 2750
S | 8401773 | 8027122823463 | UPS ONLINE SOCOMEC | NETYS RT 2 KVA VFI 16MIN PF0,7 | S8414B | UPS Järjestelmät UTU LB | E | KPL | 2752 | KPL | 1 | 2752
S | 3465417 | 4028177959231 | KAAPPI LATTIA-ASENNUS FE VX SE | YKSITTÄISKAAPPI 1200X2000X600 | S3415B | Kotelot Rittal LB | E | KPL | 2760 | KPL | 1 | 2760
S | 3638730 | 8015644692872 | MOOTTORIOHJAIN ABB | MOE-E XT2/XT4 110..125V AC/DC | S3602B | Tehokytk -katkais ABB LB | E | KPL | 2760 | KPL | 1 | 2760
S | 3638731 | 8015644003784 | MOOTTORIOHJAIN ABB | MOE-E XT2/XT4 220..250V AC/DC | S3602B | Tehokytk -katkais ABB LB | E | KPL | 2760 | KPL | 1 | 2760
S | 3638732 | 8015644003753 | MOOTTORIOHJAIN ABB | MOE-E XT2/XT4 24V DC | S3602B | Tehokytk -katkais ABB LB | E | KPL | 2760 | KPL | 1 | 2760
S | 3637744 | 3250613130398 | KYTKINVAROKE HAGER | HFD440 4N 400A NH2 | S3608B | Tehokytkimet UTU LB | E | KPL | 2760 | KPL | 1 | 2760
S | 3781929 | 3606481946423 | KELA TESYS | LX1G4SBEEA 24...48V AC/DC 4P | S3714B | Kont. F- ja G-sarja Schneid LB | E | KPL | 2760 | KPL | 1 | 2760
S | 3781930 | 3606481946430 | KELA TESYS | LX1G4SEHEA 480130V AC/DC 4P | S3714B | Kont. F- ja G-sarja Schneid LB | E | KPL | 2760 | KPL | 1 | 2760
S | 3806816 | 6410038068165 | DU/DT-SUODIN | NOCH-0120-62 | S3802B | Taajuusm pehmokäyn ABB LB | E | KPL | 2760 | KPL | 1 | 2760
S | 8706102 | 4057298193606 | VARAVIRTALÄHDE MOV:E XXL | 4XUSB-A + 4XUSB-C MUSTA LUK. | S8702B | Paristot akut käsival muut LB | E | KPL | 2760 | KPL | 1 | 2760
S | 8706105 | 4057298193613 | VARAVIRTALÄHDE MOV:E XXL | 4XUSB-A + 4XUSB-C VALK LUK. | S8702B | Paristot akut käsival muut LB | E | KPL | 2760 | KPL | 1 | 2760
S | 9525430 |  | KUPARIVOIMAKAAPELI-HF (MASTO) | XCMK-HF/FXQJ 2X16RM/2.5 130M | S0641B | VERKONRAK MASTOKAAPELIT X LB | V | KPL | 2761.84 | KPL | 1 | 2761.84
S | 3458276 | 3606486102756 | KAAPPI LATTIA-AS. FE PANELSET | RIVIKAAPPI SFN 1800X600X500 | S3418B | Kotelot Schneider LB | E | KPL | 2770 | KPL | 1 | 2770
S | 3458303 | 3606486103029 | KAAPPI LATTIA-AS. FE PANELSET | RIVIKAAPPI SFN 1800X1200X500 | S3418B | Kotelot Schneider LB | E | KPL | 2770 | KPL | 1 | 2770
S | 3427480 | 6438526001685 | RYHMÄKESKUS FE BASSET | SOLAR-63A-10KA IP34 FE | S3470B | Aurinkosähkökeskukset UTU LB | E | KPL | 2770 | KPL | 1 | 2770
S | 3641609 | 6417019399485 | VAIHTOKYTKIN ABB | 4-NAP. 200A 690V AC-22A | S3602B | Tehokytk -katkais ABB LB | E | KPL | 2770 | KPL | 1 | 2770
S | 3641610 | 6417019399362 | VAIHTOKYTKIN ABB | 4-NAP. 200A 690V AC-22A | S3602B | Tehokytk -katkais ABB LB | E | KPL | 2770 | KPL | 1 | 2770
S | 3641611 | 6417019399454 | VAIHTOKYTKIN ABB | 4-NAP. 200A 690V AC-22A | S3602B | Tehokytk -katkais ABB LB | E | KPL | 2770 | KPL | 1 | 2770
S | 3641667 | 6417019399591 | VAIHTOKYTKIN ABB | 4-NAP. 200A 690V AC-22A | S3602B | Tehokytk -katkais ABB LB | E | KPL | 2770 | KPL | 1 | 2770
S | 3641668 | 6417019399904 | VAIHTOKYTKIN ABB | 4-NAP. 200A 690V AC-22A | S3602B | Tehokytk -katkais ABB LB | E | KPL | 2770 | KPL | 1 | 2770
S | 3658279 | 3606482002876 | KUORMANKYTKIN VIPU COMPACT | NSX400NA KUORMANKYTKIN 400A 3P | S3607B | Tehokytk -katkais Schneider LB | E | KPL | 2770 | KPL | 1 | 2770
S | 3804126 | 6438177459262 | TAAJUUSMUUTTAJA. 400V. IP21 | ACS580-01-032A-4. 15KW | S3802B | Taajuusm pehmokäyn ABB LB | E | KPL | 2770 | KPL | 1 | 2770
S | 7108500 | 06418391000365 | TURVAVALOKESKUS | NEPTO-3K/COMP/1A | S42550 | Turvavalaisimet Neptolux P0 | V | KPL | 2770 | KPL | 1 | 2770
S | 7241251 | 7333089007909 | LATTIAKAAPPI EUROLAN CK | 42U L800XS800XK2000 PELTIOVI | S72230 | Tietoverkkojakamot Eurolan P0 | V | KPL | 2770 | KPL | 1 | 2770
S | 3465135 | 4028177815056 | KAAPPI SEINÄASENNUS RST AX | KYTKENTÄKAAPPI 1000X1200X300 | S3415B | Kotelot Rittal LB | E | KPL | 2780 | KPL | 1 | 2780
S | 77306817 | 3606481076939 | VENTTIILI SCHNEIDER V292 | 65/63 2-TIEV, LAIPPA, PN25 | S2814B | Toimilaitteet Schneider ISO LB | E | KPL | 2780 | KPL | 1 | 2780
S | 3458305 | 3606486103043 | KAAPPI LATTIA-AS. FE PANELSET | RIVIKAAPPI SFN 1800X1200X600 | S3418B | Kotelot Schneider LB | E | KPL | 2780 | KPL | 1 | 2780
S | 3458334 | 3606486103340 | KAAPPI LATTIA-AS. FE PANELSET | RIVIKAAPPI SFN 2000X800X60 | S3418B | Kotelot Schneider LB | E | KPL | 2780 | KPL | 1 | 2780
S | 3501516 | 7331185196305 | LATAUSASEMA PERUSLATAUS GARO | GTBDC-T274WO-A | S3515B | Latausasemat Garo LB | E | KPL | 2780 | KPL | 1 | 2780
S | 3509010 |  | LATAUSASEMA PERUSLATAUS VESTEL | VESTEL SMART PRO EVC10 | S35300 | Latausasemat Vestel X P0 | V | KPL | 2780 | KPL | 1 | 2780
S | 3637867 | 3250613150969 | VIKAVIRTALOHKO H3+ | P630 4N 630A 0.1-10A | S3608B | Tehokytkimet UTU LB | E | KPL | 2780 | KPL | 1 | 2780
S | 3638798 | 6417019781273 | TURVAKYTKIN VÄÄNNIN EMC ABB | EMC 3-NAP. 80KW 400V AC-23A | S3610B | Turvakytkimet ABB LB | E | KPL | 2780 | KPL | 1 | 2780
S | 7123931 |  | VALVONTAKESKUS | TST5108 AALTO CONTROL WMU | S4203B | Turvavalaisimet Teknoware LB | E | KPL | 2780 | KPL | 1 | 2780
S | 6403543 | 5038887000092 | SAMMUTUSPEITE CGS | PALOPEITE LITIUMPALOIHIN | S64230 | Sammuttimet Housegard P0 | E | KPL | 2780 | KPL | 1 | 2780
S | 8407046 | 4028177947801 | VIRRANJAKELUYKSIKKÖ PDU RITTAL | PDU METERED 16A/3 CEE 36XC13+6 | S7207B | Tietoverkkokaap.tarv.Rittal LB | E | KPL | 2780 | KPL | 1 | 2780
S | 8129702 | 6438257305151 | EPOK V SISUSTUSLÄMMITIN | 1845x800mm 2000W VALKOINEN | S8110B | Lämmityslaitteet Purmo LB | E | KPL | 2780 | KPL | 1 | 2780
S | 8401561 | 8027122745963 | UPS ONLINE ITYS3 | ITYS3 3000VA 230VAC 5MIN 2.4KW | S8414B | UPS Järjestelmät UTU LB | E | KPL | 2780 | KPL | 1 | 2780
S | 5402757 |  | KAAPELIJAKOKAAPPI | FEKJK K10B1200-1250A-RAL7012 | S54280 | Jakokaappitarv. Finn Elect. P0 | V | KPL | 2785 | KPL | 1 | 2785
S | 3600839 | 6419410372753 | TURVAKYTKIN VÄÄNNIN KUT | 6X160A 400V 90KW 1NO/1NC | S3604B | Tehokytk -katkais Katko LB | E | KPL | 2790 | KPL | 1 | 2790
S | 3605258 | 7394438025692 | TURVAKYTKIN VÄÄNNIN NORWESCO | FEM 12503 3X125A 55KW IP65 | S3606B | Tehokytk -katkais Norwesco LB | E | KPL | 2790 | KPL | 1 | 2790
S | 3658097 | 3606481992857 | KOMPAKTIKATKAISIJA COMPACT | NSXM VIGI N 50KA 3P 50A EVERL | S3607B | Tehokytk -katkais Schneider LB | E | KPL | 2790 | KPL | 1 | 2790
S | 3605734 |  | NOKKAKYTKIN VAIHTO | WS3/250V/Z11/Z20/65 | S3618B | Nokkakytkimet Hedtec LB | E | KPL | 2790 | KPL | 1 | 2790
S | 3612647 | 8433996000334 | VAIHTOKYTKIN TELERGON | CCF12503PS0 3X1250A 1000V 25KA | S3622B | KYTKIMET TELERGON ELP LB | E | KPL | 2790 | KPL | 1 | 2790
S | 3881381 | 3606481089076 | PEHMOKÄYNNISTIN ALTISTART | ATS480C11Y, 110A, 208...690V | S3805B | Taajuusm pehmokäyn Schneid LB | E | KPL | 2790 | KPL | 1 | 2790
S | 5409413 |  | KAAPPITARVIKE HEXATRONIC | PRIMARY BACKBOARD ASSEMBLY | S54050 | Jakokaapit HEX P0 | V | KPL | 2790 | KPL | 1 | 2790
S | 7269404 | 6430079300031 | TELEJAKOKAAPPI NAFICON | RISTIKYTKENTÄKAAPPI K1+ SISÄK | S7203B | Kuitutuotteet Naficon X LB | V | KPL | 2790 | KPL | 1 | 2790
S | 7269443 | 06430079300451 | LATTIAKAAPPI NAFICON | LAITEKAAPPI NAF6620 | S7203B | Kuitutuotteet Naficon X LB | E | KPL | 2790 | KPL | 1 | 2790
S | 7267443 | 8424450237335 | LATTIAKAAPPI DATACOM | 19" 37RU VALMIIKSI KOOTTU | S7242A | Tietoverkkotuott. muut LA | E | KPL | 2790 | KPL | 1 | 2790
S | 2604412 | 4007841033200 | LÄSNÄOLOTUNNISTIN STEINEL | HPD 2 KNX 110 IP20 SE VA | S2632B | TUNNISTIMET STEINEL LB | E | KPL | 2800 | KPL | 1 | 2800
S | 2604413 | 4007841033965 | LÄSNÄOLOTUNNISTIN STEINEL | HPD 2 IP 110 IP20 SE VA | S2632B | TUNNISTIMET STEINEL LB | E | KPL | 2800 | KPL | 1 | 2800
S | 2804124 |  | LÄSNÄOLOTUNNISTIN | HPD3 IP AP IP20 VA | S2632B | TUNNISTIMET STEINEL LB | E | KPL | 2800 | KPL | 1 | 2800
S | 2804125 |  | LÄSNÄOLOTUNNISTIN | HPD3 IP UP IP20 VA | S2632B | TUNNISTIMET STEINEL LB | E | KPL | 2800 | KPL | 1 | 2800
S | 3458355 | 3606486103555 | KAAPPI LATTIA-AS. FE PANELSET | RIVIKAAPPI SFN 2000X1200X400 | S3418B | Kotelot Schneider LB | E | KPL | 2800 | KPL | 1 | 2800
S | 3660860 | 6417019245362 | KUORMANKYTKIN VÄÄNTÖ ABB | KUORMANKYTKIN | S3602B | Tehokytk -katkais ABB LB | E | KPL | 2800 | KPL | 1 | 2800
S | 3658264 | 3606482003163 | KOMPAKTIKATKAIS. RUNKO COMPACT | NSX400N RUNKO 50KA 4P 400A | S3607B | Tehokytk -katkais Schneider LB | E | KPL | 2800 | KPL | 1 | 2800
S | 3637791 | 3250613141233 | KOMPAKTIKATKAISIJA H3+ | P160 ENERGY 3N 40A 70KA | S3608B | Tehokytkimet UTU LB | E | KPL | 2800 | KPL | 1 | 2800
S | 3637829 | 3250613197858 | KOMPAKTIKATKAISIJA H3+ | P630 LSI 3N 250A 70KA | S3608B | Tehokytkimet UTU LB | E | KPL | 2800 | KPL | 1 | 2800
S | 3637830 | 3250613197896 | KOMPAKTIKATKAISIJA H3+ | P630 LSI 3N 400A 70KA | S3608B | Tehokytkimet UTU LB | E | KPL | 2800 | KPL | 1 | 2800
S | 3633975 | 4015082598501 | MOOTTORIOHJAIN NZM | NZM3-XR208-240AC | S3625B | Tehok. ja katk. Eaton LB | E | KPL | 2800 | KPL | 1 | 2800
S | 3885715 | 3606485410548 | TAAJUUSMUUTTAJA ALTIVAR | ATV650U75N4E 400V 7.5KW IP55 | S3805B | Taajuusm pehmokäyn Schneid LB | E | KPL | 2800 | KPL | 1 | 2800
S | 7123903 |  | OHJAIN | W010008 LATURIN OHJAIN | S4203B | Turvavalaisimet Teknoware LB | E | KPL | 2800 | KPL | 1 | 2800
S | 7267444 | 8424450237359 | LATTIAKAAPPI DATACOM | 19" 37RU SYVYYS 800MM KOOTTU | S7242A | Tietoverkkotuott. muut LA | E | KPL | 2800 | KPL | 1 | 2800
S | 8290486 | 6417810031287 | LATTIAKIUAS NARVI | NARVI PEAK 15,0 KW | S8220B | Lattiakiukaat Narvi LB | E | KPL | 2800 | KPL | 1 | 2800
S | 8290642 | 6417810032819 | LATTIAKIUAS NARVI | NARVI VELVET ELECTRIC WIFI 10, | S8220B | Lattiakiukaat Narvi LB | E | KPL | 2800 | KPL | 1 | 2800
S | 8438480 | 731304330103 | UPS-LISÄAKKU SMART-UPS | SMART-UPS SRT RM 1-1,5KVA AKKU | S8402B | UPS- järjestelmät Schneider LB | E | KPL | 2800 | KPL | 1 | 2800
S | 2602079 | 5030797009103 | REITITIN DIGIDIM | DIGIDIM 910 | S2630A | Ohjausjärj. Kompon. Helvar LA | V | KPL | 2810 | KPL | 1 | 2810
S | 77306987 | 3606489646257 | VENTTIILI SCHNEIDER VG221F | 100/130 2-TIE LAIPPA TOISPUOLI | S2814B | Toimilaitteet Schneider ISO LB | E | KPL | 2810 | KPL | 1 | 2810
S | 3503954 |  | LATAUSASEMA PERUSLAT. LATINKI | T2 PRO 3,7-22KW PISTORASIA | S3519B | Latausasemat Intercontrol LB | E | KPL | 2810 | KPL | 1 | 2810
S | 3503957 |  | LATAUSASEMA PERUSLAT. LATINKI | T2 PRO 3,7-22KW PISTORASIA | S3519B | Latausasemat Intercontrol LB | E | KPL | 2810 | KPL | 1 | 2810
S | 3653535 | 3606480020261 | KOMPAKTIKATKAISIJA COMPACT | LV432652 KOMMUNIKOIVA 400VAC | S3607B | Tehokytk -katkais Schneider LB | E | KPL | 2810 | KPL | 1 | 2810
S | 3658421 | 3606481065674 | VAIHTOKYTKIN TRANSFERPACT | TA10 80A 2P VALINTAKYTKIN-HMI | S3607B | Tehokytk -katkais Schneider LB | E | KPL | 2810 | KPL | 1 | 2810
S | 3658422 | 3606481065681 | VAIHTOKYTKIN TRANSFERPACT | TA10 100A 2P VALINTAKYTKIN-HMI | S3607B | Tehokytk -katkais Schneider LB | E | KPL | 2810 | KPL | 1 | 2810
S | 3637770 | 3250613212810 | KOMPAKTIKATKAISIJA H3+ | P160 ENERGY 3N 160A 25KA | S3608B | Tehokytkimet UTU LB | E | KPL | 2810 | KPL | 1 | 2810
S | 3661166 | 6417019338149 | KYTKINVAROKE ABB | OS400DS30K | S3611B | Kytkinvarokkeet ABB LB | E | KPL | 2810 | KPL | 1 | 2810
S | 3706388 | 7320500480410 | KONTAKTORI ABB | 3-NAP. 90KW, 1S,1A 190A(AC-3) | S3702B | Moottorilähtökomp ABB LB | E | KPL | 2810 | KPL | 1 | 2810
S | 3781739 | 3606481311023 | MOOTTORINSUOJAKATKAISIJA TESYS | GV4PEM115S 65-115A 37-55KW | S3706B | Moottorisuojak. Schneider LB | E | KPL | 2810 | KPL | 1 | 2810
S | 5232656 | 6410052326562 | KUTISTEPÄÄTESARJA EUROMOLD | SLIPON ULKO 36kV 630mm2 | S5217B | Kaapelinsuojaus Eurolaite LB | E | KPL | 2810 | KPL | 1 | 2810
S | 6708162 | 7332558023570 | LÄMPÖKAMERATARVIKE INFRADEX | FLIR THERMAL STUDIO PRO | S6710B | Osoittavat mittarit Flir LB | E | KPL | 2810 | KPL | 1 | 2810
S | 8290283 | 6418530060403 | TAKKAHORMI NARVI | 150mm 6040 | S8213B | Puukiukaat LB | E | KPL | 2810 | KPL | 1 | 2810
S | 8438426 |  | UPS-LISÄAKKU SMART-UPS | SRT RM 2,2KVA AKKU | S8402B | UPS- järjestelmät Schneider LB | E | KPL | 2810 | KPL | 1 | 2810
S | 1370490 | 4031026103747 | JOHDINSIDETYÖKALU HELLERMANN | MK9SST MBT-TERÄSJOHDINSITEILLE | S1305B | Kiinnitystarv Hellermann LB | E | KPL | 2820 | KPL | 1 | 2820
S | 3440470 | 6418677158469 | KAAPPI SEINÄASENNUS FE CASEMET | EFEF10012030DA 1000x1200x300mm | S3426B | Kotelot Casemet LB | E | KPL | 2820 | KPL | 1 | 2820
S | 3503961 |  | LATAUSASEMA PERUSLAT. LATINKI | T2 PRO 3,7-22KW PISTORASIA | S3519B | Latausasemat Intercontrol LB | E | KPL | 2820 | KPL | 1 | 2820
S | 3503964 |  | LATAUSASEMA PERUSLAT. LATINKI | T2 PRO 3,7-22KW PISTORASIA | S3519B | Latausasemat Intercontrol LB | E | KPL | 2820 | KPL | 1 | 2820
S | 3601227 | 6417019516905 | VAIHTOKYTKIN ABB | 4-NAP. 40A 690V AC-22A | S3602B | Tehokytk -katkais ABB LB | E | KPL | 2820 | KPL | 1 | 2820
S | 3601574 | 6417019547466 | VAIHTOKYTKIN ABB | OTM100F3CMA24D | S3602B | Tehokytk -katkais ABB LB | E | KPL | 2820 | KPL | 1 | 2820
S | 3642193 | 8015644069858 | MOOTTORIOHJAIN ABB | MOE XT6 110...125V AC/DC | S3602B | Tehokytk -katkais ABB LB | E | KPL | 2820 | KPL | 1 | 2820
S | 3642194 | 8015644069872 | MOOTTORIOHJAIN ABB | MOE XT6 220...250V AC/DC | S3602B | Tehokytk -katkais ABB LB | E | KPL | 2820 | KPL | 1 | 2820
S | 3709161 | 3471522115096 | KONTAKTORI ABB | 3-NAP. 30KW, 1S,1A 65A (AC-3) | S3702B | Moottorilähtökomp ABB LB | E | KPL | 2820 | KPL | 1 | 2820
S | 3888264 | 6410038882648 | TAAJUUSM VACON 100 7.5KW 3 | VACON0100-3L-0016-5 IP21 | S3804B | Taajuusm pehmokäyn Danfoss LB | V | KPL | 2820 | KPL | 1 | 2820
S | 2820331 | 3595863966794 | LOGIIKKAMODUULI MODICON | ANALOGIATULO 8CH, TC/RTD | S3903B | Automaatiotuott. Schneider LB | E | KPL | 2820 | KPL | 1 | 2820
S | 5451617 | 7331980003303 | KAAPELIJAKOKAAPPI KABELDON | SDCM098 | S5403B | Jakokaa ja välij.koj. ABB LB | E | KPL | 2820 | KPL | 1 | 2820
S | 7238427 | 4028177945043 | LATTIAKAAPPI VX IT | 42U 600X2000X1000 EI KISKOJA | S7208A | Tietoverkkokaapit Rittal LA | E | KPL | 2820 | KPL | 1 | 2820
S | 8101114 | 7393410003949 | ILMAVERHO FRICO | PA2210CE05 5KW 400V K 210X1026 | S8140B | Ilmaverhot Frico Hedtec LB | V | KPL | 2820 | KPL | 1 | 2820
S | 8401785 | 6438526003955 | UPS ONLINE ITYS3 | ITYS 3000VA 230VAC 0MIN CH | S8414B | UPS Järjestelmät UTU LB | E | KPL | 2824 | KPL | 1 | 2824
S | 3434732 | 06429810720641 | PISTORASIAKESKUS VOHEK | VOIMA 1113EM | S3452B | Keskukset Vohek LB | E | KPL | 2830 | KPL | 1 | 2830
S | 3503708 |  | LATAUSASEMA PERUSLAT. LATINKI | XTRA E 7,4 C2 | S3519B | Latausasemat Intercontrol LB | E | KPL | 2830 | KPL | 1 | 2830
S | 3660842 | 6417019308937 | KUORMANKYTKIN VÄÄNTÖ ABB | KUORMANKYTKIN | S3602B | Tehokytk -katkais ABB LB | E | KPL | 2830 | KPL | 1 | 2830
S | 3658082 | 3606481992543 | KOMPAKTIKATKAISIJA COMPACT | NSXM VIGI B 25KA 3P 100A EVERL | S3607B | Tehokytk -katkais Schneider LB | E | KPL | 2830 | KPL | 1 | 2830
S | 3658104 | 3606481993007 | KOMPAKTIKATKAISIJA COMPACT | NSXM VIGI H 70KA 3P 25A EVERL | S3607B | Tehokytk -katkais Schneider LB | E | KPL | 2830 | KPL | 1 | 2830
S | 3658426 | 3606481065728 | VAIHTOKYTKIN TRANSFERPACT | TA10 63A 3P VALINTAKYTKIN-HMI | S3607B | Tehokytk -katkais Schneider LB | E | KPL | 2830 | KPL | 1 | 2830
S | 3612644 | 8433996000280 | VAIHTOKYTKIN TELERGON | CCF10003NS0 4X1000A 1000V 25KA | S3622B | KYTKIMET TELERGON ELP LB | E | KPL | 2830 | KPL | 1 | 2830
S | 3751305 | 9005738980755 | LÄMPÖRELE K3 BENEDIKT & JÄGER | 540-800A KONT. K3-316 - K3-860 | S3703B | Moottorilähtökomp Hager LB | E | KPL | 2830 | KPL | 1 | 2830
S | 3781747 | 3606481311016 | MOOTTORINSUOJAKATKAISIJA TESYS | GV4PEM80S 40-80A 22-37KW | S3706B | Moottorisuojak. Schneider LB | E | KPL | 2830 | KPL | 1 | 2830
S | 3781807 | 3606481922250 | KONTAKTORI TESYS | LC1G225BEEA 3NO AC3=440V 225A | S3714B | Kont. F- ja G-sarja Schneid LB | E | KPL | 2830 | KPL | 1 | 2830
S | 3781815 | 3606481922359 | KONTAKTORI TESYS | LC1G225EHEA 3NO AC3=440V 225A | S3714B | Kont. F- ja G-sarja Schneid LB | E | KPL | 2830 | KPL | 1 | 2830
S | 3781825 | 3606481922458 | KONTAKTORI TESYS | LC1G225LSEA 3NO AC3=440V 225A | S3714B | Kont. F- ja G-sarja Schneid LB | E | KPL | 2830 | KPL | 1 | 2830
S | 3709357 | 4013614285868 | LÄMPÖRELE ABB | LAUK LK 10A ASET.ALUE 66-90 | S3717B | Lämpöreleet ABB LB | E | KPL | 2830 | KPL | 1 | 2830
S | 3709359 | 4013614286032 | LÄMPÖRELE ABB | LAUK LK 10A ASET.ALUE 100-135 | S3717B | Lämpöreleet ABB LB | E | KPL | 2830 | KPL | 1 | 2830
S | 3709360 | 4013614286049 | LÄMPÖRELE ABB | LAUK LK 10A ASET.ALUE 110-150 | S3717B | Lämpöreleet ABB LB | E | KPL | 2830 | KPL | 1 | 2830
S | 5232618 | 6410052326180 | PISTOKEPÄÄTE EUROMOLD | KULMA 1250A 36kV 185-300mm2 | S5217B | Kaapelinsuojaus Eurolaite LB | E | KPL | 2830 | KPL | 1 | 2830
S | 5815276 | 3606480060465 | YLIJÄNNITESUOJATARVIKE ACTI 9 | MASTER PRD1 3P+N 350V TYYPPI 1 | S5804B | Ylijännitesuojaus Schneider LB | E | KPL | 2830 | KPL | 1 | 2830
S | 6428228 | 6420611525411 | TYÖKALUPAKKI VSS | VSS PAKKAUS HKCDF | S6421B | VSS-tuotteet LB | E | KPL | 2830 | KPL | 1 | 2830
S | 8103586 | 7393410545463 | LÄMPÖPUHALLIN PANTHER FRICO | PNT20 20 KW IP44 K 600X470 | S8116B | Lämmityslaitteet HedTec LB | E | KPL | 2830 | KPL | 1 | 2830
S | 8411533 | 731304343493 | UPS-LISÄAKKU EASY UPS | 240V AKUSTO 6&10KVA TORNIMALLI | S8402B | UPS- järjestelmät Schneider LB | E | KPL | 2830 | KPL | 1 | 2830
S | 8411714 | 731304343332 | VIRTALÄHDE AKKUVARM. EASY UPS | SRV-KRI 10KVA AKUSTO | S8402B | UPS- järjestelmät Schneider LB | E | KPL | 2830 | KPL | 1 | 2830
S | 8401583 |  | UPS-device online | OFYS RT 3000VA VFI UPS 1/1 PF= | S8414B | UPS Järjestelmät UTU LB | E | KPL | 2833 | KPL | 1 | 2833
S | 2816004 | 3606489523404 | KOSKETUSNÄYTTÖ HARMONY | 12"W, 2*SARJAP, 2*ETH | S2816B | Kosketusnäytöt Schneider LB | E | KPL | 2840 | KPL | 1 | 2840
S | 3448052 | 3606485120034 | KAAPPI FE UNIVERSAL ENCL | NSYSM1212402DP 1200X1200X400 | S3418B | Kotelot Schneider LB | E | KPL | 2840 | KPL | 1 | 2840
S | 3458282 | 3606486102817 | KAAPPI LATTIA-AS. FE PANELSET | RIVIKAAPPI SFN 1800X600X800 | S3418B | Kotelot Schneider LB | E | KPL | 2840 | KPL | 1 | 2840
S | 3601573 | 6417019547503 | VAIHTOKYTKIN ABB | OTM80F4CMA24D | S3602B | Tehokytk -katkais ABB LB | E | KPL | 2840 | KPL | 1 | 2840
S | 3639517 | 3250613197155 | ASENNUSALUSTA H3+ | ULOSVETORUNKO P250 3N | S3608B | Tehokytkimet UTU LB | E | KPL | 2840 | KPL | 1 | 2840
S | 3642705 | 6417019116112 | TURVAKYTKIN VÄÄNNIN ABB | OT250KLRR3TZ | S3610B | Turvakytkimet ABB LB | E | KPL | 2840 | KPL | 1 | 2840
S | 3653871 | 3606481298669 | VIKAVIRTALOHKO COMPACT | VIGIPACT NSX400/630 4P 30MA-3A | S3619B | Tehok -katk tarv Schneider LB | E | KPL | 2840 | KPL | 1 | 2840
S | 3634018 | 4015082657802 | KOMPAKTIKATKAISIJA NZM | NZMN2-ME220 | S3625B | Tehok. ja katk. Eaton LB | E | KPL | 2840 | KPL | 1 | 2840
S | 5045520 | 6410050455202 | PYLVÄS IIVARI MONONEN | 520, 20 M, LK 5, 210/375 | S50500 | Puupylväät Scanpole P0 | E | KPL | 2840 | KPL | 1 | 2840
S | 5451253 | 7331980002955 | KAAPELIJAKOKAAPPI KABELDON | SDC 698 98mod 312x1310x895mm | S5403B | Jakokaa ja välij.koj. ABB LB | E | KPL | 2840 | KPL | 1 | 2840
S | 5451254 | 7331980008193 | KAAPELIJAKOKAAPPI KABELDON | SDC 698LD 98mod 242x1310x895mm | S5403B | Jakokaa ja välij.koj. ABB LB | E | KPL | 2840 | KPL | 1 | 2840
S | 6445250 | 4059577010161 | PURISTUSTYÖKALU KLAUKE | EKWF120ML 40kN MAX 120MM2 | S6441B | Työ turva työkalut Klauke LB | V | KPL | 2840 | KPL | 1 | 2840
S | 8103533 | 7393410539943 | LÄMPÖPUHALLIN TIGER FRICO | TIG303-0 30KW 400V IP44 | S8116B | Lämmityslaitteet HedTec LB | E | KPL | 2840 | KPL | 1 | 2840
S | 8411716 | 731304343356 | VIRTALÄHDE AKKUVARM. EASY UPS | SRV-KRIL 6-10KVA LISÄAKKU | S8402B | UPS- järjestelmät Schneider LB | E | KPL | 2840 | KPL | 1 | 2840
S | 3426062 | 3250612668960 | KAAPPI SEINÄASENNUS FE UNIVERS | FP23SN2 1950X800X205 IP44 | S3408B | Kotelot Hager LB | E | KPL | 2842 | KPL | 1 | 2842
S | 8401792 | 6438526004020 | UPS ONLINE ITYS3 | ITYS3 3000VA 230VAC 5MIN 2.4KW | S8414B | UPS Järjestelmät UTU LB | E | KPL | 2846 | KPL | 1 | 2846
S | 3451518 | 7331185116556 | PISTORASIAKESKUS VENESAT GARO | GMS E2 16A 3F 16A | S2405B | Pistorasiat tulpat Garo LB | E | KPL | 2850 | KPL | 1 | 2850
S | 3434424 | 06429810720801 | TYÖMAAN ALAKESKUS FE VOHEK | TAKP 63CK 63A IP44 | S3452B | Keskukset Vohek LB | E | KPL | 2850 | KPL | 1 | 2850
S | 3501816 | 6430064497197 | LATAUSASEMA PERUSLATAUS ENSTO | T2 4G/LAN/WIFI MID | S3514B | Latausasemat Ensto LB | E | KPL | 2850 | KPL | 1 | 2850
S | 3641603 | 6417019399492 | VAIHTOKYTKIN ABB | 4-NAP. 160A 690V AC-22A | S3602B | Tehokytk -katkais ABB LB | E | KPL | 2850 | KPL | 1 | 2850
S | 3653693 | 3303430311157 | KUORMANKYTKIN VÄÄNTÖ COMPACT | 31115 INS630 4X630A 690V MUSTA | S3607B | Tehokytk -katkais Schneider LB | E | KPL | 2850 | KPL | 1 | 2850
S | 3658206 | 3606482000117 | KOMPAKTIKATK.SUOJARELE COMPACT | MICROLOGIC 5.2E 160A 4P NSX160 | S3607B | Tehokytk -katkais Schneider LB | E | KPL | 2850 | KPL | 1 | 2850
S | 3633866 | 4015082591038 | KOMPAKTIKATKAISIJA NZM | NZMH2-A250 | S3625B | Tehok. ja katk. Eaton LB | E | KPL | 2850 | KPL | 1 | 2850
S | 3709014 | 7320500541517 | KONTAKTORI ABB | 3-NAP.110KW,1S,2A,205A(AC-3) | S3716B | Kontaktorit >100A AC3 ABB LB | E | KPL | 2850 | KPL | 1 | 2850
S | 4109633 | 7318306217507 | PIHAPIIRIVALAISIN KONSTSMIDE | LIBRA 621-750 IP23 E27 MU | S4113B | Sisävalaisimet Konstsmide LB | E | KPL | 2850 | KPL | 1 | 2850
S | 6426017 | 4030266013137 | LÄVISTINTARVIKE ALFRA | NELIÖLÄVISTIN 46X46 AP500/600 | S64250 | Lävistintarvik. ALFRA ELP P0 | E | KPL | 2850 | KPL | 1 | 2850
S | 3458279 | 3606486102787 | KAAPPI LATTIA-AS. FE PANELSET | RIVIKAAPPI SFN 1800X600X800 | S3418B | Kotelot Schneider LB | E | KPL | 2860 | KPL | 1 | 2860
S | 3458285 | 3606486102848 | KAAPPI LATTIA-AS. FE PANELSET | RIVIKAAPPI SFN 1800X600X800 | S3418B | Kotelot Schneider LB | E | KPL | 2860 | KPL | 1 | 2860
S | 3458337 | 3606486103371 | KAAPPI LATTIA-AS. FE PANELSET | RIVIKAAPPI SFN 2000X800X800 | S3418B | Kotelot Schneider LB | E | KPL | 2860 | KPL | 1 | 2860
S | 3601228 | 6417019516844 | VAIHTOKYTKIN ABB | 3-NAP. 63A 690V AC-22A | S3602B | Tehokytk -katkais ABB LB | E | KPL | 2860 | KPL | 1 | 2860
S | 3658399 | 3606481065452 | VAIHTOKYTKIN TRANSFERPACT | TA10 ACTIVE 32A 2P LCD-HMI | S3607B | Tehokytk -katkais Schneider LB | E | KPL | 2860 | KPL | 1 | 2860
S | 3658401 | 3606481065483 | VAIHTOKYTKIN TRANSFERPACT | TA10 ACTIVE 50A 2P LCD-HMI | S3607B | Tehokytk -katkais Schneider LB | E | KPL | 2860 | KPL | 1 | 2860
S | 3709154 | 3471522115102 | KONTAKTORI ABB | 3-NAP. 37KW, 0S,0A 75A (AC-3) | S3702B | Moottorilähtökomp ABB LB | E | KPL | 2860 | KPL | 1 | 2860
S | 2820311 | 3606481179098 | LOGIIKKAMODUULI MODICON | VIRTALÄHDE 125 V DC, 40W | S3903B | Automaatiotuott. Schneider LB | E | KPL | 2860 | KPL | 1 | 2860
S | 4607329 | 6410046073298 | PYLVÄSJALUSTA LUJABETONI | RBJ-7L (250-360MM. 15-20M) | S4606B | Jalustat Lujabetoni LB | E | KPL | 2860 | KPL | 1 | 2860
S | 6707687 |  | PARTIKKELIMITTARI EXTECH | 6-KAN ANTURI SISÄÄNRAK KAMERA | S6719A | Mittarit Extech LA | E | KPL | 2860 | KPL | 1 | 2860
S | 7284520 | 6410072845203 | LATTIAKAAPPI NESTOR | NC-1000 ODF, KIINTEÄ 2200MM | S7202B | Kuitutuotteet Nestor X LB | E | KPL | 2860 | KPL | 1 | 2860
S | 9880516 |  | ENERGIAVARASTO POWERKEEPER | PK ACCESSORY (SLAVE) IEC | S80300 | Sungrow Lisätarvikkeet P0 | V | KPL | 2860 | KPL | 1 | 2860
S | 3447464 | 3606485120362 | KAAPPI FE UNIVERSAL ENCL | LATTIAKAAPPI 2000X800X500 | S3418B | Kotelot Schneider LB | E | KPL | 2870 | KPL | 1 | 2870
S | 3658430 | 3606481065766 | VAIHTOKYTKIN TRANSFERPACT | TA10 40A 4P VALINTAKYTKIN-HMI | S3607B | Tehokytk -katkais Schneider LB | E | KPL | 2870 | KPL | 1 | 2870
S | 3660693 | 6417019433677 | KUORMANKYTKIN KOTELOITU ABB | OT250KLCC3BZ 250A | S3611B | Kytkinvarokkeet ABB LB | E | KPL | 2870 | KPL | 1 | 2870
S | 3633892 | 4015082591243 | KOMPAKTIKATKAISIJA NZM | NZMN2-VE250 | S3625B | Tehok. ja katk. Eaton LB | E | KPL | 2870 | KPL | 1 | 2870
S | 3709358 |  | Overload relay |  | S3717B | Lämpöreleet ABB LB | E | KPL | 2870 | KPL | 1 | 2870
S | 2820233 | 3595864024448 | LOGIIKKAMODUULI MODICON | CPU, M340-20 CANOPEN | S3903B | Automaatiotuott. Schneider LB | E | KPL | 2870 | KPL | 1 | 2870
S | 5451275 | 7331980008285 | KAAPELIJAKOKAAPPI KABELDON | SDCM473 | S5403B | Jakokaa ja välij.koj. ABB LB | E | KPL | 2870 | KPL | 1 | 2870
S | 3458288 | 3606486102879 | KAAPPI LATTIA-AS. FE PANELSET | RIVIKAAPPI SFN 1800X600X800 | S3418B | Kotelot Schneider LB | E | KPL | 2880 | KPL | 1 | 2880
S | 3458326 | 3606486103265 | KAAPPI LATTIA-AS. FE PANELSET | RIVIKAAPPI SFN 2000X800X400 | S3418B | Kotelot Schneider LB | E | KPL | 2880 | KPL | 1 | 2880
S | 3458357 | 3606486103579 | KAAPPI LATTIA-AS. FE PANELSET | RIVIKAAPPI SFN 2000X1200X500 | S3418B | Kotelot Schneider LB | E | KPL | 2880 | KPL | 1 | 2880
S | 3458359 | 3606486103593 | KAAPPI LATTIA-AS. FE PANELSET | RIVIKAAPPI SFN 2000X1200X600 | S3418B | Kotelot Schneider LB | E | KPL | 2880 | KPL | 1 | 2880
S | 3503962 |  | LATAUSASEMA PERUSLAT. LATINKI | T2 PRO 3,7-22KW PISTORASIA | S3519B | Latausasemat Intercontrol LB | E | KPL | 2880 | KPL | 1 | 2880
S | 3503965 |  | LATAUSASEMA PERUSLAT. LATINKI | T2 PRO 3,7-22KW PISTORASIA | S3519B | Latausasemat Intercontrol LB | E | KPL | 2880 | KPL | 1 | 2880
S | 3642498 | 7331980052486 | KUORMANKYTKIN VÄÄNTÖ KABELDON | 6305.0252.0 | S3602B | Tehokytk -katkais ABB LB | E | KPL | 2880 | KPL | 1 | 2880
S | 3658105 | 3606481993014 | KOMPAKTIKATKAISIJA COMPACT | NSXM VIGI H 70KA 3P 50A EVERL | S3607B | Tehokytk -katkais Schneider LB | E | KPL | 2880 | KPL | 1 | 2880
S | 3806820 | 6438177016946 | DU/DT-SUODIN | NOCH-0120-65 | S3802B | Taajuusm pehmokäyn ABB LB | E | KPL | 2880 | KPL | 1 | 2880
S | 3888644 | 6410038886448 | TAAJUUSM VACON 100 FLOW 7.5KW | VACON0100-3L-0016-5-FLOW+IP54 | S3804B | Taajuusm pehmokäyn Danfoss LB | E | KPL | 2880 | KPL | 1 | 2880
S | 7123940 |  | TURVAVALOKESKUS TKT24 | TKT2408C | S4203B | Turvavalaisimet Teknoware LB | E | KPL | 2880 | KPL | 1 | 2880
S | 6769304 | 3831063423348 | SÄHKÖASENNUSTESTERI | MI-3152 EUROTEST XC | S6721A | OSOITTAVAT TESTERIT PEREL LA | E | KPL | 2880 | KPL | 1 | 2880
S | 8407040 | 4028177947740 | VIRRANJAKELUYKSIKKÖ PDU RITTAL | PDU METERED 32A/3 CEE 24XCEE7/ | S7207B | Tietoverkkokaap.tarv.Rittal LB | E | KPL | 2880 | KPL | 1 | 2880
S | 8420369 | 743172104755 | UPS LINE-INTERACTIVE 5-SARJA | EATON 5PX1500I RT2U NETPACK G2 | S8403B | UPS-Järjestelmät Eaton LB | E | KPL | 2880 | KPL | 1 | 2880
S | 3458354 | 3606486103548 | KAAPPI LATTIA-AS. FE PANELSET | RIVIKAAPPI SFN 2000X1000X800 | S3418B | Kotelot Schneider LB | E | KPL | 2890 | KPL | 1 | 2890
S | 3449166 | 6418677179822 | KAAPPI SEINÄASENN. RST CASEMET | ESSP808030D 800x800x300mm | S3426B | Kotelot Casemet LB | E | KPL | 2890 | KPL | 1 | 2890
S | 3658076 | 3606481992406 | KOMPAKTIKATKAISIJA COMPACT | NSXM VIGI E 16KA 4P 25A EVERL | S3607B | Tehokytk -katkais Schneider LB | E | KPL | 2890 | KPL | 1 | 2890
S | 3751302 | 9005738987402 | LÄMPÖRELE K3 BENEDIKT & JÄGER | 216-320A KONT. K3-210 - K3-316 | S3703B | Moottorilähtökomp Hager LB | E | KPL | 2890 | KPL | 1 | 2890
S | 3709361 | 4013614286056 | LÄMPÖRELE ABB | LAUK LK 10A ASET.ALUE 130-175 | S3717B | Lämpöreleet ABB LB | E | KPL | 2890 | KPL | 1 | 2890
S | 3888285 |  | TAAJUUSM VACON 100 5.5KW 3 | VACON0100-3L-0012-5+IP54 | S3804B | Taajuusm pehmokäyn Danfoss LB | E | KPL | 2890 | KPL | 1 | 2890
S | 3876104 | 3606480167430 | PEHMOKÄYNNISTIN ALTISTART | ATS22C11S6U 110A 110V OHJ | S3805B | Taajuusm pehmokäyn Schneid LB | E | KPL | 2890 | KPL | 1 | 2890
S | 7245737 | 7330000192690 | PANEELI-ESIKYTKETTY NEXANS | 19"1U 96SM LC/UPC FZOMU-SD 50M | S7200B | Valokuitutuott. ja tarv. LB | E | KPL | 2890 | KPL | 1 | 2890
S | 8010048 | 4099854167683 | INVERTTERI LEDVANCE | LT-25K F2 | S80091 | Aurinkoenergia Ledvance P1 | V | KPL | 2890 | KPL | 1 | 2890
S | 8261100 | 6410082611003 | LATTIAKIUAS HARVIA LEGEND | PO11 11kW 9-20m3 | S8208B | Lattiakiukaat Harvia LB | E | KPL | 2890 | KPL | 1 | 2890
S | 3642459 | 6417019336794 | KISKOPAKKAUS ABB | YHDYSKISKO 3 KPL | S3602B | Tehokytk -katkais ABB LB | E | PAK | 2898 | PAK | 1 | 2898
S | 3611812 | 6410036118121 | TURVAKYTKIN VÄÄNNIN KRAUS&NAI. | KG125.T203/45.STM 125A, KOTELO | S3616B | Nokkakytk Krauss&Naimer LB | E | KPL | 2898 | KPL | 1 | 2898
S | 8401795 | 6438526004051 | UPS LINE-INTERACTIVE SOCOMEC | NETYS PR 3300VA 230VAC 6MIN | S8414B | UPS Järjestelmät UTU LB | E | KPL | 2898 | KPL | 1 | 2898
S | 3331456 | 6410033314564 | MONIMITTARIKESKUS FE MIRRI | MIRRI250/325.09A 250A IP20 FE | S3301B | Keskukset UTU LB | E | KPL | 2900 | KPL | 1 | 2900
S | 3331458 | 6410033314588 | MONIMITTARIKESKUS FE MIRRI | MIRRI250/325.09Y 250A IP20 FE | S3301B | Keskukset UTU LB | E | KPL | 2900 | KPL | 1 | 2900
S | 3465023 | 4028177567658 | ASENNUSKOTELO RST RITTAL | 1317600 HYGIEN HD 810x1421x300 | S3415B | Kotelot Rittal LB | E | KPL | 2900 | KPL | 1 | 2900
S | 3458329 | 3606486103296 | KAAPPI LATTIA-AS. FE PANELSET | RIVIKAAPPI SFN 2000X800X500 | S3418B | Kotelot Schneider LB | E | KPL | 2900 | KPL | 1 | 2900
S | 3658084 | 3606481992567 | KOMPAKTIKATKAISIJA COMPACT | NSXM VIGI B 25KA 4P 25A EVERL | S3607B | Tehokytk -katkais Schneider LB | E | KPL | 2900 | KPL | 1 | 2900
S | 3658098 | 3606481992864 | KOMPAKTIKATKAISIJA COMPACT | NSXM VIGI N 50KA 3P 100A EVERL | S3607B | Tehokytk -katkais Schneider LB | E | KPL | 2900 | KPL | 1 | 2900
S | 3658295 | 3606481993823 | KOMPAKTIKATK.SUOJARELE COMPACT | MICROLOGIC 4.2 VIGI 160A 3P | S3607B | Tehokytk -katkais Schneider LB | E | KPL | 2900 | KPL | 1 | 2900
S | 3658429 | 3606481065759 | VAIHTOKYTKIN TRANSFERPACT | TA10 32A 4P VALINTAKYTKIN-HMI | S3607B | Tehokytk -katkais Schneider LB | E | KPL | 2900 | KPL | 1 | 2900
S | 3658431 | 3606481065773 | VAIHTOKYTKIN TRANSFERPACT | TA10 50A 4P VALINTAKYTKIN-HMI | S3607B | Tehokytk -katkais Schneider LB | E | KPL | 2900 | KPL | 1 | 2900
S | 6783072 | 3303430504429 | SUMMAVIRTAMUUNTAJA VIGIREX | 50442 VIKAVIRTAR. 300MM | S3607B | Tehokytk -katkais Schneider LB | E | KPL | 2900 | KPL | 1 | 2900
S | 4518971 | 4022644359135 | POLLARIVALAISIN MEYER | NIGHTPATH LED 5X3W WW P600 MU | S4517B | Ulkovalaisimet Willy Meyer LB | E | KPL | 2900 | KPL | 1 | 2900
S | 6426930 | 6410064269307 | VAIHETESTERI HORSTMANN | VAIHEVERTAILIJA COMP 5-36kV | S5807B | Sähkönjakelu Eurolaite LB | E | KPL | 2900 | KPL | 1 | 2900
S | 7238435 | 4028177945135 | LATTIAKAAPPI VX IT | 42U 800X2000X1000 EI KISKOJA | S7208A | Tietoverkkokaapit Rittal LA | E | KPL | 2900 | KPL | 1 | 2900
S | 2712161 | 7320500410868 | ABSOLUUTTIANTURI JOKAB SAFETY | ABSOLUUTTINEN ANTURI RSA 597 | S2707B | Koneturvatuotteet ABB LB | E | KPL | 2910 | KPL | 1 | 2910
S | 3440395 | 6438100385057 | MITTAUSKESKUS PINTA FE ESTERI | EVO50.06ELY-EV16DG 2T 50A IP34 | S3401B | Koteloidut keskukset Ensto LB | E | KPL | 2910 | KPL | 1 | 2910
S | 3440396 | 6438100398101 | MITTAUSKESKUS PINTA FE ESTERI | EVO50.06ELY-EV16LG 2T 50A IP34 | S3401B | Koteloidut keskukset Ensto LB | E | KPL | 2910 | KPL | 1 | 2910
S | 3503966 |  | LATAUSASEMA PERUSLAT. LATINKI | T2 PRO 3,7-22KW PISTORASIA | S3519B | Latausasemat Intercontrol LB | E | KPL | 2910 | KPL | 1 | 2910
S | 3503969 |  | LATAUSASEMA PERUSLAT. LATINKI | T2 PRO 3,7-22KW PISTORASIA | S3519B | Latausasemat Intercontrol LB | E | KPL | 2910 | KPL | 1 | 2910
S | 3509504 | 4011721194172 | LATAUSASEMA PERUSLAT. UTU EM4 | EXT 22KW PR VVJS MID | S3520B | Latausasem. ja piharas. Utu LB | E | KPL | 2910 | KPL | 1 | 2910
S | 3660781 | 6417019245065 | KUORMANKYTKIN VÄÄNTÖ ABB | OT630E40P | S3602B | Tehokytk -katkais ABB LB | E | KPL | 2910 | KPL | 1 | 2910
S | 3660810 | 6417019253732 | KUORMANKYTKIN VÄÄNTÖ ABB | 3-NAP. 630A 690V AC-22A | S3602B | Tehokytk -katkais ABB LB | E | KPL | 2910 | KPL | 1 | 2910
S | 3660811 | 6417019253749 | KUORMANKYTKIN VÄÄNTÖ ABB | 4-NAP. 630A 690V AC-22A | S3602B | Tehokytk -katkais ABB LB | E | KPL | 2910 | KPL | 1 | 2910
S | 3658080 | 3606481992529 | KOMPAKTIKATKAISIJA COMPACT | NSXM VIGI B 25KA 3P 25A EVERL | S3607B | Tehokytk -katkais Schneider LB | E | KPL | 2910 | KPL | 1 | 2910
S | 3637795 | 3250613141264 | KOMPAKTIKATKAISIJA H3+ | P160 ENERGY 4N 100A 70KA | S3608B | Tehokytkimet UTU LB | E | KPL | 2910 | KPL | 1 | 2910
S | 3781668 | 3606481166753 | HÄLYTYSKOSKETIN TESYS | GV4ADM1111 GV4 VIANEROTTELUMOD | S3706B | Moottorisuojak. Schneider LB | E | KPL | 2910 | KPL | 1 | 2910
S | 3804284 | 6438177459521 | TAAJUUSMUUTTAJA | ACH580-01-046A-4 22kW IP21 | S3802B | Taajuusm pehmokäyn ABB LB | E | KPL | 2910 | KPL | 1 | 2910
S | 3885882 | 3606480883798 | TAAJUUSMUUTTAJA ALTIVAR | ATV950U75N4 400V 3 7.5KW IP55 | S3805B | Taajuusm pehmokäyn Schneid LB | E | KPL | 2910 | KPL | 1 | 2910
S | 7273468 | 6430078841474 | TYÖKALU-KUITU LA-FIBER | OPTISEN TEHON LÄHETIN | S7242A | Tietoverkkotuott. muut LA | E | KPL | 2910 | KPL | 1 | 2910
S | 8401586 |  | UPS-additional battery | OFYS 3U EBM 6KVA (20x9Ah NL) | S8414B | UPS Järjestelmät UTU LB | E | KPL | 2919 | KPL | 1 | 2919
S | 3458294 | 3606486102930 | KAAPPI LATTIA-AS. FE PANELSET | RIVIKAAPPI SFN 1800X1000X400 | S3418B | Kotelot Schneider LB | E | KPL | 2920 | KPL | 1 | 2920
S | 3458332 | 3606486103326 | KAAPPI LATTIA-AS. FE PANELSET | RIVIKAAPPI SFN 2000X800X600 | S3418B | Kotelot Schneider LB | E | KPL | 2920 | KPL | 1 | 2920
S | 3434506 | 06429810720085 | PISTORASIAKESKUS VOHEK | PJX 0224V 80A IP44 FE/AL | S3452B | Keskukset Vohek LB | E | KPL | 2920 | KPL | 1 | 2920
S | 3660858 | 6417019230757 | KUORMANKYTKIN VÄÄNTÖ ABB | UL/CSA 3-NAP. IN=600A 480V | S3602B | Tehokytk -katkais ABB LB | E | KPL | 2920 | KPL | 1 | 2920
S | 3658400 | 3606481065469 | VAIHTOKYTKIN TRANSFERPACT | TA10 ACTIVE 40A 2P LCD-HMI | S3607B | Tehokytk -katkais Schneider LB | E | KPL | 2920 | KPL | 1 | 2920
S | 3661155 | 6417019309071 | KYTKINVAROKE ABB | OS400DS04F | S3611B | Kytkinvarokkeet ABB LB | E | KPL | 2920 | KPL | 1 | 2920
S | 3860614 |  | KONTAKTORI TESYS | PÄÄKOSKETINSARJA LC1F500 3P | S3710B | Kontaktorit D-sarja Schneid LB | E | KPL | 2920 | KPL | 1 | 2920
S | 3781864 | 3606481921864 | KONTAKTORI TESYS | LC1G265EHEN 3NO AC3=440V 265A | S3714B | Kont. F- ja G-sarja Schneid LB | E | KPL | 2920 | KPL | 1 | 2920
S | 3781874 | 3606481921963 | KONTAKTORI TESYS | LC1G265KUEN 3NO AC3=440V 265A | S3714B | Kont. F- ja G-sarja Schneid LB | E | KPL | 2920 | KPL | 1 | 2920
S | 3707504 |  | KONTAKTORI ABB | AF205-30-00-33 205A | S3716B | Kontaktorit >100A AC3 ABB LB | E | KPL | 2920 | KPL | 1 | 2920
S | 3804257 | 6438177459385 | TAAJUUSMUUTTAJA. 400V. IP55 | ACS580-01-032A-4+B056. 15KW | S3802B | Taajuusm pehmokäyn ABB LB | E | KPL | 2920 | KPL | 1 | 2920
S | 7143380 | 3606480699429 | KESKUSYKSIKKÖTARVIKE EXIWAY | AKKUKAAPPI 600X450X1800H | S42300 | Turvavalaisimet Schneider P0 | E | KPL | 2920 | KPL | 1 | 2920
S | 9872620 |  | VALOKUITUKAAP. SISÄ COMMSCOPE | 48- FIBER MPO-MPO TRUNK 6M OM4 | S7200B | Valokuitutuott. ja tarv. LB | E | KPL | 2920 | KPL | 1 | 2920
S | 8101121 | 7393410002997 | ILMAVERHO FRICO | PA2210CE08 8KW 400V K 210X1026 | S8140B | Ilmaverhot Frico Hedtec LB | E | KPL | 2920 | KPL | 1 | 2920
S | 8290251 | 6418530120299 | PUUKIUAS NARVI | LÖYLYMESTARI | S8213B | Puukiukaat LB | E | KPL | 2920 | KPL | 1 | 2920
S | 3449162 | 6418677179785 | KAAPPI SEINÄASENN. RST CASEMET | ESSP8012030 800x1200x300mm | S3426B | Kotelot Casemet LB | E | KPL | 2930 | KPL | 1 | 2930
S | 3503955 |  | LATAUSASEMA PERUSLAT. LATINKI | T2 PRO 3,7-22KW PISTORASIA | S3519B | Latausasemat Intercontrol LB | E | KPL | 2930 | KPL | 1 | 2930
S | 3503958 |  | LATAUSASEMA PERUSLAT. LATINKI | T2 PRO 3,7-22KW PISTORASIA | S3519B | Latausasemat Intercontrol LB | E | KPL | 2930 | KPL | 1 | 2930
S | 3658075 | 3606481992390 | KOMPAKTIKATKAISIJA COMPACT | NSXM VIGI E 16KA 3P 160A EVERL | S3607B | Tehokytk -katkais Schneider LB | E | KPL | 2930 | KPL | 1 | 2930
S | 3707179 | 7320500504208 | KONTAKTORI ABB | 4-NAP. 0S,0A 275A(AC-1) | S3716B | Kontaktorit >100A AC3 ABB LB | E | KPL | 2930 | KPL | 1 | 2930
S | 3707180 | 7320500504215 | KONTAKTORI ABB | 4-NAP. 1S,1A 275A(AC-1) | S3716B | Kontaktorit >100A AC3 ABB LB | E | KPL | 2930 | KPL | 1 | 2930
S | 3707182 | 7320500504239 | KONTAKTORI ABB | 4-NAP. 0S,0A 275A(AC-1) | S3716B | Kontaktorit >100A AC3 ABB LB | E | KPL | 2930 | KPL | 1 | 2930
S | 3707183 | 7320500504246 | KONTAKTORI ABB | 4-NAP. 1S,1A 275A(AC-1) | S3716B | Kontaktorit >100A AC3 ABB LB | E | KPL | 2930 | KPL | 1 | 2930
S | 3707185 | 7320500504260 | KONTAKTORI ABB | 4-NAP. 0S,0A 275A(AC-1) | S3716B | Kontaktorit >100A AC3 ABB LB | E | KPL | 2930 | KPL | 1 | 2930
S | 3707186 | 7320500504277 | KONTAKTORI ABB | 4-NAP. 1S,1A 275A(AC-1) | S3716B | Kontaktorit >100A AC3 ABB LB | E | KPL | 2930 | KPL | 1 | 2930
S | 3707188 | 7320500504291 | KONTAKTORI ABB | 4-NAP. 0S,0A 275A(AC-1) | S3716B | Kontaktorit >100A AC3 ABB LB | E | KPL | 2930 | KPL | 1 | 2930
S | 3707189 | 7320500504307 | KONTAKTORI ABB | 4-NAP. 1S,1A 275A(AC-1) | S3716B | Kontaktorit >100A AC3 ABB LB | E | KPL | 2930 | KPL | 1 | 2930
S | 3804146 |  | TAAJUUSMUUTTAJA. ABB | ACS880-01-025A-3 | S3802B | Taajuusm pehmokäyn ABB LB | E | KPL | 2930 | KPL | 1 | 2930
S | 3804172 |  | TAAJUUSMUUTTAJA 11kW: IP21 | ACS880-01-021A-5 | S3802B | Taajuusm pehmokäyn ABB LB | E | KPL | 2930 | KPL | 1 | 2930
S | 6769309 | 3831063420644 | KONE-/LAITETESTERITARVIKE | METREL A1422 ADAPTERI | S6721A | OSOITTAVAT TESTERIT PEREL LA | E | KPL | 2930 | KPL | 1 | 2930
S | 7233183 | 731304402015 | SEINÄKAAPPI NETSHELTER | NETSHELTER WX 6U | S7241B | Tietoverkkotuott. Schneider LB | E | KPL | 2930 | KPL | 1 | 2930
S | 3458300 | 3606486102992 | KAAPPI LATTIA-AS. FE PANELSET | RIVIKAAPPI SFN 1800X1000X800 | S3418B | Kotelot Schneider LB | E | KPL | 2940 | KPL | 1 | 2940
S | 3458342 | 3606486103425 | KAAPPI LATTIA-AS. FE PANELSET | RIVIKAAPPI SFN 2000X1000X4 | S3418B | Kotelot Schneider LB | E | KPL | 2940 | KPL | 1 | 2940
S | 3641528 | 6417019252384 | VAIHTOKYTKIN ABB | OT250E04CP | S3602B | Tehokytk -katkais ABB LB | E | KPL | 2940 | KPL | 1 | 2940
S | 3660859 | 6417019230825 | KUORMANKYTKIN VÄÄNTÖ ABB | KUORMANKYTKIN | S3602B | Tehokytk -katkais ABB LB | E | KPL | 2940 | KPL | 1 | 2940
S | 3600630 | 6419410365205 | TURVAKYTKIN VÄÄNNIN KUM | 3X400A 400V 200KW 1NO/1NC | S3604B | Tehokytk -katkais Katko LB | E | KPL | 2940 | KPL | 1 | 2940
S | 3781902 | 3606481912565 | LÄMPÖRELE TESYS | LR9G500 125-500A 5E-30E JOUSI | S3714B | Kont. F- ja G-sarja Schneid LB | E | KPL | 2940 | KPL | 1 | 2940
S | 3707181 | 7320500504222 | KONTAKTORI ABB | 4-NAP. 2S,2A 275A(AC-1) | S3716B | Kontaktorit >100A AC3 ABB LB | E | KPL | 2940 | KPL | 1 | 2940
S | 3707184 | 7320500504253 | KONTAKTORI ABB | 4-NAP. 2S,2A 275A(AC-1) | S3716B | Kontaktorit >100A AC3 ABB LB | E | KPL | 2940 | KPL | 1 | 2940
S | 3707187 | 7320500504284 | KONTAKTORI ABB | 4-NAP. 2S,2A 275A(AC-1) | S3716B | Kontaktorit >100A AC3 ABB LB | E | KPL | 2940 | KPL | 1 | 2940
S | 3707190 |  | Contactor | AF190-40-22-14 | S3716B | Kontaktorit >100A AC3 ABB LB | E | KPL | 2940 | KPL | 1 | 2940
S | 3707506 | 7320500480762 | KONTAKTORI ABB | AF205-30-11-33 1S+1A 205A | S3716B | Kontaktorit >100A AC3 ABB LB | E | KPL | 2940 | KPL | 1 | 2940
S | 7118804 | 6438045003382 | TURVAVALOKESKUS | TK2303 230V 3 X 120W | S4203B | Turvavalaisimet Teknoware LB | E | KPL | 2940 | KPL | 1 | 2940
S | 6406270 | 6410064062700 | KAAPELINKATKAISUTYÖKAL ELPRESS | HKS-80 RÄIKKÄ MAX 80mm | S6420B | Työ turva työkalut Elpress LB | E | KPL | 2940 | KPL | 1 | 2940
S | 6756223 | 0095969819930 | PROSESSIMITTARI PTOOL FLUKE | FLUKE-787B | S6703B | Osoittavat mittarit Fluke LB | E | KPL | 2940 | KPL | 1 | 2940
S | 7238424 | 4028177944992 | LATTIAKAAPPI VX IT | 42U 800X2000X800 EI KISKOJA | S7208A | Tietoverkkokaapit Rittal LA | E | KPL | 2940 | KPL | 1 | 2940
S | 8706101 | 4057298193460 | VARAVIRTALÄHDE MOV:E XXL | 1xSCH + 2XUSB-A +2XUSB-C MUSTA | S8702B | Paristot akut käsival muut LB | E | KPL | 2940 | KPL | 1 | 2940
S | 8706104 | 4057298193477 | VARAVIRTALÄHDE MOV:E XXL | 1XSCH + 2XUSB-A + 2XUSB-C VALK | S8702B | Paristot akut käsival muut LB | E | KPL | 2940 | KPL | 1 | 2940
S | 7402437 | 6430078843119 | YHDISTIN LA-DAS | HYBRIDI 3X3HI 380-3800 4.3-10F | S7509B | Antennituott. Laatuantenni LB | E | KPL | 2947 | KPL | 1 | 2947
S | 2712014 | 7320500382608 | VALOANTURI ABB | OPTISELLA KAAPELILLA, 60M, TVO | S2703B | Ohjaus säätö ABB LB | E | KPL | 2950 | KPL | 1 | 2950
S | 3658092 | 3606481992727 | KOMPAKTIKATKAISIJA COMPACT | NSXM VIGI F 36KA 4P 25A EVERL | S3607B | Tehokytk -katkais Schneider LB | E | KPL | 2950 | KPL | 1 | 2950
S | 3658093 | 3606481992734 | KOMPAKTIKATKAISIJA COMPACT | NSXM VIGI F 36KA 4P 50A EVERL | S3607B | Tehokytk -katkais Schneider LB | E | KPL | 2950 | KPL | 1 | 2950
S | 3888236 | 6410038882365 | TAAJUUSM VACON 20 18.5KW 3 | VACON0020-3L-0038-4 IP20 | S3804B | Taajuusm pehmokäyn Danfoss LB | E | KPL | 2950 | KPL | 1 | 2950
S | 3885458 | 3606480701474 | TAAJUUSMUUTTAJA ALTIVAR | ATV630D11M3 230V 3 11KW IP21 | S3805B | Taajuusm pehmokäyn Schneid LB | E | KPL | 2950 | KPL | 1 | 2950
S | 3886817 | 3606480883941 | TAAJUUSMUUTTAJA ALTIVAR | ATV950U40N4E 400V 4KW IP55 | S3805B | Taajuusm pehmokäyn Schneid LB | E | KPL | 2950 | KPL | 1 | 2950
S | 8002625 |  | Orima Solar Beeta 18 rack | Orima Solar Beeta 18 concrete | S80130 | Aurinko ja Tuuli Orima X P0 | V | KPL | 2950 | KPL | 1 | 2950
S | 3426378 | 6438526000251 | MITTAUSKESKUS FE COLLIE | COLLIE3824P63 2T+PR-Y 63A FE | S3403B | Koteloidut keskukset UTU LB | E | KPL | 2960 | KPL | 1 | 2960
S | 3458347 | 3606486103470 | KAAPPI LATTIA-AS. FE PANELSET | RIVIKAAPPI SFN 2000X1000X5 | S3418B | Kotelot Schneider LB | E | KPL | 2960 | KPL | 1 | 2960
S | 3658083 | 3606481992550 | KOMPAKTIKATKAISIJA COMPACT | NSXM VIGI B 25KA 3P 160A EVERL | S3607B | Tehokytk -katkais Schneider LB | E | KPL | 2960 | KPL | 1 | 2960
S | 3888944 | 3606480931321 | TAAJUUSMUUTTAJA ALTIVAR 320 | ATV320D15N4B 15KW 3-vaih KIRJA | S3805B | Taajuusm pehmokäyn Schneid LB | E | KPL | 2960 | KPL | 1 | 2960
S | 5821906 | 6410058219066 | PYLVÄSEROTIN GEVEA | PIISKAEROTIN | S5807B | Sähkönjakelu Eurolaite LB | E | KPL | 2960 | KPL | 1 | 2960
S | 6756322 | 0195112122426 | ERISTYSVASTUSMITTARI FLUKE | FLUKE-1535 | S6703B | Osoittavat mittarit Fluke LB | E | KPL | 2960 | KPL | 1 | 2960
S | 7264195 | 6410072641959 | JATKOSKAAPPI NAFICON | NAF1000 JATKOSKAAPPI | S7203B | Kuitutuotteet Naficon X LB | E | KPL | 2960 | KPL | 1 | 2960
S | 8103613 | 7393410001624 | LÄMPÖPUHALLIN ELEKTRA FRICO | ELF331 3KW IP65 PK 375X300 | S8116B | Lämmityslaitteet HedTec LB | E | KPL | 2960 | KPL | 1 | 2960
S | 8172985 | 5703466192849 | SULANAPITOMATTO DEVIASPHALT | 300 1.00X19M 5840W 400V | S8121B | Sulanapitokaap DEVI LB | E | KPL | 2960 | KPL | 1 | 2960
S | 3426028 | 3250612669158 | ASENNUSKOTELO FE UNIVERS | FP64SN2 950X1050X205 IP44 | S3408B | Kotelot Hager LB | E | KPL | 2968 | KPL | 1 | 2968
S | 3655650 | 8015644560225 | MOOTTORIOHJAIN ABB | 1SDA054894R1 | S3602B | Tehokytk -katkais ABB LB | E | KPL | 2970 | KPL | 1 | 2970
S | 3655651 | 8015644560232 | MOOTTORIOHJAIN ABB | 1SDA054895R1 | S3602B | Tehokytk -katkais ABB LB | E | KPL | 2970 | KPL | 1 | 2970
S | 3655652 | 8015644560249 | MOOTTORIOHJAIN ABB | 1SDA054896R1 | S3602B | Tehokytk -katkais ABB LB | E | KPL | 2970 | KPL | 1 | 2970
S | 3655653 | 8015644560256 | MOOTTORIOHJAIN ABB | MOE-230V/T4-5 | S3602B | Tehokytk -katkais ABB LB | E | KPL | 2970 | KPL | 1 | 2970
S | 3637841 | 3250613198572 | KOMPAKTIKATKAISIJA H3+ | P630 LSI 3N 250A 110KA | S3608B | Tehokytkimet UTU LB | E | KPL | 2970 | KPL | 1 | 2970
S | 3637856 | 3250613198763 | KUORMANKYTKIN VIPU H3+ | P630 4N 630A | S3608B | Tehokytkimet UTU LB | E | KPL | 2970 | KPL | 1 | 2970
S | 3638799 | 6417019772974 | TURVAKYTKIN VÄÄNNIN EMC ABB | EMC 3-NAP. 80KW 400V AC-23A | S3610B | Turvakytkimet ABB LB | E | KPL | 2970 | KPL | 1 | 2970
S | 3707499 | 7320500480687 | KONTAKTORI ABB | AF190-30-00-34 90KW 190A | S3716B | Kontaktorit >100A AC3 ABB LB | E | KPL | 2970 | KPL | 1 | 2970
S | 3707508 | 7320500480731 | KONTAKTORI ABB | AF205-30-22-33 2S+2A 205A | S3716B | Kontaktorit >100A AC3 ABB LB | E | KPL | 2970 | KPL | 1 | 2970
S | 3709009 | 7320500541555 | KONTAKTORI ABB | 3-NAP.110KW,1S,2A,205A(AC-3) | S3716B | Kontaktorit >100A AC3 ABB LB | E | KPL | 2970 | KPL | 1 | 2970
S | 3709011 | 7320500541531 | KONTAKTORI ABB | 3-NAP.110KW,1S,2A,205A(AC-3) | S3716B | Kontaktorit >100A AC3 ABB LB | E | KPL | 2970 | KPL | 1 | 2970
S | 3709013 | 7320500541524 | KONTAKTORI ABB | 3-NAP.110KW,1S,2A,205A(AC-3) | S3716B | Kontaktorit >100A AC3 ABB LB | E | KPL | 2970 | KPL | 1 | 2970
S | 3885499 | 3606485410395 | TAAJUUSMUUTTAJA ALTIVAR | ATV650D11N4 400V 3 11KW IP55 | S3805B | Taajuusm pehmokäyn Schneid LB | E | KPL | 2970 | KPL | 1 | 2970
S | 6707486 | 0793950371718 | KOSTEUSMITTARI INFRADEX | MR176-KIT5 KOSTEUSMITTARI | S6710B | Osoittavat mittarit Flir LB | E | KPL | 2970 | KPL | 1 | 2970
S | 6752287 | 0095969397742 | PAINEENVAPAUTUSVENTTIILI PTOOL | FLUKE 700PRV-1 | S6716B | Mittarit laskurit Fluke LB | E | KPL | 2970 | KPL | 1 | 2970
S | 8407048 | 4028177947825 | VIRRANJAKELUYKSIKKÖ PDU RITTAL | PDU SWITCHED 16A/1 IEC-C20 6XC | S7207B | Tietoverkkokaap.tarv.Rittal LB | E | KPL | 2970 | KPL | 1 | 2970
S | 8407049 | 4028177947832 | VIRRANJAKELUYKSIKKÖ PDU RITTAL | PDU SWITCHED 16A/1 CEE 4XCEE7/ | S7207B | Tietoverkkokaap.tarv.Rittal LB | E | KPL | 2970 | KPL | 1 | 2970
S | 7238483 | 6410072384832 | LATTIAKAAPPI RITTAL | XFI5329119 600X2000X600 | S7208A | Tietoverkkokaapit Rittal LA | E | KPL | 2970 | KPL | 1 | 2970
S | 3458380 | 3606486103807 | KAAPPI LATTIA-AS. FE PANELSET | RIVIKAAPPI SFN 2200X1000X600 | S3418B | Kotelot Schneider LB | E | KPL | 2980 | KPL | 1 | 2980
S | 3503936 |  | LATAUSASEMA PERUSLAT. LATINKI | T2 PRO 3,7-22KW KAAPELI | S3519B | Latausasemat Intercontrol LB | E | KPL | 2980 | KPL | 1 | 2980
S | 3503939 |  | LATAUSASEMA PERUSLAT. LATINKI | T2 PRO 3,7-22KW KAAPELI | S3519B | Latausasemat Intercontrol LB | E | KPL | 2980 | KPL | 1 | 2980
S | 3500907 | 8719292021588 | LATAUSAS.PERUSLAT.BUSINESSLINE | SAT 11KW T2 PR VVJS MID | S3520B | Latausasem. ja piharas. Utu LB | E | KPL | 2980 | KPL | 1 | 2980
S | 3641037 |  | KOMPAKTIKATKAISIJA ABB | XT4N 250 EKIP LSI IN=250A 3P F | S3602B | Tehokytk -katkais ABB LB | E | KPL | 2980 | KPL | 1 | 2980
S | 3658150 | 3606481999719 | KOMPAKTIKATK.SUOJARELE COMPACT | MICROLOGIC 6.2E 100A 3P NSX100 | S3607B | Tehokytk -katkais Schneider LB | E | KPL | 2980 | KPL | 1 | 2980
S | 3658151 | 3606481999702 | KOMPAKTIKATK.SUOJARELE COMPACT | MICROLOGIC 6.2 E 40A 3P NSX100 | S3607B | Tehokytk -katkais Schneider LB | E | KPL | 2980 | KPL | 1 | 2980
S | 3639548 | 3250613201227 | ASENNUSALUSTA H3+ | ULOSVETORUNKO P630 3N | S3608B | Tehokytkimet UTU LB | E | KPL | 2980 | KPL | 1 | 2980
S | 8261312 | 6410082613120 | LATTIAKIUAS HARVIA VIRTA | COMBI HL70S 7 KW MUSTA | S8208B | Lattiakiukaat Harvia LB | E | KPL | 2980 | KPL | 1 | 2980
S | 8411550 | 731304343912 | UPS ONLINE EASY UPS | SRVS-KIL 6KVA TEHOMODUULI | S8402B | UPS- järjestelmät Schneider LB | E | KPL | 2980 | KPL | 1 | 2980
S | 8411641 | 731304347583 | AKKU EASY 3-SERIES | MODULAARINEN AKUSTO 9AH | S8402B | UPS- järjestelmät Schneider LB | E | KPL | 2980 | KPL | 1 | 2980
S | 3426056 | 3250612670017 | KAAPPI SEINÄASENNUS FE UNIVERS | FP12SN2 1700X550X205 IP44 | S3408B | Kotelot Hager LB | E | KPL | 2983 | KPL | 1 | 2983
S | 2421382 | 7392696680493 | VOIMAPISTORASIA CRITICAL&SAFE | 7H, 125A, IP44, 3P+E, KL | S2416B | Pistoras. tulpat Amphenol LB | E | KPL | 2990 | KPL | 1 | 2990
S | 3465414 | 4028177959163 | KAAPPI LATTIA-ASENNUS FE VX SE | YKSITTÄISKAAPPI 1600X1800X400 | S3415B | Kotelot Rittal LB | E | KPL | 2990 | KPL | 1 | 2990
S | 3501525 | 7331185194318 | LATAUSASEMA PERUSLATAUS GARO | GTBDCM-T222WO-A | S3515B | Latausasemat Garo LB | V | KPL | 2990 | KPL | 1 | 2990
S | 3503956 |  | LATAUSASEMA PERUSLAT. LATINKI | T2 PRO 3,7-22KW PISTORASIA | S3519B | Latausasemat Intercontrol LB | E | KPL | 2990 | KPL | 1 | 2990
S | 3503959 |  | LATAUSASEMA PERUSLAT. LATINKI | T2 PRO 3,7-22KW PISTORASIA | S3519B | Latausasemat Intercontrol LB | E | KPL | 2990 | KPL | 1 | 2990
S | 3660812 | 6417019253763 | KUORMANKYTKIN VÄÄNTÖ ABB | 3-NAP. 800A 690V AC-22A | S3602B | Tehokytk -katkais ABB LB | E | KPL | 2990 | KPL | 1 | 2990
S | 3605278 | 7394438191137 | TURVAKYTKIN VÄÄNNIN NORWESCO | ESWM5 4250H 4X250A 132KW IP65 | S3606B | Tehokytk -katkais Norwesco LB | E | KPL | 2990 | KPL | 1 | 2990
S | 3658229 | 3606481999696 | KOMPAKTIKATK.SUOJARELE COMPACT | MICROLOGIC 5.2E 250A 3P NSX250 | S3607B | Tehokytk -katkais Schneider LB | E | KPL | 2990 | KPL | 1 | 2990
S | 6768069 | 3606489913038 | VIRTAMUUNTAJA KIINTEÄ VIGIPACT | TB120 VIRTAMUUNTAJA B-TYYPPI | S3607B | Tehokytk -katkais Schneider LB | E | KPL | 2990 | KPL | 1 | 2990
S | 6425958 | 4030266120095 | LÄVISTINTARVIKE ALFRA | LÄVISTYSTYÖKALUSARJA M16-63 | S6426A | Lävistinkoneet ALFRA ELP LA | E | KPL | 2990 | KPL | 1 | 2990
S | 8706103 | 4057298193484 | VARAVIRTALÄHDE MOV:E XXL | 1XSCH+2XUSB-A+2XUSB-C MUS LUK. | S8702B | Paristot akut käsival muut LB | E | KPL | 2990 | KPL | 1 | 2990
S | 8706106 | 4057298193491 | VARAVIRTALÄHDE MOV:E XXL | 1XSCH+2XUSB-A+2XUSB-C VAL LUK. | S8702B | Paristot akut käsival muut LB | E | KPL | 2990 | KPL | 1 | 2990
S | 9525448 |  | KUPARIVOIMAKAAPELI-HF (MASTO) | XCMK-HF/FXQJ 2X25RM/2.5 100M | S0641B | VERKONRAK MASTOKAAPELIT X LB | V | KPL | 2993.58 | KPL | 1 | 2993.58
S | 3447465 | 3606485120379 | KAAPPI FE UNIVERSAL ENCL | LATTIAKAAPPI 2000X800X600 | S3418B | Kotelot Schneider LB | E | KPL | 3000 | KPL | 1 | 3000
S | 3448059 | 3606485120164 | KAAPPI FE UNIVERSAL ENCL | NSYSM1612302DP 1600X1200X300 | S3418B | Kotelot Schneider LB | E | KPL | 3000 | KPL | 1 | 3000
S | 3601577 | 6417019547459 | VAIHTOKYTKIN ABB | OTM125F3CMA24D | S3602B | Tehokytk -katkais ABB LB | E | KPL | 3000 | KPL | 1 | 3000
S | 3640440 |  | Change-over switch | OTM125F2C20D230C | S3602B | Tehokytk -katkais ABB LB | E | KPL | 3000 | KPL | 1 | 3000
S | 3641301 | 8056221004213 | KOMPAKTIKATKAISIJA ABB | XT5N 400 TMA 320-3200 3P F F | S3602B | Tehokytk -katkais ABB LB | E | KPL | 3000 | KPL | 1 | 3000
S | 3641302 | 8056221004220 | KOMPAKTIKATKAISIJA ABB | XT5N 400 TMA 400-4000 3P F F | S3602B | Tehokytk -katkais ABB LB | E | KPL | 3000 | KPL | 1 | 3000
S | 3707500 |  | KONTAKTORI ABB | AF190-30-11-34 90KW 1S+1A 190A | S3716B | Kontaktorit >100A AC3 ABB LB | E | KPL | 3000 | KPL | 1 | 3000
S | 6751548 | 0095969475822 | VIRTAPIHTIMITTARI PTOOL | FLUKE 773 PROCESS mA | S6716B | Mittarit laskurit Fluke LB | E | KPL | 3000 | KPL | 1 | 3000
S | 8407045 | 4028177947795 | VIRRANJAKELUYKSIKKÖ PDU RITTAL | PDU METERED 32A/3 CEE 12XC13+1 | S7207B | Tietoverkkokaap.tarv.Rittal LB | E | KPL | 3000 | KPL | 1 | 3000
S | 9880517 |  | INVERTTERI SUNGROW SG | SG33CX-P2 | S80290 | Sungrow C&I Inverters P0 | V | KPL | 3000 | KPL | 1 | 3000
S | 8420458 | 3553340710711 | UPS-LISÄAKKU 9PX | EATON 9SX EBM 180V RT3U G2 | S8404B | UPS-Tarvikkeet Eaton LB | E | KPL | 3000 | KPL | 1 | 3000
S | 3658106 | 3606481993021 | KOMPAKTIKATKAISIJA COMPACT | NSXM VIGI H 70KA 3P 100A EVERL | S3607B | Tehokytk -katkais Schneider LB | E | KPL | 3010 | KPL | 1 | 3010
S | 3503709 |  | LATAUSASEMA PERUSLAT. LATINKI | XTRA E 11/22 T2 | S3519B | Latausasemat Intercontrol LB | E | KPL | 3010 | KPL | 1 | 3010
S | 3709362 | 4013614286063 | LÄMPÖRELE ABB | LAUK LK 10A ASET.ALUE 150-200 | S3717B | Lämpöreleet ABB LB | E | KPL | 3010 | KPL | 1 | 3010
S | 3885830 | 3606480883323 | TAAJUUSMUUTTAJA ALTIVAR | ATV930D11N4 400V 3 11KW IP21 | S3805B | Taajuusm pehmokäyn Schneid LB | E | KPL | 3010 | KPL | 1 | 3010
S | 3800103 | 7320500400616 | PEHMOKÄYNNISTIN ABB | PSE30-600-70 15kW/400V | S3809B | Pehmokäynnistimet ABB LB | E | KPL | 3010 | KPL | 1 | 3010
S | 7245738 | 7330000138698 | PANEELI-ESIKYTKETTY NEXANS | 19"1U 96SM LC/UPC GRHL 50M | S7200B | Valokuitutuott. ja tarv. LB | E | KPL | 3010 | KPL | 1 | 3010
S | 8290227 | 6418530980077 | LATTIAKIUAS NARVI | ULTRA BIG 24 KW RST | S8220B | Lattiakiukaat Narvi LB | E | KPL | 3010 | KPL | 1 | 3010
S | 8290496 | 6417810031386 | LATTIAKIUAS NARVI | NARVI ULTRA BIG 24,0 KW MUSTA | S8220B | Lattiakiukaat Narvi LB | E | KPL | 3010 | KPL | 1 | 3010
S | 3426037 | 3250612669219 | ASENNUSKOTELO FE UNIVERS | FP83SN2 1250X800X205 IP44 | S3408B | Kotelot Hager LB | E | KPL | 3017 | KPL | 1 | 3017
S | 3503967 |  | LATAUSASEMA PERUSLAT. LATINKI | T2 PRO 3,7-22KW PISTORASIA | S3519B | Latausasemat Intercontrol LB | E | KPL | 3020 | KPL | 1 | 3020
S | 3503970 |  | LATAUSASEMA PERUSLAT. LATINKI | T2 PRO 3,7-22KW PISTORASIA | S3519B | Latausasemat Intercontrol LB | E | KPL | 3020 | KPL | 1 | 3020
S | 3706363 | 7320500481974 | KONTAKTORI ABB | 3-NAP. 75KW, 0S,0A 146A(AC-3) | S3716B | Kontaktorit >100A AC3 ABB LB | E | KPL | 3020 | KPL | 1 | 3020
S | 3707502 |  | KONTAKTORI ABB | AF190-30-22-34 90KW 2S+2A 190A | S3716B | Kontaktorit >100A AC3 ABB LB | E | KPL | 3020 | KPL | 1 | 3020
S | 3804229 | 6438177505242 | TAAJUUSMUUTTAJA 11kW: IP21 | ACS880-01-025A-3+E200 | S3802B | Taajuusm pehmokäyn ABB LB | E | KPL | 3020 | KPL | 1 | 3020
S | 5220083 | 6438100312329 | KYLMÄKUTISTESISÄPÄÄTE ENSTO | CIT1.2406L SISÄPÄÄTE | S5202B | Kaapelin suoj+liitos Ensto LB | E | KPL | 3020 | KPL | 1 | 3020
S | 7284166 | 6410072841663 | JATKOSKOTELO NESTOR | JATKOSPKT TBK8 240/150 192-K | S7202B | Kuitutuotteet Nestor X LB | E | KPL | 3020 | KPL | 1 | 3020
S | 7238459 | 4028177945456 | LATTIAKAAPPI VX IT | 24U 600X1200X600, | S7208A | Tietoverkkokaapit Rittal LA | E | KPL | 3020 | KPL | 1 | 3020
S | 8417047 | 743172081476 | UPS ONLINE 9PX | 9PX 1000I RTN | S8403B | UPS-Järjestelmät Eaton LB | E | KPL | 3020 | KPL | 1 | 3020
S | 3448055 | 3606485120096 | KAAPPI FE UNIVERSAL ENCL | NSYSM1412402DP 1400X1200X400 | S3418B | Kotelot Schneider LB | E | KPL | 3030 | KPL | 1 | 3030
S | 3500700 | 6438526001708 | LATAUSASEMA PERUSLATAUS UTU-X | 11KW T2 PR VVJS MID OT | S3520B | Latausasem. ja piharas. Utu LB | E | KPL | 3030 | KPL | 1 | 3030
S | 3601231 | 6417019516837 | VAIHTOKYTKIN ABB | 3-NAP. 80A 690V AC-22A | S3602B | Tehokytk -katkais ABB LB | E | KPL | 3030 | KPL | 1 | 3030
S | 3601575 | 6417019547541 | VAIHTOKYTKIN ABB | OTM100F4CMA24D | S3602B | Tehokytk -katkais ABB LB | E | KPL | 3030 | KPL | 1 | 3030
S | 3640441 |  | Change-over switch | OTM125F3C20D400C | S3602B | Tehokytk -katkais ABB LB | E | KPL | 3030 | KPL | 1 | 3030
S | 3641536 | 6417019270180 | VAIHTOKYTKIN ABB | 4-NAP. 250A 690V AC-22A | S3602B | Tehokytk -katkais ABB LB | E | KPL | 3030 | KPL | 1 | 3030
S | 3641618 | 6417019401621 | VAIHTOKYTKIN ABB | 3-NAP. 315A 690V AC-22A | S3602B | Tehokytk -katkais ABB LB | E | KPL | 3030 | KPL | 1 | 3030
S | 3641619 | 6417019402161 | VAIHTOKYTKIN ABB | 3-NAP. 315A 690V AC-22A | S3602B | Tehokytk -katkais ABB LB | E | KPL | 3030 | KPL | 1 | 3030
S | 3641676 | 6417019401614 | VAIHTOKYTKIN ABB | 3-NAP. 315A 690V AC-22A | S3602B | Tehokytk -katkais ABB LB | E | KPL | 3030 | KPL | 1 | 3030
S | 3641677 | 6417019402093 | VAIHTOKYTKIN ABB | 3-NAP. 315A 690V AC-22A | S3602B | Tehokytk -katkais ABB LB | E | KPL | 3030 | KPL | 1 | 3030
S | 3658077 | 3606481992413 | KOMPAKTIKATKAISIJA COMPACT | NSXM VIGI E 16KA 4P 50A EVERL | S3607B | Tehokytk -katkais Schneider LB | E | KPL | 3030 | KPL | 1 | 3030
S | 3658078 | 3606481992420 | KOMPAKTIKATKAISIJA COMPACT | NSXM VIGI E 16KA 4P 100A EVERL | S3607B | Tehokytk -katkais Schneider LB | E | KPL | 3030 | KPL | 1 | 3030
S | 3658085 | 3606481992574 | KOMPAKTIKATKAISIJA COMPACT | NSXM VIGI B 25KA 4P 50A EVERL | S3607B | Tehokytk -katkais Schneider LB | E | KPL | 3030 | KPL | 1 | 3030
S | 3658262 | 3606482002937 | KOMPAKTIKATKAIS. RUNKO COMPACT | NSX400H RUNKO 70KA 3P 400A | S3607B | Tehokytk -katkais Schneider LB | E | KPL | 3030 | KPL | 1 | 3030
S | 4518972 | 4022644370871 | POLLARIVALAISIN MEYER | NIGHTPATH LED 5X3W WW P600 HA | S4517B | Ulkovalaisimet Willy Meyer LB | E | KPL | 3030 | KPL | 1 | 3030
S | 9872621 |  | VALOKUITUKAAP. SISÄ COMMSCOPE | 48- FIBER MPO-MPO TRUNK 7M OM4 | S7200B | Valokuitutuott. ja tarv. LB | E | KPL | 3030 | KPL | 1 | 3030
S | 7263578 |  | TELEJAKOKAAPPI NAFICON | K1/1200+19" RK-ULKOK. RAL7037 | S7203B | Kuitutuotteet Naficon X LB | E | KPL | 3030 | KPL | 1 | 3030
S | 7264192 | 6410072641928 | JATKOSKAAPPI NAFICON | NAF1000 JATKOSKAAPPI 2000MM | S7203B | Kuitutuotteet Naficon X LB | E | KPL | 3030 | KPL | 1 | 3030
S | 7268715 |  | TELEJAKOKAAPPI NAFICON | K1/1200+19" RK-ULKOK. RAL7008 | S7203B | Kuitutuotteet Naficon X LB | E | KPL | 3030 | KPL | 1 | 3030
S | 7269310 | 6410072693101 | TELEJAKOKAAPPI NAFICON | NAF1000 RK-ULKOKAAPPI K1 | S7203B | Kuitutuotteet Naficon X LB | E | KPL | 3030 | KPL | 1 | 3030
S | 7238456 | 4028177945418 | LATTIAKAAPPI VX IT | 15U 600X800X600 | S7208A | Tietoverkkokaapit Rittal LA | E | KPL | 3030 | KPL | 1 | 3030
S | 8169188 | 7330957001212 | SULANAPITOKAAPELI RAYCHEM | EM-MI-PACK-88M METAL 4290W 88m | S8137B | Ulkoalueiden sulanap Rayc LB | E | KPL | 3030 | KPL | 1 | 3030
S | 8411683 | 731304621911 | UPS ONLINE EASY UPS | SRVSL ON-LINE LI-ION 1000VA | S8402B | UPS- järjestelmät Schneider LB | E | KPL | 3030 | KPL | 1 | 3030
S | 3458352 | 3606486103524 | KAAPPI LATTIA-AS. FE PANELSET | RIVIKAAPPI SFN 2000X1000X600 | S3418B | Kotelot Schneider LB | E | KPL | 3040 | KPL | 1 | 3040
S | 3434731 | 06429810720627 | PISTORASIAKESKUS VOHEK | VOIMA 1113SM | S3452B | Keskukset Vohek LB | E | KPL | 3040 | KPL | 1 | 3040
S | 3501518 | 7331185196251 | LATAUSASEMA PERUSLATAUS GARO | GTBDCM-T274WO-A | S3515B | Latausasemat Garo LB | E | KPL | 3040 | KPL | 1 | 3040
S | 3601229 | 6417019516899 | VAIHTOKYTKIN ABB | 4-NAP. 63A 690V AC-22A | S3602B | Tehokytk -katkais ABB LB | E | KPL | 3040 | KPL | 1 | 3040
S | 3641673 | 6417019399584 | VAIHTOKYTKIN ABB | 4-NAP. 250A 690V AC-22A | S3602B | Tehokytk -katkais ABB LB | E | KPL | 3040 | KPL | 1 | 3040
S | 3658306 | 3606481993946 | KOMPAKTIKATK.SUOJARELE COMPACT | MICROLOGIC 4.2 VIGI HÄ 160A3P | S3607B | Tehokytk -katkais Schneider LB | E | KPL | 3040 | KPL | 1 | 3040
S | 3735234 |  | Contactor | 278411 | S3701B | Moottorilähtökomponentit LB | E | KPL | 3040 | KPL | 1 | 3040
S | 3888630 | 6410038886301 | TAAJUUSM VACON 100 FLOW 11KW | VACON0100-3L-0023-5-FLOW IP21 | S3804B | Taajuusm pehmokäyn Danfoss LB | E | KPL | 3040 | KPL | 1 | 3040
S | 7142014 | 6410071420142 | PÄÄKELLO ESMI | WDP-Y4 | S7160B | Aikakellot Pelco LB | E | KPL | 3040 | KPL | 1 | 3040
S | 3331448 | 6410033314489 | MONIMITTARIKESKUS FE MIRRI | MIRRI125/325.09+00A 125A IP20 | S3301B | Keskukset UTU LB | E | KPL | 3050 | KPL | 1 | 3050
S | 3331450 | 6410033314502 | MONIMITTARIKESKUS FE MIRRI | MIRRI125/325.09+00Y 125A IP20 | S3301B | Keskukset UTU LB | E | KPL | 3050 | KPL | 1 | 3050
S | 3501817 | 6430064497203 | LATAUSASEMA PERUSLATAUS ENSTO | T2 4G/LAN/WIFI MID RCBO | S3514B | Latausasemat Ensto LB | E | KPL | 3050 | KPL | 1 | 3050
S | 3641616 | 6417019399355 | VAIHTOKYTKIN ABB | 4-NAP. 250A 690V AC-22A | S3602B | Tehokytk -katkais ABB LB | E | KPL | 3050 | KPL | 1 | 3050
S | 3641617 | 6417019399447 | VAIHTOKYTKIN ABB | 4-NAP. 250A 690V AC-22A | S3602B | Tehokytk -katkais ABB LB | E | KPL | 3050 | KPL | 1 | 3050
S | 3641674 | 6417019399898 | VAIHTOKYTKIN ABB | 4-NAP. 250A 690V AC-22A | S3602B | Tehokytk -katkais ABB LB | E | KPL | 3050 | KPL | 1 | 3050
S | 3641675 | 6417019399553 | VAIHTOKYTKIN ABB | 4-NAP. 250A 690V AC-22A | S3602B | Tehokytk -katkais ABB LB | E | KPL | 3050 | KPL | 1 | 3050
S | 3658268 | 3606482002944 | KOMPAKTIKATKAIS. RUNKO COMPACT | NSX400S RUNKO 100KA 3P 400A | S3607B | Tehokytk -katkais Schneider LB | E | KPL | 3050 | KPL | 1 | 3050
S | 3706464 | 7320500480533 | KONTAKTORI ABB | 3-NAP. 110KW 0S,0A 205A(AC-3) | S3716B | Kontaktorit >100A AC3 ABB LB | E | KPL | 3050 | KPL | 1 | 3050
S | 5405621 |  | KAAPELIJAKOKAAPPI POK | MEGA-3D125Z, BETONIJALUSTAAN | S54150 | Jakokaapit ja tarv. POK P0 | V | KPL | 3050 | KPL | 1 | 3050
S | 3658086 | 3606481992581 | KOMPAKTIKATKAISIJA COMPACT | NSXM VIGI B 25KA 4P 100A EVERL | S3607B | Tehokytk -katkais Schneider LB | E | KPL | 3060 | KPL | 1 | 3060
S | 3658100 | 3606481992888 | KOMPAKTIKATKAISIJA COMPACT | NSXM VIGI N 50KA 4P 25A EVERL | S3607B | Tehokytk -katkais Schneider LB | E | KPL | 3060 | KPL | 1 | 3060
S | 3658432 | 3606481065780 | VAIHTOKYTKIN TRANSFERPACT | TA10 63A 4P VALINTAKYTKIN-HMI | S3607B | Tehokytk -katkais Schneider LB | E | KPL | 3060 | KPL | 1 | 3060
S | 3735335 | 4015080049913 | LÄMPÖRELE EATON | ZW7-125 | S3701B | Moottorilähtökomponentit LB | E | KPL | 3060 | KPL | 1 | 3060
S | 3735336 | 6410038346508 | LÄMPÖRELE EATON | ZW7-160, 110-160 A | S3701B | Moottorilähtökomponentit LB | E | KPL | 3060 | KPL | 1 | 3060
S | 3804509 |  | TAAJUUSMUUTTAJA IP55 | ACH580-01-046A-4+B056 22kW | S3802B | Taajuusm pehmokäyn ABB LB | E | KPL | 3060 | KPL | 1 | 3060
S | 3447448 | 3606485120171 | KAAPPI FE UNIVERSAL ENCL | LATTIAKAAPPI 2OV 1600X1200X400 | S3418B | Kotelot Schneider LB | E | KPL | 3070 | KPL | 1 | 3070
S | 3448060 | 3606485120263 | KAAPPI FE UNIVERSAL ENCL | NSYSM1810502DP 1800X1000X500 | S3418B | Kotelot Schneider LB | E | KPL | 3070 | KPL | 1 | 3070
S | 3434501 | 6410034345017 | PISTORASIAKESKUS PJX | PJX 0116W 63A IP44 FE/AL | S3452B | Keskukset Vohek LB | V | KPL | 3070 | KPL | 1 | 3070
S | 3503972 |  | LATAUSASEMA PERUSLAT. LATINKI | T2 PRO 3,7-22KW PISTORASIA | S3519B | Latausasemat Intercontrol LB | E | KPL | 3070 | KPL | 1 | 3070
S | 3503975 |  | LATAUSASEMA PERUSLAT. LATINKI | T2 PRO 3,7-22KW PISTORASIA | S3519B | Latausasemat Intercontrol LB | E | KPL | 3070 | KPL | 1 | 3070
S | 3658218 | 3606481999917 | KOMPAKTIKATKAIS. RUNKO COMPACT | NSX250L runko 150kA 4P 250A | S3607B | Tehokytk -katkais Schneider LB | E | KPL | 3070 | KPL | 1 | 3070
S | 3658402 | 3606481065490 | VAIHTOKYTKIN TRANSFERPACT | TA10 ACTIVE 63A 2P LCD-HMI | S3607B | Tehokytk -katkais Schneider LB | E | KPL | 3070 | KPL | 1 | 3070
S | 3804189 |  | TAAJUUSMUUTTAJA 11kW: IP21 | ACS880-01-14A2-7 | S3802B | Taajuusm pehmokäyn ABB LB | E | KPL | 3070 | KPL | 1 | 3070
S | 8103583 | 7393410545531 | LÄMPÖPUHALLIN PANTHER FRICO | PNF20 20 KW IP44 K 600X470 | S8116B | Lämmityslaitteet HedTec LB | E | KPL | 3070 | KPL | 1 | 3070
S | 8417097 | 743172090980 | UPS ONLINE 9-SARJA | EATON 9SX 2000I | S8403B | UPS-Järjestelmät Eaton LB | V | KPL | 3070 | KPL | 1 | 3070
S | 3206612 | 4015081644834 | VIKAVIRTASUOJAKYTKIN XEFFECT | FRCDM-25/4/03-S/BFQ | S3212B | Johdonsuoja-autom Eaton LB | E | KPL | 3080 | KPL | 1 | 3080
S | 3434503 | 6410034345031 | PISTORASIAKESKUS PJX | PJX 2113V2 125A IP44 FE/AL | S3452B | Keskukset Vohek LB | V | KPL | 3080 | KPL | 1 | 3080
S | 3501701 |  | LATAUSASEMA PERUSLATAUS GARO | ENTITY PRO 2X22 SIGI O | S3515B | Latausasemat Garo LB | E | KPL | 3080 | KPL | 1 | 3080
S | 3503930 |  | LATAUSASEMA PERUSLAT. LATINKI | T2 PRO 3,7-22KW KAAPELI | S3519B | Latausasemat Intercontrol LB | E | KPL | 3080 | KPL | 1 | 3080
S | 3503933 |  | LATAUSASEMA PERUSLAT. LATINKI | T2 PRO 3,7-22KW KAAPELI | S3519B | Latausasemat Intercontrol LB | E | KPL | 3080 | KPL | 1 | 3080
S | 3503968 |  | LATAUSASEMA PERUSLAT. LATINKI | T2 PRO 3,7-22KW PISTORASIA | S3519B | Latausasemat Intercontrol LB | E | KPL | 3080 | KPL | 1 | 3080
S | 3503971 |  | LATAUSASEMA PERUSLAT. LATINKI | T2 PRO 3,7-22KW PISTORASIA | S3519B | Latausasemat Intercontrol LB | E | KPL | 3080 | KPL | 1 | 3080
S | 3641305 | 8056221004305 | KOMPAKTIKATKAISIJA ABB | XT5N 400 EKIP DIP LS/I IN=320 | S3602B | Tehokytk -katkais ABB LB | E | KPL | 3080 | KPL | 1 | 3080
S | 3641307 | 8056221004312 | KOMPAKTIKATKAISIJA ABB | XT5N 400 EKIP DIP LS/I IN=400 | S3602B | Tehokytk -katkais ABB LB | E | KPL | 3080 | KPL | 1 | 3080
S | 3876106 | 3606480167256 | PEHMOKÄYNNISTIN ALTISTART | ATS22C14Q 140A 440V 220V OHJ | S3805B | Taajuusm pehmokäyn Schneid LB | E | KPL | 3080 | KPL | 1 | 3080
S | 3881307 | 3606480966941 | TAAJUUSMUUTTAJA ALTIVAR | ATV340D11N4 11KW 380-480V | S3805B | Taajuusm pehmokäyn Schneid LB | E | KPL | 3080 | KPL | 1 | 3080
S | 3888907 | 3606480802409 | JARRUVASTUS ALTIVAR | VW3A7747 2.5 OHM 11 KW | S3805B | Taajuusm pehmokäyn Schneid LB | E | KPL | 3080 | KPL | 1 | 3080
S | 5821502 |  | PYLVÄSEROTIN GEVEA | ESIKOOTTU 20A PYLVÄSEROTIN 2P | S5807B | Sähkönjakelu Eurolaite LB | V | KPL | 3080 | KPL | 1 | 3080
S | 5821503 | 6430079550467 | PYLVÄSEROTIN GEVEA | ESIKOOTTU 20A PYLVÄSEROTIN 1P | S5807B | Sähkönjakelu Eurolaite LB | V | KPL | 3080 | KPL | 1 | 3080
S | 6404643 | 0095969878449 | MITTAUSLASER FAC | PLS HV2R Z PYÖRIVÄ VAA/PYS PUN | S6703B | Osoittavat mittarit Fluke LB | E | KPL | 3080 | KPL | 1 | 3080
S | 6770726 | 5036175218815 | MAAVASTUSMITTARI MEGGER | 4-PISTE CAT IV 100V IP54 | S6709B | Osoittavat mittarit Perel LB | E | KPL | 3080 | KPL | 1 | 3080
S | 7268618 | 6410072686189 | JATKOSKAAPPI NAF1000 | JATKOSKAAPPI KIINTEÄ | S7203B | Kuitutuotteet Naficon X LB | E | KPL | 3080 | KPL | 1 | 3080
S | 7238474 | 4028177945609 | LATTIAKAAPPI VX IT | 47U 600X2200X800 EI KISKOJA | S7208A | Tietoverkkokaapit Rittal LA | E | KPL | 3080 | KPL | 1 | 3080
S | 2421383 | 7392696680530 | VOIMAPISTORASIA CRITICAL&SAFE | 6H, 125A, IP44, 3P+N+E, KL | S2416B | Pistoras. tulpat Amphenol LB | E | KPL | 3090 | KPL | 1 | 3090
S | 3459100 | 6410034591001 | RYHMÄKESKUS DEVI | SULANAPITO SC-SP8501-3 10kW | S2609B | Termostaatit Devi LB | E | KPL | 3090 | KPL | 1 | 3090
S | 3503937 |  | LATAUSASEMA PERUSLAT. LATINKI | T2 PRO 3,7-22KW KAAPELI | S3519B | Latausasemat Intercontrol LB | E | KPL | 3090 | KPL | 1 | 3090
S | 3503940 |  | LATAUSASEMA PERUSLAT. LATINKI | T2 PRO 3,7-22KW KAAPELI | S3519B | Latausasemat Intercontrol LB | E | KPL | 3090 | KPL | 1 | 3090
S | 3660738 | 6417019245300 | KYTKINVAROKE ABB | OS400D04FP | S3611B | Kytkinvarokkeet ABB LB | E | KPL | 3090 | KPL | 1 | 3090
S | 3660741 | 6417019254302 | KYTKINVAROKE ABB | OS400D04N1P | S3611B | Kytkinvarokkeet ABB LB | E | KPL | 3090 | KPL | 1 | 3090
S | 3660742 | 6417019230849 | KYTKINVAROKE ABB | OS400D04N2P | S3611B | Kytkinvarokkeet ABB LB | E | KPL | 3090 | KPL | 1 | 3090
S | 3660745 | 6417019245775 | KYTKINVAROKE ABB | OS400D22FP | S3611B | Kytkinvarokkeet ABB LB | E | KPL | 3090 | KPL | 1 | 3090
S | 3660749 | 6417019254364 | KYTKINVAROKE ABB | OS400D22N1P | S3611B | Kytkinvarokkeet ABB LB | E | KPL | 3090 | KPL | 1 | 3090
S | 3660750 | 6417019244877 | KYTKINVAROKE ABB | OS400D22N2P | S3611B | Kytkinvarokkeet ABB LB | E | KPL | 3090 | KPL | 1 | 3090
S | 3709077 | 4013614398421 | VIKAVIRTASUOJAMODUULI ABB | CEM11-FBP.120 | S3718B | Moottorinsuojak ABB LB | E | KPL | 3090 | KPL | 1 | 3090
S | 5808243 | 4012195674931 | JALUSTA TBS | ISFANG 3B-150, RST | S5802B | Ylijännitesuojaus OBO LB | E | KPL | 3090 | KPL | 1 | 3090
S | 7238475 | 4028177950153 | LATTIAKAAPPI VX IT | KAAPELOINTIKAAPPI 1000 | S7208A | Tietoverkkokaapit Rittal LA | E | KPL | 3090 | KPL | 1 | 3090
S | 8103631 | 7393410007091 | LÄMPÖPUHALLIN ELEKTRA FRICO | ELV331 3KW230V IP44 PK 375X300 | S8116B | Lämmityslaitteet HedTec LB | E | KPL | 3090 | KPL | 1 | 3090
S | 6901037 | 6416198825303 | KESKUSPÖLYNIMURI ALLAWAY | Z45I KESKUSYKS+SIIVOUSVÄL.SRJ | S8303B | Keskuspölyimurit Allaway LB | E | KPL | 3090 | KPL | 1 | 3090
S | 3426014 | 3250612669554 | ASENNUSKOTELO FE UNIVERS | FP35SN2 500X1300X205 IP44 | S3408B | Kotelot Hager LB | E | KPL | 3099 | KPL | 1 | 3099
S | 3447460 | 3606485120386 | KAAPPI FE UNIVERSAL ENCL | LATTIAKAAPPI 2OV 2000X1000X400 | S3418B | Kotelot Schneider LB | E | KPL | 3100 | KPL | 1 | 3100
S | 3458381 | 3606486103814 | KAAPPI LATTIA-AS. FE PANELSET | RIVIKAAPPI SFN 2200X1200X600 | S3418B | Kotelot Schneider LB | E | KPL | 3100 | KPL | 1 | 3100
S | 3500701 | 6438526001715 | LATAUSASEMA PERUSLATAUS UTU-X | 11KW T2 JA SUKO VVJS MID OT | S3520B | Latausasem. ja piharas. Utu LB | E | KPL | 3100 | KPL | 1 | 3100
S | 3637310 | 3250613363215 | KUORMANKYTKIN VIPU H3 | HCE801H H1000 4N 800A | S3608B | Tehokytkimet UTU LB | E | KPL | 3100 | KPL | 1 | 3100
S | 3637794 | 3250613141240 | KOMPAKTIKATKAISIJA H3+ | P160 ENERGY 4N 40A 70KA | S3608B | Tehokytkimet UTU LB | E | KPL | 3100 | KPL | 1 | 3100
S | 3637868 | 3250613150976 | VIKAVIRTALOHKO H3+ | P630 4N 630A 0.1-10A HÄL. | S3608B | Tehokytkimet UTU LB | E | KPL | 3100 | KPL | 1 | 3100
S | 3661167 | 6417019309088 | KYTKINVAROKE ABB | OS400DS04FK | S3611B | Kytkinvarokkeet ABB LB | E | KPL | 3100 | KPL | 1 | 3100
S | 3661168 | 6417019338163 | KYTKINVAROKE ABB | OS400DS40FK | S3611B | Kytkinvarokkeet ABB LB | E | KPL | 3100 | KPL | 1 | 3100
S | 3889588 | 9005738989604 | KONTAKTORI K3 | K3-260A00 132kW 3S KELA 230VAC | S3703B | Moottorilähtökomp Hager LB | E | KPL | 3100 | KPL | 1 | 3100
S | 3706399 | 7320500480502 | KONTAKTORI ABB | 3-NAP. 110KW 0S,0A 205A(AC-3) | S3716B | Kontaktorit >100A AC3 ABB LB | E | KPL | 3100 | KPL | 1 | 3100
S | 3706458 | 7320500480519 | KONTAKTORI ABB | 3-NAP. 110KW 0S,0A 205A(AC-3) | S3716B | Kontaktorit >100A AC3 ABB LB | E | KPL | 3100 | KPL | 1 | 3100
S | 3706466 | 7320500480618 | KONTAKTORI ABB | 3-NAP. 110KW 2S,2A 205A(AC-3) | S3716B | Kontaktorit >100A AC3 ABB LB | E | KPL | 3100 | KPL | 1 | 3100
S | 3709015 | 7320500541500 | KONTAKTORI ABB | 3-NAP.110KW,1S,2A,205A(AC-3) | S3716B | Kontaktorit >100A AC3 ABB LB | E | KPL | 3100 | KPL | 1 | 3100
S | 3885764 | 3606480736841 | SINISUODIN ALTIVAR | VW3A5405 ATV630/650 95A IP20 | S3805B | Taajuusm pehmokäyn Schneid LB | E | KPL | 3100 | KPL | 1 | 3100
S | 8407043 | 4028177947771 | VIRRANJAKELUYKSIKKÖ PDU RITTAL | PDU METERED 32A/3 CEE 24XC13+6 | S7207B | Tietoverkkokaap.tarv.Rittal LB | E | KPL | 3100 | KPL | 1 | 3100
S | 8103603 | 7393410001594 | LÄMPÖPUHALLIN ELEKTRA FRICO | ELC331 3KW IP65 PK 375X300 | S8116B | Lämmityslaitteet HedTec LB | E | KPL | 3100 | KPL | 1 | 3100
S | 3641506 | 6417019251950 | VAIHTOKYTKIN ABB | OT400E03CP | S3602B | Tehokytk -katkais ABB LB | E | KPL | 3110 | KPL | 1 | 3110
S | 6756338 | 0195112119426 | SÄHKÖASENNUSTESTERI FLUKE | FLUKE 1672 SCH | S67160 | Mittarit laskurit Fluke P0 | E | KPL | 3110 | KPL | 1 | 3110
S | 77306973 | 3606481820143 | VENTTIILI SCHNEIDER VG221F | 125/200 2-TIE LAIPPA TOISPUOLI | S2814B | Toimilaitteet Schneider ISO LB | E | KPL | 3120 | KPL | 1 | 3120
S | 2816010 | 3606489918118 | KOSKETUSNÄYTTÖ HARMONY | 15"W, 2*USB, 2*ETH | S2816B | Kosketusnäytöt Schneider LB | E | KPL | 3120 | KPL | 1 | 3120
S | 3611816 | 6410036118169 | TURVAKYTKIN VÄÄNNIN KRAUS&NAI. | KG160.T203/45.STM 160A, KOTELO | S3616B | Nokkakytk Krauss&Naimer LB | E | KPL | 3120 | KPL | 1 | 3120
S | 3735205 |  | KONTAKTORI EATON | DILM115(RDC24) | S3701B | Moottorilähtökomponentit LB | E | KPL | 3120 | KPL | 1 | 3120
S | 3886820 | 3606480883965 | TAAJUUSMUUTTAJA ALTIVAR | ATV950U75N4E 400V 7.5KW IP55 | S3805B | Taajuusm pehmokäyn Schneid LB | E | KPL | 3120 | KPL | 1 | 3120
S | 7142010 | 6410071420104 | PÄÄKELLO ESMI | WDP-Q + ETHERNET | S7160B | Aikakellot Pelco LB | E | KPL | 3120 | KPL | 1 | 3120
S | 7264193 | 6410072641935 | JATKOSKAAPPI NAFICON | NAF1000 JATKOSKAAPPI 2200MM | S7203B | Kuitutuotteet Naficon X LB | E | KPL | 3120 | KPL | 1 | 3120
S | 8147064 | 5703464010022 | LÄMPÖPUHALLIN DEVITEMP | 109 9kW JOHTO 400V IP44 | S8107B | Lämmityslaitteet DEVI LB | E | KPL | 3120 | KPL | 1 | 3120
S | 3427077 | 3250610672587 | ASENNUSKOTELO PE ORION PLUS | FL350B 1150X850X300 VS IP65 | S3408B | Kotelot Hager LB | E | KPL | 3130 | KPL | 1 | 3130
S | 3640446 |  | Change-over switch | OTM63F4C20D400C | S3602B | Tehokytk -katkais ABB LB | E | KPL | 3130 | KPL | 1 | 3130
S | 3888286 |  | TAAJUUSM VACON 100 7.5KW 3 | VACON0100-3L-0016-5+IP54 | S3804B | Taajuusm pehmokäyn Danfoss LB | E | KPL | 3130 | KPL | 1 | 3130
S | 5451277 | 7331980008278 | KAAPELIJAKOKAAPPI KABELDON | SDCM673 | S5403B | Jakokaa ja välij.koj. ABB LB | E | KPL | 3130 | KPL | 1 | 3130
S | 9872622 |  | VALOKUITUKAAP. SISÄ COMMSCOPE | 48- FIBER MPO-MPO TRUNK 8M OM4 | S7200B | Valokuitutuott. ja tarv. LB | E | KPL | 3130 | KPL | 1 | 3130
S | 8103504 | 7393410534818 | ILMAVERHO THERMOZONE | PAF2510E05 5KW 400V K 210X1050 | S8140B | Ilmaverhot Frico Hedtec LB | E | KPL | 3130 | KPL | 1 | 3130
S | 8261315 | 6410082613151 | LATTIAKIUAS HARVIA VIRTA | COMBI HL90S 9 KW MUSTA | S8208B | Lattiakiukaat Harvia LB | E | KPL | 3130 | KPL | 1 | 3130
S | 3658427 | 3606481065735 | VAIHTOKYTKIN TRANSFERPACT | TA10 80A 3P VALINTAKYTKIN-HMI | S3607B | Tehokytk -katkais Schneider LB | E | KPL | 3140 | KPL | 1 | 3140
S | 3658428 | 3606481065742 | VAIHTOKYTKIN TRANSFERPACT | TA10 100A 3P VALINTAKYTKIN-HMI | S3607B | Tehokytk -katkais Schneider LB | E | KPL | 3140 | KPL | 1 | 3140
S | 3876364 | 3606480322242 | TAAJUUSMUUTTAJA ALTIVAR 212 | ATV212 15KW 400V IP55 | S3805B | Taajuusm pehmokäyn Schneid LB | E | KPL | 3140 | KPL | 1 | 3140
S | 7118836 | 6438045004341 | TURVAVALOKESKUS | TKT6506B 230V 6 X 250W | S4203B | Turvavalaisimet Teknoware LB | E | KPL | 3140 | KPL | 1 | 3140
S | 3658101 | 3606481992895 | KOMPAKTIKATKAISIJA COMPACT | NSXM VIGI N 50KA 4P 50A EVERL | S3607B | Tehokytk -katkais Schneider LB | E | KPL | 3150 | KPL | 1 | 3150
S | 3434500 | 6410034345000 | PISTORASIAKESKUS PJX | PJX 0026W 63A IP44 FE/AL | S3452B | Keskukset Vohek LB | E | KPL | 3150 | KPL | 1 | 3150
S | 3503938 |  | LATAUSASEMA PERUSLAT. LATINKI | T2 PRO 3,7-22KW KAAPELI | S3519B | Latausasemat Intercontrol LB | E | KPL | 3150 | KPL | 1 | 3150
S | 3503941 |  | LATAUSASEMA PERUSLAT. LATINKI | T2 PRO 3,7-22KW KAAPELI | S3519B | Latausasemat Intercontrol LB | E | KPL | 3150 | KPL | 1 | 3150
S | 3658090 | 3606481992703 | KOMPAKTIKATKAISIJA COMPACT | NSXM VIGI F 36KA 3P 100A EVERL | S3607B | Tehokytk -katkais Schneider LB | E | KPL | 3150 | KPL | 1 | 3150
S | 3658094 | 3606481992741 | KOMPAKTIKATKAISIJA COMPACT | NSXM VIGI F 36KA 4P 100A EVERL | S3607B | Tehokytk -katkais Schneider LB | E | KPL | 3150 | KPL | 1 | 3150
S | 3637796 | 3250613141288 | KOMPAKTIKATKAISIJA H3+ | P160 ENERGY 4N 160A 70KA | S3608B | Tehokytkimet UTU LB | E | KPL | 3150 | KPL | 1 | 3150
S | 3706457 | 7320500480588 | KONTAKTORI ABB | 3-NAP. 110KW 2S,2A 205A(AC-3) | S3716B | Kontaktorit >100A AC3 ABB LB | E | KPL | 3150 | KPL | 1 | 3150
S | 3706460 | 7320500480595 | KONTAKTORI ABB | 3-NAP. 110KW 2S,2A 205A(AC-3) | S3716B | Kontaktorit >100A AC3 ABB LB | E | KPL | 3150 | KPL | 1 | 3150
S | 3706474 | 7320500481189 | KONTAKTORI ABB | 3-NAP. 132KW 1S.1A 265A(AC-3) | S3716B | Kontaktorit >100A AC3 ABB LB | V | KPL | 3150 | KPL | 1 | 3150
S | 3254198 | 3606480060410 | YLIJÄNNITESUOJA KIINTEIS ACTI9 | PRD1 T1+T2 25R 3P+PEN HÄL. | S5804B | Ylijännitesuojaus Schneider LB | E | KPL | 3150 | KPL | 1 | 3150
S | 6752586 | 0095969766845 | SÄHKÖASENNUSTESTERI EPROD | FLUKE 1663 RCD TYPE B SCHUKO | S6716B | Mittarit laskurit Fluke LB | E | KPL | 3150 | KPL | 1 | 3150
S | 8103588 | 7393410545524 | LÄMPÖPUHALLIN PANTHER FRICO | PNT135 10/13,5KW 440/500V IP44 | S8116B | Lämmityslaitteet HedTec LB | E | KPL | 3150 | KPL | 1 | 3150
S | 3458361 | 3606486103616 | KAAPPI LATTIA-AS. FE PANELSET | RIVIKAAPPI SFN 2000X1200X800 | S3418B | Kotelot Schneider LB | E | KPL | 3160 | KPL | 1 | 3160
S | 3642727 | 6417019070346 | TURVAKYTKIN VÄÄNNIN ABB | OT315KLCC3TZ | S3610B | Turvakytkimet ABB LB | E | KPL | 3160 | KPL | 1 | 3160
S | 3642823 | 6417019115894 | TURVAKYTKIN VÄÄNNIN ABB | OT200KAUC3TZ | S3610B | Turvakytkimet ABB LB | E | KPL | 3160 | KPL | 1 | 3160
S | 4544182 | 4099854682391 | VALONHEITIN FLOODLIGHT PFM | FL MAX 900/1200W 730 10D | S4513B | Ulkovalaisimet Ledvance LB | E | KPL | 3160 | KPL | 1 | 3160
S | 4544183 |  | Floodlight | FL MAX 900/1200W 740 10D | S4513B | Ulkovalaisimet Ledvance LB | E | KPL | 3160 | KPL | 1 | 3160
S | 4544184 | 4099854682438 | VALONHEITIN FLOODLIGHT PFM | FL MAX 900/1200W 857 10D | S4513B | Ulkovalaisimet Ledvance LB | E | KPL | 3160 | KPL | 1 | 3160
S | 4544185 |  | Floodlight | FL MAX 900/1200W 730 25D | S4513B | Ulkovalaisimet Ledvance LB | E | KPL | 3160 | KPL | 1 | 3160
S | 4544186 | 4099854682452 | VALONHEITIN FLOODLIGHT PFM | FL MAX 900/1200W 740 25D | S4513B | Ulkovalaisimet Ledvance LB | E | KPL | 3160 | KPL | 1 | 3160
S | 4544187 | 4099854682469 | VALONHEITIN FLOODLIGHT PFM | FL MAX 900/1200W 857 25D | S4513B | Ulkovalaisimet Ledvance LB | E | KPL | 3160 | KPL | 1 | 3160
S | 4544188 | 4099854682476 | VALONHEITIN FLOODLIGHT PFM | FL MAX 900/1200W 730 45D | S4513B | Ulkovalaisimet Ledvance LB | E | KPL | 3160 | KPL | 1 | 3160
S | 4544189 | 4099854682483 | VALONHEITIN FLOODLIGHT PFM | FL MAX 900/1200W 740 45D | S4513B | Ulkovalaisimet Ledvance LB | E | KPL | 3160 | KPL | 1 | 3160
S | 4544190 | 4099854682490 | VALONHEITIN FLOODLIGHT PFM | FL MAX 900/1200W 857 45D | S4513B | Ulkovalaisimet Ledvance LB | E | KPL | 3160 | KPL | 1 | 3160
S | 4544191 | 4099854682506 | VALONHEITIN FLOODLIGHT PFM | FL MAX 900/1200W 730 65X120D | S4513B | Ulkovalaisimet Ledvance LB | E | KPL | 3160 | KPL | 1 | 3160
S | 4544192 | 4099854682513 | VALONHEITIN FLOODLIGHT PFM | FL MAX 900/1200W 740 65X120D | S4513B | Ulkovalaisimet Ledvance LB | E | KPL | 3160 | KPL | 1 | 3160
S | 4544193 | 4099854682520 | VALONHEITIN FLOODLIGHT PFM | FL MAX 900/1200W 857 65X120D | S4513B | Ulkovalaisimet Ledvance LB | E | KPL | 3160 | KPL | 1 | 3160
S | 6403551 | 8436556851230 | SAMMUTUSPEITE CGS | TEXFIRE SAMMUTUSPEITE L | S64230 | Sammuttimet Housegard P0 | E | KPL | 3160 | KPL | 1 | 3160
S | 3447454 | 3606485120270 | KAAPPI FE UNIVERSAL ENCL | LATTIAKAAPPI 2OV 1800X1200X400 | S3418B | Kotelot Schneider LB | E | KPL | 3170 | KPL | 1 | 3170
S | 3449167 | 6418677179839 | KAAPPI SEINÄASENN. RST CASEMET | ESSP8010030D 800x1000x300mm | S3426B | Kotelot Casemet LB | E | KPL | 3170 | KPL | 1 | 3170
S | 3503942 |  | LATAUSASEMA PERUSLAT. LATINKI | T2 PRO 3,7-22KW KAAPELI | S3519B | Latausasemat Intercontrol LB | E | KPL | 3170 | KPL | 1 | 3170
S | 3503945 |  | LATAUSASEMA PERUSLAT. LATINKI | T2 PRO 3,7-22KW KAAPELI | S3519B | Latausasemat Intercontrol LB | E | KPL | 3170 | KPL | 1 | 3170
S | 3641529 | 6417019252469 | VAIHTOKYTKIN ABB | OT315E04CP | S3602B | Tehokytk -katkais ABB LB | E | KPL | 3170 | KPL | 1 | 3170
S | 3641537 | 6417019253114 | VAIHTOKYTKIN ABB | 4-NAP. 315A 690V AC-22A | S3602B | Tehokytk -katkais ABB LB | E | KPL | 3170 | KPL | 1 | 3170
S | 3781736 | 3606481310811 | MOOTTORINSUOJAKATKAISIJA TESYS | GV4PEM07N 2.9-7A 1.5-3.5KW | S3706B | Moottorisuojak. Schneider LB | E | KPL | 3170 | KPL | 1 | 3170
S | 8172981 | 5703466192795 | SULANAPITOMATTO DEVIASPHALT | 300 0.75X25.4M 5750W 400V | S8121B | Sulanapitokaap DEVI LB | E | KPL | 3170 | KPL | 1 | 3170
S | 3434502 | 6410034345024 | PISTORASIAKESKUS PJX | PJX 0206W 63A IP44 FE/AL | S3452B | Keskukset Vohek LB | E | KPL | 3180 | KPL | 1 | 3180
S | 3503706 |  | LATAUSASEMA PERUSLAT. LATINKI | BASIC R 11 T2 | S3519B | Latausasemat Intercontrol LB | E | KPL | 3180 | KPL | 1 | 3180
S | 3638140 | 6417019476711 | KUORMANKYTKIN VÄÄNTÖ ABB | 3-NAP. 160A 690V AC-22A | S3602B | Tehokytk -katkais ABB LB | E | KPL | 3180 | KPL | 1 | 3180
S | 3661022 | 6417019414010 | LISÄNAPA ABB | 4. NAPA OS120001250 | S3602B | Tehokytk -katkais ABB LB | E | KPL | 3180 | KPL | 1 | 3180
S | 3661023 | 6417019414027 | LISÄNAPA ABB | 4. NAPA OS1250D- | S3602B | Tehokytk -katkais ABB LB | E | KPL | 3180 | KPL | 1 | 3180
S | 3661024 | 6417019414034 | LISÄNAPA ABB | 4. NAPA OS1250B- | S3602B | Tehokytk -katkais ABB LB | E | KPL | 3180 | KPL | 1 | 3180
S | 3706473 | 7320500481172 | KONTAKTORI ABB | 3-NAP. 132KW 0S,0A 265A(AC-3) | S3716B | Kontaktorit >100A AC3 ABB LB | E | KPL | 3180 | KPL | 1 | 3180
S | 3881318 | 3606480967054 | TAAJUUSMUUTTAJA ALTIVAR | ATV340D11N4E 11KW 380-480V 3 | S3805B | Taajuusm pehmokäyn Schneid LB | E | KPL | 3180 | KPL | 1 | 3180
S | 3885716 | 3606485410401 | TAAJUUSMUUTTAJA ALTIVAR | ATV650D11N4E 400V 11KW IP55 | S3805B | Taajuusm pehmokäyn Schneid LB | E | KPL | 3180 | KPL | 1 | 3180
S | 6705100 | 6418296003119 | LÄHIVERKKOTESTERI PROMAX | OPTINEN LIIKENTEENTUNNISTIN | S7505A | Antennituotteet Finnsat LA | E | KPL | 3180 | KPL | 1 | 3180
S | 9537736 |  | HYBRIDI-INVERTTERI HUAWEI MAP0 | SUN2000-10KTL-MAP0 | S80170 | Aurinkosähkö Huawei X P0 | V | KPL | 3180 | KPL | 1 | 3180
S | 8438475 | 731304340256 | UPS ONLINE SMART-UPS | SMART-UPS SRT RM 1,0KVA 230V | S8402B | UPS- järjestelmät Schneider LB | E | KPL | 3180 | KPL | 1 | 3180
S | 8438488 | 731304432456 | UPS-LISÄVARUSTE NETSHELTER | NETSHELTER ATS 2U 32A 230V | S8402B | UPS- järjestelmät Schneider LB | E | KPL | 3180 | KPL | 1 | 3180
S | 3206613 | 4015081644841 | VIKAVIRTASUOJAKYTKIN XEFFECT | FRCDM-40/4/03-S/BFQ | S3212B | Johdonsuoja-autom Eaton LB | E | KPL | 3190 | KPL | 1 | 3190
S | 3503973 |  | LATAUSASEMA PERUSLAT. LATINKI | T2 PRO 3,7-22KW PISTORASIA | S3519B | Latausasemat Intercontrol LB | E | KPL | 3190 | KPL | 1 | 3190
S | 3503976 |  | LATAUSASEMA PERUSLAT. LATINKI | T2 PRO 3,7-22KW PISTORASIA | S3519B | Latausasemat Intercontrol LB | E | KPL | 3190 | KPL | 1 | 3190
S | 3601235 | 6417019516882 | VAIHTOKYTKIN ABB | 4-NAP. 80A 690V AC-22A | S3602B | Tehokytk -katkais ABB LB | E | KPL | 3190 | KPL | 1 | 3190
S | 3601578 | 6417019547534 | VAIHTOKYTKIN ABB | OTM125F4CMA24D | S3602B | Tehokytk -katkais ABB LB | E | KPL | 3190 | KPL | 1 | 3190
S | 3602843 | 6419410483671 | KUORMANKYTKIN VÄÄNT KU160-800A | 6X800A 400V 400KW | S3604B | Tehokytk -katkais Katko LB | E | KPL | 3190 | KPL | 1 | 3190
S | 3602844 | 6419410483688 | KUORMANKYTKIN VÄÄNT KU160-800A | 8X630A 400V 355KW | S3604B | Tehokytk -katkais Katko LB | E | KPL | 3190 | KPL | 1 | 3190
S | 3658253 | 3606482003057 | KOMPAKTIKATK.SUOJARELE COMPACT | MICROLOGIC 5.3E 630A 3P NSX630 | S3607B | Tehokytk -katkais Schneider LB | E | KPL | 3190 | KPL | 1 | 3190
S | 3658254 | 3606482003040 | KOMPAKTIKATK.SUOJARELE COMPACT | MICROLOGIC 5.3E 400A 3P NSX400 | S3607B | Tehokytk -katkais Schneider LB | E | KPL | 3190 | KPL | 1 | 3190
S | 3642403 | 6417019063249 | TURVAKYTKIN VÄÄNNIN ABB | OT200KGCC3T | S3610B | Turvakytkimet ABB LB | E | KPL | 3190 | KPL | 1 | 3190
S | 3642803 | 6417019070391 | TURVAKYTKIN VÄÄNNIN ABB | OT200KAUR3TZ | S3610B | Turvakytkimet ABB LB | E | KPL | 3190 | KPL | 1 | 3190
S | 3781752 | 3606489915445 | MOOTTORINSUOJAKATKAISIJA TESYS | GV6P320F 160-320A 400V 36KA | S3706B | Moottorisuojak. Schneider LB | E | KPL | 3190 | KPL | 1 | 3190
S | 3781865 | 3606481921871 | KONTAKTORI TESYS | LC1G330EHEN 3NO AC3=440V 330A | S3714B | Kont. F- ja G-sarja Schneid LB | E | KPL | 3190 | KPL | 1 | 3190
S | 3781875 | 3606481921970 | KONTAKTORI TESYS | LC1G330KUEN 3NO AC3=440V 330A | S3714B | Kont. F- ja G-sarja Schneid LB | E | KPL | 3190 | KPL | 1 | 3190
S | 3709298 | 7320500222379 | PÄÄKOSKETINSARJA ABB | PÄÄKOSKETINSARJA, 3-NAP. | S3716B | Kontaktorit >100A AC3 ABB LB | E | KPL | 3190 | KPL | 1 | 3190
S | 3804576 | 6438177508533 | TAAJUUSMUUTTAJA IP20 | ACS480-04-050A-4 22KW 400V | S3802B | Taajuusm pehmokäyn ABB LB | E | KPL | 3190 | KPL | 1 | 3190
S | 3885177 | 3606480701382 | TAAJUUSMUUTTAJA ALTIVAR | ATV630D15N4 400V 3 15KW IP21 | S3805B | Taajuusm pehmokäyn Schneid LB | E | KPL | 3190 | KPL | 1 | 3190
S | 7284369 | 6410072843698 | JATKOSKOTELO NESTOR | JATKOSPKT TBK8 240/150 288-K | S7202B | Kuitutuotteet Nestor X LB | E | KPL | 3190 | KPL | 1 | 3190
S | 3458302 | 3606486103012 | KAAPPI LATTIA-AS. FE PANELSET | RIVIKAAPPI SFN 1800X1200X400 | S3418B | Kotelot Schneider LB | E | KPL | 3200 | KPL | 1 | 3200
S | 3503931 |  | LATAUSASEMA PERUSLAT. LATINKI | T2 PRO 3,7-22KW KAAPELI | S3519B | Latausasemat Intercontrol LB | E | KPL | 3200 | KPL | 1 | 3200
S | 3503934 |  | LATAUSASEMA PERUSLAT. LATINKI | T2 PRO 3,7-22KW KAAPELI | S3519B | Latausasemat Intercontrol LB | E | KPL | 3200 | KPL | 1 | 3200
S | 3658289 | 3606482003200 | KOMPAKTIKATKAIS. RUNKO COMPACT | NSX630F RUNKO 36KA 4P 630A | S3607B | Tehokytk -katkais Schneider LB | E | KPL | 3200 | KPL | 1 | 3200
S | 3637831 | 3250613197933 | KOMPAKTIKATKAISIJA H3+ | P630 LSI 3N 630A 70KA | S3608B | Tehokytkimet UTU LB | E | KPL | 3200 | KPL | 1 | 3200
S | 3730546 |  | Contactor | 139538 | S3701B | Moottorilähtökomponentit LB | E | KPL | 3200 | KPL | 1 | 3200
S | 3781883 | 3606481922052 | KONTAKTORI TESYS | LC1G2254EHEN 4NO AC1=440V 330A | S3714B | Kont. F- ja G-sarja Schneid LB | E | KPL | 3200 | KPL | 1 | 3200
S | 3781893 | 3606481922151 | KONTAKTORI TESYS | LC1G2254KUEN 4NO AC1=440V 330A | S3714B | Kont. F- ja G-sarja Schneid LB | E | KPL | 3200 | KPL | 1 | 3200
S | 3804127 | 6438177459279 | TAAJUUSMUUTTAJA. 400V. IP21 | ACS580-01-038A-4. 18.5KW | S3802B | Taajuusm pehmokäyn ABB LB | E | KPL | 3200 | KPL | 1 | 3200
S | 3800207 | 7320500477243 | PEHMOKÄYNNISTIN ABB | 37KW(SUORA)/400V, APUJÄNNITE 2 | S3809B | Pehmokäynnistimet ABB LB | E | KPL | 3200 | KPL | 1 | 3200
S | 7117517 | 6410071175172 | TURVAVALOKESKUS EXI | EXI-350. 230V AC | S4228B | Turvavalaisimet Exilight LB | E | KPL | 3200 | KPL | 1 | 3200
S | 9880514 |  | ENERGIAVARASTO POWERKEEPER | POWERKEEPER STC 12.5KW | S80320 | Sungrow Energiavarastot P0 | V | KPL | 3200 | KPL | 1 | 3200
S | 3426379 | 6438526000268 | MITTAUSKESKUS FE COLLIE | COLLIE3824P63 2T+PR-Y X 63A FE | S3403B | Koteloidut keskukset UTU LB | E | KPL | 3210 | KPL | 1 | 3210
S | 3404553 | 4028177322844 | TUULETIN SK RITTAL | JÄÄHDYTIN BLUE E 550 W | S3415B | Kotelot Rittal LB | E | KPL | 3210 | KPL | 1 | 3210
S | 3641514 | 6417019253022 | VAIHTOKYTKIN ABB | 3-NAP. 400A 690V AC-22A | S3602B | Tehokytk -katkais ABB LB | E | KPL | 3210 | KPL | 1 | 3210
S | 3602849 | 6419410483732 | VAIHTOKYTKIN KU160-800A | 4X800A 400V 400KW | S3604B | Tehokytk -katkais Katko LB | E | KPL | 3210 | KPL | 1 | 3210
S | 3653524 | 3606480020155 | KOMPAKTIKATKAISIJA COMPACT | LV432639 48-60 V AC | S3607B | Tehokytk -katkais Schneider LB | E | KPL | 3210 | KPL | 1 | 3210
S | 3658405 | 3606481065513 | VAIHTOKYTKIN TRANSFERPACT | TA10 ACTIVE 32A 3P LCD-HMI | S3607B | Tehokytk -katkais Schneider LB | E | KPL | 3210 | KPL | 1 | 3210
S | 3658406 | 3606481065520 | VAIHTOKYTKIN TRANSFERPACT | TA10 ACTIVE 40A 3P LCD-HMI | S3607B | Tehokytk -katkais Schneider LB | E | KPL | 3210 | KPL | 1 | 3210
S | 3658407 | 3606481065537 | VAIHTOKYTKIN TRANSFERPACT | TA10 ACTIVE 50A 3P LCD-HMI | S3607B | Tehokytk -katkais Schneider LB | E | KPL | 3210 | KPL | 1 | 3210
S | 3612646 | 8433996000327 | VAIHTOKYTKIN TELERGON | CCF12503NS0 4X1250A 1000V 25KA | S3622B | KYTKIMET TELERGON ELP LB | E | KPL | 3210 | KPL | 1 | 3210
S | 8407093 | 4028177948273 | VIRRANJAKELUYKSIKKÖ PDU RITTAL | PDU METERED+ 16A/1 CEE 4XCEE7/ | S7207B | Tietoverkkokaap.tarv.Rittal LB | E | KPL | 3210 | KPL | 1 | 3210
S | 8438427 |  | UPS-LISÄAKKU SMART-UPS | SRT 3KVA AKKU | S8402B | UPS- järjestelmät Schneider LB | E | KPL | 3210 | KPL | 1 | 3210
S | 8417048 | 743172081414 | UPS ONLINE 9PX | 9PX 1500I RT2U | S8403B | UPS-Järjestelmät Eaton LB | E | KPL | 3210 | KPL | 1 | 3210
S | 3401376 | 7332813005716 | PISTORASIAKESKUS EL-BJÖRN | SATAMA ALFA-II 400//(4)-4 EN Z | S3404B | Kotel keskukset EL-Björn LB | E | KPL | 3220 | KPL | 1 | 3220
S | 3458304 | 3606486103036 | KAAPPI LATTIA-AS. FE PANELSET | RIVIKAAPPI SFN 1800X1200X500 | S3418B | Kotelot Schneider LB | E | KPL | 3220 | KPL | 1 | 3220
S | 3458340 | 3606486103401 | KAAPPI LATTIA-AS. FE PANELSET | RIVIKAAPPI SFN 2000X1000X400 | S3418B | Kotelot Schneider LB | E | KPL | 3220 | KPL | 1 | 3220
S | 3458383 | 3606486103838 | KAAPPI LATTIA-AS. FE PANELSET | RIVIKAAPPI SFN 2200X1200X800 | S3418B | Kotelot Schneider LB | E | KPL | 3220 | KPL | 1 | 3220
S | 3500905 | 8719292021625 | LATAUSAS.PERUSLAT.BUSINESSLINE | SAT 22KW T2 PR VVJS MID | S3520B | Latausasem. ja piharas. Utu LB | E | KPL | 3220 | KPL | 1 | 3220
S | 3601236 | 6417019516820 | VAIHTOKYTKIN ABB | 3-NAP. 100A 690V AC-22A | S3602B | Tehokytk -katkais ABB LB | E | KPL | 3220 | KPL | 1 | 3220
S | 3637593 | 3250613190033 | VERKONVAIHTOKYTKIN HAGER | HI454 4N 1-0-2 250A 690VAC | S3608B | Tehokytkimet UTU LB | E | KPL | 3220 | KPL | 1 | 3220
S | 3706459 | 7320500480557 | KONTAKTORI ABB | 3-NAP. 110KW 1S,1A 205A(AC-3) | S3702B | Moottorilähtökomp ABB LB | E | KPL | 3220 | KPL | 1 | 3220
S | 3889589 | 9005738989536 | KONTAKTORI K3 | K3-316A00 160kW 3S KELA 230VAC | S3703B | Moottorilähtökomp Hager LB | E | KPL | 3220 | KPL | 1 | 3220
S | 3801567 | 7320500362631 | PEHMOKÄYNNISTIN ABB | PSR85-600-70 45kW/400V | S3809B | Pehmokäynnistimet ABB LB | E | KPL | 3220 | KPL | 1 | 3220
S | 8266789 | 6417659030953 | HÖYRYNKEHITIN HARVIA HGD | 4,5 KW STEEL WIFI | S8212B | Muut tuotteet Harvia LB | E | KPL | 3220 | KPL | 1 | 3220
S | 3426042 | 3250612668571 | ASENNUSKOTELO FE UNIVERS | FP93SN2 1400X800X205 IP44 | S3408B | Kotelot Hager LB | E | KPL | 3225 | KPL | 1 | 3225
S | 77306842 | 7332552014949 | TOIMILAITE SCHNEIDER MP4000 | 24VAC,M.VP222X,DN2000250 | S2814B | Toimilaitteet Schneider ISO LB | E | KPL | 3230 | KPL | 1 | 3230
S | 3447356 | 3606480159817 | KAAPPI SEINÄAS FE UNIVERSAL EN | SEINÄKAAP MET 1400X1000X300 2O | S3418B | Kotelot Schneider LB | E | KPL | 3230 | KPL | 1 | 3230
S | 3641049 |  | KOMPAKTIKATKAISIJA ABB | XT4S 250 EKIP LSI IN=250A 3P F | S3602B | Tehokytk -katkais ABB LB | E | KPL | 3230 | KPL | 1 | 3230
S | 3706475 | 7320500481196 | KONTAKTORI ABB | 3-NAP. 132KW 2S,2A 265A(AC-3) | S3716B | Kontaktorit >100A AC3 ABB LB | E | KPL | 3230 | KPL | 1 | 3230
S | 3800167 | 7320500465585 | PEHMOKÄYNNISTIN ABB | PSRC85-600-70 SCROLL-KOMPRESS | S3809B | Pehmokäynnistimet ABB LB | E | KPL | 3230 | KPL | 1 | 3230
S | 4518973 | 4022644359128 | POLLARIVALAISIN MEYER | NIGHTPATH LED 5X3W WW P1000 MU | S4517B | Ulkovalaisimet Willy Meyer LB | E | KPL | 3230 | KPL | 1 | 3230
S | 9872623 |  | VALOKUITUKAAP. SISÄ COMMSCOPE | 48- FIBER MPO-MPO TRUNK 9M OM4 | S7200B | Valokuitutuott. ja tarv. LB | E | KPL | 3230 | KPL | 1 | 3230
S | 3458306 | 3606486103050 | KAAPPI LATTIA-AS. FE PANELSET | RIVIKAAPPI SFN 1800X1200X600 | S3418B | Kotelot Schneider LB | E | KPL | 3240 | KPL | 1 | 3240
S | 3503707 |  | LATAUSASEMA PERUSLAT. LATINKI | XTRA E 22 C2 | S3519B | Latausasemat Intercontrol LB | E | KPL | 3240 | KPL | 1 | 3240
S | 3503974 |  | LATAUSASEMA PERUSLAT. LATINKI | T2 PRO 3,7-22KW PISTORASIA | S3519B | Latausasemat Intercontrol LB | E | KPL | 3240 | KPL | 1 | 3240
S | 3503977 |  | LATAUSASEMA PERUSLAT. LATINKI | T2 PRO 3,7-22KW PISTORASIA | S3519B | Latausasemat Intercontrol LB | E | KPL | 3240 | KPL | 1 | 3240
S | 3655596 | 8015644628192 | ASENNUSALUSTA ABB | T6WFPHR4 T6 TAKAP LIITT | S3602B | Tehokytk -katkais ABB LB | E | KPL | 3240 | KPL | 1 | 3240
S | 3876108 | 3606480167348 | PEHMOKÄYNNISTIN ALTISTART | ATS22C14S6 140A 600V 220V OHJ | S3805B | Taajuusm pehmokäyn Schneid LB | E | KPL | 3240 | KPL | 1 | 3240
S | 5020420 | 6410050204206 | ORSI ENSTO | SH190.1 45 KV KULMAORSI | S5002B | Linjatarvikkeet Ensto LB | E | KPL | 3240 | KPL | 1 | 3240
S | 6752023 | 0095969590396 | PROSESSIMITTARI PTOOL | FLUKE-789/E PROCESS METER | S6716B | Mittarit laskurit Fluke LB | V | KPL | 3240 | KPL | 1 | 3240
S | 8703646 | 5000394163348 | PARISTO LITHIUM PROCELL | DURACELL INTENSE CR123 BULK | S8702B | Paristot akut käsival muut LB | E | PAK | 3240 | KPL | 400 | 8.1
S | 8703648 | 5000394163225 | PARISTO LITHIUM PROCELL | DURACELL INTENSE CR2 BULK | S8702B | Paristot akut käsival muut LB | E | PAK | 3240 | KPL | 400 | 8.1
S | 3206611 | 4015081644810 | VIKAVIRTASUOJAKYTKIN XEFFECT | FRCDM-63/4/03-G/BFQ | S3212B | Johdonsuoja-autom Eaton LB | E | KPL | 3250 | KPL | 1 | 3250
S | 3503718 |  | LATAUSASEMA PERUSLAT. LATINKI | PROFESSIONAL E 22 C2 | S3519B | Latausasemat Intercontrol LB | E | KPL | 3250 | KPL | 1 | 3250
S | 3503719 |  | LATAUSASEMA PERUSLAT. LATINKI | PROFESSIONAL E 22 | S3519B | Latausasemat Intercontrol LB | E | KPL | 3250 | KPL | 1 | 3250
S | 3655595 | 8015644628185 | ASENNUSALUSTA ABB | T6WFPEF4 T6 ETUP LIITT | S3602B | Tehokytk -katkais ABB LB | E | KPL | 3250 | KPL | 1 | 3250
S | 6768071 | 3606489913052 | VIRTAMUUNTAJA KIINTEÄ VIGIPACT | TB35P VIRTAMUUNTAJA B-TYYPPI | S3607B | Tehokytk -katkais Schneider LB | E | KPL | 3250 | KPL | 1 | 3250
S | 3706465 | 7320500480571 | KONTAKTORI ABB | 3-NAP. 110KW 1S,1A 205A(AC-3) | S3702B | Moottorilähtökomp ABB LB | E | KPL | 3250 | KPL | 1 | 3250
S | 4603019 | 6438389007787 | PUUPYLVÄS SAGA | SAGA 4W AKZO 900 GREY/CINNAMON | S4602B | Pylväät Ensto LB | E | KPL | 3250 | KPL | 1 | 3250
S | 4603022 | 6438389007817 | PUUPYLVÄS SAGA | SAGA 4W RAL 9005/CINNAMON | S4602B | Pylväät Ensto LB | E | KPL | 3250 | KPL | 1 | 3250
S | 4603025 | 6438389007848 | PUUPYLVÄS SAGA | SAGA 4W RAL 9006/CINNAMON | S4602B | Pylväät Ensto LB | E | KPL | 3250 | KPL | 1 | 3250
S | 4603028 | 6438389007879 | PUUPYLVÄS SAGA | SAGA 4W AKZO 900 GREY/SAFFRON | S4602B | Pylväät Ensto LB | E | KPL | 3250 | KPL | 1 | 3250
S | 4603031 | 6438389007909 | PUUPYLVÄS SAGA | SAGA 4W RAL 9005/SAFFRON | S4602B | Pylväät Ensto LB | E | KPL | 3250 | KPL | 1 | 3250
S | 4603034 | 6438389007930 | PUUPYLVÄS SAGA | SAGA 4W RAL 9006/SAFFRON | S4602B | Pylväät Ensto LB | E | KPL | 3250 | KPL | 1 | 3250
S | 6769020 | 5036175222171 | SÄHKÖASENNUSTESTERI MEGGER | MFT-1825 | S6709B | Osoittavat mittarit Perel LB | E | KPL | 3250 | KPL | 1 | 3250
S | 7238467 | 4028177945531 | LATTIAKAAPPI VX IT | 42U 600X2000X600, | S7208A | Tietoverkkokaapit Rittal LA | E | KPL | 3250 | KPL | 1 | 3250
S | 8103633 | 7393410001655 | LÄMPÖPUHALLIN ELEKTRA FRICO | ELV3344 3,6KW440V IP44 PK 375X | S8116B | Lämmityslaitteet HedTec LB | E | KPL | 3250 | KPL | 1 | 3250
S | 8438469 | 731304337317 | UPS LINE-INTERACTIVE SMART-UPS | SMART-UPS SMT 2,2KVA 230V | S8402B | UPS- järjestelmät Schneider LB | E | KPL | 3250 | KPL | 1 | 3250
S | 8420459 | 3553340710728 | UPS-LISÄAKKU 9PX | EATON 9SX EBM 240V G2 | S8404B | UPS-Tarvikkeet Eaton LB | E | KPL | 3250 | KPL | 1 | 3250
S | 8401578 |  | UPS-additional battery | NetysRT EXB 9/11kVA 20/15min | S8414B | UPS Järjestelmät UTU LB | E | KPL | 3258 | KPL | 1 | 3258
S | 3447393 | 3606480154966 | KAAPPI SEINÄAS RST UNIVERSAL E | SEINÄK. RST 304L 1000X800X300 | S3418B | Kotelot Schneider LB | E | KPL | 3260 | KPL | 1 | 3260
S | 3458356 | 3606486103562 | KAAPPI LATTIA-AS. FE PANELSET | RIVIKAAPPI SFN 2000X1200X400 | S3418B | Kotelot Schneider LB | E | KPL | 3260 | KPL | 1 | 3260
S | 3414622 | 6410034146225 | TYÖMAAN ALAKESKUS A-COLLECTION | aTMK 125A | S3420B | Työm.keskukset A-collection LB | V | KPL | 3260 | KPL | 1 | 3260
S | 3503716 |  | LATAUSASEMA PERUSLAT. LATINKI | PROFESSIONAL+ E 22 C2 | S3519B | Latausasemat Intercontrol LB | E | KPL | 3260 | KPL | 1 | 3260
S | 3503717 |  | LATAUSASEMA PERUSLAT. LATINKI | PROFESSIONAL+ E 22 | S3519B | Latausasemat Intercontrol LB | E | KPL | 3260 | KPL | 1 | 3260
S | 3503932 |  | LATAUSASEMA PERUSLAT. LATINKI | T2 PRO 3,7-22KW KAAPELI | S3519B | Latausasemat Intercontrol LB | E | KPL | 3260 | KPL | 1 | 3260
S | 3503935 |  | LATAUSASEMA PERUSLAT. LATINKI | T2 PRO 3,7-22KW KAAPELI | S3519B | Latausasemat Intercontrol LB | E | KPL | 3260 | KPL | 1 | 3260
S | 3735235 |  | KONTAKTORI EATON | SDAINLM70(230V50HZ,240V60HZ) | S3701B | Moottorilähtökomponentit LB | E | KPL | 3260 | KPL | 1 | 3260
S | 7238476 | 4028177950160 | LATTIAKAAPPI VX IT | KAAPELOINTIKAAPPI 1200 | S7208A | Tietoverkkokaapit Rittal LA | E | KPL | 3260 | KPL | 1 | 3260
S | 7267445 | 8424450228333 | LATTIAKAAPPI DATACOM | 19" 42RU SYVYYS 800MM KOOTTU | S7242A | Tietoverkkotuott. muut LA | E | KPL | 3260 | KPL | 1 | 3260
S | 8128617 | 6438371588447 | PYYHEKUIVAIN ALAID | ALAID RF 17 06 230 05 2 C | S8127B | Pyyhekuivaimet Purmo LB | E | KPL | 3260 | KPL | 1 | 3260
S | 8401781 | 8027122831949 | UPS ONLINE SOCOMEC | NETYS RT 1KVA VFI 36MIN PF0,7 | S8414B | UPS Järjestelmät UTU LB | E | KPL | 3263 | KPL | 1 | 3263
S | 9880537 |  | Akkupaketti Sungrow SBR | SBR096 - 9.6kWh | S80310 | Sungrow Pienet akut P0 | E | KPL | 3268.75 | KPL | 1 | 3268.75
S | 2712565 | 4013614521119 | VALVONTARELE JÄNNITE ABB | CM-UFD.M22M GRID FEEDING MONIT | S2703B | Ohjaus säätö ABB LB | E | KPL | 3270 | KPL | 1 | 3270
S | 7118805 | 6438045003399 | TURVAVALOKESKUS | TK2304 230V 4 X 120W | S4203B | Turvavalaisimet Teknoware LB | E | KPL | 3270 | KPL | 1 | 3270
S | 4507137 | 6410045071370 | POLLARIVALAISIN POLLARI | ALBATROSSI MUSTA-LED-IP65 | S4505B | Ulkovalaisimet Karlux LB | E | KPL | 3270 | KPL | 1 | 3270
S | 4507138 | 6410045071387 | POLLARIVALAISIN POLLARI | ALBATROSSI HARM-LED- IP65 | S4505B | Ulkovalaisimet Karlux LB | E | KPL | 3270 | KPL | 1 | 3270
S | 7238482 | 6410072384825 | LATTIAKAAPPI VX IT | XFI5327119 600X1800X600 | S7208A | Tietoverkkokaapit Rittal LA | E | KPL | 3270 | KPL | 1 | 3270
S | 8010096 |  | Invertter Ledvance | LHT-HV-15K F1 | S80091 | Aurinkoenergia Ledvance P1 | V | KPL | 3270 | KPL | 1 | 3270
S | 3451250 | 6410034512501 | PISTORASIAKESKUS VENESAT GARO | GMS M4 16A | S2405B | Pistorasiat tulpat Garo LB | E | KPL | 3280 | KPL | 1 | 3280
S | 3428065 | 6418677676246 | ALUEVALAISTUSKESUS. IP34 | EVAK63.25-3 | S3401B | Koteloidut keskukset Ensto LB | V | KPL | 3280 | KPL | 1 | 3280
S | 3637820 | 3250613198411 | KOMPAKTIKATKAISIJA H3+ | P630 LSI 4N 250A 40KA | S3608B | Tehokytkimet UTU LB | E | KPL | 3280 | KPL | 1 | 3280
S | 3735227 |  | KONTAKTORI EATON | DILM150(RAC24) | S3701B | Moottorilähtökomponentit LB | E | KPL | 3280 | KPL | 1 | 3280
S | 3735240 |  | Contactor | 239587 | S3701B | Moottorilähtökomponentit LB | E | KPL | 3280 | KPL | 1 | 3280
S | 3735241 |  | KONTAKTORI EATON | DILM150(RAC440) | S3701B | Moottorilähtökomponentit LB | E | KPL | 3280 | KPL | 1 | 3280
S | 7282599 | 4028177944855 | LATTIAKAAPPI VX IT | 24U 800X1200X800 - | S7208A | Tietoverkkokaapit Rittal LA | E | KPL | 3280 | KPL | 1 | 3280
S | 3503943 |  | LATAUSASEMA PERUSLAT. LATINKI | T2 PRO 3,7-22KW KAAPELI | S3519B | Latausasemat Intercontrol LB | E | KPL | 3290 | KPL | 1 | 3290
S | 3503946 |  | LATAUSASEMA PERUSLAT. LATINKI | T2 PRO 3,7-22KW KAAPELI | S3519B | Latausasemat Intercontrol LB | E | KPL | 3290 | KPL | 1 | 3290
S | 5821936 | 6410058219363 | PYLVÄSEROTIN GEVEA | ESIKOOTTU 20A PYLVÄSEROTIN 2-P | S5807B | Sähkönjakelu Eurolaite LB | E | KPL | 3290 | KPL | 1 | 3290
S | 6406525 | 6410064065251 | PURISTUSPÄÄ ELPRESS | V1300 | S6403B | Työ turva tunnusväl Elpress LB | E | KPL | 3290 | KPL | 1 | 3290
S | 7914502 | 6410079145023 | AV-LAITE FSR | OHJ.JÄRJ. 2XRS232 2XIR, VALK | S7505A | Antennituotteet Finnsat LA | E | KPL | 3290 | KPL | 1 | 3290
S | 8266790 | 6417659030960 | HÖYRYNKEHITIN HARVIA HGD | 5,7 KW STEEL WIFI | S8212B | Muut tuotteet Harvia LB | E | KPL | 3290 | KPL | 1 | 3290
S | 3501704 | 7331185225319 | LATAUSASEMA PERUSLATAUS GARO | ENTITY PRO 2X22 SVGI O | S3515B | Latausasemat Garo LB | E | KPL | 3300 | KPL | 1 | 3300
S | 3706456 | 7320500480540 | KONTAKTORI ABB | 3-NAP. 110KW 1S,1A 205A(AC-3) | S3702B | Moottorilähtökomp ABB LB | E | KPL | 3300 | KPL | 1 | 3300
S | 3885888 | 3606480883804 | TAAJUUSMUUTTAJA ALTIVAR | ATV950D11N4 400V 3 11KW IP55 | S3805B | Taajuusm pehmokäyn Schneid LB | E | KPL | 3300 | KPL | 1 | 3300
S | 5405620 |  | KAAPELIJAKOKAAPPI POK | MEGA-3D100Z, BETONIJALUSTAAN | S54150 | Jakokaapit ja tarv. POK P0 | E | KPL | 3300 | KPL | 1 | 3300
S | 5821933 | 6410058219332 | PYLVÄSEROTIN GEVEA | ESIKOOTTU 20A PYLVÄSEROTIN 1-P | S5807B | Sähkönjakelu Eurolaite LB | E | KPL | 3300 | KPL | 1 | 3300
S | 8407092 | 4028177948266 | VIRRANJAKELUYKSIKKÖ PDU RITTAL | PDU METERED+ 16A/1 IEC-C20 6XC | S7207B | Tietoverkkokaap.tarv.Rittal LB | E | KPL | 3300 | KPL | 1 | 3300
S | 7238458 | 4028177945432 | LATTIAKAAPPI VX IT | 24U 600X1200X600 | S7208A | Tietoverkkokaapit Rittal LA | E | KPL | 3300 | KPL | 1 | 3300
S | 8420469 | 3553340710636 | UPS-LISÄAKKU 9PX | EATON 9PX EBM 180V RT3U G2 | S8404B | UPS-Tarvikkeet Eaton LB | E | KPL | 3300 | KPL | 1 | 3300
S | 8621597 |  | SÄHKÖMOOTTORI AL 400/690V | M3AA160MLA B3 11KW 3000 IE3 | S8601B | Moottorit ABB LB | V | KPL | 3300 | KPL | 1 | 3300
S | 2724776 | 3606489913007 | VALVONTARELE VIRTA VIGIPACT | RHB VIKAVIRTARELE B-TYYPPI | S2702B | Ohjaus säätö Schne LB | E | KPL | 3310 | KPL | 1 | 3310
S | 3640449 |  | Change-over switch |  | S3602B | Tehokytk -katkais ABB LB | E | KPL | 3310 | KPL | 1 | 3310
S | 3640450 |  | Change-over switch |  | S3602B | Tehokytk -katkais ABB LB | E | KPL | 3310 | KPL | 1 | 3310
S | 3662322 | 6419410263754 | KUORMANKYTKIN VÄÄNTÖ KATKO LS | VKT 31000 3X1000A 400V 560KW | S3604B | Tehokytk -katkais Katko LB | E | KPL | 3310 | KPL | 1 | 3310
S | 3658102 | 3606481992901 | KOMPAKTIKATKAISIJA COMPACT | NSXM VIGI N 50KA 4P 100A EVERL | S3607B | Tehokytk -katkais Schneider LB | E | KPL | 3310 | KPL | 1 | 3310
S | 3658108 | 3606481993045 | KOMPAKTIKATKAISIJA COMPACT | NSXM VIGI H 70KA 4P 25A EVERL | S3607B | Tehokytk -katkais Schneider LB | E | KPL | 3310 | KPL | 1 | 3310
S | 3658109 | 3606481993052 | KOMPAKTIKATKAISIJA COMPACT | NSXM VIGI H 70KA 4P 50A EVERL | S3607B | Tehokytk -katkais Schneider LB | E | KPL | 3310 | KPL | 1 | 3310
S | 3640423 | 6417019779607 | TURVAKYTKIN VÄÄNNIN ABB | 6-NAP. 45KW 400V AC-23A | S3610B | Turvakytkimet ABB LB | E | KPL | 3310 | KPL | 1 | 3310
S | 3885765 | 3606480736858 | SINISUODIN ALTIVAR | VW3A5406 ATV630/650 180A IP00 | S3805B | Taajuusm pehmokäyn Schneid LB | E | KPL | 3310 | KPL | 1 | 3310
S | 3885784 | 3606480883613 | TAAJUUSMUUTTAJA ALTIVAR | ATV930D11M230V 11KW IP21 | S3805B | Taajuusm pehmokäyn Schneid LB | E | KPL | 3310 | KPL | 1 | 3310
S | 8417059 | 743172088352 | UPS LINE-INTERACTIVE EATON 5SC | EATON 5SC 3000I RT2U | S8403B | UPS-Järjestelmät Eaton LB | E | KPL | 3310 | KPL | 1 | 3310
S | 9525449 |  | KUPARIVOIMAKAAPELI-HF (MASTO) | XCMK-HF/FXQJ 2X25RM/2.5 110M | S0641B | VERKONRAK MASTOKAAPELIT X LB | V | KPL | 3319.03 | KPL | 1 | 3319.03
S | 77307266 | 3606489660994 | VENTTIILI SCHNEIDER VGS211F | DN80 KV110 2-TIE LAIPPA HÖYRY | S2814B | Toimilaitteet Schneider ISO LB | E | KPL | 3320 | KPL | 1 | 3320
S | 3458345 | 3606486103456 | KAAPPI LATTIA-AS. FE PANELSET | RIVIKAAPPI SFN 2000X1000X500 | S3418B | Kotelot Schneider LB | E | KPL | 3320 | KPL | 1 | 3320
S | 3434508 | 06429810720795 | TYÖMAAN ALAKESKUS FE VOHEK | PJX 0600V 125A IP44 | S3452B | Keskukset Vohek LB | E | KPL | 3320 | KPL | 1 | 3320
S | 3634059 | 4015082660208 | KUORMANKYTKIN VIPU NZM | N3-630 | S3625B | Tehok. ja katk. Eaton LB | E | KPL | 3320 | KPL | 1 | 3320
S | 3800104 | 7320500400623 | PEHMOKÄYNNISTIN ABB | PSE37-600-70 18.5kW/400V | S3809B | Pehmokäynnistimet ABB LB | E | KPL | 3320 | KPL | 1 | 3320
S | 5232621 | 6410052326210 | PISTOKEPÄÄTE EUROMOLD | RINNANKYTKENTÄ 1250A 120-150 | S5217B | Kaapelinsuojaus Eurolaite LB | E | KPL | 3320 | KPL | 1 | 3320
S | 8103636 | 7393410001662 | LÄMPÖPUHALLIN ELEKTRA FRICO | ELV6344 6KW440V IP44 PK 375X30 | S8116B | Lämmityslaitteet HedTec LB | E | KPL | 3320 | KPL | 1 | 3320
S | 8420372 | 743172104847 | UPS LINE-INTERACTIVE 5-SARJA | EATON 5PX2200I RT2U NETPACK G2 | S8403B | UPS-Järjestelmät Eaton LB | E | KPL | 3320 | KPL | 1 | 3320
S | 3658157 | 3606482000148 | KOMPAKTIKATK.SUOJARELE COMPACT | MICROLOGIC 6.2E 100A 4P NSX100 | S3607B | Tehokytk -katkais Schneider LB | E | KPL | 3330 | KPL | 1 | 3330
S | 3658158 | 3606482000131 | KOMPAKTIKATK.SUOJARELE COMPACT | MICROLOGIC 6.2 E 40A 4P NSX100 | S3607B | Tehokytk -katkais Schneider LB | E | KPL | 3330 | KPL | 1 | 3330
S | 3658299 | 3606481993861 | KOMPAKTIKATK.SUOJARELE COMPACT | MICROLOGIC 4.2 VIGI 160A 4P | S3607B | Tehokytk -katkais Schneider LB | E | KPL | 3330 | KPL | 1 | 3330
S | 3601754 | 6417019168203 | TURVAKYTKIN VÄÄNNIN EMC ABB | OT 200KTRR3TZ | S3610B | Turvakytkimet ABB LB | E | KPL | 3330 | KPL | 1 | 3330
S | 3642408 | 6417019063294 | TURVAKYTKIN VÄÄNNIN ABB | OT250KGCC3T | S3610B | Turvakytkimet ABB LB | E | KPL | 3330 | KPL | 1 | 3330
S | 3642707 | 6417019116297 | TURVAKYTKIN VÄÄNNIN ABB | OT315KLRR3TZ | S3610B | Turvakytkimet ABB LB | E | KPL | 3330 | KPL | 1 | 3330
S | 3642825 | 6417019116051 | TURVAKYTKIN VÄÄNNIN ABB | OT250KAUC3TZ | S3610B | Turvakytkimet ABB LB | E | KPL | 3330 | KPL | 1 | 3330
S | 6404646 | 0095969878470 | MITTAUSLASER FAC | PLS HV2G Z PYÖRIVÄ VAA/PYS VIH | S6716B | Mittarit laskurit Fluke LB | E | KPL | 3330 | KPL | 1 | 3330
S | 7126078 |  | ULKOSIVUKELLO ESMI | LED PK 7162120-84/E | S7160B | Aikakellot Pelco LB | E | KPL | 3330 | KPL | 1 | 3330
S | 8103587 | 7393410545470 | LÄMPÖPUHALLIN PANTHER FRICO | PNT30 30 KW IP44 K 600X470 | S8116B | Lämmityslaitteet HedTec LB | E | KPL | 3330 | KPL | 1 | 3330
S | 9804921 |  | AURINKOSÄHKÖJÄRJESTELMÄ | 6KW ON-GRID | S80101 | Aurinkoener Solelgrossisten P1 | E | KPL | 3333.33 | KPL | 1 | 3333.33
S | 3426063 | 3250612668984 | KAAPPI SEINÄASENNUS FE UNIVERS | FP24SN2 1950X1050X205 IP44 | S3408B | Kotelot Hager LB | E | KPL | 3338 | KPL | 1 | 3338
S | 3436605 | 6410034366050 | ALUEVALAISTUSKESKUS SNAUTSER | SNAUTSER80KT11 80A IP44 FE | S3403B | Koteloidut keskukset UTU LB | E | KPL | 3340 | KPL | 1 | 3340
S | 3503948 |  | LATAUSASEMA PERUSLAT. LATINKI | T2 PRO 3,7-22KW KAAPELI | S3519B | Latausasemat Intercontrol LB | E | KPL | 3340 | KPL | 1 | 3340
S | 3503951 |  | LATAUSASEMA PERUSLAT. LATINKI | T2 PRO 3,7-22KW KAAPELI | S3519B | Latausasemat Intercontrol LB | E | KPL | 3340 | KPL | 1 | 3340
S | 3658281 | 3606482002975 | KOMPAKTIKATKAIS. RUNKO COMPACT | NSX630N RUNKO 50KA 3P 630A | S3607B | Tehokytk -katkais Schneider LB | E | KPL | 3340 | KPL | 1 | 3340
S | 3658478 | 3606482000896 | KOMPAKTIKATKAISIJA COMPACT | NSX250R 200KA 3P 125A TM125D | S3607B | Tehokytk -katkais Schneider LB | E | KPL | 3340 | KPL | 1 | 3340
S | 3637821 | 3250613198459 | KOMPAKTIKATKAISIJA H3+ | P630 LSI 4N 400A 40KA | S3608B | Tehokytkimet UTU LB | E | KPL | 3340 | KPL | 1 | 3340
S | 3639549 | 3250613201234 | ASENNUSALUSTA H3+ | ULOSVETORUNKO P630 4N | S3608B | Tehokytkimet UTU LB | E | KPL | 3340 | KPL | 1 | 3340
S | 3706387 | 7320500480373 | KONTAKTORI ABB | 3-NAP. 90KW, 0S,0A 190A(AC-3) | S3716B | Kontaktorit >100A AC3 ABB LB | E | KPL | 3340 | KPL | 1 | 3340
S | 6401147 | 6438100311940 | JÄNNITETYÖKALU ENSTO | ST257 | S6412B | Työ turva tunnusväl Ensto LB | E | KPL | 3340 | KPL | 1 | 3340
S | 9872624 |  | VALOKUITUKAAP. SISÄ COMMSCOPE | 48- FIBER MPO-MPO TRUNK 10M OM | S7200B | Valokuitutuott. ja tarv. LB | E | KPL | 3340 | KPL | 1 | 3340
S | 7268464 | 6410072684642 | JATKOSKAAPPI NAF1000 | JATKOSKAAPPI KIINTEÄ | S7203B | Kuitutuotteet Naficon X LB | E | KPL | 3340 | KPL | 1 | 3340
S | 8103505 | 7393410534825 | ILMAVERHO THERMOZONE | PAF2510E08 8KW 400V K 210X1050 | S8140B | Ilmaverhot Frico Hedtec LB | E | KPL | 3340 | KPL | 1 | 3340
S | 2307420 | 7350024467000 | KÖYSIRAJAKYTKIN JOKAB SAFETY | LINESTRONG3D 4NO+4NC IP67 LED | S2304B | Erikoiskytkimet ABB LB | E | KPL | 3350 | KPL | 1 | 3350
S | 3459101 |  | RYHMÄKESKUS DEVI | SULANAPITO SC-SP8501-6 20kW | S2609B | Termostaatit Devi LB | E | KPL | 3350 | KPL | 1 | 3350
S | 3458378 | 3606486103784 | KAAPPI LATTIA-AS. FE PANELSET | RIVIKAAPPI SFN 2200X800X800 | S3418B | Kotelot Schneider LB | E | KPL | 3350 | KPL | 1 | 3350
S | 3503944 |  | LATAUSASEMA PERUSLAT. LATINKI | T2 PRO 3,7-22KW KAAPELI | S3519B | Latausasemat Intercontrol LB | E | KPL | 3350 | KPL | 1 | 3350
S | 3503947 |  | LATAUSASEMA PERUSLAT. LATINKI | T2 PRO 3,7-22KW KAAPELI | S3519B | Latausasemat Intercontrol LB | E | KPL | 3350 | KPL | 1 | 3350
S | 3637810 | 3250613176372 | KOMPAKTIKATKAISIJA H3+ | P250 LSI 4N 250A 70KA | S3608B | Tehokytkimet UTU LB | E | KPL | 3350 | KPL | 1 | 3350
S | 3605887 |  | NOKKAKYTKIN VAIHTO | ST024/250V/Z20/Z65/X85 | S3618B | Nokkakytkimet Hedtec LB | E | KPL | 3350 | KPL | 1 | 3350
S | 3781808 | 3606481922267 | KONTAKTORI TESYS | LC1G265BEEA 3NO AC3=440V 265A | S3714B | Kont. F- ja G-sarja Schneid LB | E | KPL | 3350 | KPL | 1 | 3350
S | 3781816 | 3606481922366 | KONTAKTORI TESYS | LC1G265EHEA 3NO AC3=440V 265A | S3714B | Kont. F- ja G-sarja Schneid LB | E | KPL | 3350 | KPL | 1 | 3350
S | 3781826 | 3606481922465 | KONTAKTORI TESYS | LC1G265LSEA 3NO AC3=440V 265A | S3714B | Kont. F- ja G-sarja Schneid LB | E | KPL | 3350 | KPL | 1 | 3350
S | 7284773 | 6410072847733 | JATKOSKAAPPI NESTOR | KAAPPIYHDISTELMÄ K1 + NC-350 | S7202B | Kuitutuotteet Nestor X LB | E | KPL | 3350 | KPL | 1 | 3350
S | 5810030 | 5908270856646 | PYLVÄSEROTIN MJA 2-P ABB | NPS24B119-J2VS/1 | S5403B | Jakokaa ja välij.koj. ABB LB | V | KPL | 3352 | KPL | 1 | 3352
S | 3426033 | 3250612668557 | ASENNUSKOTELO FE UNIVERS | FP74SN2 1100X1050X205 IP44 | S3408B | Kotelot Hager LB | E | KPL | 3353 | KPL | 1 | 3353
S | 2803494 |  | LIITÄNTÄPORTTI KNX | TJA470 DOMOVEA PRO/EASY/IOT | S2804B | Kiinteistöautom UTU LB | E | KPL | 3360 | KPL | 1 | 3360
S | 2820020 | 3595864150277 | KOSKETUSNÄYTTÖ MAGELIS | 7.5" ETH + 2SARJA VGA-TFT | S2816B | Kosketusnäytöt Schneider LB | E | KPL | 3360 | KPL | 1 | 3360
S | 3509503 | 4011721194189 | LATAUSASEMA PERUSLAT. UTU EM4 | CONTR 22KW PR VVJS MID 4GSIM | S3520B | Latausasem. ja piharas. Utu LB | E | KPL | 3360 | KPL | 1 | 3360
S | 3640451 |  | Change-over switch | OTM63F2C21D230C | S3602B | Tehokytk -katkais ABB LB | E | KPL | 3360 | KPL | 1 | 3360
S | 3658403 | 3606481065476 | VAIHTOKYTKIN TRANSFERPACT | TA10 ACTIVE 80A 2P LCD-HMI | S3607B | Tehokytk -katkais Schneider LB | E | KPL | 3360 | KPL | 1 | 3360
S | 3658404 | 3606481065506 | VAIHTOKYTKIN TRANSFERPACT | TA10 ACTIVE 100A 2P LCD-HMI | S3607B | Tehokytk -katkais Schneider LB | E | KPL | 3360 | KPL | 1 | 3360
S | 3642805 | 6417019070407 | TURVAKYTKIN VÄÄNNIN ABB | OT250KAUR3TZ | S3610B | Turvakytkimet ABB LB | E | KPL | 3360 | KPL | 1 | 3360
S | 3709019 | 7320500541470 | KONTAKTORI ABB | 3-NAP.132KW,1S,2A,265A(AC-3) | S3716B | Kontaktorit >100A AC3 ABB LB | E | KPL | 3360 | KPL | 1 | 3360
S | 8439037 | 4028177948495 | VIRRANJAKELUYKSIKKÖ PDU RITTAL | PDU 19" INLINE METER 32A/1 CEE | S7207B | Tietoverkkokaap.tarv.Rittal LB | E | KPL | 3360 | KPL | 1 | 3360
S | 7238484 | 6410072384849 | LATTIAKAAPPI RITTAL | XFI5330119 600X2000X800 | S7208A | Tietoverkkokaapit Rittal LA | E | KPL | 3360 | KPL | 1 | 3360
S | 8010065 | 4099854168116 | INVERTTERI LEDVANCE | LHT-HV-8K F2 | S80091 | Aurinkoenergia Ledvance P1 | E | KPL | 3360 | KPL | 1 | 3360
S | 8621613 |  | SÄHKÖMOOTTORI AL 400/690V | M3AA160MLA B3 11KW 1500 IE3 | S8601B | Moottorit ABB LB | E | KPL | 3360 | KPL | 1 | 3360
S | 3605759 |  | NOKKAKYTKIN VAIHTO | WS4/250V/Z20/Z65 | S3618B | Nokkakytkimet Hedtec LB | E | KPL | 3370 | KPL | 1 | 3370
S | 3804258 | 6438177459392 | TAAJUUSMUUTTAJA. 400V. IP55 | ACS580-01-038A-4+B056. 18.5KW | S3802B | Taajuusm pehmokäyn ABB LB | V | KPL | 3370 | KPL | 1 | 3370
S | 4209664 | 6435200191748 | MODULIVALAISIN AIRAM | PLATEIA Q6 6X38W SKY01 | S4107B | Sisävalaisimet Airam LB | E | KPL | 3370 | KPL | 1 | 3370
S | 4209665 | 6435200191755 | MODULIVALAISIN AIRAM | PLATEIA Q6 6X38W SKY02 | S4107B | Sisävalaisimet Airam LB | E | KPL | 3370 | KPL | 1 | 3370
S | 4209666 | 6435200191762 | MODULIVALAISIN AIRAM | PLATEIA Q6 6X38W SKY03 | S4107B | Sisävalaisimet Airam LB | E | KPL | 3370 | KPL | 1 | 3370
S | 4209667 | 6435200191779 | MODULIVALAISIN AIRAM | PLATEIA Q6 6X38W SKY04 | S4107B | Sisävalaisimet Airam LB | E | KPL | 3370 | KPL | 1 | 3370
S | 4209670 | 6435200191809 | MODULIVALAISIN AIRAM | PLATEIA Q6 6X38W SKY11 | S4107B | Sisävalaisimet Airam LB | E | KPL | 3370 | KPL | 1 | 3370
S | 4209671 | 6435200191816 | MODULIVALAISIN AIRAM | PLATEIA Q6 6X38W SKY12 | S4107B | Sisävalaisimet Airam LB | E | KPL | 3370 | KPL | 1 | 3370
S | 4209673 | 6435200191830 | MODULIVALAISIN AIRAM | PLATEIA Q6 6X38W SKY21 | S4107B | Sisävalaisimet Airam LB | E | KPL | 3370 | KPL | 1 | 3370
S | 4285359 | 6430025699370 | RIPUSTUSVALAISIN SAAS | TREFOIL 3K BLACK | S4110B | Sisävalaisimet SAAS LB | E | KPL | 3370 | KPL | 1 | 3370
S | 4285360 | 6430025699394 | RIPUSTUSVALAISIN SAAS | TREFOIL 3K OAK | S4110B | Sisävalaisimet SAAS LB | E | KPL | 3370 | KPL | 1 | 3370
S | 3448038 | 3606480155017 | KAAPPI SEINÄAS RST UNIVERSAL E | NSYS3X12830 1200X800X300 | S3418B | Kotelot Schneider LB | E | KPL | 3380 | KPL | 1 | 3380
S | 3601439 | 6417019560762 | KUORMANKYTKIN VIPU ABB | 3-NAP. 40A 690V AC-22A | S3602B | Tehokytk -katkais ABB LB | E | KPL | 3380 | KPL | 1 | 3380
S | 3660843 | 6417019308951 | KUORMANKYTKIN VÄÄNTÖ ABB | KUORMANKYTKIN | S3602B | Tehokytk -katkais ABB LB | E | KPL | 3380 | KPL | 1 | 3380
S | 3637819 | 3250613198473 | KOMPAKTIKATKAISIJA H3+ | P630 LSI 3N 630A 40KA | S3608B | Tehokytkimet UTU LB | E | KPL | 3380 | KPL | 1 | 3380
S | 7238486 | 6410072384863 | LATTIAKAAPPI RITTAL | XFI5307119 800X2000X800 | S7208A | Tietoverkkokaapit Rittal LA | E | KPL | 3380 | KPL | 1 | 3380
S | 8102941 | 7332813039759 | LÄMMITIN SIIRRETTÄVÄ EL-BJÖRN | TF 15HW EBS | S8104B | Lämmityslaitteet El-Björn LB | E | KPL | 3380 | KPL | 1 | 3380
S | 2712234 | 7320500410554 | LOGIIKKAMODUULI JOKAB SAFETY | PLUTO S20 V2 TURVALOGIIKKA | S2707B | Koneturvatuotteet ABB LB | E | KPL | 3390 | KPL | 1 | 3390
S | 3458350 | 3606486103500 | KAAPPI LATTIA-AS. FE PANELSET | RIVIKAAPPI SFN 2000X1000X600 | S3418B | Kotelot Schneider LB | E | KPL | 3390 | KPL | 1 | 3390
S | 3458360 | 3606486103609 | KAAPPI LATTIA-AS. FE PANELSET | RIVIKAAPPI SFN 2000X1200X600 | S3418B | Kotelot Schneider LB | E | KPL | 3390 | KPL | 1 | 3390
S | 3658408 | 3606481065544 | VAIHTOKYTKIN TRANSFERPACT | TA10 ACTIVE 63A 3P LCD-HMI | S3607B | Tehokytk -katkais Schneider LB | E | KPL | 3390 | KPL | 1 | 3390
S | 3888645 | 6410038886455 | TAAJUUSM VACON 100 FLOW 11KW | VACON0100-3L-0023-5-FLOW+IP54 | S3804B | Taajuusm pehmokäyn Danfoss LB | E | KPL | 3390 | KPL | 1 | 3390
S | 4518974 | 4022644372172 | POLLARIVALAISIN MEYER | NIGHTPATH LED 5X3W WW P1000 HA | S4517B | Ulkovalaisimet Willy Meyer LB | E | KPL | 3390 | KPL | 1 | 3390
S | 7284370 | 6410072843704 | JATKOSKOTELO NESTOR | JATKOSPKT TBK8 240/150 384-K | S7202B | Kuitutuotteet Nestor X LB | E | KPL | 3390 | KPL | 1 | 3390
S | 7241248 | 7333089007978 | LATTIAKAAPPI EUROLAN DYNAMIC B | 42U L800XS800XK2000 LASIOVI | S72230 | Tietoverkkojakamot Eurolan P0 | E | KPL | 3390 | KPL | 1 | 3390
S | 3447764 | 3606485120409 | KAAPPI FE UNIVERSAL ENCL | LATTIAKAAPPI 2000X1200X400 | S3418B | Kotelot Schneider LB | E | KPL | 3400 | KPL | 1 | 3400
S | 3658110 | 3606481993069 | KOMPAKTIKATKAISIJA COMPACT | NSXM VIGI H 70KA 4P 100A EVERL | S3607B | Tehokytk -katkais Schneider LB | E | KPL | 3400 | KPL | 1 | 3400
S | 3876110 | 3606480167447 | PEHMOKÄYNNISTIN ALTISTART | ATS22C14S6U 140A 110V OHJ | S3805B | Taajuusm pehmokäyn Schneid LB | E | KPL | 3400 | KPL | 1 | 3400
S | 3881382 | 3606481089083 | PEHMOKÄYNNISTIN ALTISTART | ATS480C14Y, 140A, 208...690V | S3805B | Taajuusm pehmokäyn Schneid LB | E | KPL | 3400 | KPL | 1 | 3400
S | 6405541 | 7393487026940 | KATKAISUTYÖKALUTARVIKE ELPRESS | KL40 | S6402B | Työ turva tunnusväl Elkris LB | E | KPL | 3400 | KPL | 1 | 3400
S | 6414020 | 6418677409592 | JOHTIMENKATKAISUTYÖK ENSTO UN | CT8.25 JOHDINLEIKKURI 2.43m | S6412B | Työ turva tunnusväl Ensto LB | E | KPL | 3400 | KPL | 1 | 3400
S | 6752241 | 0095969599733 | YLEISMITTARI DIGITAALINEN DMMS | FLUKE-28 IIEX TRUE-RMS | S6716B | Mittarit laskurit Fluke LB | E | KPL | 3400 | KPL | 1 | 3400
S | 8407050 | 4028177947849 | VIRRANJAKELUYKSIKKÖ PDU RITTAL | PDU SWITCHED 32A/1 CEE 4XC13+2 | S7207B | Tietoverkkokaap.tarv.Rittal LB | E | KPL | 3400 | KPL | 1 | 3400
S | 9537773 |  | AKKU HUAWEI | HUAWEI LUNA2000-5-E1 | S80170 | Aurinkosähkö Huawei X P0 | V | KPL | 3400 | KPL | 1 | 3400
S | 3635173 | 6419410270301 | TURVAKYTKIN VÄÄNNIN KUT | 3X400A 400V 200KW 1NO/1NC | S3604B | Tehokytk -katkais Katko LB | E | KPL | 3410 | KPL | 1 | 3410
S | 3638107 | 6417019487618 | KYTKINVAROKE ABB | OSM32GD3M230C | S3611B | Kytkinvarokkeet ABB LB | E | KPL | 3410 | KPL | 1 | 3410
S | 3661156 | 6417019338156 | KYTKINVAROKE ABB | OS400DS40F | S3611B | Kytkinvarokkeet ABB LB | E | KPL | 3410 | KPL | 1 | 3410
S | 7238485 | 6410072384856 | LATTIAKAAPPI RITTAL | XFI5306119 800X2000X600 | S7208A | Tietoverkkokaapit Rittal LA | E | KPL | 3410 | KPL | 1 | 3410
S | 9537741 | 6438056356569 | AKKU HUAWEI E0 | LUNA2000-5-E0 | S80180 | Varavoima akut Huawei X P0 | V | KPL | 3410 | KPL | 1 | 3410
S | 3427078 | 3250610672594 | ASENNUSKOTELO PE ORION PLUS | FL352B 1450X850X300 VS IP65 | S3408B | Kotelot Hager LB | E | KPL | 3411 | KPL | 1 | 3411
S | 2602299 | 5030797009455 | REITITIN IMAGINE | 945 REITITIN | S2630B | Ohjausjärj. kompon. Helvar LB | E | KPL | 3420 | KPL | 1 | 3420
S | 3411070 | 6410034110707 | ALUEVALAISTUSKESKUS NÄPSÄ | AV6K12-1-B 63A IP34 FE | S3402B | Koteloidut keskukset ABB LB | E | KPL | 3420 | KPL | 1 | 3420
S | 3449164 | 6418677179808 | KAAPPI SEINÄASENN. RST CASEMET | ESSP10010030 1000x1000x300mm | S3426B | Kotelot Casemet LB | E | KPL | 3420 | KPL | 1 | 3420
S | 3501522 | 7331185194325 | LATAUSASEMA PERUSLATAUS GARO | GTBDCM-T211FC-A | S3515B | Latausasemat Garo LB | V | KPL | 3420 | KPL | 1 | 3420
S | 3642499 | 7331980052455 | KUORMANKYTKIN VÄÄNTÖ KABELDON | 6305.0253.0 | S3602B | Tehokytk -katkais ABB LB | E | KPL | 3420 | KPL | 1 | 3420
S | 3658433 | 3606481065797 | VAIHTOKYTKIN TRANSFERPACT | TA10 80A 4P VALINTAKYTKIN-HMI | S3607B | Tehokytk -katkais Schneider LB | E | KPL | 3420 | KPL | 1 | 3420
S | 3658434 | 3606481065803 | VAIHTOKYTKIN TRANSFERPACT | TA10 100A 4P VALINTAKYTKIN-HMI | S3607B | Tehokytk -katkais Schneider LB | E | KPL | 3420 | KPL | 1 | 3420
S | 3658468 | 3606481066206 | OVIASENNUSPAKKAUS TRANSFERPACT | TA ULKOINEN NÄYTTÖ, IP54 SUOJA | S3607B | Tehokytk -katkais Schneider LB | E | KPL | 3420 | KPL | 1 | 3420
S | 3608212 | 4015081646807 | TURVAKYTKIN VÄÄNNIN EATON | SOL30X4-SAFETY-MV-U(230V50HZ) | S3625B | Tehok. ja katk. Eaton LB | V | KPL | 3420 | KPL | 1 | 3420
S | 6784121 | 3250612388318 | SUMMAVIRTAMUUNTAJA HAGER | HR831 115X305 MM AUKOLLA | S6706B | Osoittavat mittarit Hager LB | E | KPL | 3420 | KPL | 1 | 3420
S | 7241247 | 7333089007961 | LATTIAKAAPPI EUROLAN DYNAMIC B | 42U L800XS600XK2000 LASIOVI | S7223B | Tietoverkkojakamot Eurolan LB | E | KPL | 3420 | KPL | 1 | 3420
S | 8266217 | 6410082662173 | LATTIAKIUAS HARVIA LEGEND | PO165 16.5kW 16-35m3 | S8208B | Lattiakiukaat Harvia LB | V | KPL | 3420 | KPL | 1 | 3420
S | 3458358 | 3606486103586 | KAAPPI LATTIA-AS. FE PANELSET | RIVIKAAPPI SFN 2000X1200X500 | S3418B | Kotelot Schneider LB | E | KPL | 3430 | KPL | 1 | 3430
S | 3503705 |  | LATAUSASEMA PERUSLAT. LATINKI | BASIC R 22 C2 | S3519B | Latausasemat Intercontrol LB | E | KPL | 3430 | KPL | 1 | 3430
S | 3658411 | 3606481065575 | VAIHTOKYTKIN TRANSFERPACT | TA10 ACTIVE 32A 4P LCD-HMI | S3607B | Tehokytk -katkais Schneider LB | E | KPL | 3430 | KPL | 1 | 3430
S | 3658412 | 3606481065582 | VAIHTOKYTKIN TRANSFERPACT | TA10 ACTIVE 40A 4P LCD-HMI | S3607B | Tehokytk -katkais Schneider LB | E | KPL | 3430 | KPL | 1 | 3430
S | 3642416 | 6417019063331 | TURVAKYTKIN VÄÄNNIN ABB | OT400DFCC3T | S3610B | Turvakytkimet ABB LB | E | KPL | 3430 | KPL | 1 | 3430
S | 3642729 | 6417019070353 | TURVAKYTKIN VÄÄNNIN ABB | OT400DLCC3TZ | S3610B | Turvakytkimet ABB LB | E | KPL | 3430 | KPL | 1 | 3430
S | 3730542 |  | Contactor | 139534 | S3701B | Moottorilähtökomponentit LB | E | KPL | 3430 | KPL | 1 | 3430
S | 3730543 |  | Contactor | 139535 | S3701B | Moottorilähtökomponentit LB | E | KPL | 3430 | KPL | 1 | 3430
S | 3730544 |  | Contactor | 139536 | S3701B | Moottorilähtökomponentit LB | E | KPL | 3430 | KPL | 1 | 3430
S | 3730545 |  | Contactor | 139537 | S3701B | Moottorilähtökomponentit LB | E | KPL | 3430 | KPL | 1 | 3430
S | 3730547 |  | Contactor | 139539 | S3701B | Moottorilähtökomponentit LB | E | KPL | 3430 | KPL | 1 | 3430
S | 3730548 |  | Contactor | 139540 | S3701B | Moottorilähtökomponentit LB | E | KPL | 3430 | KPL | 1 | 3430
S | 3730549 |  | Contactor | 139541 | S3701B | Moottorilähtökomponentit LB | E | KPL | 3430 | KPL | 1 | 3430
S | 3730570 |  | Contactor | 139542 | S3701B | Moottorilähtökomponentit LB | E | KPL | 3430 | KPL | 1 | 3430
S | 3730571 |  | Contactor | 139543 | S3701B | Moottorilähtökomponentit LB | E | KPL | 3430 | KPL | 1 | 3430
S | 3804147 |  | TAAJUUSMUUTTAJA. ABB | ACS880-01-032A-3 | S3802B | Taajuusm pehmokäyn ABB LB | E | KPL | 3430 | KPL | 1 | 3430
S | 3804173 |  | TAAJUUSMUUTTAJA 15kW: IP21 | ACS880-01-027A-5 | S3802B | Taajuusm pehmokäyn ABB LB | E | KPL | 3430 | KPL | 1 | 3430
S | 8407051 | 4028177947856 | VIRRANJAKELUYKSIKKÖ PDU RITTAL | PDU SWITCHED 16A/1 CEE 12XC13+ | S7207B | Tietoverkkokaap.tarv.Rittal LB | E | KPL | 3430 | KPL | 1 | 3430
S | 5810029 | 5908270856639 | PYLVÄSEROTIN JOHTO 2-P ABB | NPS24B119-J2HS/1 | S5403B | Jakokaa ja välij.koj. ABB LB | V | KPL | 3433 | KPL | 1 | 3433
S | 3601238 | 6417019516813 | VAIHTOKYTKIN ABB | 3-NAP. 125A 690V AC-22A | S3602B | Tehokytk -katkais ABB LB | E | KPL | 3440 | KPL | 1 | 3440
S | 3600887 | 6419410312926 | TURVAKYTKIN VÄÄNNIN KUR | 6X125A 400V 55KW 1NO/1NC | S3604B | Tehokytk -katkais Katko LB | E | KPL | 3440 | KPL | 1 | 3440
S | 3640417 | 6417019779621 | TURVAKYTKIN VÄÄNNIN ABB | 6-NAP. 55KW 400V AC-23A | S3610B | Turvakytkimet ABB LB | E | KPL | 3440 | KPL | 1 | 3440
S | 3640418 | 6417019777580 | TURVAKYTKIN VÄÄNNIN ABB | 6-NAP. 45KW 400V AC-23A | S3610B | Turvakytkimet ABB LB | E | KPL | 3440 | KPL | 1 | 3440
S | 3640421 |  | Safety switch | OT90GAUC6TZ | S3610B | Turvakytkimet ABB LB | E | KPL | 3440 | KPL | 1 | 3440
S | 3876347 | 3606480322532 | TAAJUUSMUUTTAJA ALTIVAR 212 | ATV212 18KW 400V IP21 | S3805B | Taajuusm pehmokäyn Schneid LB | E | KPL | 3440 | KPL | 1 | 3440
S | 3885700 | 3606480701566 | TAAJUUSMUUTTAJA ALTIVAR | ATV650D15N4 400V 3 15KW IP55 | S3805B | Taajuusm pehmokäyn Schneid LB | E | KPL | 3440 | KPL | 1 | 3440
S | 6418591 | 6410064185911 | MERKINTÄKILPI HAMMAR | H 10-3 | S64600 | Merkintätarv. Hammarp. P0 | E | KPL | 3440 | KPL | 1 | 3440
S | 9872625 |  | VALOKUITUKAAP. SISÄ COMMSCOPE | 48- FIBER MPO-MPO TRUNK 11M OM | S7200B | Valokuitutuott. ja tarv. LB | E | KPL | 3440 | KPL | 1 | 3440
S | 3503949 |  | LATAUSASEMA PERUSLAT. LATINKI | T2 PRO 3,7-22KW KAAPELI | S3519B | Latausasemat Intercontrol LB | E | KPL | 3450 | KPL | 1 | 3450
S | 3503952 |  | LATAUSASEMA PERUSLAT. LATINKI | T2 PRO 3,7-22KW KAAPELI | S3519B | Latausasemat Intercontrol LB | E | KPL | 3450 | KPL | 1 | 3450
S | 3658310 | 3606481993984 | KOMPAKTIKATK.SUOJARELE COMPACT | MICROLOGIC 4.2 VIGI HÄ 160A 4P | S3607B | Tehokytk -katkais Schneider LB | E | KPL | 3450 | KPL | 1 | 3450
S | 3605739 |  | NOKKAKYTKIN VAIHTO | WS4/250V/Z11/Z20/65 | S3618B | Nokkakytkimet Hedtec LB | E | KPL | 3450 | KPL | 1 | 3450
S | 3634021 | 4015082657888 | KOMPAKTIKATKAISIJA NZM | NZMH2-ME220 | S3625B | Tehok. ja katk. Eaton LB | E | KPL | 3450 | KPL | 1 | 3450
S | 3804285 | 6438177305798 | TAAJUUSMUUTTAJA | ACH580-01-062A-4. 30KW IP21 | S3802B | Taajuusm pehmokäyn ABB LB | E | KPL | 3450 | KPL | 1 | 3450
S | 6426000 | 4030266121122 | KATKAISUTYÖKALU ALFRA | DIN-KISKON KATKAISUYKSIKKÖ | S6426A | Lävistinkoneet ALFRA ELP LA | E | KPL | 3450 | KPL | 1 | 3450
S | 8439038 | 4028177948501 | VIRRANJAKELUYKSIKKÖ PDU RITTAL | PDU 19" INLINE METER 16A/3 CEE | S7207B | Tietoverkkokaap.tarv.Rittal LB | E | KPL | 3450 | KPL | 1 | 3450
S | 8401462 | 8027122601146 | UPS ONLINE SOCOMEC | NETYS RT 3300VA 230VAC 5MIN | S8414B | UPS Järjestelmät UTU LB | E | KPL | 3457 | KPL | 1 | 3457
S | 3660861 | 6417019245379 | KUORMANKYTKIN VÄÄNTÖ ABB | UL/CSA 4-NAP. IN=600A 480V | S3602B | Tehokytk -katkais ABB LB | E | KPL | 3460 | KPL | 1 | 3460
S | 3600680 | 6419410375204 | TURVAKYTKIN KATKO | KUT 3400VT1.V 3-N 400A | S3604B | Tehokytk -katkais Katko LB | E | KPL | 3460 | KPL | 1 | 3460
S | 9880518 |  | INVERTTERI SUNGROW SG | SG50CX-P2 | S80290 | Sungrow C&I Inverters P0 | V | KPL | 3460 | KPL | 1 | 3460
S | 77306823 | 3606481076946 | VENTTIILI SCHNEIDER V292 | 80/85 2-TIEV, LAIPPPA PN25 | S2814B | Toimilaitteet Schneider ISO LB | E | KPL | 3470 | KPL | 1 | 3470
S | 3655736 | 8015644560942 | VIKAVIRTALOHKO ABB | RC222/5-4P RC222/5 T5 4-N | S3602B | Tehokytk -katkais ABB LB | E | KPL | 3470 | KPL | 1 | 3470
S | 3660844 | 6417019308975 | KUORMANKYTKIN VÄÄNTÖ ABB | KUORMANKYTKIN | S3602B | Tehokytk -katkais ABB LB | E | KPL | 3470 | KPL | 1 | 3470
S | 3602845 | 6419410483695 | KUORMANKYTKIN VÄÄNT KU160-800A | 8X800A 400V 400KW | S3604B | Tehokytk -katkais Katko LB | E | KPL | 3470 | KPL | 1 | 3470
S | 3658413 | 3606481065599 | VAIHTOKYTKIN TRANSFERPACT | TA10 ACTIVE 50A 4P LCD-HMI | S3607B | Tehokytk -katkais Schneider LB | E | KPL | 3470 | KPL | 1 | 3470
S | 3888266 | 6410038882662 | TAAJUUSM VACON 100 11KW 3 | VACON0100-3L-0023-5 IP21 | S3804B | Taajuusm pehmokäyn Danfoss LB | V | KPL | 3470 | KPL | 1 | 3470
S | 8407052 | 4028177947863 | VIRRANJAKELUYKSIKKÖ PDU RITTAL | PDU SWITCHED 16A/1 CEE 10XCEE7 | S7207B | Tietoverkkokaap.tarv.Rittal LB | E | KPL | 3470 | KPL | 1 | 3470
S | 8407071 | 4028177948051 | VIRRANJAKELUYKSIKKÖ PDU RITTAL | PDU MANAGED 16A/1 CEE 4XCEE7/3 | S7207B | Tietoverkkokaap.tarv.Rittal LB | E | KPL | 3470 | KPL | 1 | 3470
S | 7233146 | 731304433255 | LATTIAKAAPPI EASY RACK | 42U 600X1000MM | S7241B | Tietoverkkotuott. Schneider LB | E | KPL | 3470 | KPL | 1 | 3470
S | 8438478 | 731304340300 | UPS ONLINE SMART-UPS | SMART-UPS SRT 1,5KVA 230V | S8402B | UPS- järjestelmät Schneider LB | E | KPL | 3470 | KPL | 1 | 3470
S | 8501559 | 7332813036086 | KOSTEUDENPOISTAJA EL-BJÖRN | AD 200S - KONDENSSIKUIVAIN | S8501B | Tuulettimet pumput El-Björn LB | E | KPL | 3470 | KPL | 1 | 3470
S | 3658265 | 3606482003170 | KOMPAKTIKATKAIS. RUNKO COMPACT | NSX400H RUNKO 70KA 4P 400A | S3607B | Tehokytk -katkais Schneider LB | E | KPL | 3480 | KPL | 1 | 3480
S | 3709021 | 7320500540756 | KONTAKTORI ABB | 3-NAP.132KW,1S,2A,265A(AC-3) | S3716B | Kontaktorit >100A AC3 ABB LB | E | KPL | 3480 | KPL | 1 | 3480
S | 9852009 |  | KAAPELIKAIVO UC | VALURAUTAKANSI UC1500X750 B125 | S5201B | Kaapelin suoj+liitostarv LB | V | KPL | 3480 | KPL | 1 | 3480
S | 5220368 | 6438389104240 | PISTOKEPÄÄTE ENSTO | CONT-SA10-12 | S5202B | Kaapelin suoj+liitos Ensto LB | E | KPL | 3480 | KPL | 1 | 3480
S | 8014110 |  | INVERTTERI FIMER | PVS-10-TL-SX 2MPPT PV | S8007B | Aurinkoinvertterit Fimer LB | V | KPL | 3480 | KPL | 1 | 3480
S | 8631569 |  | SÄHKÖMOOTTORI FE 400/690V ABB | M3BP 160MLA 6, B3, 7,5KW 1000 | S8601B | Moottorit ABB LB | V | KPL | 3480 | KPL | 1 | 3480
S | 2602134 | 5030797064584 | SÄÄDIN HELVAR | 458/UNI8 | S2630B | Ohjausjärj. kompon. Helvar LB | E | KPL | 3490 | KPL | 1 | 3490
S | 3210596 |  | Residual Current Device | 4-pole 80A 30mA B | S3215B | Vikavirtakytkimet ABB LB | E | KPL | 3490 | KPL | 1 | 3490
S | 3448065 |  | Cabinet floor installation Fe | Spacial SM 2000x1000x500 | S3418B | Kotelot Schneider LB | E | KPL | 3490 | KPL | 1 | 3490
S | 3600639 | 6419410366608 | TURVAKYTKIN VÄÄNNIN KUM | 6X200A 400V 110KW 1NO/1NC | S3604B | Tehokytk -katkais Katko LB | E | KPL | 3490 | KPL | 1 | 3490
S | 3637842 | 3250613198619 | KOMPAKTIKATKAISIJA H3+ | P630 LSI 3N 400A 110KA | S3608B | Tehokytkimet UTU LB | E | KPL | 3490 | KPL | 1 | 3490
S | 3638109 | 6417019487373 | KYTKINVAROKE ABB | OSM63GD3M230C | S3611B | Kytkinvarokkeet ABB LB | E | KPL | 3490 | KPL | 1 | 3490
S | 3707195 | 7320500503782 | KONTAKTORI ABB | 4-NAP. 0S,0A 350A(AC-1) | S3716B | Kontaktorit >100A AC3 ABB LB | E | KPL | 3490 | KPL | 1 | 3490
S | 3707198 | 7320500503676 | KONTAKTORI ABB | 4-NAP. 0S,0A 350A(AC-1) | S3716B | Kontaktorit >100A AC3 ABB LB | E | KPL | 3490 | KPL | 1 | 3490
S | 3707213 | 7320500503652 | KONTAKTORI ABB | 4-NAP. 0S,0A 350A(AC-1) | S3716B | Kontaktorit >100A AC3 ABB LB | E | KPL | 3490 | KPL | 1 | 3490
S | 3707216 | 7320500503638 | KONTAKTORI ABB | 4-NAP. 0S,0A 350A(AC-1) | S3716B | Kontaktorit >100A AC3 ABB LB | E | KPL | 3490 | KPL | 1 | 3490
S | 3804190 |  | TAAJUUSMUUTTAJA 15kW: IP21 | ACS880-01-018A-7 | S3802B | Taajuusm pehmokäyn ABB LB | E | KPL | 3490 | KPL | 1 | 3490
S | 5821902 | 6410058219028 | PYLVÄSEROTIN GEVEA | PYLVÄSEROTINOSAT 24KV, 630A | S5807B | Sähkönjakelu Eurolaite LB | E | KPL | 3490 | KPL | 1 | 3490
S | 6406315 | 7393487002562 | MATRIISI ELPRESS | W60M Al 630-1000mm | S6403B | Työ turva tunnusväl Elpress LB | E | KPL | 3490 | KPL | 1 | 3490
S | 7270199 |  | Cabinet | FLC0945 | S7246B | Tietoverkkokaapit Satmatic LB | V | KPL | 3490 | KPL | 1 | 3490
S | 8401774 | 8027122823555 | UPS ONLINE SOCOMEC | NETYS RT 3 KVA VFI 10MIN PF0,7 | S8414B | UPS Järjestelmät UTU LB | E | KPL | 3490 | KPL | 1 | 3490
S | 3451519 | 7331185116570 | PISTORASIAKESKUS VENESAT GARO | GMS M2 16A 3FM 16A | S2405B | Pistorasiat tulpat Garo LB | E | KPL | 3500 | KPL | 1 | 3500
S | 3400969 |  | ALUEVALAISTUSKESKUS POK OMA | ALUEVALAISTUSKESKUS, JK-3 | S34810 | Keskukset POK P0 | E | KPL | 3500 | KPL | 1 | 3500
S | 3601237 | 6417019516875 | VAIHTOKYTKIN ABB | 4-NAP. 100A 690V AC-22A | S3602B | Tehokytk -katkais ABB LB | E | KPL | 3500 | KPL | 1 | 3500
S | 3641336 | 8056221005005 | KOMPAKTIKATKAISIJA ABB | XT5S 400 EKIP DIP LS/I IN=320 | S3602B | Tehokytk -katkais ABB LB | E | KPL | 3500 | KPL | 1 | 3500
S | 3641338 | 8056221005012 | KOMPAKTIKATKAISIJA ABB | XT5S 400 EKIP DIP LS/I IN=400 | S3602B | Tehokytk -katkais ABB LB | E | KPL | 3500 | KPL | 1 | 3500
S | 3658091 | 3606481992710 | KOMPAKTIKATKAISIJA COMPACT | NSXM VIGI F 36KA 3P 160A EVERL | S3607B | Tehokytk -katkais Schneider LB | E | KPL | 3500 | KPL | 1 | 3500
S | 3707196 | 7320500503720 | KONTAKTORI ABB | 4-NAP. 1S,1A 350A(AC-1) | S3716B | Kontaktorit >100A AC3 ABB LB | E | KPL | 3500 | KPL | 1 | 3500
S | 3707199 | 7320500503713 | KONTAKTORI ABB | 4-NAP. 1S,1A 350A(AC-1) | S3716B | Kontaktorit >100A AC3 ABB LB | E | KPL | 3500 | KPL | 1 | 3500
S | 3707214 | 7320500503706 | KONTAKTORI ABB | 4-NAP. 1S,1A 350A(AC-1) | S3716B | Kontaktorit >100A AC3 ABB LB | E | KPL | 3500 | KPL | 1 | 3500
S | 3707217 | 7320500503690 | KONTAKTORI ABB | 4-NAP. 1S,1A 350A(AC-1) | S3716B | Kontaktorit >100A AC3 ABB LB | E | KPL | 3500 | KPL | 1 | 3500
S | 6705155 | 6410067051558 | KUITUMITTAUSTARVIKE PROMAX | PROLITE55 OPTINEN VALONLÄHDE | S7505A | Antennituotteet Finnsat LA | E | KPL | 3500 | KPL | 1 | 3500
S | 8101122 | 7393410003970 | ILMAVERHO FRICO | PA2215CE08 8KW 400V K 210X1536 | S8140B | Ilmaverhot Frico Hedtec LB | V | KPL | 3500 | KPL | 1 | 3500
S | 3503950 |  | LATAUSASEMA PERUSLAT. LATINKI | T2 PRO 3,7-22KW KAAPELI | S3519B | Latausasemat Intercontrol LB | E | KPL | 3510 | KPL | 1 | 3510
S | 3503953 |  | LATAUSASEMA PERUSLAT. LATINKI | T2 PRO 3,7-22KW KAAPELI | S3519B | Latausasemat Intercontrol LB | E | KPL | 3510 | KPL | 1 | 3510
S | 3660847 | 6417019308968 | KUORMANKYTKIN VÄÄNTÖ ABB | KUORMANKYTKIN | S3602B | Tehokytk -katkais ABB LB | E | KPL | 3510 | KPL | 1 | 3510
S | 3707197 | 7320500503683 | KONTAKTORI ABB | 4-NAP. 2S,2A 350A(AC-1) | S3716B | Kontaktorit >100A AC3 ABB LB | E | KPL | 3510 | KPL | 1 | 3510
S | 3707212 | 7320500503669 | KONTAKTORI ABB | 4-NAP. 2S,2A 350A(AC-1) | S3716B | Kontaktorit >100A AC3 ABB LB | E | KPL | 3510 | KPL | 1 | 3510
S | 3707215 | 7320500503645 | KONTAKTORI ABB | 4-NAP. 2S,2A 350A(AC-1) | S3716B | Kontaktorit >100A AC3 ABB LB | E | KPL | 3510 | KPL | 1 | 3510
S | 3707218 | 7320500503621 | KONTAKTORI ABB | 4-NAP. 2S,2A 350A(AC-1) | S3716B | Kontaktorit >100A AC3 ABB LB | E | KPL | 3510 | KPL | 1 | 3510
S | 3707509 | 7320500481400 | KONTAKTORI ABB | AF205-30-00-34 205A | S3716B | Kontaktorit >100A AC3 ABB LB | E | KPL | 3510 | KPL | 1 | 3510
S | 3885459 | 3606480701481 | TAAJUUSMUUTTAJA ALTIVAR | ATV630D15M3 230V 3 15KW IP21 | S3805B | Taajuusm pehmokäyn Schneid LB | E | KPL | 3510 | KPL | 1 | 3510
S | 3501528 | 7331185210377 | LATAUSASEMA PERUSLATAUS GARO | GTBDCM-T211FCL-A | S3515B | Latausasemat Garo LB | E | KPL | 3520 | KPL | 1 | 3520
S | 3661526 | 6417019290898 | KYTKINVAROKE ABB | OS630D21P | S3611B | Kytkinvarokkeet ABB LB | E | KPL | 3520 | KPL | 1 | 3520
S | 6405560 | 6410064055603 | PURISTUSPÄÄ ELPRESS | V600 6-TON | S6403B | Työ turva tunnusväl Elpress LB | E | KPL | 3520 | KPL | 1 | 3520
S | 8103616 | 7393410001631 | LÄMPÖPUHALLIN ELEKTRA FRICO | ELF633 6KW400V IP65 PK 375X300 | S8116B | Lämmityslaitteet HedTec LB | E | KPL | 3520 | KPL | 1 | 3520
S | 3428086 | 6418677676901 | PARITALOKESKUS ESTERI | EVEP63.15-GY 2T 63A IP34 FE | S3401A | Koteloidut keskukset Ensto LA | E | KPL | 3530 | KPL | 1 | 3530
S | 3600640 | 6419410366806 | TURVAKYTKIN VÄÄNNIN KUM | 6X200A 400V 110KW 1NO/1NC | S3604B | Tehokytk -katkais Katko LB | E | KPL | 3530 | KPL | 1 | 3530
S | 3600641 | 6419410367001 | TURVAKYTKIN VÄÄNNIN KUM | 6X200A 400V 110KW 1NO/1NC | S3604B | Tehokytk -katkais Katko LB | E | KPL | 3530 | KPL | 1 | 3530
S | 3658291 | 3606482002883 | KUORMANKYTKIN VIPU COMPACT | NSX630NA KUORMANKYTKIN 630A 3P | S3607B | Tehokytk -katkais Schneider LB | E | KPL | 3530 | KPL | 1 | 3530
S | 3707510 |  | KONTAKTORI ABB | AF205-30-11-34 1S+1A 205A | S3716B | Kontaktorit >100A AC3 ABB LB | E | KPL | 3530 | KPL | 1 | 3530
S | 3886829 | 3606480883972 | TAAJUUSMUUTTAJA ALTIVAR | ATV950D11N4E 400V 11KW IP55 | S3805B | Taajuusm pehmokäyn Schneid LB | E | KPL | 3530 | KPL | 1 | 3530
S | 6751525 | 0095969362474 | VIRTAPIHTIPAKETTI ACC | FLUKE I3000FLEX 3000A 4kpl | S6716B | Mittarit laskurit Fluke LB | E | KPL | 3530 | KPL | 1 | 3530
S | 7238471 | 4028177945579 | LATTIAKAAPPI VX IT | 42U 600X2000X800, | S7208A | Tietoverkkokaapit Rittal LA | E | KPL | 3530 | KPL | 1 | 3530
S | 7273467 | 6430078842471 | TYÖKALU-KUITU OTDR LA-FIBER | KUITUTUTKA 1310/1550NM 24/22DB | S7242A | Tietoverkkotuott. muut LA | E | KPL | 3530 | KPL | 1 | 3530
S | 8103584 | 7393410545555 | LÄMPÖPUHALLIN PANTHER FRICO | PNF30 30 KW IP44 K 600X470 | S8116B | Lämmityslaitteet HedTec LB | E | KPL | 3530 | KPL | 1 | 3530
S | 8290257 | 6417810221008 | VARAAVA KIUAS NARVI | AK-47 RUNKO ILMAN KIVIÄ | S8213B | Puukiukaat LB | E | KPL | 3530 | KPL | 1 | 3530
S | 3640442 |  | Change-over switch | OTM125F4C20D400C | S3602B | Tehokytk -katkais ABB LB | E | KPL | 3540 | KPL | 1 | 3540
S | 3641615 | 6417019399478 | VAIHTOKYTKIN ABB | 4-NAP. 250A 690V AC-22A | S3602B | Tehokytk -katkais ABB LB | E | KPL | 3540 | KPL | 1 | 3540
S | 3658280 | 3606482002890 | KUORMANKYTKIN VIPU COMPACT | NSX400NA KUORMANKYTKIN 400A 4P | S3607B | Tehokytk -katkais Schneider LB | E | KPL | 3540 | KPL | 1 | 3540
S | 3637811 | 3250613141776 | KOMPAKTIKATKAISIJA H3+ | P250 ENERGY 3N 250A 70KA | S3608B | Tehokytkimet UTU LB | E | KPL | 3540 | KPL | 1 | 3540
S | 6756341 | 0195112119617 | SÄHKÖASEN.TESTERIPAKETTI FLUKE | 1672 SCH FTT | S67160 | Mittarit laskurit Fluke P0 | E | KPL | 3540 | KPL | 1 | 3540
S | 9872626 |  | VALOKUITUKAAP. SISÄ COMMSCOPE | 48- FIBER MPO-MPO TRUNK 12M OM | S7200B | Valokuitutuott. ja tarv. LB | E | KPL | 3540 | KPL | 1 | 3540
S | 7224150 |  | PANEELI TOSP | FIST-GPS2-R-AML2-4-FI03 | S7213B | Jatkostarv TOSP Commscope LB | V | KPL | 3540 | KPL | 1 | 3540
S | 2815636 | 6955891809154 | LÄHTÖYKSIKKÖ ABB WELCOME | VID 139 B/T RFID NÄ UPSE TE | S2807B | Ovipuhelimet ABB LB | E | KPL | 3550 | KPL | 1 | 3550
S | 3637832 | 3250613197872 | KOMPAKTIKATKAISIJA H3+ | P630 LSI 4N 250A 70KA | S3608B | Tehokytkimet UTU LB | E | KPL | 3550 | KPL | 1 | 3550
S | 3637833 | 3250613197919 | KOMPAKTIKATKAISIJA H3+ | P630 LSI 4N 400A 70KA | S3608B | Tehokytkimet UTU LB | E | KPL | 3550 | KPL | 1 | 3550
S | 3642480 | 6417019246116 | KYTKINVAROKE ABB | UL/CSA 3-NAP. 400A 690V AC-22A | S3611B | Kytkinvarokkeet ABB LB | E | KPL | 3550 | KPL | 1 | 3550
S | 3876112 | 3606480167263 | PEHMOKÄYNNISTIN ALTISTART | ATS22C17Q 170A 440V 220V OHJ | S3805B | Taajuusm pehmokäyn Schneid LB | E | KPL | 3550 | KPL | 1 | 3550
S | 5220370 | 6438389104264 | PISTOKEPÄÄTE ENSTO | CONT-SA10-24 | S5202B | Kaapelin suoj+liitos Ensto LB | V | KPL | 3550 | KPL | 1 | 3550
S | 5815272 | 3606480060427 | YLIJÄNNITESUOJATARVIKE ACTI 9 | PRD1 25R 3P+N HÄL TYYPPI 1+2 | S5804B | Ylijännitesuojaus Schneider LB | E | KPL | 3550 | KPL | 1 | 3550
S | 7219790 |  | Panel preloaded Hexatronic | 96xLC/APC SM hinged micro 50m | S7200B | Valokuitutuott. ja tarv. LB | V | KPL | 3550 | KPL | 1 | 3550
S | 8439039 | 4028177948518 | VIRRANJAKELUYKSIKKÖ PDU RITTAL | PDU 19" INLINE METER 32A/3 CEE | S7207B | Tietoverkkokaap.tarv.Rittal LB | E | KPL | 3550 | KPL | 1 | 3550
S | 8261319 | 6410082613199 | LATTIAKIUAS HARVIA VIRTA | COMBI HL110S 11 KW MUSTA | S8208B | Lattiakiukaat Harvia LB | E | KPL | 3550 | KPL | 1 | 3550
S | 3601256 | 6417019503080 | VAIHTOKYTKIN ABB | 6-NAP. 250A 690V AC-22A | S3602B | Tehokytk -katkais ABB LB | E | KPL | 3560 | KPL | 1 | 3560
S | 3660790 | 6417019245096 | KUORMANKYTKIN VÄÄNTÖ ABB | OT800E30P | S3602B | Tehokytk -katkais ABB LB | E | KPL | 3560 | KPL | 1 | 3560
S | 3637745 | 3250613130411 | KYTKINVAROKE HAGER | HFD463 4N 630A NH3 | S3608B | Tehokytkimet UTU LB | E | KPL | 3560 | KPL | 1 | 3560
S | 3640575 |  | TURVAKYTKIN VÄÄNNIN ABB | OTR75T6B | S3610B | Turvakytkimet ABB LB | E | KPL | 3560 | KPL | 1 | 3560
S | 3642709 | 6417019116402 | TURVAKYTKIN VÄÄNNIN ABB | OT400DLRR3TZ | S3610B | Turvakytkimet ABB LB | E | KPL | 3560 | KPL | 1 | 3560
S | 3707512 | 7320500480755 | KONTAKTORI ABB | AF205-30-22-34 2S+2A 205A | S3716B | Kontaktorit >100A AC3 ABB LB | E | KPL | 3560 | KPL | 1 | 3560
S | 3709296 | 7320500222362 | PÄÄKOSKETINSARJA ABB | PÄÄKOSKETINSARJA, 3-NAP. | S3716B | Kontaktorit >100A AC3 ABB LB | E | KPL | 3560 | KPL | 1 | 3560
S | 3804230 | 6438177505259 | TAAJUUSMUUTTAJA 15kW: IP21 | ACS880-01-032A-3+E200 | S3802B | Taajuusm pehmokäyn ABB LB | E | KPL | 3560 | KPL | 1 | 3560
S | 5451278 | 7331980003273 | KAAPELIJAKOKAAPPI KABELDON | SDCM 698 98mod 312x1310x1530mm | S5403B | Jakokaa ja välij.koj. ABB LB | E | KPL | 3560 | KPL | 1 | 3560
S | 77306969 | 3606489773915 | VENTTIILI SCHNEIDER VG221F | 150/300 2-TIE LAIPPA TOISPUOLI | S2814B | Toimilaitteet Schneider ISO LB | E | KPL | 3570 | KPL | 1 | 3570
S | 3448061 |  | Cabinet floor installation Fe | Spacial SM 1800x1200x500 2door | S3418B | Kotelot Schneider LB | E | KPL | 3570 | KPL | 1 | 3570
S | 3658534 | 3606482001534 | KOMPAKTIKATKAISIJA COMPACT | NSX250HB1 75KA/690V 3P125A TMD | S3607B | Tehokytk -katkais Schneider LB | E | KPL | 3570 | KPL | 1 | 3570
S | 5232622 | 6410052326227 | PISTOKEPÄÄTE EUROMOLD | RINNANKYTKENTÄ 1250A 185-300 | S5217B | Kaapelinsuojaus Eurolaite LB | E | KPL | 3570 | KPL | 1 | 3570
S | 8290487 | 6417810031324 | LATTIAKIUAS NARVI | NARVI PEAK BIG 18,0 KW | S8220B | Lattiakiukaat Narvi LB | E | KPL | 3570 | KPL | 1 | 3570
S | 3449165 | 6418677179815 | KAAPPI SEINÄASENN. RST CASEMET | ESSP10012030 1000x1200x300mm | S3426B | Kotelot Casemet LB | E | KPL | 3580 | KPL | 1 | 3580
S | 3601499 | 6417019524603 | KUORMANKYTKIN VÄÄNTÖ ABB | OTM200E2M230V | S3602B | Tehokytk -katkais ABB LB | E | KPL | 3580 | KPL | 1 | 3580
S | 3601512 | 6417019524634 | KUORMANKYTKIN VÄÄNTÖ ABB | OTM200E2WM230V | S3602B | Tehokytk -katkais ABB LB | E | KPL | 3580 | KPL | 1 | 3580
S | 5206811 | 6410052068110 | PISTOKEPÄÄTE ELASCON | TBCA C/Y-24-15-T1 50 +3X800SA | S5201B | Kaapelin suoj+liitostarv LB | V | KPL | 3580 | KPL | 1 | 3580
S | 5206812 | 6410052068127 | PISTOKEPÄÄTE ELASCON | TBCA C/Y-24-19-T1 95 +3X800SA | S5201B | Kaapelin suoj+liitostarv LB | V | KPL | 3580 | KPL | 1 | 3580
S | 5206813 | 6410052068134 | PISTOKEPÄÄTE ELASCON | TBCA C/Y-24-22-T1 150/185+3XSA | S5201B | Kaapelin suoj+liitostarv LB | V | KPL | 3580 | KPL | 1 | 3580
S | 5206814 | 6410052068141 | PISTOKEPÄÄTE ELASCON | TBCA C/Y-24-27-T1 240/300+3XSA | S5201B | Kaapelin suoj+liitostarv LB | V | KPL | 3580 | KPL | 1 | 3580
S | 8010066 | 4099854168123 | INVERTTERI LEDVANCE | LHT-HV-10K F2 | S80091 | Aurinkoenergia Ledvance P1 | V | KPL | 3580 | KPL | 1 | 3580
S | 8411590 | 731304344490 | HUOLTO-/OHITUSKYTKIN GALAXY | HUOLTO-OHITUSPANEELI 80-120KW | S8402B | UPS- järjestelmät Schneider LB | E | KPL | 3580 | KPL | 1 | 3580
S | 2421375 | 7392696680486 | VOIMAPISTORASIA CRITICAL&SAFE | 6H, 125A, IP44, 3P+E, KL | S2416B | Pistoras. tulpat Amphenol LB | E | KPL | 3590 | KPL | 1 | 3590
S | 77307262 | 7332552014529 | VENTTIILI SCHNEIDER VP220 | PIBCV,DN65,20000 L/H | S2814B | Toimilaitteet Schneider ISO LB | E | KPL | 3590 | KPL | 1 | 3590
S | 3658296 | 3606481993830 | KOMPAKTIKATK.SUOJARELE COMPACT | MICROLOGIC 4.2 VIGI 250A 3P | S3607B | Tehokytk -katkais Schneider LB | E | KPL | 3590 | KPL | 1 | 3590
S | 3658414 | 3606481065605 | VAIHTOKYTKIN TRANSFERPACT | TA10 ACTIVE 63A 4P LCD-HMI | S3607B | Tehokytk -katkais Schneider LB | E | KPL | 3590 | KPL | 1 | 3590
S | 3735337 | 6410038346515 | LÄMPÖRELE EATON | ZW7-240, 160-240 A | S3701B | Moottorilähtökomponentit LB | E | KPL | 3590 | KPL | 1 | 3590
S | 3735338 | 6410038346522 | LÄMPÖRELE EATON | ZW7-290, 190-290 A | S3701B | Moottorilähtökomponentit LB | E | KPL | 3590 | KPL | 1 | 3590
S | 7118806 | 6438045003405 | TURVAVALOKESKUS | TK2305 230V 5 X 120W | S4203B | Turvavalaisimet Teknoware LB | E | KPL | 3590 | KPL | 1 | 3590
S | 6425955 | 4030266005668 | LÄVISTINTARVIKE ALFRA | LÄVISTYSTYÖKALUSARJA PG9-PG42 | S6426A | Lävistinkoneet ALFRA ELP LA | E | KPL | 3590 | KPL | 1 | 3590
S | 6445249 | 4012078927949 | PURISTUSTYÖKALU KLAUKE | EK30IDML 30kN MAX 120MM2 | S6441B | Työ turva työkalut Klauke LB | E | KPL | 3590 | KPL | 1 | 3590
S | 8407058 | 4028177947924 | VIRRANJAKELUYKSIKKÖ PDU RITTAL | PDU SWITCHED 16A/3 CEE 9XC19 | S7207B | Tietoverkkokaap.tarv.Rittal LB | E | KPL | 3590 | KPL | 1 | 3590
S | 2815637 | 6955891809161 | LÄHTÖYKSIKKÖ ABB WELCOME | VID 139 B/T RFIC NÄ UPSE TE | S2807B | Ovipuhelimet ABB LB | E | KPL | 3600 | KPL | 1 | 3600
S | 3642485 | 8015644556112 | KOMPAKTIKATKAISIJA ABB | 1SDA054509R1 | S3602B | Tehokytk -katkais ABB LB | E | KPL | 3600 | KPL | 1 | 3600
S | 3642488 | 8015644556129 | KOMPAKTIKATKAISIJA ABB | 1SDA054510R1 | S3602B | Tehokytk -katkais ABB LB | E | KPL | 3600 | KPL | 1 | 3600
S | 3658255 | 3606482003293 | KOMPAKTIKATK.SUOJARELE COMPACT | MICROLOGIC 5.3E 630A 4P NSX630 | S3607B | Tehokytk -katkais Schneider LB | E | KPL | 3600 | KPL | 1 | 3600
S | 3735339 | 6410038346539 | LÄMPÖRELE EATON | ZW7-400, 270-400 A | S3701B | Moottorilähtökomponentit LB | E | KPL | 3600 | KPL | 1 | 3600
S | 3888631 | 6410038886318 | TAAJUUSM VACON 100 FLOW 15KW | VACON0100-3L-0031-5-FLOW IP21 | S3804B | Taajuusm pehmokäyn Danfoss LB | E | KPL | 3600 | KPL | 1 | 3600
S | 8010063 | 4099854168093 | INVERTTERI LEDVANCE | LHT-HV-5K F2 | S80091 | Aurinkoenergia Ledvance P1 | E | KPL | 3600 | KPL | 1 | 3600
S | 3427079 | 3250610672600 | ASENNUSKOTELO PE ORION PLUS | FL354B 1750X850X300 VS IP65 | S3408B | Kotelot Hager LB | E | KPL | 3605 | KPL | 1 | 3605
S | 3414909 | 6410034149097 | TYÖMAAN ALAKESKUS TSR-HUB | TSR-HUB125 | S3420B | Työm.keskukset A-collection LB | E | KPL | 3610 | KPL | 1 | 3610
S | 3642497 | 7331980053100 | KYTKINVAROKE KABELDON | 6305.0250.0 | S3602B | Tehokytk -katkais ABB LB | E | KPL | 3610 | KPL | 1 | 3610
S | 3660848 | 6417019308982 | KUORMANKYTKIN VÄÄNTÖ ABB | KUORMANKYTKIN | S3602B | Tehokytk -katkais ABB LB | E | KPL | 3610 | KPL | 1 | 3610
S | 3658443 | 3606482131620 | VAIHTOKYTKIN TRANSFERPACT | TA16 80A 3P VALINTAKYTKIN-HMI | S3607B | Tehokytk -katkais Schneider LB | E | KPL | 3610 | KPL | 1 | 3610
S | 3658444 | 3606481065872 | VAIHTOKYTKIN TRANSFERPACT | TA16 100A 3P VALINTAKYTKIN-HMI | S3607B | Tehokytk -katkais Schneider LB | E | KPL | 3610 | KPL | 1 | 3610
S | 3658445 | 3606481065889 | VAIHTOKYTKIN TRANSFERPACT | TA16 125A 3P VALINTAKYTKIN-HMI | S3607B | Tehokytk -katkais Schneider LB | E | KPL | 3610 | KPL | 1 | 3610
S | 8101123 | 7393410003994 | ILMAVERHO FRICO | PA2215CE12 12KW 400V K210X1536 | S8140B | Ilmaverhot Frico Hedtec LB | E | KPL | 3610 | KPL | 1 | 3610
S | 3426038 | 3250612669226 | ASENNUSKOTELO FE UNIVERS | FP84SN2 1250X1050X205 IP44 | S3408B | Kotelot Hager LB | E | KPL | 3617 | KPL | 1 | 3617
S | 3503713 |  | LATAUSASEMA PERUSLAT. LATINKI | PREMIUM E 11/22 | S3519B | Latausasemat Intercontrol LB | E | KPL | 3620 | KPL | 1 | 3620
S | 3658256 | 3606482003286 | KOMPAKTIKATK.SUOJARELE COMPACT | MICROLOGIC 5.3E 400A 4P NSX400 | S3607B | Tehokytk -katkais Schneider LB | E | KPL | 3620 | KPL | 1 | 3620
S | 6412617 |  | VINSSI TEPA | 505 VINSSI | S6407B | Työvälineet TEPA LB | E | KPL | 3620 | KPL | 1 | 3620
S | 8266791 | 6417659030977 | HÖYRYNKEHITIN HARVIA HGD | 9,0 KW STEEL WIFI | S8212B | Muut tuotteet Harvia LB | E | KPL | 3620 | KPL | 1 | 3620
S | 8417027 | 743172081377 | UPS ONLINE 9PX | 9PX 2200I RT3U | S8403B | UPS-Järjestelmät Eaton LB | V | KPL | 3620 | KPL | 1 | 3620
S | 8621598 |  | SÄHKÖMOOTTORI AL 400/690V | M3AA160MLA B5 11KW 3000 IE3 | S8601B | Moottorit ABB LB | E | KPL | 3620 | KPL | 1 | 3620
S | 8621630 |  | SÄHKÖMOOTTORI AL 400/690V | M3AA160MLA B3 7.5KW 1000 IE3 | S8601B | Moottorit ABB LB | E | KPL | 3620 | KPL | 1 | 3620
S | 5813036 | 5908270856691 | PYLVÄSEROTIN JOHTO 2-P ABB | NPS24B109-J2HS/1 630A,16KA1S | S5403B | Jakokaa ja välij.koj. ABB LB | V | KPL | 3624 | KPL | 1 | 3624
S | 2628022 | 4058075841888 | REITITIN LEDVANCE | FLEX CU IOT DALI-2 HCL TW | S2651B | Liiketunn. Säätim. Ledvance LB | E | KPL | 3630 | KPL | 1 | 3630
S | 3658207 | 3606481999726 | KOMPAKTIKATK.SUOJARELE COMPACT | MICROLOGIC 6.2E 160A 3P NSX160 | S3607B | Tehokytk -katkais Schneider LB | E | KPL | 3630 | KPL | 1 | 3630
S | 3633898 | 4015082591274 | KOMPAKTIKATKAISIJA NZM | NZMH2-VE250 | S3625B | Tehok. ja katk. Eaton LB | E | KPL | 3630 | KPL | 1 | 3630
S | 3860615 | 3389110226317 | KONTAKTORI TESYS | PÄÄKOSKETINSARJA LC1F630 3P | S3710B | Kontaktorit D-sarja Schneid LB | E | KPL | 3630 | KPL | 1 | 3630
S | 3885836 | 3606480883330 | TAAJUUSMUUTTAJA ALTIVAR | ATV930D15N4 400V 3 15KW IP21 | S3805B | Taajuusm pehmokäyn Schneid LB | E | KPL | 3630 | KPL | 1 | 3630
S | 3800334 | 7320500501290 | PEHMOKÄYNNISTIN ABB | 15KW (SUORA)/25KW(KOLMIO)208-6 | S3809B | Pehmokäynnistimet ABB LB | E | KPL | 3630 | KPL | 1 | 3630
S | 2820394 | 3595864174013 | LOGIIKKAMODUULI MODICON | I/O HAJAUTUS ADAPTERI | S3903B | Automaatiotuott. Schneider LB | E | KPL | 3630 | KPL | 1 | 3630
S | 6769307 | 3831063429685 | SÄHKÖASENNUSTESTERI | MI-3155 EUROTEST XD | S6721A | OSOITTAVAT TESTERIT PEREL LA | E | KPL | 3630 | KPL | 1 | 3630
S | 8290228 | 6418530980091 | LATTIAKIUAS NARVI | ULTRA BIG 30 KW RST | S8220B | Lattiakiukaat Narvi LB | E | KPL | 3630 | KPL | 1 | 3630
S | 8290498 | 6417810031270 | LATTIAKIUAS NARVI | NARVI ULTRA BIG 30,0 KW MUSTA | S8220B | Lattiakiukaat Narvi LB | E | KPL | 3630 | KPL | 1 | 3630
S | 3660784 | 6417019230528 | KUORMANKYTKIN VÄÄNTÖ ABB | OT800E03P | S3602B | Tehokytk -katkais ABB LB | E | KPL | 3640 | KPL | 1 | 3640
S | 3660788 | 6417019245119 | KUORMANKYTKIN VÄÄNTÖ ABB | OT800E12P | S3602B | Tehokytk -katkais ABB LB | E | KPL | 3640 | KPL | 1 | 3640
S | 3781866 | 3606481921888 | KONTAKTORI TESYS | LC1G400EHEN 3NO AC3=440V 400A | S3714B | Kont. F- ja G-sarja Schneid LB | E | KPL | 3640 | KPL | 1 | 3640
S | 3781876 | 3606481921987 | KONTAKTORI TESYS | LC1G400KUEN 3NO AC3=440V 400A | S3714B | Kont. F- ja G-sarja Schneid LB | E | KPL | 3640 | KPL | 1 | 3640
S | 3707513 | 7320500504727 | KONTAKTORI ABB | AF265-30-00-33 265A | S3716B | Kontaktorit >100A AC3 ABB LB | E | KPL | 3640 | KPL | 1 | 3640
S | 3804511 |  | TAAJUUSMUUTTAJA IP55 | ACH580-01-062A-4+B056 30KW | S3802B | Taajuusm pehmokäyn ABB LB | E | KPL | 3640 | KPL | 1 | 3640
S | 6769021 | 5036175222126 | SÄHKÖASENNUSTESTERI MEGGER | MFT-1835 | S6709B | Osoittavat mittarit Perel LB | E | KPL | 3640 | KPL | 1 | 3640
S | 8004272 | 6438377138103 | ASENNUSTELINE MEKA SOLAR | NORDIC PV SYSTEM GS3 2X12 SF | S80120 | Maa-asennusteline MEKAPRO X P0 | E | KPL | 3640 | KPL | 1 | 3640
S | 8103632 | 7393410002232 | LÄMPÖPUHALLIN ELEKTRA FRICO | ELV3333 3KW400V IP44 PK 375X30 | S8116B | Lämmityslaitteet HedTec LB | E | KPL | 3640 | KPL | 1 | 3640
S | 3458362 | 3606486103623 | KAAPPI LATTIA-AS. FE PANELSET | RIVIKAAPPI SFN 2000X1200X800 | S3418B | Kotelot Schneider LB | E | KPL | 3650 | KPL | 1 | 3650
S | 9872627 |  | VALOKUITUKAAP. SISÄ COMMSCOPE | 48- FIBER MPO-MPO TRUNK 13M OM | S7200B | Valokuitutuott. ja tarv. LB | E | KPL | 3650 | KPL | 1 | 3650
S | 3601239 | 6417019516868 | VAIHTOKYTKIN ABB | 4-NAP. 125A 690V AC-22A | S3602B | Tehokytk -katkais ABB LB | E | KPL | 3660 | KPL | 1 | 3660
S | 3601756 | 6417019168210 | TURVAKYTKIN VÄÄNNIN EMC ABB | OT 250KTRR3TZ | S3610B | Turvakytkimet ABB LB | E | KPL | 3660 | KPL | 1 | 3660
S | 3608211 | 4015081646791 | TURVAKYTKIN VÄÄNNIN EATON | SOL30X4-SAFETY-MC4-U(230V50HZ) | S3625B | Tehok. ja katk. Eaton LB | E | KPL | 3660 | KPL | 1 | 3660
S | 3707516 | 7320500504710 | KONTAKTORI ABB | AF265-30-11-33 1S+1A 265A | S3716B | Kontaktorit >100A AC3 ABB LB | E | KPL | 3660 | KPL | 1 | 3660
S | 9880505 |  | HYBRIDI-INVERTTERI SUNGROW SH | SH15T | S80280 | Sungrow Residential Invert P0 | V | KPL | 3660 | KPL | 1 | 3660
S | 8621614 |  | SÄHKÖMOOTTORI AL 400/690V | M3AA160MLA B5 11KW 1500 IE3 | S8601B | Moottorit ABB LB | E | KPL | 3660 | KPL | 1 | 3660
S | 2712001 | 7320500382196 | LAAJENNUSMODUULI ABB | TVOC-2 VALOKAARIVART, 10 OPTIS | S2703B | Ohjaus säätö ABB LB | E | KPL | 3670 | KPL | 1 | 3670
S | 3639518 | 3250613197162 | ASENNUSALUSTA H3+ | ULOSVETORUNKO P250 4N | S3608B | Tehokytkimet UTU LB | E | KPL | 3670 | KPL | 1 | 3670
S | 3781809 | 3606481922274 | KONTAKTORI TESYS | LC1G330BEEA 3NO AC3=440V 330A | S3714B | Kont. F- ja G-sarja Schneid LB | E | KPL | 3670 | KPL | 1 | 3670
S | 3781817 | 3606481922373 | KONTAKTORI TESYS | LC1G330EHEA 3NO AC3=440V 330A | S3714B | Kont. F- ja G-sarja Schneid LB | E | KPL | 3670 | KPL | 1 | 3670
S | 3781827 | 3606481922472 | KONTAKTORI TESYS | LC1G330LSEA 3NO AC3=440V 330A | S3714B | Kont. F- ja G-sarja Schneid LB | E | KPL | 3670 | KPL | 1 | 3670
S | 3781853 | 3606481922755 | KONTAKTORI TESYS | LC1G2254LSEA 4NO AC1=440V 330A | S3714B | Kont. F- ja G-sarja Schneid LB | E | KPL | 3670 | KPL | 1 | 3670
S | 8261352 | 6410082613526 | LATTIAKIUAS HARVIA VIRTA | PRO HL135 13,5 KW MUSTA | S8208B | Lattiakiukaat Harvia LB | E | KPL | 3670 | KPL | 1 | 3670
S | 3404554 | 4028177322837 | TUULETIN SK | JÄÄHDYTIN BLUE E 660 W | S3415B | Kotelot Rittal LB | E | KPL | 3680 | KPL | 1 | 3680
S | 3658307 | 3606481993953 | KOMPAKTIKATK.SUOJARELE COMPACT | MICROLOGIC 4.2 VIGI HÄ 250A3P | S3607B | Tehokytk -katkais Schneider LB | E | KPL | 3680 | KPL | 1 | 3680
S | 3781835 | 3606481922557 | KONTAKTORI TESYS | LC1G2254BEEA 4NO AC1=440V 330A | S3714B | Kont. F- ja G-sarja Schneid LB | E | KPL | 3680 | KPL | 1 | 3680
S | 3781843 | 3606481922656 | KONTAKTORI TESYS | LC1G2254EHEA 4NO AC1=440V 330A | S3714B | Kont. F- ja G-sarja Schneid LB | E | KPL | 3680 | KPL | 1 | 3680
S | 3709016 | 7320500541494 | KONTAKTORI ABB | 3-NAP.132KW,1S,2A,265A(AC-3) | S3716B | Kontaktorit >100A AC3 ABB LB | E | KPL | 3680 | KPL | 1 | 3680
S | 3709017 | 7320500541487 | KONTAKTORI ABB | 3-NAP.132KW,1S,2A,265A(AC-3) | S3716B | Kontaktorit >100A AC3 ABB LB | E | KPL | 3680 | KPL | 1 | 3680
S | 3709020 | 7320500541463 | KONTAKTORI ABB | 3-NAP.132KW,1S,2A,265A(AC-3) | S3716B | Kontaktorit >100A AC3 ABB LB | E | KPL | 3680 | KPL | 1 | 3680
S | 3804128 |  | TAAJUUSMUUTTAJA. 400V. IP21 | ACS580-01-045A-4. 22KW | S3802B | Taajuusm pehmokäyn ABB LB | E | KPL | 3680 | KPL | 1 | 3680
S | 5232619 | 6410052326197 | PISTOKEPÄÄTE EUROMOLD | KULMA 1250A 36kV 500mm2 | S5217B | Kaapelinsuojaus Eurolaite LB | E | KPL | 3680 | KPL | 1 | 3680
S | 5232620 | 6410052326203 | PISTOKEPÄÄTE EUROMOLD | KULMA 1250A 36kV 630mm2 | S5217B | Kaapelinsuojaus Eurolaite LB | E | KPL | 3680 | KPL | 1 | 3680
S | 6901032 | 6416198824504 | KESKUSPÖLYNIMURI ALLAWAY | M 1000 KESKUSYKSIKKÖ | S8303B | Keskuspölyimurit Allaway LB | E | KPL | 3680 | KPL | 1 | 3680
S | 3641545 | 8056221006682 | KOMPAKTIKATKAIS. SUOJARELE ABB | EKIP TOUCH LSI IN=400 XT5 3P | S3602B | Tehokytk -katkais ABB LB | E | KPL | 3690 | KPL | 1 | 3690
S | 3655291 | 8015644555405 | KOMPAKTIKATKAISIJA ABB | T5N400FF3TMA320 320 -3200A/3-N | S3602B | Tehokytk -katkais ABB LB | E | KPL | 3690 | KPL | 1 | 3690
S | 3655292 | 8015644555412 | KOMPAKTIKATKAISIJA ABB | T5N400FF3TMA400 400 -4000A/3-N | S3602B | Tehokytk -katkais ABB LB | E | KPL | 3690 | KPL | 1 | 3690
S | 3661690 | 6417019335360 | KUORMANKYTKIN VÄÄNTÖ ABB | 3-NAP. 1250A 690V AC-22A | S3602B | Tehokytk -katkais ABB LB | E | KPL | 3690 | KPL | 1 | 3690
S | 3658409 | 3606481065551 | VAIHTOKYTKIN TRANSFERPACT | TA10 ACTIVE 80A 3P LCD-HMI | S3607B | Tehokytk -katkais Schneider LB | E | KPL | 3690 | KPL | 1 | 3690
S | 3658410 | 3606481065568 | VAIHTOKYTKIN TRANSFERPACT | TA10 ACTIVE 100A 3P LCD-HMI | S3607B | Tehokytk -katkais Schneider LB | E | KPL | 3690 | KPL | 1 | 3690
S | 3707518 | 7320500504703 | KONTAKTORI ABB | AF265-30-22-33 2S+2A 265A | S3716B | Kontaktorit >100A AC3 ABB LB | E | KPL | 3690 | KPL | 1 | 3690
S | 2816603 | 6410028166031 | VÄYLÄMUUNNIN EXI-GW | EXI-BACNET GW | S4228B | Turvavalaisimet Exilight LB | E | KPL | 3690 | KPL | 1 | 3690
S | 2712003 | 7320500382592 | LAAJENNUSMODUULI ABB | TVOC-2 VALOKAARIVART, 10 OPTIS | S2703B | Ohjaus säätö ABB LB | E | KPL | 3700 | KPL | 1 | 3700
S | 2820231 | 3595863910711 | LOGIIKKAMODUULI MODICON | CPU, M340-20 ETHERNET | S3903B | Automaatiotuott. Schneider LB | E | KPL | 3700 | KPL | 1 | 3700
S | 6769308 | 3831063420583 | SÄHKÖASENNUSTESTERI | MI-3109 PRO SET | S6721A | OSOITTAVAT TESTERIT PEREL LA | V | KPL | 3700 | KPL | 1 | 3700
S | 7238461 | 4028177945470 | LATTIAKAAPPI VX IT | 38U 600X1800X600 | S7208A | Tietoverkkokaapit Rittal LA | E | KPL | 3700 | KPL | 1 | 3700
S | 7282598 | 4028177944848 | LATTIAKAAPPI VX IT | 24U 800X1200X800 | S7208A | Tietoverkkokaapit Rittal LA | E | KPL | 3700 | KPL | 1 | 3700
S | 7241285 | 7333089007930 | LATTIAKAAPPI EUROLAN DYNAMIC B | 42U L600XS1000XK2000 LASIOVI | S7223B | Tietoverkkojakamot Eurolan LB | E | KPL | 3700 | KPL | 1 | 3700
S | 3427080 | 3250610672617 | ASENNUSKOTELO PE ORION PLUS | FL356B 1750X850X300 VS IP65 | S3408B | Kotelot Hager LB | E | KPL | 3710 | KPL | 1 | 3710
S | 3638111 | 6417019487700 | KYTKINVAROKE ABB | OSM125GD3M230C | S3611B | Kytkinvarokkeet ABB LB | E | KPL | 3710 | KPL | 1 | 3710
S | 3800105 | 7320500400630 | PEHMOKÄYNNISTIN ABB | PSE45-600-70 22kW/400V | S3809B | Pehmokäynnistimet ABB LB | E | KPL | 3710 | KPL | 1 | 3710
S | 6426019 | 4030266013168 | LÄVISTINTARVIKE ALFRA | NELIÖLÄVISTIN 68,0X68,0 AP 600 | S6425A | Lävistintarvik. ALFRA ELP LA | E | KPL | 3710 | KPL | 1 | 3710
S | 6414774 | 4013364070868 | JÄNNITTEENKOETIN DEHN SAFETY | PHE3 6 20 S | S64700 | Työkalut Finn Electric P0 | E | KPL | 3710 | KPL | 1 | 3710
S | 8407070 | 4028177948044 | VIRRANJAKELUYKSIKKÖ PDU RITTAL | PDU MANAGED 16A/1 IEC-C20 6XC1 | S7207B | Tietoverkkokaap.tarv.Rittal LB | E | KPL | 3710 | KPL | 1 | 3710
S | 3876365 | 3606480322730 | TAAJUUSMUUTTAJA ALTIVAR 212 | ATV212 15KW 400V IP55 C1 | S3805B | Taajuusm pehmokäyn Schneid LB | E | KPL | 3720 | KPL | 1 | 3720
S | 7118838 | 6438045004358 | TURVAVALOKESKUS | TKT6512B 230V 12 X 250W | S4203B | Turvavalaisimet Teknoware LB | E | KPL | 3720 | KPL | 1 | 3720
S | 7142008 | 6410071420081 | PÄÄKELLO ESMI | WDP-Y8 | S7160B | Aikakellot Pelco LB | E | KPL | 3720 | KPL | 1 | 3720
S | 7233157 | 731304433231 | LATTIAKAAPPI EASY RACK | 24U 600X1000MM SIVUPANEELEILLA | S7241B | Tietoverkkotuott. Schneider LB | E | KPL | 3720 | KPL | 1 | 3720
S | 7914501 | 6410079145016 | AV-LAITE FSR | OHJ.JÄRJ IP 4XRS232 4XIR 4XI/O | S7505A | Antennituotteet Finnsat LA | E | KPL | 3720 | KPL | 1 | 3720
S | 8103635 | 7393410002249 | LÄMPÖPUHALLIN ELEKTRA FRICO | ELV5333 5KW400V IP44 PK 375X30 | S8116B | Lämmityslaitteet HedTec LB | E | KPL | 3720 | KPL | 1 | 3720
S | 8438428 |  | UPS-LISÄAKKU SMART-UPS | SRT RM 3KVA AKKU | S8402B | UPS- järjestelmät Schneider LB | E | KPL | 3720 | KPL | 1 | 3720
S | 3426029 | 3250612669165 | ASENNUSKOTELO FE UNIVERS | FP65SN2 950X1300X205 IP44 | S3408B | Kotelot Hager LB | E | KPL | 3723 | KPL | 1 | 3723
S | 3458382 | 3606486103821 | KAAPPI LATTIA-AS. FE PANELSET | RIVIKAAPPI SFN 2200X1200X600 | S3418B | Kotelot Schneider LB | E | KPL | 3730 | KPL | 1 | 3730
S | 3501529 | 7331185206967 | LATAUSASEMA PERUSLATAUS GARO | GTCDC-T274WO-A | S3515B | Latausasemat Garo LB | E | KPL | 3730 | KPL | 1 | 3730
S | 3641622 | 6417019401638 | VAIHTOKYTKIN ABB | 3-NAP. 400A 690V AC-22A | S3602B | Tehokytk -katkais ABB LB | E | KPL | 3730 | KPL | 1 | 3730
S | 3641623 | 6417019402208 | VAIHTOKYTKIN ABB | 3-NAP. 400A 690V AC-22A | S3602B | Tehokytk -katkais ABB LB | E | KPL | 3730 | KPL | 1 | 3730
S | 3641680 | 6417019401645 | VAIHTOKYTKIN ABB | 3-NAP. 400A 690V AC-22A | S3602B | Tehokytk -katkais ABB LB | E | KPL | 3730 | KPL | 1 | 3730
S | 3641681 | 6417019402147 | VAIHTOKYTKIN ABB | 3-NAP. 400A 690V AC-22A | S3602B | Tehokytk -katkais ABB LB | E | KPL | 3730 | KPL | 1 | 3730
S | 3876114 | 3606480167355 | PEHMOKÄYNNISTIN ALTISTART | ATS22C17S6 170A 600V 220V OHJ | S3805B | Taajuusm pehmokäyn Schneid LB | E | KPL | 3730 | KPL | 1 | 3730
S | 3876363 | 3606480322723 | TAAJUUSMUUTTAJA ALTIVAR 212 | ATV212 11KW 400V IP55 C1 | S3805B | Taajuusm pehmokäyn Schneid LB | E | KPL | 3730 | KPL | 1 | 3730
S | 3503711 |  | LATAUSASEMA PERUSLAT. LATINKI | XTRA R 11 T2 | S3519B | Latausasemat Intercontrol LB | E | KPL | 3740 | KPL | 1 | 3740
S | 3881308 | 3606480966958 | TAAJUUSMUUTTAJA ALTIVAR | ATV340D15N4 15KW 380-480V | S3805B | Taajuusm pehmokäyn Schneid LB | E | KPL | 3740 | KPL | 1 | 3740
S | 3886868 | 3606485435824 | JARRUKATKOJA ALTIVAR | VW3A7105 400V 100 KW | S3805B | Taajuusm pehmokäyn Schneid LB | E | KPL | 3740 | KPL | 1 | 3740
S | 4518918 | 4022644364917 | VALONHEITIN MEYER | ECOLINE 12X3W LED WW HA | S4517B | Ulkovalaisimet Willy Meyer LB | E | KPL | 3740 | KPL | 1 | 3740
S | 4518928 | 4022644361596 | VALONHEITIN MEYER | ECOLINE 12X3W LED WW VARR. HA | S4517B | Ulkovalaisimet Willy Meyer LB | E | KPL | 3740 | KPL | 1 | 3740
S | 8420460 | 3553340710735 | UPS-LISÄAKKU 9PX | EATON 9SX EBM 240V RT3U G2 | S8404B | UPS-Tarvikkeet Eaton LB | E | KPL | 3740 | KPL | 1 | 3740
S | 3451521 | 7331185116594 | PISTORASIAKESKUS VENESAT GARO | GMS 3FM 16A | S2405B | Pistorasiat tulpat Garo LB | E | KPL | 3750 | KPL | 1 | 3750
S | 3601449 | 6417019560830 | KUORMANKYTKIN VIPU ABB | 3-NAP. 63A 690V AC-22A | S3602B | Tehokytk -katkais ABB LB | E | KPL | 3750 | KPL | 1 | 3750
S | 5451291 |  | Cable distribution cabinet | SDC1073 | S5403B | Jakokaa ja välij.koj. ABB LB | E | KPL | 3750 | KPL | 1 | 3750
S | 9872628 |  | VALOKUITUKAAP. SISÄ COMMSCOPE | 48- FIBER MPO-MPO TRUNK 14M OM | S7200B | Valokuitutuott. ja tarv. LB | E | KPL | 3750 | KPL | 1 | 3750
S | 7284771 | 6410072847719 | JATKOSKAAPPI NESTOR | KAAPPIYHDISTELMÄ K1 + NC-326 | S7202B | Kuitutuotteet Nestor X LB | E | KPL | 3750 | KPL | 1 | 3750
S | 7545088 | 6430078843089 | MITTALAITE ROVER | ANTENNISIGNAALIN MITTALAITE 7" | S7506B | Antennimittalaitteet LB | E | KPL | 3750 | KPL | 1 | 3750
S | 8408618 | 7640169262074 | UPS-LISÄAKKU POWERVALUE 11 T | LISÄAKKUK. 6-10KVA T 2 20 9AH | S8401B | UPS laitteet ja muuntajat LB | E | KPL | 3750 | KPL | 1 | 3750
S | 8417312 |  | UPS-additional battery 9-Serie | 9PX ADDITIONAL BATTERY 8/11kVA | S8404B | UPS-Tarvikkeet Eaton LB | E | KPL | 3750 | KPL | 1 | 3750
S | 2712548 | 4013614515316 | VALVONTARELE ERISTYS/MAAVU.ABB | CM-IWM.10 ERISTYSTASONVALVONTA | S2703B | Ohjaus säätö ABB LB | E | KPL | 3760 | KPL | 1 | 3760
S | 3641043 |  | KOMPAKTIKATKAISIJA ABB | XT4N 250 EKIP LSI IN=250A 4P F | S3602B | Tehokytk -katkais ABB LB | E | KPL | 3760 | KPL | 1 | 3760
S | 3655321 | 8015644552619 | KOMPAKTIKATKAISIJA ABB | T5N400FF3LS320 | S3602B | Tehokytk -katkais ABB LB | E | KPL | 3760 | KPL | 1 | 3760
S | 3655322 | 8015644552626 | KOMPAKTIKATKAISIJA ABB | T5N400FF3LS | S3602B | Tehokytk -katkais ABB LB | E | KPL | 3760 | KPL | 1 | 3760
S | 3655527 | 8015644552633 | KOMPAKTIKATKAISIJA ABB | T5N400FF3I320 320/PR221 I/3-N | S3602B | Tehokytk -katkais ABB LB | E | KPL | 3760 | KPL | 1 | 3760
S | 3655528 | 8015644552640 | KOMPAKTIKATKAISIJA ABB | T5N400FF3I 400/PR221 I/3-N | S3602B | Tehokytk -katkais ABB LB | E | KPL | 3760 | KPL | 1 | 3760
S | 3637844 | 3250613198596 | KOMPAKTIKATKAISIJA H3+ | P630 LSI 4N 250A 110KA | S3608B | Tehokytkimet UTU LB | E | KPL | 3760 | KPL | 1 | 3760
S | 5220369 | 6438389104257 | PISTOKEPÄÄTE ENSTO | CONT-SA10-17 | S5202B | Kaapelin suoj+liitos Ensto LB | E | KPL | 3760 | KPL | 1 | 3760
S | 6756339 | 0195112119433 | SÄHKÖASENNUSTESTERI FLUKE | FLUKE 1673FC SCH | S67160 | Mittarit laskurit Fluke P0 | V | KPL | 3760 | KPL | 1 | 3760
S | 8407095 | 4028177948297 | VIRRANJAKELUYKSIKKÖ PDU RITTAL | PDU METERED+16A/1 CEE 12XC13+1 | S7207B | Tietoverkkokaap.tarv.Rittal LB | E | KPL | 3760 | KPL | 1 | 3760
S | 8010064 | 4099854168109 | INVERTTERI LEDVANCE | LHT-HV-6K F2 | S80091 | Aurinkoenergia Ledvance P1 | E | KPL | 3760 | KPL | 1 | 3760
S | 3601262 | 6417019524917 | VAIHTOKYTKIN ABB | 2-NAP. 160A 690V AC-22A | S3602B | Tehokytk -katkais ABB LB | E | KPL | 3770 | KPL | 1 | 3770
S | 3888288 |  | TAAJUUSM VACON 100 11KW 3 | VACON0100-3L-0023-5+IP54 | S3804B | Taajuusm pehmokäyn Danfoss LB | E | KPL | 3770 | KPL | 1 | 3770
S | 3885179 | 3606480701399 | TAAJUUSMUUTTAJA ALTIVAR | ATV630D18N4 400V 3 18KW IP21 | S3805B | Taajuusm pehmokäyn Schneid LB | E | KPL | 3770 | KPL | 1 | 3770
S | 7284521 | 6410072845210 | LATTIAKAAPPI NESTOR | NC-1000 ODF, KIINTEÄ 2000MM | S7202B | Kuitutuotteet Nestor X LB | E | KPL | 3770 | KPL | 1 | 3770
S | 7238421 | 4028177944961 | LATTIAKAAPPI VX IT | 42U 800X2000X800, | S7208A | Tietoverkkokaapit Rittal LA | E | KPL | 3770 | KPL | 1 | 3770
S | 8004273 | 6438377138110 | ASENNUSTELINE MEKA SOLAR | NORDIC PV SYSTEM GS3 2X12 | S80120 | Maa-asennusteline MEKAPRO X P0 | E | KPL | 3770 | KPL | 1 | 3770
S | 8016001 |  | SÄÄDIN-INVERTT-LATURI VICTRON | EASYSOLARII 48/5000/70-50 | S80160 | Aurinkosähk Flinkekenberg X P0 | V | KPL | 3770 | KPL | 1 | 3770
S | 3447522 | 3606485120416 | KAAPPI FE UNIVERSAL ENCL | LATTIAKAAPPI 2OV 2000X1200X500 | S3418B | Kotelot Schneider LB | E | KPL | 3780 | KPL | 1 | 3780
S | 3888919 | 3606480802478 | JARRUVASTUS ALTIVAR | VW3A7755 8 OHM 25 KW | S3805B | Taajuusm pehmokäyn Schneid LB | E | KPL | 3780 | KPL | 1 | 3780
S | 8407096 | 4028177948303 | VIRRANJAKELUYKSIKKÖ PDU RITTAL | PDU METERED+ 16A/1 CEE 10XCEE7 | S7207B | Tietoverkkokaap.tarv.Rittal LB | E | KPL | 3780 | KPL | 1 | 3780
S | 7233154 | 731304433309 | LATTIAKAAPPI EASY RACK | 48U 600X1000MM | S7241B | Tietoverkkotuott. Schneider LB | E | KPL | 3780 | KPL | 1 | 3780
S | 8411727 | 731304343455 | VIRTALÄHDE AKKUVARM. EASY UPS | SRV-KIL 6KVA TEHOMODUULI | S8402B | UPS- järjestelmät Schneider LB | E | KPL | 3780 | KPL | 1 | 3780
S | 3426043 | 3250612668588 | ASENNUSKOTELO FE UNIVERS | FP94SN2 1400X1050X205 IP44 | S3408B | Kotelot Hager LB | E | KPL | 3784 | KPL | 1 | 3784
S | 3601502 | 6417019524610 | KUORMANKYTKIN VÄÄNTÖ ABB | OTM250E2M230V | S3602B | Tehokytk -katkais ABB LB | E | KPL | 3790 | KPL | 1 | 3790
S | 3601513 | 6417019524641 | KUORMANKYTKIN VÄÄNTÖ ABB | OTM250E2WM230V | S3602B | Tehokytk -katkais ABB LB | E | KPL | 3790 | KPL | 1 | 3790
S | 3660776 | 6417019230801 | KUORMANKYTKIN VÄÄNTÖ ABB | OT630E04P | S3602B | Tehokytk -katkais ABB LB | E | KPL | 3790 | KPL | 1 | 3790
S | 3660779 | 6417019245089 | KUORMANKYTKIN VÄÄNTÖ ABB | OT630E22P | S3602B | Tehokytk -katkais ABB LB | E | KPL | 3790 | KPL | 1 | 3790
S | 3781884 | 3606481922069 | KONTAKTORI TESYS | LC1G2654EHEN 4NO AC1=440V 385A | S3714B | Kont. F- ja G-sarja Schneid LB | E | KPL | 3790 | KPL | 1 | 3790
S | 3781894 | 3606481922168 | KONTAKTORI TESYS | LC1G2654KUEN 4NO AC1=440V 385A | S3714B | Kont. F- ja G-sarja Schneid LB | E | KPL | 3790 | KPL | 1 | 3790
S | 3706476 | 7320500481202 | KONTAKTORI ABB | 3-NAP. 132KW 0S,0A 265A(AC-3) | S3716B | Kontaktorit >100A AC3 ABB LB | E | KPL | 3790 | KPL | 1 | 3790
S | 4603020 | 6438389007794 | PUUPYLVÄS SAGA | SAGA 5W AKZO 900 GREY/CINNAMON | S4602B | Pylväät Ensto LB | E | KPL | 3790 | KPL | 1 | 3790
S | 4603023 | 6438389007824 | PUUPYLVÄS SAGA | SAGA 5W RAL 9005/CINNAMON | S4602B | Pylväät Ensto LB | E | KPL | 3790 | KPL | 1 | 3790
S | 4603026 | 6438389007855 | PUUPYLVÄS SAGA | SAGA 5W RAL 9006/CINNAMON | S4602B | Pylväät Ensto LB | E | KPL | 3790 | KPL | 1 | 3790
S | 4603029 | 6438389007886 | PUUPYLVÄS SAGA | SAGA 5W AKZO 900 GREY/SAFFRON | S4602B | Pylväät Ensto LB | E | KPL | 3790 | KPL | 1 | 3790
S | 4603032 | 6438389007916 | PUUPYLVÄS SAGA | SAGA 5W RAL 9005/SAFFRON | S4602B | Pylväät Ensto LB | E | KPL | 3790 | KPL | 1 | 3790
S | 4603035 | 6438389007947 | PUUPYLVÄS SAGA | SAGA 5W RAL 9006/SAFFRON | S4602B | Pylväät Ensto LB | E | KPL | 3790 | KPL | 1 | 3790
S | 7238466 | 4028177945524 | LATTIAKAAPPI VX IT | 42U 600X2000X600 | S7208A | Tietoverkkokaapit Rittal LA | E | KPL | 3790 | KPL | 1 | 3790
S | 8266792 | 6417659030984 | HÖYRYNKEHITIN HARVIA HGD | 10,8 KW STEEL WIFI | S8212B | Muut tuotteet Harvia LB | E | KPL | 3790 | KPL | 1 | 3790
S | 3658230 | 3606482000124 | KOMPAKTIKATK.SUOJARELE COMPACT | MICROLOGIC 5.2E 250A 4P NSX250 | S3607B | Tehokytk -katkais Schneider LB | E | KPL | 3800 | KPL | 1 | 3800
S | 3709022 | 7320500541456 | KONTAKTORI ABB | 3-NAP.132KW,1S,2A,265A(AC-3) | S3716B | Kontaktorit >100A AC3 ABB LB | E | KPL | 3800 | KPL | 1 | 3800
S | 7284371 | 6410072843711 | JATKOSKOTELO NESTOR | JATKOSPKT TBK8 240/150 432-K | S7202B | Kuitutuotteet Nestor X LB | E | KPL | 3800 | KPL | 1 | 3800
S | 3509431 | 4067923001213 | LATAUSKAAPELI PHOENIX | CHARX PT2C-DC375-6,0MES00P | S7299B | Tietoverkkotuotteet muut LB | V | KPL | 3805 | KPL | 1 | 3805
S | 3641323 | 8056221004343 | KOMPAKTIKATKAISIJA ABB | XT5N 400 EKIP DIP LSI IN=320 3 | S3602B | Tehokytk -katkais ABB LB | E | KPL | 3810 | KPL | 1 | 3810
S | 3641328 | 8056221004350 | KOMPAKTIKATKAISIJA ABB | XT5N 400 EKIP DIP LSI IN=400 3 | S3602B | Tehokytk -katkais ABB LB | E | KPL | 3810 | KPL | 1 | 3810
S | 3658099 | 3606481992871 | KOMPAKTIKATKAISIJA COMPACT | NSXM VIGI N 50KA 3P 160A EVERL | S3607B | Tehokytk -katkais Schneider LB | E | KPL | 3810 | KPL | 1 | 3810
S | 2820243 | 3595863910674 | LOGIIKKAMODUULI MODICON | LIIKENNÖINTIMODULI, 1XRJ45 | S3903B | Automaatiotuott. Schneider LB | E | KPL | 3810 | KPL | 1 | 3810
S | 6752587 | 0095969766913 | SÄHKÖASENNUSTESTERI EPROD | FLUKE 1664FC CONNECT SCHUKO | S67160 | Mittarit laskurit Fluke P0 | V | KPL | 3810 | KPL | 1 | 3810
S | 8408625 | 7640169261961 | UPS ONLINE POWERVALUE 11 T | ONLINE UPS 6KVA/0MIN S | S8401B | UPS laitteet ja muuntajat LB | E | KPL | 3810 | KPL | 1 | 3810
S | 8417049 | 743172081421 | UPS ONLINE 9PX | 9PX 1500I RTN | S8403B | UPS-Järjestelmät Eaton LB | E | KPL | 3810 | KPL | 1 | 3810
S | 3501519 | 7331185196268 | LATAUSASEMA PERUSLATAUS GARO | GTBDCM-T274FC-A | S3515B | Latausasemat Garo LB | E | KPL | 3820 | KPL | 1 | 3820
S | 3641620 | 6417019402017 | VAIHTOKYTKIN ABB | 4-NAP. 315A 690V AC-22A | S3602B | Tehokytk -katkais ABB LB | E | KPL | 3820 | KPL | 1 | 3820
S | 3641621 | 6417019402406 | VAIHTOKYTKIN ABB | 4-NAP. 315A 690V AC-22A | S3602B | Tehokytk -katkais ABB LB | E | KPL | 3820 | KPL | 1 | 3820
S | 3641678 | 6417019469652 | VAIHTOKYTKIN ABB | 4-NAP. 315A 690V AC-22A | S3602B | Tehokytk -katkais ABB LB | E | KPL | 3820 | KPL | 1 | 3820
S | 3641679 | 6417019402338 | VAIHTOKYTKIN ABB | 4-NAP. 315A 690V AC-22A | S3602B | Tehokytk -katkais ABB LB | E | KPL | 3820 | KPL | 1 | 3820
S | 3655654 | 8015644628598 | MOOTTORIOHJAIN ABB | 1SDA060395R1 | S3602B | Tehokytk -katkais ABB LB | E | KPL | 3820 | KPL | 1 | 3820
S | 3655655 | 8015644628703 | MOOTTORIOHJAIN ABB | 1SDA060396R1 | S3602B | Tehokytk -katkais ABB LB | E | KPL | 3820 | KPL | 1 | 3820
S | 3655656 | 8015644628710 | MOOTTORIOHJAIN ABB | MOE110V/T6 | S3602B | Tehokytk -katkais ABB LB | E | KPL | 3820 | KPL | 1 | 3820
S | 3655657 | 8015644628727 | MOOTTORIOHJAIN ABB | 1SDA060398R1 | S3602B | Tehokytk -katkais ABB LB | E | KPL | 3820 | KPL | 1 | 3820
S | 3600644 | 6419410367209 | TURVAKYTKIN VÄÄNNIN KUM | 6X250A 400V 132KW 1NO/1NC | S3604B | Tehokytk -katkais Katko LB | E | KPL | 3820 | KPL | 1 | 3820
S | 3600645 | 6419410367407 | TURVAKYTKIN VÄÄNNIN KUM | 6X250A 400V 132KW 1NO/1NC | S3604B | Tehokytk -katkais Katko LB | E | KPL | 3820 | KPL | 1 | 3820
S | 3600646 | 6419410367605 | TURVAKYTKIN VÄÄNNIN KUM | 6X250A 400V 132KW 1NO/1NC | S3604B | Tehokytk -katkais Katko LB | E | KPL | 3820 | KPL | 1 | 3820
S | 3658243 | 3606482003132 | KOMPAKTIKATK.SUOJARELE COMPACT | MICROLOGIC 6.3EM 500A 3P NSX63 | S3607B | Tehokytk -katkais Schneider LB | E | KPL | 3820 | KPL | 1 | 3820
S | 3658244 | 3606482003125 | KOMPAKTIKATK.SUOJARELE COMPACT | MICROLOGIC 6.3M 320A 3P NSX400 | S3607B | Tehokytk -katkais Schneider LB | E | KPL | 3820 | KPL | 1 | 3820
S | 3781754 | 3606489915469 | MOOTTORINSUOJAKATKAISIJA TESYS | GV6P500F 250-500A 400V 36KA | S3706B | Moottorisuojak. Schneider LB | E | KPL | 3820 | KPL | 1 | 3820
S | 3706478 | 7320500481554 | KONTAKTORI ABB | 3-NAP. 132KW 2S,2A 265A(AC-3) | S3716B | Kontaktorit >100A AC3 ABB LB | E | KPL | 3820 | KPL | 1 | 3820
S | 3881319 | 3606480967061 | TAAJUUSMUUTTAJA ALTIVAR | ATV340D15N4E 15KW 380-480V 3 | S3805B | Taajuusm pehmokäyn Schneid LB | E | KPL | 3820 | KPL | 1 | 3820
S | 7262396 | 6410072623962 | JATKOSKAAPPI NAF1000 | 2000MM ILM. TAKA JA SIVUSEINIÄ | S7203B | Kuitutuotteet Naficon X LB | E | KPL | 3820 | KPL | 1 | 3820
S | 3458434 | 3606486054956 | TUULETIN CLIMASYS | JÄÄHDYTIN 350W 230V | S3418B | Kotelot Schneider LB | E | KPL | 3830 | KPL | 1 | 3830
S | 6426928 | 6410064269284 | TYÖMAADOITUSSARJA HORSTMANN | M120 24kA/1s | S6419B | Työ turva tunnusväl Eurolai LB | E | KPL | 3830 | KPL | 1 | 3830
S | 7273463 |  | TYÖKALU-KUITU LA-FIBER | MIKROSKOOPPI-OPTIO MTP-200:LLE | S7242A | Tietoverkkotuott. muut LA | E | KPL | 3834 | KPL | 1 | 3834
S | 3640452 | 6417019818290 | VAIHTOKYTKIN ABB | 3-NAP. 63A AUTO. VAIHTOKYTKIN | S3602B | Tehokytk -katkais ABB LB | E | KPL | 3840 | KPL | 1 | 3840
S | 3658479 | 3606482000902 | KOMPAKTIKATKAISIJA COMPACT | NSX250R 200KA 3P 160A TM160D | S3607B | Tehokytk -katkais Schneider LB | E | KPL | 3840 | KPL | 1 | 3840
S | 3640590 | 6417019187990 | TURVAKYTKIN VÄÄNNIN ABB | OTR90T6B | S3610B | Turvakytkimet ABB LB | E | KPL | 3840 | KPL | 1 | 3840
S | 3730572 |  | Contactor | 139544 | S3701B | Moottorilähtökomponentit LB | E | KPL | 3840 | KPL | 1 | 3840
S | 3730573 |  | Contactor | 139545 | S3701B | Moottorilähtökomponentit LB | E | KPL | 3840 | KPL | 1 | 3840
S | 3730574 |  | Contactor | 139546 | S3701B | Moottorilähtökomponentit LB | E | KPL | 3840 | KPL | 1 | 3840
S | 3730575 |  | Contactor | 139547 | S3701B | Moottorilähtökomponentit LB | E | KPL | 3840 | KPL | 1 | 3840
S | 3730576 |  | Contactor | 139548 | S3701B | Moottorilähtökomponentit LB | E | KPL | 3840 | KPL | 1 | 3840
S | 3730577 |  | Contactor | 139549 | S3701B | Moottorilähtökomponentit LB | E | KPL | 3840 | KPL | 1 | 3840
S | 3730578 |  | Contactor | 139550 | S3701B | Moottorilähtökomponentit LB | E | KPL | 3840 | KPL | 1 | 3840
S | 3730579 |  | Contactor | 139551 | S3701B | Moottorilähtökomponentit LB | E | KPL | 3840 | KPL | 1 | 3840
S | 3730580 |  | Contactor | 139552 | S3701B | Moottorilähtökomponentit LB | E | KPL | 3840 | KPL | 1 | 3840
S | 3730581 |  | Contactor | 139553 | S3701B | Moottorilähtökomponentit LB | E | KPL | 3840 | KPL | 1 | 3840
S | 3706486 | 7320500481776 | KONTAKTORI ABB | 3-NAP. 160KW 1S.1A 305A(AC-3) | S3716B | Kontaktorit >100A AC3 ABB LB | V | KPL | 3840 | KPL | 1 | 3840
S | 7238463 | 4028177945494 | LATTIAKAAPPI VX IT | 38U 600X1800X800 | S7208A | Tietoverkkokaapit Rittal LA | E | KPL | 3840 | KPL | 1 | 3840
S | 3465418 | 4028177959170 | KAAPPI LATTIA-ASENNUS FE VX SE | YKSITTÄISKAAPPI 1800X2000X500 | S3415B | Kotelot Rittal LB | E | KPL | 3850 | KPL | 1 | 3850
S | 3638113 | 6417019487694 | KYTKINVAROKE ABB | OSM160GD3M230C | S3611B | Kytkinvarokkeet ABB LB | E | KPL | 3850 | KPL | 1 | 3850
S | 3735206 |  | KONTAKTORI EATON | DILM150(RDC24) | S3701B | Moottorilähtökomponentit LB | E | KPL | 3850 | KPL | 1 | 3850
S | 6769312 | 3831063430018 | SÄHKÖAS.TESTERI TARV METREL | A 1632 EMOBILITY ANALYSAATTORI | S6709B | Osoittavat mittarit Perel LB | E | KPL | 3850 | KPL | 1 | 3850
S | 8407053 | 4028177947870 | VIRRANJAKELUYKSIKKÖ PDU RITTAL | PDU SWITCHED 32A/1 CEE 16XC13+ | S7207B | Tietoverkkokaap.tarv.Rittal LB | E | KPL | 3850 | KPL | 1 | 3850
S | 7238415 | 4028177944893 | LATTIAKAAPPI VX IT | 24U 800X1200X1000 | S7208A | Tietoverkkokaapit Rittal LA | E | KPL | 3850 | KPL | 1 | 3850
S | 8010049 | 4099854167706 | INVERTTERI LEDVANCE | LT-30K F2 | S80091 | Aurinkoenergia Ledvance P1 | V | KPL | 3850 | KPL | 1 | 3850
S | 8501503 | 7392274450203 | KOSTEUDENPOISTAJA EL-BJÖRN | A 75F/R KUIVAUSHUONEKUIVAAJA | S8501B | Tuulettimet pumput El-Björn LB | E | KPL | 3850 | KPL | 1 | 3850
S | 8621631 |  | SÄHKÖMOOTTORI AL 400/690V | M3AA160MLA B5 7.5KW 1000 IE3 | S8601B | Moottorit ABB LB | E | KPL | 3850 | KPL | 1 | 3850
S | 3458384 | 3606486103845 | KAAPPI LATTIA-AS. FE PANELSET | RIVIKAAPPI SFN 2200X1200X800 | S3418B | Kotelot Schneider LB | E | KPL | 3860 | KPL | 1 | 3860
S | 3637836 | 3250613197391 | KOMPAKTIKATKAISIJA H3+ | P630 ENERGY 3N 400A 70KA | S3608B | Tehokytkimet UTU LB | E | KPL | 3860 | KPL | 1 | 3860
S | 6751574 | 0095969327664 | KALIBRAATTORI PTOOL | FLUKE-717 1G PAINEKALIBRAATTOR | S6716B | Mittarit laskurit Fluke LB | E | KPL | 3860 | KPL | 1 | 3860
S | 6751576 | 0095969327671 | KALIBRAATTORI PTOOL | FLUKE-717 300G PAINEKALIBRAATT | S6716B | Mittarit laskurit Fluke LB | E | KPL | 3860 | KPL | 1 | 3860
S | 6751578 | 0095969327688 | KALIBRAATTORI PTOOL | FLUKE-717 500G PAINEKALIBRAATT | S6716B | Mittarit laskurit Fluke LB | E | KPL | 3860 | KPL | 1 | 3860
S | 6751580 | 0095969327695 | KALIBRAATTORI PTOOL | FLUKE-717 1000G PAINEKALIBRAAT | S6716B | Mittarit laskurit Fluke LB | E | KPL | 3860 | KPL | 1 | 3860
S | 6751594 | 0095969111072 | KALIBRAATTORI PTOOL | FLUKE-717 100G PAINEKALIBRAATT | S6716B | Mittarit laskurit Fluke LB | E | KPL | 3860 | KPL | 1 | 3860
S | 9872629 |  | VALOKUITUKAAP. SISÄ COMMSCOPE | 48- FIBER MPO-MPO TRUNK 15M OM | S7200B | Valokuitutuott. ja tarv. LB | E | KPL | 3860 | KPL | 1 | 3860
S | 7262397 | 6410072623979 | JATKOSKAAPPI NAF1000 | 2000MM TAKASEINÄLLÄ ILM. SIVUS | S7203B | Kuitutuotteet Naficon X LB | E | KPL | 3860 | KPL | 1 | 3860
S | 3658531 | 3606482001596 | KOMPAKTIKATKAISIJA COMPACT | NSX250HB1 75KA/690V 3P100A 2.2 | S3607B | Tehokytk -katkais Schneider LB | E | KPL | 3870 | KPL | 1 | 3870
S | 3751390 | 9005738886200 | KONTAKTORI BENEDICT&JÄGER | 1N 100A 1000VDC DC1 | S3703B | Moottorilähtökomp Hager LB | E | KPL | 3870 | KPL | 1 | 3870
S | 3706467 | 7320500481134 | KONTAKTORI ABB | 3-NAP. 132KW 0S,0A 265A(AC-3) | S3716B | Kontaktorit >100A AC3 ABB LB | E | KPL | 3870 | KPL | 1 | 3870
S | 3706468 | 7320500481141 | KONTAKTORI ABB | 3-NAP. 132KW 1S,1A 265A(AC-3) | S3716B | Kontaktorit >100A AC3 ABB LB | E | KPL | 3870 | KPL | 1 | 3870
S | 3706470 | 7320500482186 | KONTAKTORI ABB | 3-NAP. 132KW 0S,0A 265A(AC-3) | S3716B | Kontaktorit >100A AC3 ABB LB | E | KPL | 3870 | KPL | 1 | 3870
S | 3658209 | 3606482000155 | KOMPAKTIKATK.SUOJARELE COMPACT | MICROLOGIC 6.2E 160A 4P NSX160 | S3607B | Tehokytk -katkais Schneider LB | E | KPL | 3880 | KPL | 1 | 3880
S | 3706485 | 7320500481769 | KONTAKTORI ABB | 3-NAP. 160KW 0S,0A 305A(AC-3) | S3716B | Kontaktorit >100A AC3 ABB LB | E | KPL | 3880 | KPL | 1 | 3880
S | 3804259 | 6438177459408 | TAAJUUSMUUTTAJA. 400V. IP55 | ACS580-01-045A-4+B056. 22KW | S3802B | Taajuusm pehmokäyn ABB LB | V | KPL | 3880 | KPL | 1 | 3880
S | 8417028 | 743172081360 | UPS ONLINE 9PX | 9PX 2200I RT2U | S8403B | UPS-Järjestelmät Eaton LB | E | KPL | 3880 | KPL | 1 | 3880
S | 3706469 | 7320500481158 | KONTAKTORI ABB | 3-NAP. 132KW 2S,2A 265A(AC-3) | S3716B | Kontaktorit >100A AC3 ABB LB | E | KPL | 3890 | KPL | 1 | 3890
S | 3706472 | 7320500481127 | KONTAKTORI ABB | 3-NAP. 132KW 2S,2A 265A(AC-3) | S3716B | Kontaktorit >100A AC3 ABB LB | E | KPL | 3890 | KPL | 1 | 3890
S | 3427081 | 3250610672624 | ASENNUSKOTELO PE ORION PLUS | FL358B 2050X850X300 VS IP65 | S3408B | Kotelot Hager LB | E | KPL | 3891 | KPL | 1 | 3891
S | 6768072 | 3606489913069 | VIRTAMUUNTAJA KIINTEÄ VIGIPACT | TB60P VIRTAMUUNTAJA B-TYYPPI | S3607B | Tehokytk -katkais Schneider LB | E | KPL | 3900 | KPL | 1 | 3900
S | 3885717 | 3606480701658 | TAAJUUSMUUTTAJA ALTIVAR | ATV650D15N4E 400V 15KW IP55 | S3805B | Taajuusm pehmokäyn Schneid LB | E | KPL | 3900 | KPL | 1 | 3900
S | 9872630 |  | VALOKUITUKAAP. SISÄ COMMSCOPE | 48- FIBER MPO-MPO TRUNK 16M OM | S7200B | Valokuitutuott. ja tarv. LB | E | KPL | 3900 | KPL | 1 | 3900
S | 7262395 | 6410072623955 | JATKOSKAAPPI NAF1000 | 2000MM ILM. TAKASEINÄÄ | S7203B | Kuitutuotteet Naficon X LB | E | KPL | 3900 | KPL | 1 | 3900
S | 7262398 | 6410072623986 | JATKOSKAAPPI NAF1000 | 2000MM TAKASEINÄLLÄ+ 1 SIVUSEI | S7203B | Kuitutuotteet Naficon X LB | E | KPL | 3900 | KPL | 1 | 3900
S | 8261321 | 6410082613212 | LATTIAKIUAS HARVIA VIRTA | COMBI HL90SA 9 KW MUSTA | S8208B | Lattiakiukaat Harvia LB | E | KPL | 3900 | KPL | 1 | 3900
S | 8261353 | 6410082613533 | LATTIAKIUAS HARVIA VIRTA | PRO HL160 16 KW MUSTA | S8208B | Lattiakiukaat Harvia LB | E | KPL | 3900 | KPL | 1 | 3900
S | 3658087 | 3606481992598 | KOMPAKTIKATKAISIJA COMPACT | NSXM VIGI B 25KA 4P 160A EVERL | S3607B | Tehokytk -katkais Schneider LB | E | KPL | 3910 | KPL | 1 | 3910
S | 3658107 | 3606481993038 | KOMPAKTIKATKAISIJA COMPACT | NSXM VIGI H 70KA 3P 160A EVERL | S3607B | Tehokytk -katkais Schneider LB | E | KPL | 3910 | KPL | 1 | 3910
S | 3876115 | 3606480167454 | PEHMOKÄYNNISTIN ALTISTART | ATS22C17S6U 170A 110V OHJ | S3805B | Taajuusm pehmokäyn Schneid LB | E | KPL | 3910 | KPL | 1 | 3910
S | 8501556 | 7332813036093 | KOSTEUDENPOISTAJA EL-BJÖRN | AD 200E - KONDENSSIKUIVAIN | S8501B | Tuulettimet pumput El-Björn LB | E | KPL | 3910 | KPL | 1 | 3910
S | 2816005 | 3606489523411 | KOSKETUSNÄYTTÖ HARMONY | 15"W, 2*SARJAP, 2*ETH | S2816B | Kosketusnäytöt Schneider LB | E | KPL | 3920 | KPL | 1 | 3920
S | 3458363 | 3606486103630 | KAAPPI LATTIA-AS. FE PANELSET | RIVIKAAPPI SFN 2000X1600X400 | S3418B | Kotelot Schneider LB | E | KPL | 3920 | KPL | 1 | 3920
S | 3658270 | 3606482003187 | KOMPAKTIKATKAIS. RUNKO COMPACT | NSX400S RUNKO 100KA 4P 400A | S3607B | Tehokytk -katkais Schneider LB | E | KPL | 3920 | KPL | 1 | 3920
S | 3881383 | 3606481089090 | PEHMOKÄYNNISTIN ALTISTART | ATS480C17Y, 170A, 208...690V | S3805B | Taajuusm pehmokäyn Schneid LB | E | KPL | 3920 | KPL | 1 | 3920
S | 7238470 | 4028177945562 | LATTIAKAAPPI VX IT | 42U 600X2000X800 | S7208A | Tietoverkkokaapit Rittal LA | E | KPL | 3920 | KPL | 1 | 3920
S | 7233145 | 731304427834 | LATTIAKAAPPI EASY RACK | 42U 600X1000MM SIVUPANEELEILLA | S7241B | Tietoverkkotuott. Schneider LB | E | KPL | 3920 | KPL | 1 | 3920
S | 3658263 | 3606482002951 | KOMPAKTIKATKAIS. RUNKO COMPACT | NSX400L RUNKO 150KA 3P 400A | S3607B | Tehokytk -katkais Schneider LB | E | KPL | 3930 | KPL | 1 | 3930
S | 3658282 | 3606482002982 | KOMPAKTIKATKAIS. RUNKO COMPACT | NSX630H RUNKO 70KA 3P 630A | S3607B | Tehokytk -katkais Schneider LB | E | KPL | 3930 | KPL | 1 | 3930
S | 3706487 | 7320500481783 | KONTAKTORI ABB | 3-NAP. 160KW 2S,2A 305A(AC-3) | S3716B | Kontaktorit >100A AC3 ABB LB | E | KPL | 3930 | KPL | 1 | 3930
S | 3804148 |  | TAAJUUSMUUTTAJA. ABB | ACS880-01-038A-3 | S3802B | Taajuusm pehmokäyn ABB LB | E | KPL | 3930 | KPL | 1 | 3930
S | 3804174 |  | TAAJUUSMUUTTAJA 18.5kW: IP21 | ACS880-01-034A-5 | S3802B | Taajuusm pehmokäyn ABB LB | E | KPL | 3930 | KPL | 1 | 3930
S | 7264185 | 6410072641850 | JATKOSKAAPPI NAFICON | NAF1000 RISTIKYTKENTÄKAAPPI | S7203B | Kuitutuotteet Naficon X LB | E | KPL | 3930 | KPL | 1 | 3930
S | 7238432 | 4028177945104 | LATTIAKAAPPI VX IT | 42U 800X2000X1000 | S7208A | Tietoverkkokaapit Rittal LA | E | KPL | 3930 | KPL | 1 | 3930
S | 8420373 | 743172104892 | UPS LINE-INTERACTIVE 5-SARJA | EATON 5PX3000I RT3U G2 | S8403B | UPS-Järjestelmät Eaton LB | E | KPL | 3930 | KPL | 1 | 3930
S | 3658447 | 3606482131637 | VAIHTOKYTKIN TRANSFERPACT | TA16 80A 4P VALINTAKYTKIN-HMI | S3607B | Tehokytk -katkais Schneider LB | E | KPL | 3940 | KPL | 1 | 3940
S | 3658448 | 3606481065902 | VAIHTOKYTKIN TRANSFERPACT | TA16 100A 4P VALINTAKYTKIN-HMI | S3607B | Tehokytk -katkais Schneider LB | E | KPL | 3940 | KPL | 1 | 3940
S | 3658449 | 3606481065919 | VAIHTOKYTKIN TRANSFERPACT | TA16 125A 4P VALINTAKYTKIN-HMI | S3607B | Tehokytk -katkais Schneider LB | E | KPL | 3940 | KPL | 1 | 3940
S | 5411263 | 7331980015177 | KAAPELIJAKOKAAPPI KABELDON | NC1280-C-SE-Z6 | S5403B | Jakokaa ja välij.koj. ABB LB | E | KPL | 3940 | KPL | 1 | 3940
S | 9880515 |  | ENERGIAVARASTO POWERKEEPER | PK ACCESSORY (MASTER) | S80300 | Sungrow Lisätarvikkeet P0 | V | KPL | 3940 | KPL | 1 | 3940
S | 7118807 | 6438045003412 | TURVAVALOKESKUS | TK2306 230V 6 X 120W | S4203B | Turvavalaisimet Teknoware LB | E | KPL | 3950 | KPL | 1 | 3950
S | 3640454 | 6417019807133 | VAIHTOKYTKIN ABB | 4-NAP. 63A AUT. VAIHTOKYTKIN | S3602B | Tehokytk -katkais ABB LB | E | KPL | 3960 | KPL | 1 | 3960
S | 5411217 | 7331980047178 | KAAPELIJAKOKAAPPI KABELDON | CDCS12515 | S5403B | Jakokaa ja välij.koj. ABB LB | E | KPL | 3960 | KPL | 1 | 3960
S | 3206608 | 4015081644773 | VIKAVIRTASUOJAKYTKIN XEFFECT | FRCDM-63/4/03-S/B | S3212B | Johdonsuoja-autom Eaton LB | E | KPL | 3970 | KPL | 1 | 3970
S | 3458365 | 3606486103654 | KAAPPI LATTIA-AS. FE PANELSET | RIVIKAAPPI SFN 2000X1600X500 | S3418B | Kotelot Schneider LB | E | KPL | 3970 | KPL | 1 | 3970
S | 3503710 |  | LATAUSASEMA PERUSLAT. LATINKI | XTRA R 22 C2 | S3519B | Latausasemat Intercontrol LB | E | KPL | 3970 | KPL | 1 | 3970
S | 3502540 |  | Load management device | EV-DLM-ET36-EG-BOX | S3526B | Piharasiat Satmatic LB | E | KPL | 3970 | KPL | 1 | 3970
S | 3709300 | 7320500222386 | PÄÄKOSKETINSARJA ABB | PÄÄKOSKETINSARJA, 3-NAP. | S3716B | Kontaktorit >100A AC3 ABB LB | E | KPL | 3970 | KPL | 1 | 3970
S | 3885889 | 3606480883811 | TAAJUUSMUUTTAJA ALTIVAR | ATV950D15N4 400V 3 15KW IP55 | S3805B | Taajuusm pehmokäyn Schneid LB | E | KPL | 3970 | KPL | 1 | 3970
S | 6426929 | 6410064269291 | TYÖMAADOITUSSARJA HORSTMANN | M150 30kA/1s | S6419B | Työ turva tunnusväl Eurolai LB | E | KPL | 3970 | KPL | 1 | 3970
S | 8407055 | 4028177947894 | VIRRANJAKELUYKSIKKÖ PDU RITTAL | PDU SWITCHED 32A/1 CEE 16XCEE7 | S7207B | Tietoverkkokaap.tarv.Rittal LB | E | KPL | 3970 | KPL | 1 | 3970
S | 8438392 |  | UPS-LISÄAKKU SMART-UPS | SRT 5-6KVA AKKU | S8402B | UPS- järjestelmät Schneider LB | E | KPL | 3970 | KPL | 1 | 3970
S | 3658415 | 3606481065612 | VAIHTOKYTKIN TRANSFERPACT | TA10 ACTIVE 80A 4P LCD-HMI | S3607B | Tehokytk -katkais Schneider LB | E | KPL | 3980 | KPL | 1 | 3980
S | 3658416 | 3606481065629 | VAIHTOKYTKIN TRANSFERPACT | TA10 ACTIVE 100A 4P LCD-HMI | S3607B | Tehokytk -katkais Schneider LB | E | KPL | 3980 | KPL | 1 | 3980
S | 3658446 | 3606481065896 | VAIHTOKYTKIN TRANSFERPACT | TA16 160A 3P VALINTAKYTKIN-HMI | S3607B | Tehokytk -katkais Schneider LB | E | KPL | 3980 | KPL | 1 | 3980
S | 3876348 | 3606480322549 | TAAJUUSMUUTTAJA ALTIVAR 212 | ATV212 22KW 400V IP21 | S3805B | Taajuusm pehmokäyn Schneid LB | E | KPL | 3980 | KPL | 1 | 3980
S | 3885785 | 3606480883620 | TAAJUUSMUUTTAJA ALTIVAR | ATV930D15M230V 15KW IP21 | S3805B | Taajuusm pehmokäyn Schneid LB | E | KPL | 3980 | KPL | 1 | 3980
S | 7238498 | 6410072384986 | LATTIAKAAPPI RITTAL | XFI5307019 800X2000X800 LASI | S7208A | Tietoverkkokaapit Rittal LA | E | KPL | 3980 | KPL | 1 | 3980
S | 3641330 | 8056221004329 | KOMPAKTIKATKAISIJA ABB | XT5N 630 EKIP DIP LS/I IN=630 | S3602B | Tehokytk -katkais ABB LB | E | KPL | 3990 | KPL | 1 | 3990
S | 3637837 | 3250613197414 | KOMPAKTIKATKAISIJA H3+ | P630 ENERGY 3N 630A 70KA | S3608B | Tehokytkimet UTU LB | E | KPL | 3990 | KPL | 1 | 3990
S | 3706471 | 7320500481165 | KONTAKTORI ABB | 3-NAP. 132KW 1S,1A 265A(AC-3) | S3702B | Moottorilähtökomp ABB LB | E | KPL | 3990 | KPL | 1 | 3990
S | 8407056 | 4028177947900 | VIRRANJAKELUYKSIKKÖ PDU RITTAL | PDU SWITCHED 16A/1 CEE 24XC13+ | S7207B | Tietoverkkokaap.tarv.Rittal LB | E | KPL | 3990 | KPL | 1 | 3990
S | 8014111 |  | INVERTTERI FIMER | PVS-12,5-TL-SX 2MPPT PV | S8007B | Aurinkoinvertterit Fimer LB | V | KPL | 3990 | KPL | 1 | 3990
S | 8438477 | 731304340287 | UPS ONLINE SMART-UPS | SMART-UPS SRT RM 1,5KVA 230V | S8402B | UPS- järjestelmät Schneider LB | E | KPL | 3990 | KPL | 1 | 3990
S | 8417079 | 743172081261 | UPS ONLINE 9-SARJA | 9PX 1500 RT 120V | S8403B | UPS-Järjestelmät Eaton LB | E | KPL | 3990 | KPL | 1 | 3990
S | 3658300 | 3606481993878 | KOMPAKTIKATK.SUOJARELE COMPACT | MICROLOGIC 4.2 VIGI 250A 4P | S3607B | Tehokytk -katkais Schneider LB | E | KPL | 4000 | KPL | 1 | 4000
S | 3800336 | 7320500501320 | PEHMOKÄYNNISTIN ABB | 18,5KW (SUORA)/30KW(KOLMIO)208 | S3809B | Pehmokäynnistimet ABB LB | E | KPL | 4000 | KPL | 1 | 4000
S | 6412166 |  | Crimp tool Klauke | EK354ML | S6441B | Työ turva työkalut Klauke LB | E | KPL | 4000 | KPL | 1 | 4000
S | 6751592 | 0095969059893 | KALIBRAATTORI PTOOL | FLUKE-717 30G PAINEKALIBRAATT | S6716B | Mittarit laskurit Fluke LB | E | KPL | 4000 | KPL | 1 | 4000
S | 9872631 |  | VALOKUITUKAAP. SISÄ COMMSCOPE | 48- FIBER MPO-MPO TRUNK 17M OM | S7200B | Valokuitutuott. ja tarv. LB | E | KPL | 4000 | KPL | 1 | 4000
S | 8103619 | 7393410001648 | LÄMPÖPUHALLIN ELEKTRA FRICO | ELF933 9KW400V IP65 PK 445X375 | S8116B | Lämmityslaitteet HedTec LB | E | KPL | 4000 | KPL | 1 | 4000
S | 8438349 |  | HUOLTO-/OHITUSKYTKIN | HUOLTO-OHITUSKYTKIN 100A HW | S8402B | UPS- järjestelmät Schneider LB | E | KPL | 4000 | KPL | 1 | 4000
S | 3658079 | 3606481992437 | KOMPAKTIKATKAISIJA COMPACT | NSXM VIGI E 16KA 4P 160A EVERL | S3607B | Tehokytk -katkais Schneider LB | E | KPL | 4010 | KPL | 1 | 4010
S | 8407061 | 4028177947955 | VIRRANJAKELUYKSIKKÖ PDU RITTAL | PDU SWITCHED 16A/3 CEE 18XCEE7 | S7207B | Tietoverkkokaap.tarv.Rittal LB | E | KPL | 4010 | KPL | 1 | 4010
S | 3658231 | 3606481999733 | KOMPAKTIKATK.SUOJARELE COMPACT | MICROLOGIC 6.2E 250A 3P NSX250 | S3607B | Tehokytk -katkais Schneider LB | E | KPL | 4020 | KPL | 1 | 4020
S | 3658257 | 3606482003071 | KOMPAKTIKATK.SUOJARELE COMPACT | MICROLOGIC 6.3E 630A 3P NSX630 | S3607B | Tehokytk -katkais Schneider LB | E | KPL | 4020 | KPL | 1 | 4020
S | 3658258 | 3606482003064 | KOMPAKTIKATK.SUOJARELE COMPACT | MICROLOGIC 6.3E 400A 3P NSX400 | S3607B | Tehokytk -katkais Schneider LB | E | KPL | 4020 | KPL | 1 | 4020
S | 6404642 | 0095969878432 | MITTAUSLASER FAC | PLS H2 KIT PYÖRIVÄ VAAKAT PUN | S6716B | Mittarit laskurit Fluke LB | E | KPL | 4020 | KPL | 1 | 4020
S | 7241288 | 7333089009583 | SERVERIKAAPPI EUROLAN DYNAMIC | 42U L800XS1000XK2000 REIKÄOVET | S7223B | Tietoverkkojakamot Eurolan LB | V | KPL | 4020 | KPL | 1 | 4020
S | 3449168 | 6418677179846 | KAAPPI SEINÄASENN. RST CASEMET | ESSP10010030D 1000x1000x300mm | S3426B | Kotelot Casemet LB | E | KPL | 4030 | KPL | 1 | 4030
S | 3411071 | 6410034110714 | ALUEVALAISTUSKESKUS NÄPSÄ | AV6K12-2-B 63A IP34 FE | S3402B | Koteloidut keskukset ABB LB | E | KPL | 4040 | KPL | 1 | 4040
S | 3458367 | 3606486103678 | KAAPPI LATTIA-AS. FE PANELSET | RIVIKAAPPI SFN 2000X1600X600 | S3418B | Kotelot Schneider LB | E | KPL | 4040 | KPL | 1 | 4040
S | 3660791 | 6417019245102 | KUORMANKYTKIN VÄÄNTÖ ABB | OT800E40P | S3602B | Tehokytk -katkais ABB LB | E | KPL | 4040 | KPL | 1 | 4040
S | 3660813 | 6417019253770 | KUORMANKYTKIN VÄÄNTÖ ABB | KUORMANKYTKIN | S3602B | Tehokytk -katkais ABB LB | E | KPL | 4040 | KPL | 1 | 4040
S | 3637823 | 3250613197612 | KOMPAKTIKATKAISIJA H3+ | P630 ENERGY 3N 250A 40KA | S3608B | Tehokytkimet UTU LB | E | KPL | 4040 | KPL | 1 | 4040
S | 3706477 | 7320500481219 | KONTAKTORI ABB | 3-NAP. 132KW 1S,1A 265A(AC-3) | S3702B | Moottorilähtökomp ABB LB | E | KPL | 4040 | KPL | 1 | 4040
S | 3707219 | 7320500503775 | KONTAKTORI ABB | 4-NAP. 0S,0A 400A(AC-1) | S3716B | Kontaktorit >100A AC3 ABB LB | E | KPL | 4040 | KPL | 1 | 4040
S | 3707222 | 7320500505526 | KONTAKTORI ABB | 4-NAP. 0S,0A 400A(AC-1) | S3716B | Kontaktorit >100A AC3 ABB LB | E | KPL | 4040 | KPL | 1 | 4040
S | 3707225 | 7320500505137 | KONTAKTORI ABB | 4-NAP. 0S,0A 400A(AC-1) | S3716B | Kontaktorit >100A AC3 ABB LB | E | KPL | 4040 | KPL | 1 | 4040
S | 3707228 | 7320500505106 | KONTAKTORI ABB | 4-NAP. 0S,0A 400A(AC-1) | S3716B | Kontaktorit >100A AC3 ABB LB | E | KPL | 4040 | KPL | 1 | 4040
S | 8010097 |  | Invertter Ledvance | LHT-HV-20K F1 | S80091 | Aurinkoenergia Ledvance P1 | E | KPL | 4040 | KPL | 1 | 4040
S | 2712085 | 7320500410875 | ABSOLUUTTIANTURI JOKAB SAFETY | ABSOLUUTTINEN ANTURI RSA 698 | S2707B | Koneturvatuotteet ABB LB | E | KPL | 4050 | KPL | 1 | 4050
S | 3707220 | 7320500505502 | KONTAKTORI ABB | 4-NAP. 1S,1A 400A(AC-1) | S3716B | Kontaktorit >100A AC3 ABB LB | E | KPL | 4050 | KPL | 1 | 4050
S | 3707221 | 7320500505519 | KONTAKTORI ABB | 4-NAP. 2S,2A 400A(AC-1) | S3716B | Kontaktorit >100A AC3 ABB LB | E | KPL | 4050 | KPL | 1 | 4050
S | 3707223 | 7320500505151 | KONTAKTORI ABB | 4-NAP. 1S,1A 400A(AC-1) | S3716B | Kontaktorit >100A AC3 ABB LB | E | KPL | 4050 | KPL | 1 | 4050
S | 3707224 | 7320500505144 | KONTAKTORI ABB | 4-NAP. 2S,2A 400A(AC-1) | S3716B | Kontaktorit >100A AC3 ABB LB | E | KPL | 4050 | KPL | 1 | 4050
S | 3707226 | 7320500505120 | KONTAKTORI ABB | 4-NAP. 1S,1A 400A(AC-1) | S3716B | Kontaktorit >100A AC3 ABB LB | E | KPL | 4050 | KPL | 1 | 4050
S | 3707227 | 7320500505113 | KONTAKTORI ABB | 4-NAP. 2S,2A 400A(AC-1) | S3716B | Kontaktorit >100A AC3 ABB LB | E | KPL | 4050 | KPL | 1 | 4050
S | 3707229 | 7320500505090 | KONTAKTORI ABB | 4-NAP. 1S,1A 400A(AC-1) | S3716B | Kontaktorit >100A AC3 ABB LB | E | KPL | 4050 | KPL | 1 | 4050
S | 3707230 | 7320500505083 | KONTAKTORI ABB | 4-NAP. 2S,2A 400A(AC-1) | S3716B | Kontaktorit >100A AC3 ABB LB | E | KPL | 4050 | KPL | 1 | 4050
S | 3709025 | 7320500541425 | KONTAKTORI ABB | 3-NAP.160KW,1S,2A,305A(AC-3) | S3716B | Kontaktorit >100A AC3 ABB LB | E | KPL | 4050 | KPL | 1 | 4050
S | 3876116 | 3606480211256 | PEHMOKÄYNNISTIN ALTISTART | ATS22C21Q 210A 440V 220V OHJ | S3805B | Taajuusm pehmokäyn Schneid LB | E | KPL | 4050 | KPL | 1 | 4050
S | 3800279 | 7320500477250 | PEHMOKÄYNNISTIN ABB | 45KW(SUORA)/400V, APUJÄNNITE 2 | S3809B | Pehmokäynnistimet ABB LB | E | KPL | 4050 | KPL | 1 | 4050
S | 4544194 |  | Floodlight | FL MAX 1800W 730 10D 253klm | S4513B | Ulkovalaisimet Ledvance LB | E | KPL | 4050 | KPL | 1 | 4050
S | 4544195 | 4099854682544 | VALONHEITIN FLOODLIGHT PFM | FL MAX 1800W 740 10D 273KLM | S4513B | Ulkovalaisimet Ledvance LB | E | KPL | 4050 | KPL | 1 | 4050
S | 4544196 | 4099854682551 | VALONHEITIN FLOODLIGHT PFM | FL MAX 1800W 857 10D 227KLM | S4513B | Ulkovalaisimet Ledvance LB | E | KPL | 4050 | KPL | 1 | 4050
S | 4544197 | 4099854682568 | VALONHEITIN FLOODLIGHT PFM | FL MAX 1800W 730 25D 254KLM | S4513B | Ulkovalaisimet Ledvance LB | E | KPL | 4050 | KPL | 1 | 4050
S | 4544198 | 4099854682575 | VALONHEITIN FLOODLIGHT PFM | FL MAX 1800W 740 25D 274KLM | S4513B | Ulkovalaisimet Ledvance LB | E | KPL | 4050 | KPL | 1 | 4050
S | 4544199 | 4099854682582 | VALONHEITIN FLOODLIGHT PFM | FL MAX 1800W 857 25D 227KLM | S4513B | Ulkovalaisimet Ledvance LB | E | KPL | 4050 | KPL | 1 | 4050
S | 4544200 | 4099854682599 | VALONHEITIN FLOODLIGHT PFM | FL MAX 1800W 730 45D 249KLM | S4513B | Ulkovalaisimet Ledvance LB | E | KPL | 4050 | KPL | 1 | 4050
S | 4544201 |  | Floodlight | FL MAX 1800W 740 45D 268klm | S4513B | Ulkovalaisimet Ledvance LB | E | KPL | 4050 | KPL | 1 | 4050
S | 4544202 | 4099854682612 | VALONHEITIN FLOODLIGHT PFM | FL MAX 1800W 857 45D 223KLM | S4513B | Ulkovalaisimet Ledvance LB | E | KPL | 4050 | KPL | 1 | 4050
S | 4544203 | 4099854682629 | VALONHEITIN FLOODLIGHT PFM | FL MAX 1800W 730 65X120 223KLM | S4513B | Ulkovalaisimet Ledvance LB | E | KPL | 4050 | KPL | 1 | 4050
S | 4544204 |  | Floodlight | FL MAX 1800W 740 65x120 246klm | S4513B | Ulkovalaisimet Ledvance LB | E | KPL | 4050 | KPL | 1 | 4050
S | 4544205 | 4099854682643 | VALONHEITIN FLOODLIGHT PFM | FL MAX 1800W 857 65X120 204KLM | S4513B | Ulkovalaisimet Ledvance LB | E | KPL | 4050 | KPL | 1 | 4050
S | 7264352 | 6410072643526 | JATKOSKAAPPI NAFICON | NAF1000 (ILMAN TAKA-JA SIVUSEI | S7203B | Kuitutuotteet Naficon X LB | E | KPL | 4050 | KPL | 1 | 4050
S | 8266793 | 6417659030991 | HÖYRYNKEHITIN HARVIA HGD | 15 KW STEEL WIFI | S8212B | Muut tuotteet Harvia LB | E | KPL | 4050 | KPL | 1 | 4050
S | 3503712 |  | LATAUSASEMA PERUSLAT. LATINKI | PREMIUM E 22 C2 | S3519B | Latausasemat Intercontrol LB | E | KPL | 4060 | KPL | 1 | 4060
S | 3804231 | 6438177505266 | TAAJUUSMUUTTAJA 18.5kW: IP21 | ACS880-01-038A-3+E200 | S3802B | Taajuusm pehmokäyn ABB LB | E | KPL | 4060 | KPL | 1 | 4060
S | 3801568 | 7320500362655 | PEHMOKÄYNNISTIN ABB | PSR105-600-70 55kW/400V | S3809B | Pehmokäynnistimet ABB LB | E | KPL | 4060 | KPL | 1 | 4060
S | 7282597 | 4028177944831 | LATTIAKAAPPI VX IT | 24U 800X1200X800, | S7208A | Tietoverkkokaapit Rittal LA | E | KPL | 4060 | KPL | 1 | 4060
S | 7267446 | 8424450237373 | LATTIAKAAPPI DATACOM | 19" 42RU 800X800MM KOOTTU | S7242A | Tietoverkkotuott. muut LA | E | KPL | 4060 | KPL | 1 | 4060
S | 9537738 |  | INVERTTERI MB0 HUAWEI | HUAWEI SUN2000-12K-MB0 | S80170 | Aurinkosähkö Huawei X P0 | V | KPL | 4060 | KPL | 1 | 4060
S | 3641530 | 6417019251967 | VAIHTOKYTKIN ABB | OT400E04CP | S3602B | Tehokytk -katkais ABB LB | E | KPL | 4070 | KPL | 1 | 4070
S | 3637834 | 3250613197957 | KOMPAKTIKATKAISIJA H3+ | P630 LSI 4N 630A 70KA | S3608B | Tehokytkimet UTU LB | E | KPL | 4070 | KPL | 1 | 4070
S | 3661504 | 6417019283432 | KYTKINVAROKE ABB | OS630D03P | S3611B | Kytkinvarokkeet ABB LB | V | KPL | 4070 | KPL | 1 | 4070
S | 3661518 | 6417019283548 | KYTKINVAROKE ABB | OS630D12P | S3611B | Kytkinvarokkeet ABB LB | E | KPL | 4070 | KPL | 1 | 4070
S | 3885838 | 3606480883347 | TAAJUUSMUUTTAJA ALTIVAR | ATV930D18N4 400V 18.5KW IP21 | S3805B | Taajuusm pehmokäyn Schneid LB | E | KPL | 4070 | KPL | 1 | 4070
S | 8407072 | 4028177948068 | VIRRANJAKELUYKSIKKÖ PDU RITTAL | PDU MANAGED 32A/1 CEE 4XC13+2X | S7207B | Tietoverkkokaap.tarv.Rittal LB | E | KPL | 4070 | KPL | 1 | 4070
S | 5261040 | 6414908425102 | SUOJAPUTKI UPONOR | PE 40X3,7 500M RIHLATTU SISÄP. | S5213B | Kaapelin suoj+liitos Uponor LB | E | KPL | 4071 | KPL | 1 | 4071
S | 3642413 | 6417019063324 | TURVAKYTKIN VÄÄNNIN ABB | OT315KGCC3T | S3610B | Turvakytkimet ABB LB | E | KPL | 4080 | KPL | 1 | 4080
S | 3709290 | 7320500204535 | PÄÄKOSKETINSARJA ABB | PÄÄKOSKETINSARJA, 3-NAP. | S3716B | Kontaktorit >100A AC3 ABB LB | E | KPL | 4080 | KPL | 1 | 4080
S | 3800168 | 7320500465592 | PEHMOKÄYNNISTIN ABB | PSRC105-600-70 SCROLL-KOMPRESS | S3809B | Pehmokäynnistimet ABB LB | E | KPL | 4080 | KPL | 1 | 4080
S | 3658095 | 3606481992758 | KOMPAKTIKATKAISIJA COMPACT | NSXM VIGI F 36KA 4P 160A EVERL | S3607B | Tehokytk -katkais Schneider LB | E | KPL | 4090 | KPL | 1 | 4090
S | 3661171 | 6417019283456 | KYTKINVAROKE ABB | OS630D03 | S3611B | Kytkinvarokkeet ABB LB | E | KPL | 4090 | KPL | 1 | 4090
S | 3735340 | 6410038346546 | LÄMPÖRELE EATON | ZW7-540, 360-540 A | S3701B | Moottorilähtökomponentit LB | E | KPL | 4090 | KPL | 1 | 4090
S | 3735341 |  | Thermal overload relay | 50075 | S3701B | Moottorilähtökomponentit LB | E | KPL | 4090 | KPL | 1 | 4090
S | 7262399 | 6410072623993 | JATKOSKAAPPI NAF1000 | 2000MM YHDELLÄ SIVUSEINÄLLÄ | S7203B | Kuitutuotteet Naficon X LB | E | KPL | 4090 | KPL | 1 | 4090
S | 7264353 | 6410072643533 | JATKOSKAAPPI NAFICON | NAF1000 (TAKASEINÄLLÄ ILMAN SI | S7203B | Kuitutuotteet Naficon X LB | E | KPL | 4090 | KPL | 1 | 4090
S | 7264355 | 6410072643557 | JATKOSKAAPPI NAFICON | NAF1000 (YHDELLÄ SIVUSEINÄLLÄ) | S7203B | Kuitutuotteet Naficon X LB | E | KPL | 4090 | KPL | 1 | 4090
S | 8417111 | 743172091185 | UPS-LISÄAKKU 9-SARJA | EATON 9SX EBM 240V TOWER | S8404B | UPS-Tarvikkeet Eaton LB | V | KPL | 4090 | KPL | 1 | 4090
S | 8621599 |  | SÄHKÖMOOTTORI AL 400/690V | M3AA160MLB B3 15KW 3000 IE3 | S8601B | Moottorit ABB LB | E | KPL | 4090 | KPL | 1 | 4090
S | 2602080 | 5030797009202 | REITITIN IMAGINE | 920 | S2630A | Ohjausjärj. Kompon. Helvar LA | V | KPL | 4100 | KPL | 1 | 4100
S | 3658535 | 3606482001541 | KOMPAKTIKATKAISIJA COMPACT | NSX250HB1 75KA/690V 3P160A TMD | S3607B | Tehokytk -katkais Schneider LB | E | KPL | 4100 | KPL | 1 | 4100
S | 9872632 |  | VALOKUITUKAAP. SISÄ COMMSCOPE | 48- FIBER MPO-MPO TRUNK 18M OM | S7200B | Valokuitutuott. ja tarv. LB | E | KPL | 4100 | KPL | 1 | 4100
S | 7284071 | 6410072840710 | LATTIAKAAPPI NESTOR | NC-1000 ODF, KÄÄNTYVÄ 2200MM | S7202B | Kuitutuotteet Nestor X LB | E | KPL | 4100 | KPL | 1 | 4100
S | 3426057 | 3250612670024 | KAAPPI SEINÄASENNUS FE UNIVERS | FP13SN2 1700X800X205 IP44 | S3408B | Kotelot Hager LB | E | KPL | 4108 | KPL | 1 | 4108
S | 3888267 | 6410038882679 | TAAJUUSM VACON 100 15KW 3 | VACON0100-3L-0031-5 IP21 | S3804B | Taajuusm pehmokäyn Danfoss LB | V | KPL | 4110 | KPL | 1 | 4110
S | 8407063 | 4028177947979 | VIRRANJAKELUYKSIKKÖ PDU RITTAL | PDU SWITCHED 16A/3 CEE 18XC13+ | S7207B | Tietoverkkokaap.tarv.Rittal LB | E | KPL | 4110 | KPL | 1 | 4110
S | 8401572 | 8027122746106 | UPS-LISÄAKKU ITYS3 | ITYS LISÄAKKU 6/10KVA 17/8MIN | S8414B | UPS Järjestelmät UTU LB | E | KPL | 4116 | KPL | 1 | 4116
S | 3411073 | 6410034110738 | ALUEVALAISTUSKESKUS NÄPSÄ | AV6K12-4-B 63A IP34 FE | S3402B | Koteloidut keskukset ABB LB | E | KPL | 4120 | KPL | 1 | 4120
S | 3637843 | 3250613198657 | KOMPAKTIKATKAISIJA H3+ | P630 LSI 3N 630A 110KA | S3608B | Tehokytkimet UTU LB | E | KPL | 4120 | KPL | 1 | 4120
S | 3605843 |  | NOKKAKYTKIN VAIHTO | WAH2399/250V/Z20/Z65/X85 | S3618B | Nokkakytkimet Hedtec LB | E | KPL | 4120 | KPL | 1 | 4120
S | 7118808 | 6438045003429 | TURVAVALOKESKUS | TK2307 230V 7 X 120W | S4203B | Turvavalaisimet Teknoware LB | E | KPL | 4120 | KPL | 1 | 4120
S | 8407073 | 4028177948075 | VIRRANJAKELUYKSIKKÖ PDU RITTAL | PDU MANAGED 16A/1 CEE 12XC13+1 | S7207B | Tietoverkkokaap.tarv.Rittal LB | E | KPL | 4120 | KPL | 1 | 4120
S | 8438394 |  | UPS-LISÄAKKU SMART-UPS | SRT 8-10KVA AKKU | S8402B | UPS- järjestelmät Schneider LB | E | KPL | 4120 | KPL | 1 | 4120
S | 2820388 | 3606480713903 | LOGIIKKAMODUULI MODICON | LIIKENNÖINTIMODUULI, ETH, 3 PO | S3903B | Automaatiotuott. Schneider LB | E | KPL | 4130 | KPL | 1 | 4130
S | 6414790 | 4013364259256 | VAIHETESTERI DEHN SAFETY | PHV1P 10 20 | S64700 | Työkalut Finn Electric P0 | E | KPL | 4130 | KPL | 1 | 4130
S | 6756342 | 0195112119624 | SÄHKÖASEN.TESTERIPAKETTI FLUKE | FLUKE 1673FC SCH FTT | S67160 | Mittarit laskurit Fluke P0 | E | KPL | 4130 | KPL | 1 | 4130
S | 7264351 | 6410072643519 | JATKOSKAAPPI NAFICON | NAF1000 (ILMAN TAKASEINÄÄ) | S7203B | Kuitutuotteet Naficon X LB | E | KPL | 4130 | KPL | 1 | 4130
S | 7264354 | 6410072643540 | JATKOSKAAPPI NAFICON | NAF1000 (TAKASEINÄLLÄ+YHDELLÄ | S7203B | Kuitutuotteet Naficon X LB | E | KPL | 4130 | KPL | 1 | 4130
S | 7238416 | 4028177944909 | LATTIAKAAPPI VX IT | 38U 800X1800X800 | S7208A | Tietoverkkokaapit Rittal LA | E | KPL | 4130 | KPL | 1 | 4130
S | 7233126 |  | LATTIAKAAPPI EASY RACK | 42U 600X1100MM SIVUPANEELEILLA | S7241B | Tietoverkkotuott. Schneider LB | E | KPL | 4130 | KPL | 1 | 4130
S | 8501557 | 7332813036109 | KOSTEUDENPOISTAJA EL-BJÖRN | AD 450E - KONDENSSIKUIVAIN | S8501B | Tuulettimet pumput El-Björn LB | E | KPL | 4130 | KPL | 1 | 4130
S | 3781885 | 3606481922076 | KONTAKTORI TESYS | LC1G3304EHEN 4NO AC1=440V 440A | S3714B | Kont. F- ja G-sarja Schneid LB | E | KPL | 4140 | KPL | 1 | 4140
S | 3781895 | 3606481922175 | KONTAKTORI TESYS | LC1G3304KUEN 4NO AC1=440V 440A | S3714B | Kont. F- ja G-sarja Schneid LB | E | KPL | 4140 | KPL | 1 | 4140
S | 3876366 | 3606480322259 | TAAJUUSMUUTTAJA ALTIVAR 212 | ATV212 18KW 400V IP55 | S3805B | Taajuusm pehmokäyn Schneid LB | E | KPL | 4140 | KPL | 1 | 4140
S | 8407074 | 4028177948082 | VIRRANJAKELUYKSIKKÖ PDU RITTAL | PDU MANAGED 16A/1 CEE 10XCEE7/ | S7207B | Tietoverkkokaap.tarv.Rittal LB | E | KPL | 4140 | KPL | 1 | 4140
S | 8417098 |  | UPS-device online 9-Serie | 9SX3000I | S8403B | UPS-Järjestelmät Eaton LB | V | KPL | 4140 | KPL | 1 | 4140
S | 8420470 | 3553340710643 | UPS-LISÄAKKU 9PX | EATON 9PX EBM 240V RT3U G2 | S8404B | UPS-Tarvikkeet Eaton LB | E | KPL | 4140 | KPL | 1 | 4140
S | 3888646 | 6410038886462 | TAAJUUSM VACON 100 FLOW 15KW | VACON0100-3L-0031-5-FLOW+IP54 | S3804B | Taajuusm pehmokäyn Danfoss LB | E | KPL | 4150 | KPL | 1 | 4150
S | 3860617 |  | KONTAKTORI TESYS | LA5F800803 PÄÄKOSKETINSARJA 3P | S3714B | Kont. F- ja G-sarja Schneid LB | E | KPL | 4160 | KPL | 1 | 4160
S | 3885462 | 3606480701498 | TAAJUUSMUUTTAJA ALTIVAR | ATV630D18M3 230V 3 18KW IP21 | S3805B | Taajuusm pehmokäyn Schneid LB | E | KPL | 4160 | KPL | 1 | 4160
S | 6441920 | 9120045475630 | VINSSI RUNPOTEC | CW 800 E SÄHK,VETOVINSSI 750 W | S6442B | Vetojusitarvike Runpotec X LB | E | KPL | 4160 | KPL | 1 | 4160
S | 3637812 | 3250613141783 | KOMPAKTIKATKAISIJA H3+ | P250 ENERGY 4N 250A 70KA | S3608B | Tehokytkimet UTU LB | E | KPL | 4170 | KPL | 1 | 4170
S | 7264177 | 6410072641775 | JATKOSKAAPPI NAFICON | NAF1000 RISTIKYTKENTÄKAAPPI | S7203B | Kuitutuotteet Naficon X LB | E | KPL | 4170 | KPL | 1 | 4170
S | 8407057 | 4028177947917 | VIRRANJAKELUYKSIKKÖ PDU RITTAL | PDU SWITCHED 32A/1 CEE 24XC13+ | S7207B | Tietoverkkokaap.tarv.Rittal LB | E | KPL | 4170 | KPL | 1 | 4170
S | 7273450 | 6430078842488 | TYÖKALU-KUITU OTDR LA-FIBER | KUITUTUTKA 1310/1550NM 32/30DB | S7242A | Tietoverkkotuott. muut LA | E | KPL | 4170 | KPL | 1 | 4170
S | 3426034 | 3250612669189 | ASENNUSKOTELO FE UNIVERS | FP75SN2 1100X1300X205 IP44 | S3408B | Kotelot Hager LB | E | KPL | 4174 | KPL | 1 | 4174
S | 2806822 | 4003468491362 | TOIMILAITE THEBEN | LUXORLIVING SET 3 | S2810B | Kiinteistöautom Theben LB | E | KPL | 4180 | KPL | 1 | 4180
S | 3655294 | 8015644555443 | KOMPAKTIKATKAISIJA ABB | T5S400FF3TMA320 320 -3200A/3-N | S3602B | Tehokytk -katkais ABB LB | E | KPL | 4180 | KPL | 1 | 4180
S | 3655295 | 8015644555450 | KOMPAKTIKATKAISIJA ABB | T5S400FF3TMA400 400 -4000A/3-N | S3602B | Tehokytk -katkais ABB LB | E | KPL | 4180 | KPL | 1 | 4180
S | 3640419 | 6417019773513 | TURVAKYTKIN VÄÄNNIN ABB | 6-NAP. 80KW 400V AC-23A | S3610B | Turvakytkimet ABB LB | E | KPL | 4180 | KPL | 1 | 4180
S | 3640420 |  | Safety switch | OT160EVLRR6TZ | S3610B | Turvakytkimet ABB LB | E | KPL | 4180 | KPL | 1 | 4180
S | 3709027 | 7320500541401 | KONTAKTORI ABB | 3-NAP.160KW,1S,2A,305A(AC-3) | S3716B | Kontaktorit >100A AC3 ABB LB | E | KPL | 4180 | KPL | 1 | 4180
S | 3885701 | 3606480701573 | TAAJUUSMUUTTAJA ALTIVAR | ATV650D18N4 400V 3 18KW IP55 | S3805B | Taajuusm pehmokäyn Schneid LB | E | KPL | 4180 | KPL | 1 | 4180
S | 7238417 | 4028177944923 | LATTIAKAAPPI VX IT | 42U 800X2000X600 | S7208A | Tietoverkkokaapit Rittal LA | E | KPL | 4180 | KPL | 1 | 4180
S | 3411061 | 6410034110615 | MITTAUSKESKUS FE NÄPSÄ | MT8K03-O-B 2T Y 80A IP34 | S3402B | Koteloidut keskukset ABB LB | E | KPL | 4190 | KPL | 1 | 4190
S | 3501565 | 7331185213095 | LATAUSASEMA PERUSLATAUS GARO | GTB-B-DCM-T222WO-A-R-LAN | S3515B | Latausasemat Garo LB | E | KPL | 4190 | KPL | 1 | 4190
S | 3658435 | 3606482131606 | VAIHTOKYTKIN TRANSFERPACT | TA16 ACTIVE 80A 3P LCD-HMI | S3607B | Tehokytk -katkais Schneider LB | E | KPL | 4190 | KPL | 1 | 4190
S | 3658436 | 3606481065810 | VAIHTOKYTKIN TRANSFERPACT | TA16 ACTIVE 100A 3P LCD-HMI | S3607B | Tehokytk -katkais Schneider LB | E | KPL | 4190 | KPL | 1 | 4190
S | 3658437 | 3606481065827 | VAIHTOKYTKIN TRANSFERPACT | TA16 ACTIVE 125A 3P LCD-HMI | S3607B | Tehokytk -katkais Schneider LB | E | KPL | 4190 | KPL | 1 | 4190
S | 3781810 | 3606481922281 | KONTAKTORI TESYS | LC1G400BEEA 3NO AC3=440V 400A | S3714B | Kont. F- ja G-sarja Schneid LB | E | KPL | 4190 | KPL | 1 | 4190
S | 3781818 | 3606481922380 | KONTAKTORI TESYS | LC1G400EHEA 3NO AC3=440V 400A | S3714B | Kont. F- ja G-sarja Schneid LB | E | KPL | 4190 | KPL | 1 | 4190
S | 3781828 | 3606481922489 | KONTAKTORI TESYS | LC1G400LSEA 3NO AC3=440V 400A | S3714B | Kont. F- ja G-sarja Schneid LB | E | KPL | 4190 | KPL | 1 | 4190
S | 7123899 |  | LATAUSKORTTI | W010007 LATAUSMODUULI | S4203B | Turvavalaisimet Teknoware LB | E | KPL | 4190 | KPL | 1 | 4190
S | 8290489 | 6417810031348 | LATTIAKIUAS NARVI | NARVI PEAK BIG 24,0 KW | S8220B | Lattiakiukaat Narvi LB | E | KPL | 4190 | KPL | 1 | 4190
S | 8420374 | 743172104809 | UPS LINE-INTERACTIVE 5-SARJA | EATON 5PX3000I RT2U G2 | S8403B | UPS-Järjestelmät Eaton LB | E | KPL | 4190 | KPL | 1 | 4190
S | 3611825 | 6410036118251 | TURVAKYTKIN VÄÄNNIN KRAUS&NAI. | KG250.T203/46.STM 250A TURVAKY | S3616B | Nokkakytk Krauss&Naimer LB | E | KPL | 4197 | KPL | 1 | 4197
S | 3465173 | 4028177815100 | KAAPPI SEINÄASENNUS HST AX | KYTKENTÄKAAP 1000X1200X300 HST | S3415B | Kotelot Rittal LB | E | KPL | 4200 | KPL | 1 | 4200
S | 3804286 | 6438177305804 | TAAJUUSMUUTTAJA | ACH580-01-073A-4. 37KW IP21 | S3802B | Taajuusm pehmokäyn ABB LB | E | KPL | 4200 | KPL | 1 | 4200
S | 9872633 |  | VALOKUITUKAAP. SISÄ COMMSCOPE | 48- FIBER MPO-MPO TRUNK 19M OM | S7200B | Valokuitutuott. ja tarv. LB | E | KPL | 4200 | KPL | 1 | 4200
S | 3658481 | 3606482000926 | KOMPAKTIKATKAISIJA COMPACT | NSX250R 200KA 3P 250A TM250D | S3607B | Tehokytk -katkais Schneider LB | E | KPL | 4210 | KPL | 1 | 4210
S | 3870117 | 9005738182845 | KONTAKTORI K3 BENEDIKT & JÄGER | K3-450A22 250kW 3S 2S+2A 230V | S3703B | Moottorilähtökomp Hager LB | E | KPL | 4210 | KPL | 1 | 4210
S | 3781921 | 3606481946348 | KELA TESYS | LX1G3TEHEN 480130V AC/DC 3P | S3714B | Kont. F- ja G-sarja Schneid LB | E | KPL | 4210 | KPL | 1 | 4210
S | 3781922 | 3606481946355 | KELA TESYS | LX1G3TKUEN 1000250V AC/DC 3P | S3714B | Kont. F- ja G-sarja Schneid LB | E | KPL | 4210 | KPL | 1 | 4210
S | 3876126 | 3606480211331 | PEHMOKÄYNNISTIN ALTISTART | ATS22C32S6 320A 600V 220V OHJ | S3805B | Taajuusm pehmokäyn Schneid LB | E | KPL | 4210 | KPL | 1 | 4210
S | 3881309 | 3606480966965 | TAAJUUSMUUTTAJA ALTIVAR | ATV340D18N4 18.5KW 380-480V | S3805B | Taajuusm pehmokäyn Schneid LB | E | KPL | 4210 | KPL | 1 | 4210
S | 3888917 | 3606480802461 | JARRUVASTUS ALTIVAR | VW3A7754 10 OHM 19 KW | S3805B | Taajuusm pehmokäyn Schneid LB | E | KPL | 4210 | KPL | 1 | 4210
S | 3449169 | 6418677179853 | KAAPPI SEINÄASENN. RST CASEMET | ESSP10012030D 1000x1200x300mm | S3426B | Kotelot Casemet LB | E | KPL | 4220 | KPL | 1 | 4220
S | 3661606 | 6417019338552 | KUORMANKYTKIN VÄÄNTÖ ABB | OT1000E03W4 | S3602B | Tehokytk -katkais ABB LB | E | KPL | 4220 | KPL | 1 | 4220
S | 3658311 | 3606481993991 | KOMPAKTIKATK.SUOJARELE COMPACT | MICROLOGIC 4.2 VIGI HÄ 250A 4P | S3607B | Tehokytk -katkais Schneider LB | E | KPL | 4220 | KPL | 1 | 4220
S | 5806088 | 6410058060880 | YLIJÄNNITESUOJA PJ-VERK ENERGY | RSTI-CC-58SA2405 | S5201B | Kaapelin suoj+liitostarv LB | V | KPL | 4220 | KPL | 1 | 4220
S | 2712233 | 7320500410547 | LOGIIKKAMODUULI JOKAB SAFETY | PLUTO B20 V2 TURVALOGIIKKA | S2707B | Koneturvatuotteet ABB LB | E | KPL | 4230 | KPL | 1 | 4230
S | 3641342 | 8056221005043 | KOMPAKTIKATKAISIJA ABB | XT5S 400 EKIP DIP LSI IN=320 3 | S3602B | Tehokytk -katkais ABB LB | E | KPL | 4230 | KPL | 1 | 4230
S | 3641344 | 8056221005050 | KOMPAKTIKATKAISIJA ABB | XT5S 400 EKIP DIP LSI IN=400 3 | S3602B | Tehokytk -katkais ABB LB | E | KPL | 4230 | KPL | 1 | 4230
S | 3655324 | 8015644554309 | KOMPAKTIKATKAISIJA ABB | T5S400FF3LS320 320 LS-I/3-N | S3602B | Tehokytk -katkais ABB LB | E | KPL | 4230 | KPL | 1 | 4230
S | 3655325 | 8015644554316 | KOMPAKTIKATKAISIJA ABB | T5S400FF3LS 400 LS-I/3-N | S3602B | Tehokytk -katkais ABB LB | E | KPL | 4230 | KPL | 1 | 4230
S | 3655530 | 8015644554323 | KOMPAKTIKATKAISIJA ABB | T5S400FF3I320 320/PR221 I/3-N | S3602B | Tehokytk -katkais ABB LB | E | KPL | 4230 | KPL | 1 | 4230
S | 3655531 | 8015644554330 | KOMPAKTIKATKAISIJA ABB | T5S400FF3I 400/PR221 I/3-N | S3602B | Tehokytk -katkais ABB LB | E | KPL | 4230 | KPL | 1 | 4230
S | 3658284 | 3606482003217 | KOMPAKTIKATKAIS. RUNKO COMPACT | NSX630N RUNKO 50KA 4P 630A | S3607B | Tehokytk -katkais Schneider LB | E | KPL | 4230 | KPL | 1 | 4230
S | 7550399 | 8424450282335 | MEDIAMUUNNIN COAXDATA | G.HN MASTER 1.7GBPS 4XETH | S7505A | Antennituotteet Finnsat LA | E | KPL | 4230 | KPL | 1 | 4230
S | 9880506 |  | HYBRIDI-INVERTTERI SUNGROW SH | SH20T | S80290 | Sungrow C&I Inverters P0 | V | KPL | 4230 | KPL | 1 | 4230
S | 9880538 |  | Akkupaketti Sungrow SBR | SBR128 - 12.8kWh | S80310 | Sungrow Pienet akut P0 | E | KPL | 4230 | KPL | 1 | 4230
S | 8103589 | 7393410545562 | LÄMPÖPUHALLIN PANTHER FRICO | PNT305 23/30KW 440/500V IP44 | S8116B | Lämmityslaitteet HedTec LB | E | KPL | 4230 | KPL | 1 | 4230
S | 3642807 | 6417019070414 | TURVAKYTKIN VÄÄNNIN ABB | OT315KAUR3TZ | S3610B | Turvakytkimet ABB LB | E | KPL | 4240 | KPL | 1 | 4240
S | 3642827 | 6417019116211 | TURVAKYTKIN VÄÄNNIN ABB | OT315KAUC3TZ | S3610B | Turvakytkimet ABB LB | E | KPL | 4240 | KPL | 1 | 4240
S | 8103626 | 7393410001679 | LÄMPÖPUHALLIN ELEKTRA FRICO | ELH633 6KW400V IP44 PK 445X375 | S8116B | Lämmityslaitteet HedTec LB | E | KPL | 4240 | KPL | 1 | 4240
S | 3459102 |  | RYHMÄKESKUS DEVI | SULANAPITO SC-SP8501-12 40kW | S2609B | Termostaatit Devi LB | E | KPL | 4250 | KPL | 1 | 4250
S | 3641538 | 6417019253121 | VAIHTOKYTKIN ABB | 4-NAP. 400A 690V AC-22A | S3602B | Tehokytk -katkais ABB LB | E | KPL | 4250 | KPL | 1 | 4250
S | 3804191 |  | TAAJUUSMUUTTAJA 18.5kW: IP21 | ACS880-01-022A-7 | S3802B | Taajuusm pehmokäyn ABB LB | E | KPL | 4250 | KPL | 1 | 4250
S | 3876117 | 3606480211317 | PEHMOKÄYNNISTIN ALTISTART | ATS22C21S6 210A 600V 220V OHJ | S3805B | Taajuusm pehmokäyn Schneid LB | E | KPL | 4250 | KPL | 1 | 4250
S | 7284763 | 6410072847634 | JATKOSKOTELO NESTOR | JATKOSPKT TBK8 240/200 672-K | S7202B | Kuitutuotteet Nestor X LB | E | KPL | 4250 | KPL | 1 | 4250
S | 8407097 | 4028177948310 | VIRRANJAKELUYKSIKKÖ PDU RITTAL | PDU METERED+32A/1 CEE 16XC13+2 | S7207B | Tietoverkkokaap.tarv.Rittal LB | E | KPL | 4250 | KPL | 1 | 4250
S | 8103509 | 7393410534856 | ILMAVERHO THERMOZONE | PAF2515E08 8KW 400V K 210X1560 | S8140B | Ilmaverhot Frico Hedtec LB | E | KPL | 4250 | KPL | 1 | 4250
S | 4300519 | 6410043005193 | SYVÄSÄTEILIJÄ I-VALO XENRE | XE20-X11683-DB IP65 LED-440W | S4317B | Teollisuusvalaisimet I-Valo LB | E | KPL | 4260 | KPL | 1 | 4260
S | 7238426 | 4028177945036 | LATTIAKAAPPI VX IT | 42U 600X2000X1000 - | S7208A | Tietoverkkokaapit Rittal LA | E | KPL | 4260 | KPL | 1 | 4260
S | 3448066 |  | Cabinet floor installation Fe | Spacial SM 2000x1200x600 | S3418B | Kotelot Schneider LB | E | KPL | 4270 | KPL | 1 | 4270
S | 3781753 | 3606489915452 | MOOTTORINSUOJAKATKAISIJA TESYS | GV6P320H 160-320A 400V 70KA | S3706B | Moottorisuojak. Schneider LB | E | KPL | 4270 | KPL | 1 | 4270
S | 8411729 | 731304343844 | VIRTALÄHDE AKKUVARM. EASY UPS | SRV-KRIL 6KVA TEHOMODUULI | S8402B | UPS- järjestelmät Schneider LB | E | KPL | 4270 | KPL | 1 | 4270
S | 3660814 | 6417019416700 | KUORMANKYTKIN VÄÄNTÖ ABB | KUORMANKYTKIN | S3602B | Tehokytk -katkais ABB LB | E | KPL | 4280 | KPL | 1 | 4280
S | 3800338 | 7320500501337 | PEHMOKÄYNNISTIN ABB | 22KW (SUORA)/37KW(KOLMIO)208-6 | S3809B | Pehmokäynnistimet ABB LB | E | KPL | 4280 | KPL | 1 | 4280
S | 6751582 | 0095969327701 | KALIBRAATTORI PTOOL | FLUKE-717 1500G PAINEKALIBRAAT | S6716B | Mittarit laskurit Fluke LB | E | KPL | 4280 | KPL | 1 | 4280
S | 6751584 | 0095969327718 | KALIBRAATTORI PTOOL | FLUKE-717 3000G PAINEKALIBRAAT | S6716B | Mittarit laskurit Fluke LB | E | KPL | 4280 | KPL | 1 | 4280
S | 6751586 | 0095969327732 | KALIBRAATTORI PTOOL | FLUKE-717 5000G PAINEKALIBRAAT | S6716B | Mittarit laskurit Fluke LB | E | KPL | 4280 | KPL | 1 | 4280
S | 2712388 | 4016779782593 | TEHOLÄHDE ABB CP-B | 24VDC, VIRTA: 10A | S2703B | Ohjaus säätö ABB LB | E | KPL | 4300 | KPL | 1 | 4300
S | 2712389 | 4016779782579 | TEHOLÄHDE ABB | 24VDC, VIRTA: 20A | S2703B | Ohjaus säätö ABB LB | E | KPL | 4300 | KPL | 1 | 4300
S | 3447455 | 3606485120294 | KAAPPI FE UNIVERSAL ENCL | LATTIAKAAPPI 2OV 1800X1600X400 | S3418B | Kotelot Schneider LB | E | KPL | 4300 | KPL | 1 | 4300
S | 3658103 | 3606481992918 | KOMPAKTIKATKAISIJA COMPACT | NSXM VIGI N 50KA 4P 160A EVERL | S3607B | Tehokytk -katkais Schneider LB | E | KPL | 4300 | KPL | 1 | 4300
S | 3637822 | 3250613198497 | KOMPAKTIKATKAISIJA H3+ | P630 LSI 4N 630A 40KA | S3608B | Tehokytkimet UTU LB | E | KPL | 4300 | KPL | 1 | 4300
S | 3640401 |  | Safety switch EMC |  | S3610B | Turvakytkimet ABB LB | E | KPL | 4300 | KPL | 1 | 4300
S | 9880543 |  | Akkupaketti Sungrow SBH | SBH100 - 10,0kWh | S80310 | Sungrow Pienet akut P0 | E | KPL | 4304 | KPL | 1 | 4304
S | 3661608 | 6417019338569 | KUORMANKYTKIN VÄÄNTÖ ABB | 3-NAP. 1000A 690V AC-22A | S3602B | Tehokytk -katkais ABB LB | E | KPL | 4310 | KPL | 1 | 4310
S | 9872634 |  | VALOKUITUKAAP. SISÄ COMMSCOPE | 48- FIBER MPO-MPO TRUNK 20M OM | S7200B | Valokuitutuott. ja tarv. LB | E | KPL | 4310 | KPL | 1 | 4310
S | 7233149 | 731304427926 | LATTIAKAAPPI EASY RACK | 48U 600X1000MM SIVUPANEELEILLA | S7241B | Tietoverkkotuott. Schneider LB | E | KPL | 4310 | KPL | 1 | 4310
S | 3661688 | 6417019338590 | KUORMANKYTKIN VÄÄNTÖ ABB | OT1250E03W4 | S3602B | Tehokytk -katkais ABB LB | E | KPL | 4320 | KPL | 1 | 4320
S | 3661708 | 6417019338606 | KUORMANKYTKIN VÄÄNTÖ ABB | OT1250E30W4 | S3602B | Tehokytk -katkais ABB LB | E | KPL | 4320 | KPL | 1 | 4320
S | 3658450 | 3606481065926 | VAIHTOKYTKIN TRANSFERPACT | TA16 160A 4P VALINTAKYTKIN-HMI | S3607B | Tehokytk -katkais Schneider LB | E | KPL | 4320 | KPL | 1 | 4320
S | 4603021 | 6438389007800 | PUUPYLVÄS SAGA | SAGA 6W AKZO 900 GREY/CINNAMON | S4602B | Pylväät Ensto LB | E | KPL | 4320 | KPL | 1 | 4320
S | 4603024 | 6438389007831 | PUUPYLVÄS SAGA | SAGA 6W RAL 9005/CINNAMON | S4602B | Pylväät Ensto LB | E | KPL | 4320 | KPL | 1 | 4320
S | 4603027 | 6438389007862 | PUUPYLVÄS SAGA | SAGA 6W RAL 9006/CINNAMON | S4602B | Pylväät Ensto LB | E | KPL | 4320 | KPL | 1 | 4320
S | 4603030 | 6438389007893 | PUUPYLVÄS SAGA | SAGA 6W AKZO 900 GREY/SAFFRON | S4602B | Pylväät Ensto LB | E | KPL | 4320 | KPL | 1 | 4320
S | 4603033 | 6438389007923 | PUUPYLVÄS SAGA | SAGA 6W RAL 9005/SAFFRON | S4602B | Pylväät Ensto LB | E | KPL | 4320 | KPL | 1 | 4320
S | 4603036 | 6438389007954 | PUUPYLVÄS SAGA | SAGA 6W RAL 9006/SAFFRON | S4602B | Pylväät Ensto LB | E | KPL | 4320 | KPL | 1 | 4320
S | 6707651 | 0793950151501 | PAKSUUSMITTARI EXTECH | DIGITAALINEN ULTRAÄÄNI | S6719A | Mittarit Extech LA | E | KPL | 4320 | KPL | 1 | 4320
S | 6707660 | 0793950334539 | SÄHKÖNLAATUMITTARI EXTECH | DATALOGGERI LCD | S6719A | Mittarit Extech LA | E | KPL | 4320 | KPL | 1 | 4320
S | 7238420 | 4028177944954 | LATTIAKAAPPI VX IT | 42U 800X2000X800 - | S7208A | Tietoverkkokaapit Rittal LA | E | KPL | 4320 | KPL | 1 | 4320
S | 3881320 | 3606480967078 | TAAJUUSMUUTTAJA ALTIVAR | ATV340D18N4E 18.5KW 380-480V | S3805B | Taajuusm pehmokäyn Schneid LB | E | KPL | 4330 | KPL | 1 | 4330
S | 4502871 | 6430064152461 | VALONHEITIN | BUBO2B2G 240-1200 SP-U NG740AL | S4535B | ULKOVALAISIMET EASY LED LB | E | KPL | 4330 | KPL | 1 | 4330
S | 6752556 | 0095969814720 | OSKILLOSKOOPPI SCM | FLUKE 123B/EU 20mHz | S6716B | Mittarit laskurit Fluke LB | E | KPL | 4330 | KPL | 1 | 4330
S | 7238465 | 4028177945517 | LATTIAKAAPPI VX IT | 42U 600X2000X600 - | S7208A | Tietoverkkokaapit Rittal LA | E | KPL | 4330 | KPL | 1 | 4330
S | 3426039 | 3250612669233 | ASENNUSKOTELO FE UNIVERS | FP85SN2 1250X1300X205 IP44 | S3408B | Kotelot Hager LB | E | KPL | 4331 | KPL | 1 | 4331
S | 3509731 | 7350084191709 | LATAUSASEMA PERUSLATAUS | AURA 2 X 22 KW 4G RCD OCPP | S35130 | Latausasemat Charge Amps | E | KPL | 4340 | KPL | 1 | 4340
S | 3658292 | 3606482002906 | KUORMANKYTKIN VIPU COMPACT | NSX630NA KUORMANKYTKIN 630A 4P | S3607B | Tehokytk -katkais Schneider LB | E | KPL | 4340 | KPL | 1 | 4340
S | 3658301 | 3606481993885 | KOMPAKTIKATK.SUOJARELE COMPACT | MICROLOGIC 7.2E VIGI 40A 4P | S3607B | Tehokytk -katkais Schneider LB | E | KPL | 4340 | KPL | 1 | 4340
S | 3658302 | 3606481993892 | KOMPAKTIKATK.SUOJARELE COMPACT | MICROLOGIC 7.2E VIGI 100A 4P | S3607B | Tehokytk -katkais Schneider LB | E | KPL | 4340 | KPL | 1 | 4340
S | 3637835 | 3250613197377 | KOMPAKTIKATKAISIJA H3+ | P630 ENERGY 3N 250A 70KA | S3608B | Tehokytkimet UTU LB | E | KPL | 4340 | KPL | 1 | 4340
S | 3601758 | 6417019168227 | TURVAKYTKIN VÄÄNNIN EMC ABB | OT 315KTRR3TZ | S3610B | Turvakytkimet ABB LB | E | KPL | 4340 | KPL | 1 | 4340
S | 3885180 | 3606480701405 | TAAJUUSMUUTTAJA ALTIVAR | ATV630D22N4 400V 3 22KW IP21 | S3805B | Taajuusm pehmokäyn Schneid LB | E | KPL | 4340 | KPL | 1 | 4340
S | 3886834 | 3606480883989 | TAAJUUSMUUTTAJA ALTIVAR | ATV950D15N4E 400V 15KW IP55 | S3805B | Taajuusm pehmokäyn Schneid LB | E | KPL | 4340 | KPL | 1 | 4340
S | 3800335 | 7320500501382 | PEHMOKÄYNNISTIN ABB | 15KW (SUORA)/25KW(KOLMIO)208-6 | S3809B | Pehmokäynnistimet ABB LB | E | KPL | 4340 | KPL | 1 | 4340
S | 5821946 | 6410058219462 | PYLVÄSEROTIN GEVEA | ESIKOOTTU 1-PYLVÄSEROTIN 70 | S5807B | Sähkönjakelu Eurolaite LB | E | KPL | 4340 | KPL | 1 | 4340
S | 5821947 | 6410058219479 | PYLVÄSEROTIN GEVEA | ESIKOOTTU 2-PYLVÄSEROTIN 70 | S5807B | Sähkönjakelu Eurolaite LB | E | KPL | 4340 | KPL | 1 | 4340
S | 8103510 | 7393410534863 | ILMAVERHO THERMOZONE | PAF2515E12 12KW 400V K 210X156 | S8140B | Ilmaverhot Frico Hedtec LB | E | KPL | 4340 | KPL | 1 | 4340
S | 3641346 | 8056221005029 | KOMPAKTIKATKAISIJA ABB | XT5S 630 EKIP DIP LS/I IN=630 | S3602B | Tehokytk -katkais ABB LB | E | KPL | 4350 | KPL | 1 | 4350
S | 3637845 | 3250613198633 | KOMPAKTIKATKAISIJA H3+ | P630 LSI 4N 400A 110KA | S3608B | Tehokytkimet UTU LB | E | KPL | 4360 | KPL | 1 | 4360
S | 3781836 | 3606481922564 | KONTAKTORI TESYS | LC1G2654BEEA 4NO AC1=440V 385A | S3714B | Kont. F- ja G-sarja Schneid LB | E | KPL | 4360 | KPL | 1 | 4360
S | 3781844 | 3606481922663 | KONTAKTORI TESYS | LC1G2654EHEA 4NO AC1=440V 385A | S3714B | Kont. F- ja G-sarja Schneid LB | E | KPL | 4360 | KPL | 1 | 4360
S | 3781854 | 3606481922762 | KONTAKTORI TESYS | LC1G2654LSEA 4NO AC1=440V 385A | S3714B | Kont. F- ja G-sarja Schneid LB | E | KPL | 4360 | KPL | 1 | 4360
S | 3707519 | 7320500504697 | KONTAKTORI ABB | AF265-30-00-34 265A | S3716B | Kontaktorit >100A AC3 ABB LB | E | KPL | 4360 | KPL | 1 | 4360
S | 7238431 | 4028177945098 | LATTIAKAAPPI VX IT | 42U 800X2000X1000, | S7208A | Tietoverkkokaapit Rittal LA | E | KPL | 4360 | KPL | 1 | 4360
S | 3642441 | 6417019395586 | KUORMANKYTKIN VÄÄNTÖ ABB | UL/CSA 3-NAP. 800A 480V | S3602B | Tehokytk -katkais ABB LB | E | KPL | 4370 | KPL | 1 | 4370
S | 3804129 |  | TAAJUUSMUUTTAJA. 400V. IP21 | ACS580-01-061A-4. 30KW | S3802B | Taajuusm pehmokäyn ABB LB | E | KPL | 4370 | KPL | 1 | 4370
S | 3885766 | 3606480736865 | SINISUODIN ALTIVAR | VW3A5407 ATV630/650 305A IP00 | S3805B | Taajuusm pehmokäyn Schneid LB | E | KPL | 4370 | KPL | 1 | 4370
S | 6407297 | 6418677408793 | ASENNUSSAUVA ENSTO UN | CT48.64 1.8 - 7.5m | S6412B | Työ turva tunnusväl Ensto LB | E | KPL | 4370 | KPL | 1 | 4370
S | 3601459 | 6417019560854 | KUORMANKYTKIN VIPU ABB | 3-NAP. 80A 690V AC-22A | S3602B | Tehokytk -katkais ABB LB | E | KPL | 4380 | KPL | 1 | 4380
S | 3658288 | 3606482002999 | KOMPAKTIKATKAIS. RUNKO COMPACT | NSX630S RUNKO 100KA 3P 630A | S3607B | Tehokytk -katkais Schneider LB | E | KPL | 4380 | KPL | 1 | 4380
S | 3637594 | 3250613190040 | VERKONVAIHTOKYTKIN HAGER | HI456 4N 1-0-2 400A 690VAC | S3608B | Tehokytkimet UTU LB | E | KPL | 4380 | KPL | 1 | 4380
S | 3661172 | 6417019283630 | KYTKINVAROKE ABB | OS800D03 | S3611B | Kytkinvarokkeet ABB LB | E | KPL | 4380 | KPL | 1 | 4380
S | 3751391 | 9005738886163 | KONTAKTORI BENEDICT&JÄGER | 1N 150A 1000VDC DC1 | S3703B | Moottorilähtökomp Hager LB | E | KPL | 4380 | KPL | 1 | 4380
S | 5702016 |  | ESTOKELAPARISTO CIRCUTOR | OPTIM FRS P&P-17,5-400-7% | S5703B | Jakelumuuntajat UTU X LB | E | KPL | 4380 | KPL | 1 | 4380
S | 6406352 | 7393487059818 | PURISTUSTYÖKALU ELPRESS | PVL130P SÄHKÖMEK 0.14-50mm2 | S6420B | Työ turva työkalut Elpress LB | E | KPL | 4380 | KPL | 1 | 4380
S | 6406500 | 6410064065008 | JALKAPUMPPU ELPRESS | P4000 | S6420B | Työ turva työkalut Elpress LB | E | KPL | 4380 | KPL | 1 | 4380
S | 7142015 | 6410071420159 | PÄÄKELLO ESMI | WDP-Y8 M+S | S7160B | Aikakellot Pelco LB | E | KPL | 4380 | KPL | 1 | 4380
S | 8103606 | 7393410001600 | LÄMPÖPUHALLIN ELEKTRA FRICO | ELC633 6KW400V IP65 PK 445X375 | S8116B | Lämmityslaitteet HedTec LB | E | KPL | 4380 | KPL | 1 | 4380
S | 8290258 | 6417810122206 | VARAAVA KIUAS NARVI | AK-57 RUNKO ILMAN KIVIÄ | S8213B | Puukiukaat LB | E | KPL | 4380 | KPL | 1 | 4380
S | 3501530 | 7331185206974 | LATAUSASEMA PERUSLATAUS GARO | GTCDCMW-T274WO-A | S3515B | Latausasemat Garo LB | E | KPL | 4390 | KPL | 1 | 4390
S | 3707520 |  | KONTAKTORI ABB | AF265-30-11-34 1S+1A 265A | S3716B | Kontaktorit >100A AC3 ABB LB | E | KPL | 4390 | KPL | 1 | 4390
S | 3707522 | 7320500504673 | KONTAKTORI ABB | AF265-30-22-34 2S+2A 265A | S3716B | Kontaktorit >100A AC3 ABB LB | E | KPL | 4390 | KPL | 1 | 4390
S | 3876119 | 3606480211263 | PEHMOKÄYNNISTIN ALTISTART | ATS22C25Q 250A 440V 220V OHJ | S3805B | Taajuusm pehmokäyn Schneid LB | E | KPL | 4390 | KPL | 1 | 4390
S | 8621615 |  | SÄHKÖMOOTTORI AL 400/690V | M3AA160MLB B3 15KW 1500 IE3 | S8601B | Moottorit ABB LB | E | KPL | 4390 | KPL | 1 | 4390
S | 3447766 | 3606485120430 | KAAPPI FE UNIVERSAL ENCL | LATTIAKAAPPI 2000X1600X400 | S3418B | Kotelot Schneider LB | E | KPL | 4400 | KPL | 1 | 4400
S | 3501632 |  | LATAUSASEMA PERUSLATAUS GARO | GTB-B-DCVM-T222WO-A-R-LAN | S3515B | Latausasemat Garo LB | E | KPL | 4400 | KPL | 1 | 4400
S | 3655297 | 8015644555481 | KOMPAKTIKATKAISIJA ABB | T5H400FF3TMA320 320 -3200A/3-N | S3602B | Tehokytk -katkais ABB LB | E | KPL | 4400 | KPL | 1 | 4400
S | 3655298 | 8015644555498 | KOMPAKTIKATKAISIJA ABB | T5H400FF3TMA400 400 -4000A/3-N | S3602B | Tehokytk -katkais ABB LB | E | KPL | 4400 | KPL | 1 | 4400
S | 3661694 | 6417019338699 | KUORMANKYTKIN VÄÄNTÖ ABB | 3-NAP. 1250A 690V AC-22A | S3602B | Tehokytk -katkais ABB LB | E | KPL | 4400 | KPL | 1 | 4400
S | 3661710 | 6417019338613 | KUORMANKYTKIN VÄÄNTÖ ABB | OT1250E30W4P | S3602B | Tehokytk -katkais ABB LB | E | KPL | 4400 | KPL | 1 | 4400
S | 3637847 | 3250613197735 | KOMPAKTIKATKAISIJA H3+ | P630 ENERGY 3N 250A 110KA | S3608B | Tehokytkimet UTU LB | E | KPL | 4400 | KPL | 1 | 4400
S | 3885792 | 3606480883637 | TAAJUUSMUUTTAJA ALTIVAR | ATV930D18M230V 18.5KW IP21 | S3805B | Taajuusm pehmokäyn Schneid LB | E | KPL | 4400 | KPL | 1 | 4400
S | 7284072 | 6410072840727 | LATTIAKAAPPI NESTOR | NC-1000 ODF, KÄÄNTYVÄ 2000MM | S7202B | Kuitutuotteet Nestor X LB | E | KPL | 4400 | KPL | 1 | 4400
S | 7238439 | 4028177945180 | LATTIAKAAPPI VX IT | 42U 600X2000X1200, | S7208A | Tietoverkkokaapit Rittal LA | E | KPL | 4400 | KPL | 1 | 4400
S | 7233148 | 731304433279 | LATTIAKAAPPI EASY RACK | 42U 800X1000MM | S7241B | Tietoverkkotuott. Schneider LB | E | KPL | 4400 | KPL | 1 | 4400
S | 3658259 | 3606482003316 | KOMPAKTIKATK.SUOJARELE COMPACT | MICROLOGIC 6.3E 630A 4P NSX630 | S3607B | Tehokytk -katkais Schneider LB | E | KPL | 4410 | KPL | 1 | 4410
S | 3707524 | 7320500504666 | KONTAKTORI ABB | AF305-30-00-33 305A | S3716B | Kontaktorit >100A AC3 ABB LB | E | KPL | 4410 | KPL | 1 | 4410
S | 5702017 |  | ESTOKELAPARISTO CIRCUTOR | OPTIM FRS P&P-20-400-7% | S5703B | Jakelumuuntajat UTU X LB | E | KPL | 4410 | KPL | 1 | 4410
S | 7238414 | 4028177944886 | LATTIAKAAPPI VX IT | 24U 800X1200X1000, | S7208A | Tietoverkkokaapit Rittal LA | E | KPL | 4410 | KPL | 1 | 4410
S | 8103629 | 7393410001686 | LÄMPÖPUHALLIN ELEKTRA FRICO | ELH933 9KW400V IP44 PK 445X375 | S8116B | Lämmityslaitteet HedTec LB | E | KPL | 4410 | KPL | 1 | 4410
S | 3412300 | 6419410256664 | RIVILIITINKOTELO AL KLA | 2XAL/CU 2,5-50MM2 EMC | S3410B | Riviliitinkotelot Katko LB | E | KPL | 4420 | KPL | 1 | 4420
S | 3601503 | 6417019524658 | KUORMANKYTKIN VÄÄNTÖ ABB | OTM315E2M230V | S3602B | Tehokytk -katkais ABB LB | E | KPL | 4420 | KPL | 1 | 4420
S | 3658111 | 3606481993076 | KOMPAKTIKATKAISIJA COMPACT | NSXM VIGI H 70KA 4P 160A EVERL | S3607B | Tehokytk -katkais Schneider LB | E | KPL | 4420 | KPL | 1 | 4420
S | 3658266 | 3606482003194 | KOMPAKTIKATKAIS. RUNKO COMPACT | NSX400L RUNKO 150KA 4P 400A | S3607B | Tehokytk -katkais Schneider LB | E | KPL | 4420 | KPL | 1 | 4420
S | 5232623 | 6410052326234 | PISTOKEPÄÄTE EUROMOLD | RINNANKYTKENTÄ 1250A 500mm2 | S5217B | Kaapelinsuojaus Eurolaite LB | E | KPL | 4420 | KPL | 1 | 4420
S | 5232624 | 6410052326241 | PISTOKEPÄÄTE EUROMOLD | RINNANKYTKENTÄ 1250A 630mm2 | S5217B | Kaapelinsuojaus Eurolaite LB | E | KPL | 4420 | KPL | 1 | 4420
S | 6405611 | 6410064056112 | PURISTUSTYÖKALU ELPRESS | V611 HYDRAULINEN | S6420B | Työ turva työkalut Elpress LB | E | KPL | 4420 | KPL | 1 | 4420
S | 6441946 | 9120045476453 | KELAPUKKI RUNPOTEC | RUNPO KELAPUKKI 4500-L1350 | S6439B | Kaapelinvetolaitteet LB | E | KPL | 4420 | KPL | 1 | 4420
S | 3804512 | 6438177306306 | TAAJUUSMUUTTAJA IP55 | ACH580-01-073A-4+B056 37KW | S3802B | Taajuusm pehmokäyn ABB LB | E | KPL | 4430 | KPL | 1 | 4430
S | 3709023 | 7320500541449 | KONTAKTORI ABB | 3-NAP.160KW,1S,2A,305A(AC-3) | S3716B | Kontaktorit >100A AC3 ABB LB | E | KPL | 4430 | KPL | 1 | 4430
S | 3709024 | 7320500541432 | KONTAKTORI ABB | 3-NAP.160KW,1S,2A,305A(AC-3) | S3716B | Kontaktorit >100A AC3 ABB LB | E | KPL | 4430 | KPL | 1 | 4430
S | 3709026 | 7320500541418 | KONTAKTORI ABB | 3-NAP.160KW,1S,2A,305A(AC-3) | S3716B | Kontaktorit >100A AC3 ABB LB | E | KPL | 4430 | KPL | 1 | 4430
S | 8407080 | 4028177948143 | VIRRANJAKELUYKSIKKÖ PDU RITTAL | PDU MANAGED 16A/3 CEE 9XC19 1 | S7207B | Tietoverkkokaap.tarv.Rittal LB | E | KPL | 4430 | KPL | 1 | 4430
S | 1630770 | 4012591120490 | JAKORASIA E90 ENYCASE | FK 6505. IP65.IK10. 400VAC/DC | S1607B | Pinta-asennusras Hensel LB | E | KPL | 4440 | KPL | 1 | 4440
S | 3640447 |  | Change-over switch |  | S3602B | Tehokytk -katkais ABB LB | E | KPL | 4440 | KPL | 1 | 4440
S | 3637311 | 3250613363192 | KUORMANKYTKIN VIPU H3 | HCE970H H1000 3N 1000A | S3608B | Tehokytkimet UTU LB | E | KPL | 4440 | KPL | 1 | 4440
S | 3638115 | 6417019375984 | KYTKINVAROKE ABB | OSM200D3M230C | S3611B | Kytkinvarokkeet ABB LB | E | KPL | 4440 | KPL | 1 | 4440
S | 3661540 | 6417019283647 | KYTKINVAROKE ABB | OS800D03P | S3611B | Kytkinvarokkeet ABB LB | E | KPL | 4440 | KPL | 1 | 4440
S | 3661556 | 6417019283692 | KYTKINVAROKE ABB | OS800D12P | S3611B | Kytkinvarokkeet ABB LB | E | KPL | 4440 | KPL | 1 | 4440
S | 3661562 | 6417019289892 | KYTKINVAROKE ABB | OS800D21P | S3611B | Kytkinvarokkeet ABB LB | E | KPL | 4440 | KPL | 1 | 4440
S | 3661574 | 6417019289830 | KYTKINVAROKE ABB | OS800D30P | S3611B | Kytkinvarokkeet ABB LB | E | KPL | 4440 | KPL | 1 | 4440
S | 3707526 | 7320500504659 | KONTAKTORI ABB | AF305-30-11-33 1S+1A 305A | S3716B | Kontaktorit >100A AC3 ABB LB | E | KPL | 4440 | KPL | 1 | 4440
S | 3465438 | 4028177959422 | KAAPPI LATTIA-ASENNUS FE PC | PC-KAAPPI 600X1600X600 | S3415B | Kotelot Rittal LB | E | KPL | 4450 | KPL | 1 | 4450
S | 3427490 | 6438526003450 | RYHMÄKESKUS FE AHMA | AHMA KSK075M | S3470B | Aurinkosähkökeskukset UTU LB | E | KPL | 4450 | KPL | 1 | 4450
S | 3658312 | 3606481994004 | KOMPAKTIKATK.SUOJARELE COMPACT | MICROLOGIC 7.2E VIGI HÄ 40A 4P | S3607B | Tehokytk -katkais Schneider LB | E | KPL | 4450 | KPL | 1 | 4450
S | 3658313 | 3606481994011 | KOMPAKTIKATK.SUOJARELE COMPACT | MICROLOGIC7.2E VIGI HÄ 100A 4P | S3607B | Tehokytk -katkais Schneider LB | E | KPL | 4450 | KPL | 1 | 4450
S | 3821437 |  | Installation/enclosure set |  | S3707B | Moottorilähtökomp. Siemens LB | E | KPL | 4450 | KPL | 1 | 4450
S | 3881384 | 3606481089106 | PEHMOKÄYNNISTIN ALTISTART | ATS480C21Y, 210A, 208...690V | S3805B | Taajuusm pehmokäyn Schneid LB | E | KPL | 4450 | KPL | 1 | 4450
S | 6784122 | 3250612388325 | SUMMAVIRTAMUUNTAJA HAGER | HR832 150X350 MM AUKOLLA | S6706B | Osoittavat mittarit Hager LB | E | KPL | 4450 | KPL | 1 | 4450
S | 3636540 | 3250613349738 | KOMPAKTIKATKAISIJA H3 | HNE800H 3N 800A 50KA | S3608B | Tehokytkimet UTU LB | E | KPL | 4460 | KPL | 1 | 4460
S | 3876118 | 3606480211195 | PEHMOKÄYNNISTIN ALTISTART | ATS22C21S6U 210A 110V OHJ | S3805B | Taajuusm pehmokäyn Schneid LB | E | KPL | 4460 | KPL | 1 | 4460
S | 2820385 | 3606489751364 | LOGIIKKAMODUULI MODICON | LIIKENNÖINTIMODUULI, OPC UA | S3903B | Automaatiotuott. Schneider LB | E | KPL | 4460 | KPL | 1 | 4460
S | 3600689 | 6419410371800 | TURVAKYTKIN VÄÄNNIN KUT | 6X200A 400V 110KW 1NO/1NC | S3604B | Tehokytk -katkais Katko LB | E | KPL | 4470 | KPL | 1 | 4470
S | 3600690 | 6419410371909 | TURVAKYTKIN VÄÄNNIN KUT | 6X200A 400V 110KW 1NO/1NC | S3604B | Tehokytk -katkais Katko LB | E | KPL | 4470 | KPL | 1 | 4470
S | 3600691 | 6419410372005 | TURVAKYTKIN VÄÄNNIN KUT | 6X200A 400V 110KW 1NO/1NC | S3604B | Tehokytk -katkais Katko LB | E | KPL | 4470 | KPL | 1 | 4470
S | 3888632 | 6410038886325 | TAAJUUSM VACON 100 FLOW 18.5KW | VACON0100-3L-0038-5-FLOW IP21 | S3804B | Taajuusm pehmokäyn Danfoss LB | E | KPL | 4470 | KPL | 1 | 4470
S | 6441947 | 9120045476460 | KELAPUKKI RUNPOTEC | RUNPO KELAPUKKI 4500-L1600 | S6439B | Kaapelinvetolaitteet LB | E | KPL | 4470 | KPL | 1 | 4470
S | 8407064 | 4028177947986 | VIRRANJAKELUYKSIKKÖ PDU RITTAL | PDU SWITCHED 16A/3 CEE 24XC13+ | S7207B | Tietoverkkokaap.tarv.Rittal LB | E | KPL | 4470 | KPL | 1 | 4470
S | 8014112 |  | INVERTTERI FIMER | PVS-15-TL-SX 2MPPT PV | S8007B | Aurinkoinvertterit Fimer LB | V | KPL | 4470 | KPL | 1 | 4470
S | 6441945 | 9120045476446 | KELAPUKKI RUNPOTEC | RUNPO KELAPUKKI 4500-L1150 | S6442B | Vetojusitarvike Runpotec X LB | E | KPL | 4480 | KPL | 1 | 4480
S | 3658537 | 3606482001565 | KOMPAKTIKATKAISIJA COMPACT | NSX250HB1 75KA/690V 3P250A TMD | S3607B | Tehokytk -katkais Schneider LB | E | KPL | 4490 | KPL | 1 | 4490
S | 3707528 | 7320500504642 | KONTAKTORI ABB | AF305-30-22-33 2S+2A 305A | S3716B | Kontaktorit >100A AC3 ABB LB | E | KPL | 4490 | KPL | 1 | 4490
S | 4209674 | 6435200191847 | MODULIVALAISIN AIRAM | PLATEIA Q6 8X38W SKY22 | S4107B | Sisävalaisimet Airam LB | E | KPL | 4490 | KPL | 1 | 4490
S | 7284567 | 6410072845678 | JATKOSKOTELO NESTOR | KORJAUSKAAPELIPKT TF 48-K | S7202B | Kuitutuotteet Nestor X LB | E | KPL | 4490 | KPL | 1 | 4490
S | 8439013 | 4028177948396 | VIRRANJAKELUYKSIKKÖ PDU RITTAL | PDU METERED+ 16A/3 CEE 18XCEE7 | S7207B | Tietoverkkokaap.tarv.Rittal LB | E | KPL | 4490 | KPL | 1 | 4490
S | 3658260 | 3606482003309 | KOMPAKTIKATK.SUOJARELE COMPACT | MICROLOGIC 6.3E 400A 4P NSX400 | S3607B | Tehokytk -katkais Schneider LB | E | KPL | 4500 | KPL | 1 | 4500
S | 7238442 | 4028177945227 | LATTIAKAAPPI VX IT | 42U 800X2000X1200, DYNAMIC | S7208A | Tietoverkkokaapit Rittal LA | E | KPL | 4500 | KPL | 1 | 4500
S | 7233125 | 731304433262 | LATTIAKAAPPI EASY RACK | 42U 600X1200MM | S7241B | Tietoverkkotuott. Schneider LB | E | KPL | 4500 | KPL | 1 | 4500
S | 3411066 | 6410063411066 | MITTAUSKESKUS FE NÄPSÄ | MT12K18-OS-B 2T Y 125A IP34 | S3402B | Koteloidut keskukset ABB LB | E | KPL | 4510 | KPL | 1 | 4510
S | 3501633 |  | LATAUSASEMA PERUSLATAUS GARO | GTB-B-DCVM-T222WO-A-R-4G/LAN | S3515B | Latausasemat Garo LB | E | KPL | 4510 | KPL | 1 | 4510
S | 3661506 | 6417019283623 | KYTKINVAROKE ABB | OS630D04FP | S3611B | Kytkinvarokkeet ABB LB | E | KPL | 4510 | KPL | 1 | 4510
S | 3661520 | 6417019290843 | KYTKINVAROKE ABB | OS630D13FP | S3611B | Kytkinvarokkeet ABB LB | E | KPL | 4510 | KPL | 1 | 4510
S | 3661524 | 6417019290874 | KYTKINVAROKE ABB | OS630D13N2P | S3611B | Kytkinvarokkeet ABB LB | E | KPL | 4510 | KPL | 1 | 4510
S | 3888289 |  | TAAJUUSM VACON 100 15KW 3 | VACON0100-3L-0031-5+IP54 | S3804B | Taajuusm pehmokäyn Danfoss LB | E | KPL | 4510 | KPL | 1 | 4510
S | 4529729 | 4058075580749 | SÄHKÖINEN LISÄTARVIKE LEDVANCE | FL MAX POWER SUPPLY 1200W | S4513B | Ulkovalaisimet Ledvance LB | E | KPL | 4510 | KPL | 1 | 4510
S | 8417403 |  | UPS-device online 9PX | 9PX2200IRTN | S8403B | UPS-Järjestelmät Eaton LB | V | KPL | 4510 | KPL | 1 | 4510
S | 2820021 | 3595864150284 | KOSKETUSNÄYTTÖ MAGELIS | 10.4" ETHER + 2SARJA VGA-TFT | S2816B | Kosketusnäytöt Schneider LB | E | KPL | 4520 | KPL | 1 | 4520
S | 3709301 | 7320500222393 | PÄÄKOSKETINSARJA ABB | PÄÄKOSKETINSARJA, 3-NAP. | S3716B | Kontaktorit >100A AC3 ABB LB | E | KPL | 4520 | KPL | 1 | 4520
S | 3885892 | 3606480883828 | TAAJUUSMUUTTAJA ALTIVAR | ATV950D18N4 400V 18.5KW IP55 | S3805B | Taajuusm pehmokäyn Schneid LB | E | KPL | 4520 | KPL | 1 | 4520
S | 7118809 | 6438045003436 | TURVAVALOKESKUS | TK2308 230V 8 X 120W | S4203B | Turvavalaisimet Teknoware LB | E | KPL | 4520 | KPL | 1 | 4520
S | 3411063 | 6410034110639 | MITTAUSKESKUS FE NÄPSÄ | MT8K18-OS-B 2T Y 80A IP34 | S3402B | Koteloidut keskukset ABB LB | E | KPL | 4530 | KPL | 1 | 4530
S | 3501562 |  | LATAUSASEMA PERUSLATAUS GARO | GTB-B-DCM-T222WO-A-R-MC | S3515B | Latausasemat Garo LB | E | KPL | 4530 | KPL | 1 | 4530
S | 3655327 | 8015644554460 | KOMPAKTIKATKAISIJA ABB | T5H400FF3LS320 320 LS-I/3-N | S3602B | Tehokytk -katkais ABB LB | E | KPL | 4530 | KPL | 1 | 4530
S | 3655328 | 8015644554477 | KOMPAKTIKATKAISIJA ABB | T5H400FF3LS 400 LS-I/3-N | S3602B | Tehokytk -katkais ABB LB | E | KPL | 4530 | KPL | 1 | 4530
S | 3655533 | 8015644554484 | KOMPAKTIKATKAISIJA ABB | T5H400FF3I320 320/PR221 I/3-N | S3602B | Tehokytk -katkais ABB LB | E | KPL | 4530 | KPL | 1 | 4530
S | 3655534 | 8015644554491 | KOMPAKTIKATKAISIJA ABB | T5H400FF3I 400/PR221 I/3-N | S3602B | Tehokytk -katkais ABB LB | E | KPL | 4530 | KPL | 1 | 4530
S | 3661604 | 6417019309309 | KUORMANKYTKIN VÄÄNTÖ ABB | OT1000E03P | S3602B | Tehokytk -katkais ABB LB | E | KPL | 4530 | KPL | 1 | 4530
S | 3661620 | 6417019338408 | KUORMANKYTKIN VÄÄNTÖ ABB | OT1000E12P | S3602B | Tehokytk -katkais ABB LB | V | KPL | 4530 | KPL | 1 | 4530
S | 6406313 | 7393487000599 | MATRIISIPIDIN ELPRESS | V1471 Al 630-1200mm | S6403B | Työ turva tunnusväl Elpress LB | E | KPL | 4530 | KPL | 1 | 4530
S | 8438470 | 731304337324 | UPS LINE-INTERACTIVE SMART-UPS | SMART-UPS SMT RM 2,2KVA 230V | S8402B | UPS- järjestelmät Schneider LB | E | KPL | 4530 | KPL | 1 | 4530
S | 8417168 | 743172091024 | UPS ONLINE 9-SARJA | EATON 9SX 3000I MARINE | S8403B | UPS-Järjestelmät Eaton LB | V | KPL | 4530 | KPL | 1 | 4530
S | 8420365 | 743172105622 | UPS-LISÄAKKU EATON | 9PX EBM 72V RT1U LI-ION | S8404B | UPS-Tarvikkeet Eaton LB | E | KPL | 4530 | KPL | 1 | 4530
S | 3501564 | 7331185213088 | LATAUSASEMA PERUSLATAUS GARO | GTB-B-DCM-T211FC-A-R-LAN | S3515B | Latausasemat Garo LB | E | KPL | 4540 | KPL | 1 | 4540
S | 3658480 | 3606482000919 | KOMPAKTIKATKAISIJA COMPACT | NSX250R 200KA 3P 200A TM200D | S3607B | Tehokytk -katkais Schneider LB | E | KPL | 4540 | KPL | 1 | 4540
S | 3658532 | 3606482001602 | KOMPAKTIKATKAISIJA COMPACT | NSX250HB1 75KA/690V 3P160A 2.2 | S3607B | Tehokytk -katkais Schneider LB | E | KPL | 4540 | KPL | 1 | 4540
S | 8103609 | 7393410001617 | LÄMPÖPUHALLIN ELEKTRA FRICO | ELC933 9KW400V IP65 PK 445X375 | S8116B | Lämmityslaitteet HedTec LB | E | KPL | 4540 | KPL | 1 | 4540
S | 3860616 | 3389110226348 | ASENNUS-/KOTELOINTISARJA TESYS | LA5F780803 PÄÄKOSKETINSARJA 3P | S3714B | Kont. F- ja G-sarja Schneid LB | E | KPL | 4550 | KPL | 1 | 4550
S | 7238450 | 4028177945326 | LATTIAKAAPPI VX IT | 47U 800X2200X1000 | S7208A | Tietoverkkokaapit Rittal LA | E | KPL | 4550 | KPL | 1 | 4550
S | 7238469 | 4028177945555 | LATTIAKAAPPI VX IT | 42U 600X2000X800 - | S7208A | Tietoverkkokaapit Rittal LA | E | KPL | 4550 | KPL | 1 | 4550
S | 9880507 |  | HYBRIDI-INVERTTERI SUNGROW SH | SH25T | S80290 | Sungrow C&I Inverters P0 | V | KPL | 4550 | KPL | 1 | 4550
S | 3503715 |  | LATAUSASEMA PERUSLAT. LATINKI | PREMIUM R 11 T2 | S3519B | Latausasemat Intercontrol LB | E | KPL | 4560 | KPL | 1 | 4560
S | 3661598 | 6417019309293 | KUORMANKYTKIN VÄÄNTÖ ABB | 3-NAP. 1000A 690V AC-22A | S3602B | Tehokytk -katkais ABB LB | E | KPL | 4560 | KPL | 1 | 4560
S | 3661618 | 6417019364285 | KUORMANKYTKIN VÄÄNTÖ ABB | 3-NAP. 1000A 690V AC-22A | S3602B | Tehokytk -katkais ABB LB | E | KPL | 4560 | KPL | 1 | 4560
S | 3658439 | 3606482131613 | VAIHTOKYTKIN TRANSFERPACT | TA16 ACTIVE 80A 4P LCD-HMI | S3607B | Tehokytk -katkais Schneider LB | E | KPL | 4560 | KPL | 1 | 4560
S | 3658440 | 3606481065841 | VAIHTOKYTKIN TRANSFERPACT | TA16 ACTIVE 110A 4P LCD-HMI | S3607B | Tehokytk -katkais Schneider LB | E | KPL | 4560 | KPL | 1 | 4560
S | 3658441 | 3606481065858 | VAIHTOKYTKIN TRANSFERPACT | TA16 ACTIVE 125A 4P LCD-HMI | S3607B | Tehokytk -katkais Schneider LB | E | KPL | 4560 | KPL | 1 | 4560
S | 3709028 | 7320500541395 | KONTAKTORI ABB | 3-NAP.160KW,1S,2A,305A(AC-3) | S3716B | Kontaktorit >100A AC3 ABB LB | E | KPL | 4560 | KPL | 1 | 4560
S | 3804149 |  | TAAJUUSMUUTTAJA. ABB | ACS880-01-045A-3 | S3802B | Taajuusm pehmokäyn ABB LB | E | KPL | 4560 | KPL | 1 | 4560
S | 3804175 |  | TAAJUUSMUUTTAJA 22kW: IP21 | ACS880-01-040A-5 | S3802B | Taajuusm pehmokäyn ABB LB | E | KPL | 4560 | KPL | 1 | 4560
S | 3876367 | 3606480322747 | TAAJUUSMUUTTAJA ALTIVAR 212 | ATV212 18KW 400V IP55 C1 | S3805B | Taajuusm pehmokäyn Schneid LB | E | KPL | 4560 | KPL | 1 | 4560
S | 9872618 |  | VALOKUITUKAAP. SISÄ COMMSCOPE | 48- FIBER MPO-MPO TRUNK 25M S | S7200B | Valokuitutuott. ja tarv. LB | E | KPL | 4560 | KPL | 1 | 4560
S | 3502520 |  | Recharging station | A3613-A0-001 | S3526B | Piharasiat Satmatic LB | E | KPL | 4570 | KPL | 1 | 4570
S | 3661680 | 6417019309262 | KUORMANKYTKIN VÄÄNTÖ ABB | 3-NAP. 1250A 690V AC-22A | S3602B | Tehokytk -katkais ABB LB | E | KPL | 4570 | KPL | 1 | 4570
S | 7233159 | 731304427896 | LATTIAKAAPPI EASY RACK | 42U 800X800MM SIVUPANEELEILLA | S7241B | Tietoverkkotuott. Schneider LB | E | KPL | 4570 | KPL | 1 | 4570
S | 3611831 | 6410036118312 | TURVAKYTKIN VÄÄNNIN KRAUS&NAI. | KG315.T203/46.STM 315A TURVAKY | S3616B | Nokkakytk Krauss&Naimer LB | E | KPL | 4574 | KPL | 1 | 4574
S | 3640448 | 6417019815640 | VAIHTOKYTKIN ABB | 4-NAP. 125A AUTO. VAIHTOKYTKIN | S3602B | Tehokytk -katkais ABB LB | E | KPL | 4580 | KPL | 1 | 4580
S | 3658438 | 3606481065834 | VAIHTOKYTKIN TRANSFERPACT | TA16 ACTIVE 160A 3P LCD-HMI | S3607B | Tehokytk -katkais Schneider LB | E | KPL | 4580 | KPL | 1 | 4580
S | 9537722 |  | HYBRIDI-INVERTTERI HUAWEI MB0 | SUN2000-15K-MB0 | S80170 | Aurinkosähkö Huawei X P0 | V | KPL | 4580 | KPL | 1 | 4580
S | 8501558 | 7332813036116 | KOSTEUDENPOISTAJA EL-BJÖRN | AD 680E - KONDENSSIKUIVAIN | S8501B | Tuulettimet pumput El-Björn LB | E | KPL | 4580 | KPL | 1 | 4580
S | 3601488 | 6417019501833 | MAADOITUSKYTKIN ABB | 3-NAP. 1000A 690V AC-22A | S3602B | Tehokytk -katkais ABB LB | E | KPL | 4590 | KPL | 1 | 4590
S | 3661602 | 6417019357584 | KUORMANKYTKIN VÄÄNTÖ ABB | OT1000E03N3P | S3602B | Tehokytk -katkais ABB LB | E | KPL | 4590 | KPL | 1 | 4590
S | 3600694 | 6419410372104 | TURVAKYTKIN VÄÄNNIN KUT | 6X250A 400V 132KW 1NO/1NC | S3604B | Tehokytk -katkais Katko LB | E | KPL | 4590 | KPL | 1 | 4590
S | 3600695 | 6419410372203 | TURVAKYTKIN VÄÄNNIN KUT | 6X250A 400V 132KW 1NO/1NC | S3604B | Tehokytk -katkais Katko LB | E | KPL | 4590 | KPL | 1 | 4590
S | 3600696 | 6419410372302 | TURVAKYTKIN VÄÄNNIN KUT | 6X250A 400V 132KW 1NO/1NC | S3604B | Tehokytk -katkais Katko LB | E | KPL | 4590 | KPL | 1 | 4590
S | 6406336 | 7393487059719 | PURISTUSPÄÄ ELPRESS | V1300C2 | S6403B | Työ turva tunnusväl Elpress LB | E | KPL | 4590 | KPL | 1 | 4590
S | 3661528 | 6417019284323 | KYTKINVAROKE ABB | OS630D22FP | S3611B | Kytkinvarokkeet ABB LB | E | KPL | 4600 | KPL | 1 | 4600
S | 3804270 | 6438177378020 | TAAJUUSMUUTTAJA ABB | ACS580 30KW 400V 62A IP55 | S3802B | Taajuusm pehmokäyn ABB LB | V | KPL | 4600 | KPL | 1 | 4600
S | 6425999 | 4030266012123 | KATKAISUTYÖKALU ALFRA | DIN-KISKON KÄSITTELYKONE | S6426A | Lävistinkoneet ALFRA ELP LA | E | KPL | 4600 | KPL | 1 | 4600
S | 7238429 | 4028177945067 | LATTIAKAAPPI VX IT | 42U 600X2000X1000, DYNAMIC | S7208A | Tietoverkkokaapit Rittal LA | E | KPL | 4600 | KPL | 1 | 4600
S | 8101124 | 7393410004007 | ILMAVERHO FRICO | PA2220CE10 10KW 400V K210X2026 | S8140B | Ilmaverhot Frico Hedtec LB | E | KPL | 4600 | KPL | 1 | 4600
S | 3600632 | 6419410365403 | TURVAKYTKIN VÄÄNNIN KUM | 3X630A 400V 355KW 1NO/1NC | S3604B | Tehokytk -katkais Katko LB | E | KPL | 4610 | KPL | 1 | 4610
S | 3637826 | 3250613197629 | KOMPAKTIKATKAISIJA H3+ | P630 ENERGY 4N 250A 40KA | S3608B | Tehokytkimet UTU LB | E | KPL | 4610 | KPL | 1 | 4610
S | 3876120 | 3606480211324 | PEHMOKÄYNNISTIN ALTISTART | ATS22C25S6 250A 600V 220V OHJ | S3805B | Taajuusm pehmokäyn Schneid LB | E | KPL | 4610 | KPL | 1 | 4610
S | 9852006 | 7332811326370 | KAAPELIKAIVO C2 | VALURAUTAINEN KANSI D400 4-OS. | S5201B | Kaapelin suoj+liitostarv LB | V | KPL | 4610 | KPL | 1 | 4610
S | 3246658 | 3250611615699 | VIKAVIRTASUOJAKYTKIN HAGER | CDB490E 30MA B/4X125A 10KA | S3206B | Johdonsuoja-autom HAGER LB | E | KPL | 4620 | KPL | 1 | 4620
S | 3658536 | 3606482001558 | KOMPAKTIKATKAISIJA COMPACT | NSX250HB1 75KA/690V 3P200A TMD | S3607B | Tehokytk -katkais Schneider LB | E | KPL | 4620 | KPL | 1 | 4620
S | 3637824 | 3250613197636 | KOMPAKTIKATKAISIJA H3+ | P630 ENERGY 3N 400A 40KA | S3608B | Tehokytkimet UTU LB | E | KPL | 4620 | KPL | 1 | 4620
S | 7284775 | 6410072847757 | JATKOSKAAPPI NESTOR | NC-1000 -JATKOSKAAPPI, 2000 MM | S7202B | Kuitutuotteet Nestor X LB | E | KPL | 4620 | KPL | 1 | 4620
S | 9537711 | 6438056345693 | INVERTTERI HUAWEI M3 | SUN2000-30KTL-M3 | S80170 | Aurinkosähkö Huawei X P0 | V | KPL | 4620 | KPL | 1 | 4620
S | 9880601 |  | INVERTTERI HUAWEI SUN2000 | SUN2000-30K-MC0 (33 KW) | S80170 | Aurinkosähkö Huawei X P0 | V | KPL | 4620 | KPL | 1 | 4620
S | 3641695 | 6417019296524 | VAIHTOKYTKIN ABB | 3-NAP. 160A 690V AC-22A | S3602B | Tehokytk -katkais ABB LB | E | KPL | 4630 | KPL | 1 | 4630
S | 3641696 | 6417019296517 | VAIHTOKYTKIN ABB | 3-NAP. 160A 690V AC-22A | S3602B | Tehokytk -katkais ABB LB | E | KPL | 4630 | KPL | 1 | 4630
S | 3641697 | 6417019296500 | VAIHTOKYTKIN ABB | 3-NAP. 160A 690V AC-22A | S3602B | Tehokytk -katkais ABB LB | E | KPL | 4630 | KPL | 1 | 4630
S | 3641698 | 6417019296494 | VAIHTOKYTKIN ABB | 3-NAP. 160A 690V AC-22A | S3602B | Tehokytk -katkais ABB LB | E | KPL | 4630 | KPL | 1 | 4630
S | 7238446 | 4028177945272 | LATTIAKAAPPI VX IT | 47U 800X2200X800, | S7208A | Tietoverkkokaapit Rittal LA | E | KPL | 4630 | KPL | 1 | 4630
S | 8261322 | 6410082613229 | LATTIAKIUAS HARVIA VIRTA | HL110SA 11 KW MUSTA | S8208B | Lattiakiukaat Harvia LB | E | KPL | 4630 | KPL | 1 | 4630
S | 8621600 |  | SÄHKÖMOOTTORI AL 400/690V | M3AA160MLB B5 15KW 3000 IE3 | S8601B | Moottorit ABB LB | E | KPL | 4630 | KPL | 1 | 4630
S | 3658233 | 3606482000162 | KOMPAKTIKATK.SUOJARELE COMPACT | MICROLOGIC 6.2E 250A 4P NSX250 | S3607B | Tehokytk -katkais Schneider LB | E | KPL | 4640 | KPL | 1 | 4640
S | 3706488 | 7320500481790 | KONTAKTORI ABB | 3-NAP. 160KW 0S,0A 305A(AC-3) | S3716B | Kontaktorit >100A AC3 ABB LB | E | KPL | 4640 | KPL | 1 | 4640
S | 6406349 | 7393487026285 | PURISTUSPÄÄ ELPRESS | DV1300 | S6403B | Työ turva tunnusväl Elpress LB | E | KPL | 4640 | KPL | 1 | 4640
S | 2803077 | 3250615879806 | SÄÄASEMA KNX ETS | TG053A GPS VAL T PSE | S2804B | Kiinteistöautom UTU LB | E | KPL | 4650 | KPL | 1 | 4650
S | 7238419 | 4028177944947 | LATTIAKAAPPI VX IT | 42U 800X2000X800 | S7208A | Tietoverkkokaapit Rittal LA | E | KPL | 4650 | KPL | 1 | 4650
S | 8411719 | 731304338017 | VIRTALÄHDE AKKUVARM. EASY UPS | SRV-KI 6KVA | S8402B | UPS- järjestelmät Schneider LB | E | KPL | 4650 | KPL | 1 | 4650
S | 8621616 |  | SÄHKÖMOOTTORI AL 400/690V | M3AA160MLB B5 15KW 1500 IE3 | S8601B | Moottorit ABB LB | E | KPL | 4650 | KPL | 1 | 4650
S | 3210602 | 8012542989202 | VIKAVIRTASUOJAKYTKIN F200 | 4-NAPAINEN 125A 300MA B | S3215B | Vikavirtakytkimet ABB LB | E | KPL | 4660 | KPL | 1 | 4660
S | 3660816 | 6417019416724 | KUORMANKYTKIN VÄÄNTÖ ABB | KUORMANKYTKIN | S3602B | Tehokytk -katkais ABB LB | E | KPL | 4660 | KPL | 1 | 4660
S | 6756325 | 0195112043004 | SÄHKÖASENNUSTESTERITARV. FLUKE | FLK-FEV350/TY2 | S6703B | Osoittavat mittarit Fluke LB | E | KPL | 4660 | KPL | 1 | 4660
S | 8439017 | 4028177948419 | VIRRANJAKELUYKSIKKÖ PDU RITTAL | PDU METERED+16A/3 CEE 18XC13+3 | S7207B | Tietoverkkokaap.tarv.Rittal LB | E | KPL | 4660 | KPL | 1 | 4660
S | 8438393 |  | UPS-LISÄAKKU SMART-UPS | SRT RM 5-6KVA AKKU | S8402B | UPS- järjestelmät Schneider LB | E | KPL | 4660 | KPL | 1 | 4660
S | 3404555 | 4028177379640 | TUULETIN SK | JÄÄHDYTIN BLUE E 550 W | S3415B | Kotelot Rittal LB | E | KPL | 4670 | KPL | 1 | 4670
S | 3638116 | 6417019384856 | KYTKINVAROKE ABB | OSM200D3N3M230C | S3611B | Kytkinvarokkeet ABB LB | E | KPL | 4670 | KPL | 1 | 4670
S | 8407076 | 4028177948105 | VIRRANJAKELUYKSIKKÖ PDU RITTAL | PDU MANAGED 32A/1 CEE 12XC13+4 | S7207B | Tietoverkkokaap.tarv.Rittal LB | E | KPL | 4670 | KPL | 1 | 4670
S | 8408607 | 7640169261800 | UPS ONLINE POWERVALUE 11 RT G2 | ONLINE UPS 6KVA/0MIN G2 | S8401B | UPS laitteet ja muuntajat LB | E | KPL | 4670 | KPL | 1 | 4670
S | 3447392 | 3606480154942 | KAAPPI SEINÄAS RST UNIVERSAL E | SEINÄKAAP RST 1000X1000X300 | S3418B | Kotelot Schneider LB | E | KPL | 4680 | KPL | 1 | 4680
S | 3660789 | 6417019245126 | KUORMANKYTKIN VÄÄNTÖ ABB | OT800E22P | S3602B | Tehokytk -katkais ABB LB | E | KPL | 4680 | KPL | 1 | 4680
S | 3661614 | 6417019309316 | KUORMANKYTKIN VÄÄNTÖ ABB | 4-NAP. 1000A 690V AC-22A | S3602B | Tehokytk -katkais ABB LB | E | KPL | 4690 | KPL | 1 | 4690
S | 3706490 | 7320500481813 | KONTAKTORI ABB | 3-NAP. 160KW 2S,2A 305A(AC-3) | S3716B | Kontaktorit >100A AC3 ABB LB | E | KPL | 4690 | KPL | 1 | 4690
S | 7118833 | 6438045006222 | TURVAVALOKESKUS TAPSA CONTROL | TKT6508C 230V 8 X 250W | S4203B | Turvavalaisimet Teknoware LB | E | KPL | 4690 | KPL | 1 | 4690
S | 5451607 | 7331980007592 | KAAPELIJAKOKAAPPI KABELDON | SDC1098 | S5403B | Jakokaa ja välij.koj. ABB LB | E | KPL | 4690 | KPL | 1 | 4690
S | 7238437 | 4028177945159 | LATTIAKAAPPI VX IT | 42U 800X2000X1000 DYNAMIC | S7208A | Tietoverkkokaapit Rittal LA | E | KPL | 4690 | KPL | 1 | 4690
S | 3501638 |  | LATAUSASEMA PERUSLATAUS GARO | LS4-DCVM-T222WO-R-LAN | S3515B | Latausasemat Garo LB | E | KPL | 4700 | KPL | 1 | 4700
S | 3660845 | 6417019308999 | KUORMANKYTKIN VÄÄNTÖ ABB | KUORMANKYTKIN | S3602B | Tehokytk -katkais ABB LB | E | KPL | 4700 | KPL | 1 | 4700
S | 2820303 | 3595864132464 | LOGIIKKAMODUULI MODICON | I/O HAJAUTUS | S3903B | Automaatiotuott. Schneider LB | E | KPL | 4700 | KPL | 1 | 4700
S | 3448062 |  | Cabinet floor installation Fe | Spacial SM 1800x1600x500 2door | S3418B | Kotelot Schneider LB | E | KPL | 4710 | KPL | 1 | 4710
S | 3641332 | 8056221004367 | KOMPAKTIKATKAISIJA ABB | XT5N 630 EKIP DIP LSI IN=630 3 | S3602B | Tehokytk -katkais ABB LB | E | KPL | 4710 | KPL | 1 | 4710
S | 3660786 | 6417019230818 | KUORMANKYTKIN VÄÄNTÖ ABB | OT800E04P | S3602B | Tehokytk -katkais ABB LB | E | KPL | 4710 | KPL | 1 | 4710
S | 3458436 | 3606486054970 | TUULETIN CLIMASYS | JÄÄHDYTIN 600W 230V | S3418B | Kotelot Schneider LB | E | KPL | 4720 | KPL | 1 | 4720
S | 3458463 | 3606486055557 | TUULETIN CLIMASYS | JÄÄHDYTIN HD 350W 230V | S3418B | Kotelot Schneider LB | E | KPL | 4720 | KPL | 1 | 4720
S | 5011091 | 6438100324360 | ORSI ENSTO | EBR6608/HE220A | S5002B | Linjatarvikkeet Ensto LB | V | KPL | 4720 | KPL | 1 | 4720
S | 8407062 | 4028177947962 | VIRRANJAKELUYKSIKKÖ PDU RITTAL | PDU SWITCHED 32A/3 CEE 24XCEE7 | S7207B | Tietoverkkokaap.tarv.Rittal LB | E | KPL | 4720 | KPL | 1 | 4720
S | 8439005 | 4028177948358 | VIRRANJAKELUYKSIKKÖ PDU RITTAL | PDU METERED+32A/1 CEE 24XC13+4 | S7207B | Tietoverkkokaap.tarv.Rittal LB | E | KPL | 4720 | KPL | 1 | 4720
S | 7238413 | 4028177944862 | LATTIAKAAPPI VX IT | VX IT LATTIAKAAPPI 24 U | S7208A | Tietoverkkokaapit Rittal LA | E | KPL | 4720 | KPL | 1 | 4720
S | 8417080 | 743172081278 | UPS ONLINE 9PX | EATON 9PX 2000 RT 120V | S8403B | UPS-Järjestelmät Eaton LB | E | KPL | 4720 | KPL | 1 | 4720
S | 2712549 | 4013614515323 | VALVONTARELE ERISTYS/MAAVU.ABB | CM-IWM.11 ERISTYSTASONVALVONTA | S2703B | Ohjaus säätö ABB LB | E | KPL | 4730 | KPL | 1 | 4730
S | 3601774 | 6417019168296 | TURVAKYTKIN VÄÄNNIN EMC ABB | OT 200KUUR3TZ | S3610B | Turvakytkimet ABB LB | E | KPL | 4730 | KPL | 1 | 4730
S | 3781886 | 3606481922083 | KONTAKTORI TESYS | LC1G4004EHEN 4NO AC1=440V 550A | S3714B | Kont. F- ja G-sarja Schneid LB | E | KPL | 4730 | KPL | 1 | 4730
S | 3781896 | 3606481922182 | KONTAKTORI TESYS | LC1G4004KUEN 4NO AC1=440V 550A | S3714B | Kont. F- ja G-sarja Schneid LB | E | KPL | 4730 | KPL | 1 | 4730
S | 3885839 | 3606480883354 | TAAJUUSMUUTTAJA ALTIVAR | ATV930D22N4 400V 3 22KW IP21 | S3805B | Taajuusm pehmokäyn Schneid LB | E | KPL | 4730 | KPL | 1 | 4730
S | 6756323 | 0195112122433 | ERISTYSVASTUSMITTARI FLUKE | FLUKE-1537 | S6703B | Osoittavat mittarit Fluke LB | E | KPL | 4730 | KPL | 1 | 4730
S | 3751392 | 9005738886149 | KONTAKTORI BENEDICT&JÄGER | 1N 200A 1000VDC DC1 | S3703B | Moottorilähtökomp Hager LB | E | KPL | 4740 | KPL | 1 | 4740
S | 3804232 | 6438177505273 | TAAJUUSMUUTTAJA 22kW: IP21 | ACS880-01-045A-3+E200 | S3802B | Taajuusm pehmokäyn ABB LB | E | KPL | 4740 | KPL | 1 | 4740
S | 9527540 |  | INVERTTERI GROWATT | MID 50KTL3-X2 50KW | S80230 | Growatt -invertterit P0 | V | KPL | 4740 | KPL | 1 | 4740
S | 3426044 | 3250612669288 | ASENNUSKOTELO FE UNIVERS | FP95SN2 1400X1300X205 IP44 | S3408B | Kotelot Hager LB | E | KPL | 4744 | KPL | 1 | 4744
S | 2815635 | 6955891809147 | LÄHTÖYKSIKKÖ ABB WELCOME | VID 139 B/T RFIC 5" UPSE TE | S2807B | Ovipuhelimet ABB LB | E | KPL | 4750 | KPL | 1 | 4750
S | 3612653 | 8433996007722 | VAIHTOKYTKIN TELERGON | S5F16003PS0 3X1600A 1000V 50KA | S3622B | KYTKIMET TELERGON ELP LB | E | KPL | 4750 | KPL | 1 | 4750
S | 3706480 | 7320500481707 | KONTAKTORI ABB | 3-NAP. 160KW 1S,1A 305A(AC-3) | S3716B | Kontaktorit >100A AC3 ABB LB | E | KPL | 4750 | KPL | 1 | 4750
S | 3706482 | 7320500481738 | KONTAKTORI ABB | 3-NAP. 160KW 0S,0A 305A(AC-3) | S3716B | Kontaktorit >100A AC3 ABB LB | E | KPL | 4750 | KPL | 1 | 4750
S | 3401332 | 7392274672148 | TYÖMAAN ALAKESKUS EL-BJÖRN | U/SF 63//3321-401 EN SE FUC | S3404B | Kotel keskukset EL-Björn LB | E | KPL | 4760 | KPL | 1 | 4760
S | 3501818 | 6430064497227 | LATAUSASEMA PERUSLATAUS ENSTO | 2XT2 4G/LAN/WIFI MID | S3514B | Latausasemat Ensto LB | E | KPL | 4760 | KPL | 1 | 4760
S | 3660815 | 6417019416717 | KUORMANKYTKIN VÄÄNTÖ ABB | KUORMANKYTKIN | S3602B | Tehokytk -katkais ABB LB | E | KPL | 4760 | KPL | 1 | 4760
S | 3781837 | 3606481922571 | KONTAKTORI TESYS | LC1G3304BEEA 4NO AC1=440V 440A | S3714B | Kont. F- ja G-sarja Schneid LB | E | KPL | 4760 | KPL | 1 | 4760
S | 3781845 | 3606481922670 | KONTAKTORI TESYS | LC1G3304EHEA 4NO AC1=440V 440A | S3714B | Kont. F- ja G-sarja Schneid LB | E | KPL | 4760 | KPL | 1 | 4760
S | 3781855 | 3606481922779 | KONTAKTORI TESYS | LC1G3304LSEA 4NO AC1=440V 440A | S3714B | Kont. F- ja G-sarja Schneid LB | E | KPL | 4760 | KPL | 1 | 4760
S | 4300512 |  | SYVÄSÄTEILIJÄ I-VALO XENRE | XE20-M11863-DB IP65 LED-577W | S4317B | Teollisuusvalaisimet I-Valo LB | E | KPL | 4760 | KPL | 1 | 4760
S | 4300515 |  | SYVÄSÄTEILIJÄ I-VALO XENRE | XE20-M11883-DB IP65 LED-457W | S4317B | Teollisuusvalaisimet I-Valo LB | E | KPL | 4760 | KPL | 1 | 4760
S | 3640422 | 6417019773131 | TURVAKYTKIN VÄÄNNIN ABB | 6-NAP. 80KW 400V AC-23A | S3610B | Turvakytkimet ABB LB | E | KPL | 4770 | KPL | 1 | 4770
S | 3706481 | 7320500481721 | KONTAKTORI ABB | 3-NAP. 160KW 2S,2A 305A(AC-3) | S3716B | Kontaktorit >100A AC3 ABB LB | E | KPL | 4770 | KPL | 1 | 4770
S | 3706484 | 7320500481752 | KONTAKTORI ABB | 3-NAP. 160KW 2S,2A 305A(AC-3) | S3716B | Kontaktorit >100A AC3 ABB LB | E | KPL | 4770 | KPL | 1 | 4770
S | 7117515 | 6410071175158 | OHJELMISTO | EXI-UI | S4228B | Turvavalaisimet Exilight LB | E | KPL | 4770 | KPL | 1 | 4770
S | 6406640 | 7393487035911 | PURISTUSPÄÄ ELPRESS | V250 Cu 10-800 Al 16-630mm2 | S6403B | Työ turva tunnusväl Elpress LB | E | KPL | 4770 | KPL | 1 | 4770
S | 7233158 | 731304433248 | LATTIAKAAPPI EASY RACK | 24U 600X1200MM SIVUPANEELEILLA | S7241B | Tietoverkkotuott. Schneider LB | E | KPL | 4770 | KPL | 1 | 4770
S | 3655293 | 8015644555603 | KOMPAKTIKATKAISIJA ABB | T5N630FF3TMA500 500 -5000A/3-N | S3602B | Tehokytk -katkais ABB LB | E | KPL | 4780 | KPL | 1 | 4780
S | 3655351 | 8015644552657 | KOMPAKTIKATKAISIJA ABB | T5N400FF3LSI320 320 LSI/3-N | S3602B | Tehokytk -katkais ABB LB | E | KPL | 4780 | KPL | 1 | 4780
S | 3655352 | 8015644552664 | KOMPAKTIKATKAISIJA ABB | T5N400FF3LSI 400 LSI/3-N | S3602B | Tehokytk -katkais ABB LB | E | KPL | 4780 | KPL | 1 | 4780
S | 3707231 | 7320500505076 | KONTAKTORI ABB | 4-NAP. 0S,0A 500A(AC-1) | S3716B | Kontaktorit >100A AC3 ABB LB | E | KPL | 4780 | KPL | 1 | 4780
S | 3707234 | 7320500505045 | KONTAKTORI ABB | 4-NAP. 0S,0A 500A(AC-1) | S3716B | Kontaktorit >100A AC3 ABB LB | E | KPL | 4780 | KPL | 1 | 4780
S | 3707237 | 7320500505014 | KONTAKTORI ABB | 4-NAP. 0S,0A 500A(AC-1) | S3716B | Kontaktorit >100A AC3 ABB LB | E | KPL | 4780 | KPL | 1 | 4780
S | 3707240 | 7320500504987 | KONTAKTORI ABB | 4-NAP. 0S,0A 500A(AC-1) | S3716B | Kontaktorit >100A AC3 ABB LB | E | KPL | 4780 | KPL | 1 | 4780
S | 3885463 | 3606480701504 | TAAJUUSMUUTTAJA ALTIVAR | ATV630D22M3 230V 3 22KW IP21 | S3805B | Taajuusm pehmokäyn Schneid LB | E | KPL | 4780 | KPL | 1 | 4780
S | 5411237 | 7331980010738 | KAAPELIJAKOKAAPPI KABELDON | SDCH1673 | S5403B | Jakokaa ja välij.koj. ABB LB | E | KPL | 4780 | KPL | 1 | 4780
S | 3634204 | 4015082666859 | MOOTTORIOHJAIN NZM | NZM4-XR208-240AC | S3625B | Tehok. ja katk. Eaton LB | E | KPL | 4790 | KPL | 1 | 4790
S | 3707232 | 7320500505069 | KONTAKTORI ABB | 4-NAP. 1S,1A 500A(AC-1) | S3716B | Kontaktorit >100A AC3 ABB LB | E | KPL | 4790 | KPL | 1 | 4790
S | 3707235 | 7320500505038 | KONTAKTORI ABB | 4-NAP. 1S,1A 500A(AC-1) | S3716B | Kontaktorit >100A AC3 ABB LB | E | KPL | 4790 | KPL | 1 | 4790
S | 3707238 | 7320500505007 | KONTAKTORI ABB | 4-NAP. 1S,1A 500A(AC-1) | S3716B | Kontaktorit >100A AC3 ABB LB | E | KPL | 4790 | KPL | 1 | 4790
S | 3707241 | 7320500504970 | KONTAKTORI ABB | 4-NAP. 1S,1A 500A(AC-1) | S3716B | Kontaktorit >100A AC3 ABB LB | E | KPL | 4790 | KPL | 1 | 4790
S | 3800337 | 7320500501429 | PEHMOKÄYNNISTIN ABB | 18,5KW (SUORA)/30KW(KOLMIO)208 | S3809B | Pehmokäynnistimet ABB LB | E | KPL | 4790 | KPL | 1 | 4790
S | 3447513 | 3606485120447 | KAAPPI FE UNIVERSAL ENCL | LATTIAKAAPPI 2OV 2000X1600X500 | S3418B | Kotelot Schneider LB | E | KPL | 4800 | KPL | 1 | 4800
S | 3633880 | 4015082591137 | KOMPAKTIKATKAISIJA NZM | NZMN3-AE250 | S3625B | Tehok. ja katk. Eaton LB | E | KPL | 4800 | KPL | 1 | 4800
S | 3633881 | 4015082591144 | KOMPAKTIKATKAISIJA NZM | NZMN3-AE400 | S3625B | Tehok. ja katk. Eaton LB | E | KPL | 4800 | KPL | 1 | 4800
S | 3707233 | 7320500505052 | KONTAKTORI ABB | 4-NAP. 2S,2A 500A(AC-1) | S3716B | Kontaktorit >100A AC3 ABB LB | E | KPL | 4800 | KPL | 1 | 4800
S | 3707236 | 7320500505021 | KONTAKTORI ABB | 4-NAP. 2S,2A 500A(AC-1) | S3716B | Kontaktorit >100A AC3 ABB LB | E | KPL | 4800 | KPL | 1 | 4800
S | 3707239 | 7320500504994 | KONTAKTORI ABB | 4-NAP. 2S,2A 500A(AC-1) | S3716B | Kontaktorit >100A AC3 ABB LB | E | KPL | 4800 | KPL | 1 | 4800
S | 3707242 | 7320500504963 | KONTAKTORI ABB | 4-NAP. 2S,2A 500A(AC-1) | S3716B | Kontaktorit >100A AC3 ABB LB | E | KPL | 4800 | KPL | 1 | 4800
S | 6406337 | 7393487059726 | PURISTUSPÄÄ ELPRESS | DV1300C2 | S6403B | Työ turva tunnusväl Elpress LB | E | KPL | 4800 | KPL | 1 | 4800
S | 7233156 | 731304433323 | LATTIAKAAPPI EASY RACK | 48U 800X1000MM | S7241B | Tietoverkkotuott. Schneider LB | E | KPL | 4800 | KPL | 1 | 4800
S | 8420375 | 743172104656 | UPS LINE-INTERACTIVE 5-SARJA | EATON 5PX3000I RT2U NETPACK G2 | S8403B | UPS-Järjestelmät Eaton LB | E | KPL | 4800 | KPL | 1 | 4800
S | 3502359 | 6430081130411 | LATAUSASEMA PERUSLAT. ELEKTRA | A5633-20-001 | S3526B | Piharasiat Satmatic LB | E | KPL | 4810 | KPL | 1 | 4810
S | 3885702 | 3606480701580 | TAAJUUSMUUTTAJA ALTIVAR | ATV650D22N4 400V 3 22KW IP55 | S3805B | Taajuusm pehmokäyn Schneid LB | E | KPL | 4810 | KPL | 1 | 4810
S | 8290491 | 6417810031362 | LATTIAKIUAS NARVI | NARVI PEAK BIG 30,0 KW | S8220B | Lattiakiukaat Narvi LB | E | KPL | 4810 | KPL | 1 | 4810
S | 3655306 | 8015644555429 | KOMPAKTIKATKAISIJA ABB | T5N400FF4TMA320 320-3200A/4-N | S3602B | Tehokytk -katkais ABB LB | E | KPL | 4820 | KPL | 1 | 4820
S | 3655307 | 8015644555436 | KOMPAKTIKATKAISIJA ABB | T5N400FF4TMA400 400-4000A/4-N | S3602B | Tehokytk -katkais ABB LB | E | KPL | 4820 | KPL | 1 | 4820
S | 3655323 | 8015644554941 | KOMPAKTIKATKAISIJA ABB | T5N630FF3LS | S3602B | Tehokytk -katkais ABB LB | E | KPL | 4820 | KPL | 1 | 4820
S | 3655529 | 8015644554958 | KOMPAKTIKATKAISIJA ABB | T5N630FF3I 630/PR221 I/3-N | S3602B | Tehokytk -katkais ABB LB | E | KPL | 4820 | KPL | 1 | 4820
S | 8438421 |  | UPS ONLINE SMART-UPS | SMART-UPS SRT 2,2KVA 230V | S8402B | UPS- järjestelmät Schneider LB | E | KPL | 4820 | KPL | 1 | 4820
S | 3426058 | 3250612670031 | KAAPPI SEINÄASENNUS FE UNIVERS | FP14SN2 1700X1050X205 IP44 | S3408B | Kotelot Hager LB | E | KPL | 4826 | KPL | 1 | 4826
S | 2712159 | 7320500410622 | LOGIIKKAMODUULI JOKAB SAFETY | PLUTO S46V2 TURVALOGIIKKA | S2707B | Koneturvatuotteet ABB LB | E | KPL | 4830 | KPL | 1 | 4830
S | 3458364 | 3606486103647 | KAAPPI LATTIA-AS. FE PANELSET | RIVIKAAPPI SFN 2000X1600X400 | S3418B | Kotelot Schneider LB | E | KPL | 4830 | KPL | 1 | 4830
S | 3641507 | 6417019255965 | VAIHTOKYTKIN ABB | OT630E03CP | S3602B | Tehokytk -katkais ABB LB | E | KPL | 4830 | KPL | 1 | 4830
S | 7238425 | 4028177945029 | LATTIAKAAPPI VX IT | 42U 600X2000X1000 | S7208A | Tietoverkkokaapit Rittal LA | E | KPL | 4830 | KPL | 1 | 4830
S | 9537770 |  | AKKU HUAWEI E1 | LUNA2000-7-E1 | S80180 | Varavoima akut Huawei X P0 | V | KPL | 4830 | KPL | 1 | 4830
S | 8438395 |  | UPS-LISÄAKKU SMART-UPS | SRT RM 8-10KVA AKKU | S8402B | UPS- järjestelmät Schneider LB | E | KPL | 4830 | KPL | 1 | 4830
S | 9804922 |  | AURINKOSÄHKÖJÄRJESTELMÄ | 10KW ON-GRID | S80101 | Aurinkoener Solelgrossisten P1 | E | KPL | 4833.33 | KPL | 1 | 4833.33
S | 3434421 | 6410034344218 | TYÖMAAN ALAKESKUS FE TAKP | TAKP 125B 125A IP44 FE/AL | S3452B | Keskukset Vohek LB | E | KPL | 4840 | KPL | 1 | 4840
S | 3876122 | 3606480211201 | PEHMOKÄYNNISTIN ALTISTART | ATS22C25S6U 250A 110V OHJ | S3805B | Taajuusm pehmokäyn Schneid LB | E | KPL | 4840 | KPL | 1 | 4840
S | 3876368 | 3606480322266 | TAAJUUSMUUTTAJA ALTIVAR 212 | ATV212 22KW 400V IP55 | S3805B | Taajuusm pehmokäyn Schneid LB | E | KPL | 4840 | KPL | 1 | 4840
S | 3800106 | 7320500400647 | PEHMOKÄYNNISTIN ABB | PSE60-600-70 30kW/400V | S3809B | Pehmokäynnistimet ABB LB | E | KPL | 4840 | KPL | 1 | 4840
S | 7233147 | 731304427889 | LATTIAKAAPPI EASY RACK | 42U 800X1000MM SIVUPANEELEILLA | S7241B | Tietoverkkotuott. Schneider LB | E | KPL | 4840 | KPL | 1 | 4840
S | 3501753 | 7331185236285 | LATAUSASEMA PERUSLATAUS GARO | ENTITY FLEX 2X11 SIGI | S3515B | Latausasemat Garo LB | E | KPL | 4850 | KPL | 1 | 4850
S | 6405556 | 7393487026957 | KATKAISUTYÖKALUTARVIKE | KL55 | S6402B | Työ turva tunnusväl Elkris LB | E | KPL | 4850 | KPL | 1 | 4850
S | 7268609 | 6410072686097 | LATTIAKAAPPI NAFICON | 19" ODF 900X300X2000MM RK-KAAP | S7203B | Kuitutuotteet Naficon X LB | E | KPL | 4850 | KPL | 1 | 4850
S | 7238444 | 4028177945241 | LATTIAKAAPPI VX IT | 42U 800X2000X1200 DYNAMIC | S7208A | Tietoverkkokaapit Rittal LA | E | KPL | 4850 | KPL | 1 | 4850
S | 7419029 | 6410074190295 | TILAAJAPÄÄTE FINNSAT | RAPPUTAULU40 | S7404B | Viestintäverkkot. Finnsat LB | E | KPL | 4850 | KPL | 1 | 4850
S | 8417073 | 743172081230 | UPS ONLINE 9PX | EATON 9PX 1500I RT2U MARINE | S8403B | UPS-Järjestelmät Eaton LB | E | KPL | 4850 | KPL | 1 | 4850
S | 3655336 | 8015644552695 | KOMPAKTIKATKAISIJA ABB | T5N400FF4LS320 320 LS-I/4-N | S3602B | Tehokytk -katkais ABB LB | E | KPL | 4860 | KPL | 1 | 4860
S | 3655337 | 8015644554200 | KOMPAKTIKATKAISIJA ABB | T5N400FF4LS 400 LS-I/4-N | S3602B | Tehokytk -katkais ABB LB | E | KPL | 4860 | KPL | 1 | 4860
S | 3642418 | 6417019063355 | TURVAKYTKIN VÄÄNNIN ABB | OT400DGCC3T | S3610B | Turvakytkimet ABB LB | E | KPL | 4860 | KPL | 1 | 4860
S | 3885718 | 3606480701665 | TAAJUUSMUUTTAJA ALTIVAR | ATV650D18N4E 400V 18KW IP55 | S3805B | Taajuusm pehmokäyn Schneid LB | E | KPL | 4860 | KPL | 1 | 4860
S | 7238473 | 4028177945593 | LATTIAKAAPPI VX IT | 47U 600X2200X800 - | S7208A | Tietoverkkokaapit Rittal LA | E | KPL | 4860 | KPL | 1 | 4860
S | 8260740 | 6410082607402 | LATTIAKIUAS HARVIA PROFI | L 20 20kW 18-30m3 RST | S8208B | Lattiakiukaat Harvia LB | E | KPL | 4860 | KPL | 1 | 4860
S | 3501561 | 7331185213064 | LATAUSASEMA PERUSLATAUS GARO | GTB-B-DCM-T211FC-A-R-MC | S3515B | Latausasemat Garo LB | E | KPL | 4870 | KPL | 1 | 4870
S | 3641700 | 6417019297095 | VAIHTOKYTKIN ABB | 3-NAP. 160A 690V AC-22A | S3602B | Tehokytk -katkais ABB LB | E | KPL | 4870 | KPL | 1 | 4870
S | 3641703 | 6417019297019 | VAIHTOKYTKIN ABB | 3-NAP. 160A 690V AC-22A | S3602B | Tehokytk -katkais ABB LB | E | KPL | 4870 | KPL | 1 | 4870
S | 3642460 | 6417019336817 | KISKOPAKKAUS ABB | YHDYSKISKOT 4 KPL | S3602B | Tehokytk -katkais ABB LB | E | PAK | 4873 | PAK | 1 | 4873
S | 3660849 | 6417019309002 | KUORMANKYTKIN VÄÄNTÖ ABB | KUORMANKYTKIN | S3602B | Tehokytk -katkais ABB LB | E | KPL | 4880 | KPL | 1 | 4880
S | 3608214 | 4015081646746 | TURVAKYTKIN VÄÄNNIN EATON | SOL30X6-SAFETY-MV-U(230V50HZ) | S3625B | Tehok. ja katk. Eaton LB | V | KPL | 4880 | KPL | 1 | 4880
S | 3888269 | 6410038882693 | TAAJUUSM VACON 100 18.5KW 3 | VACON0100-3L-0038-5 IP21 | S3804B | Taajuusm pehmokäyn Danfoss LB | E | KPL | 4880 | KPL | 1 | 4880
S | 3458366 | 3606486103661 | KAAPPI LATTIA-AS. FE PANELSET | RIVIKAAPPI SFN 2000X1600X500 | S3418B | Kotelot Schneider LB | E | KPL | 4890 | KPL | 1 | 4890
S | 3706483 | 7320500481745 | KONTAKTORI ABB | 3-NAP. 160KW 1S,1A 305A(AC-3) | S3702B | Moottorilähtökomp ABB LB | E | KPL | 4890 | KPL | 1 | 4890
S | 3412221 | 6419410392010 | RIVILIITINKOTELO RST KATKO | KLR 2X150 25 - 150 (AL/CU) | S3410B | Riviliitinkotelot Katko LB | E | KPL | 4900 | KPL | 1 | 4900
S | 3501639 |  | LATAUSASEMA PERUSLATAUS GARO | LS4-DCVM-T222WO-R-4G/LAN | S3515B | Latausasemat Garo LB | E | KPL | 4900 | KPL | 1 | 4900
S | 3641515 | 6417019256139 | VAIHTOKYTKIN ABB | 3-NAP. 630A 690V AC-22A | S3602B | Tehokytk -katkais ABB LB | E | KPL | 4900 | KPL | 1 | 4900
S | 3641624 | 6417019402024 | VAIHTOKYTKIN ABB | 4-NAP. 400A 690V AC-22A | S3602B | Tehokytk -katkais ABB LB | E | KPL | 4900 | KPL | 1 | 4900
S | 3641625 | 6417019402444 | VAIHTOKYTKIN ABB | 4-NAP. 400A 690V AC-22A | S3602B | Tehokytk -katkais ABB LB | E | KPL | 4900 | KPL | 1 | 4900
S | 3641682 | 6417019401959 | VAIHTOKYTKIN ABB | 4-NAP. 400A 690V AC-22A | S3602B | Tehokytk -katkais ABB LB | E | KPL | 4900 | KPL | 1 | 4900
S | 3641683 | 6417019402383 | VAIHTOKYTKIN ABB | 4-NAP. 400A 690V AC-22A | S3602B | Tehokytk -katkais ABB LB | E | KPL | 4900 | KPL | 1 | 4900
S | 3658285 | 3606482003224 | KOMPAKTIKATKAIS. RUNKO COMPACT | NSX630H RUNKO 70KA 4P 630A | S3607B | Tehokytk -katkais Schneider LB | E | KPL | 4900 | KPL | 1 | 4900
S | 3637392 | 3250613370299 | MOOTTORIOHJAIN H3 | HXE040H H800-H1000 24-48VDC | S3608B | Tehokytkimet UTU LB | E | KPL | 4900 | KPL | 1 | 4900
S | 3637393 | 3250613370305 | MOOTTORIOHJAIN H3 | HXE042H H800-H1000 110-240VAC | S3608B | Tehokytkimet UTU LB | E | KPL | 4900 | KPL | 1 | 4900
S | 3637838 | 3250613197384 | KOMPAKTIKATKAISIJA H3+ | P630 ENERGY 4N 250A 70KA | S3608B | Tehokytkimet UTU LB | E | KPL | 4900 | KPL | 1 | 4900
S | 3637839 | 3250613197407 | KOMPAKTIKATKAISIJA H3+ | P630 ENERGY 4N 400A 70KA | S3608B | Tehokytkimet UTU LB | E | KPL | 4900 | KPL | 1 | 4900
S | 6445053 | 4012078883474 | KATKAISUTYÖKALU KLAUKE | ES32CFM 15kN MAX 32MM | S6441B | Työ turva työkalut Klauke LB | E | KPL | 4900 | KPL | 1 | 4900
S | 8407077 | 4028177948112 | VIRRANJAKELUYKSIKKÖ PDU RITTAL | PDU MANAGED 32A/1 CEE 16XCEE7/ | S7207B | Tietoverkkokaap.tarv.Rittal LB | E | KPL | 4900 | KPL | 1 | 4900
S | 7233138 | 731304433293 | LATTIAKAAPPI EASY RACK | 48U 600X1200MM | S7241B | Tietoverkkotuott. Schneider LB | E | KPL | 4900 | KPL | 1 | 4900
S | 3500702 | 6438526001722 | LATAUSASEMA PERUSLATAUS UTU-X | 2X11KW T2 PR VVJS MID OT | S3520B | Latausasem. ja piharas. Utu LB | E | KPL | 4910 | KPL | 1 | 4910
S | 3601504 | 6417019524757 | KUORMANKYTKIN VÄÄNTÖ ABB | OTM400E2M230V | S3602B | Tehokytk -katkais ABB LB | E | KPL | 4910 | KPL | 1 | 4910
S | 8407069 | 4028177948037 | VIRRANJAKELUYKSIKKÖ PDU RITTAL | PDU SWITCHED 16A/3 CEE 42XC13 | S7207B | Tietoverkkokaap.tarv.Rittal LB | E | KPL | 4910 | KPL | 1 | 4910
S | 8621632 |  | SÄHKÖMOOTTORI AL 400/690V | M3AA160MLB B3 11KW 1000 IE3 | S8601B | Moottorit ABB LB | E | KPL | 4910 | KPL | 1 | 4910
S | 3888647 | 6410038886479 | TAAJUUSM VACON 100 FLOW 15KW | VACON0100-3L-0038-5-FLOW+IP54 | S3804B | Taajuusm pehmokäyn Danfoss LB | E | KPL | 4920 | KPL | 1 | 4920
S | 3427492 | 6438526003467 | RYHMÄKESKUS FE AHMA | AHMA KSK075M-2F | S3470B | Aurinkosähkökeskukset UTU LB | E | KPL | 4920 | KPL | 1 | 4920
S | 7238430 | 4028177945081 | LATTIAKAAPPI VX IT | 42U 800X2000X1000 - | S7208A | Tietoverkkokaapit Rittal LA | E | KPL | 4920 | KPL | 1 | 4920
S | 8438471 | 731304337331 | UPS LINE-INTERACTIVE SMART-UPS | SMART-UPS SMT 3KVA 230V | S8402B | UPS- järjestelmät Schneider LB | E | KPL | 4920 | KPL | 1 | 4920
S | 3634022 | 4015082657819 | KOMPAKTIKATKAISIJA NZM | NZMN3-ME220 | S3625B | Tehok. ja katk. Eaton LB | E | KPL | 4930 | KPL | 1 | 4930
S | 3634023 | 4015082657826 | KOMPAKTIKATKAISIJA NZM | NZMN3-ME350 | S3625B | Tehok. ja katk. Eaton LB | E | KPL | 4930 | KPL | 1 | 4930
S | 3706497 | 7320500481882 | KONTAKTORI ABB | 3-NAP. 200KW 0S,0A 370A(AC-3) | S3716B | Kontaktorit >100A AC3 ABB LB | E | KPL | 4930 | KPL | 1 | 4930
S | 5702018 |  | ESTOKELAPARISTO CIRCUTOR | OPTIM FRS P&P-20-400-7% | S5703B | Jakelumuuntajat UTU X LB | E | KPL | 4930 | KPL | 1 | 4930
S | 8101125 | 7393410004021 | ILMAVERHO FRICO | PA2220CE16 16KW 400V K210X2026 | S8140B | Ilmaverhot Frico Hedtec LB | E | KPL | 4930 | KPL | 1 | 4930
S | 8261355 | 6410082613557 | LATTIAKIUAS HARVIA VIRTA | PRO HL220 21,6 KW MUSTA | S8208B | Lattiakiukaat Harvia LB | E | KPL | 4930 | KPL | 1 | 4930
S | 3706489 | 7320500481806 | KONTAKTORI ABB | 3-NAP. 160KW 1S,1A 305A(AC-3) | S3702B | Moottorilähtökomp ABB LB | E | KPL | 4940 | KPL | 1 | 4940
S | 9537723 |  | HYBRIDI-INVERTTERI HUAWEI | SUN2000-20K-MB0 | S80170 | Aurinkosähkö Huawei X P0 | V | KPL | 4940 | KPL | 1 | 4940
S | 3458368 | 3606486103685 | KAAPPI LATTIA-AS. FE PANELSET | RIVIKAAPPI SFN 2000X1600X600 | S3418B | Kotelot Schneider LB | E | KPL | 4950 | KPL | 1 | 4950
S | 3502521 |  | Recharging station | A5313-A0-002 | S3526B | Piharasiat Satmatic LB | E | KPL | 4950 | KPL | 1 | 4950
S | 3658442 | 3606481065865 | VAIHTOKYTKIN TRANSFERPACT | TA16 ACTIVE 160A 4P LCD-HMI | S3607B | Tehokytk -katkais Schneider LB | E | KPL | 4950 | KPL | 1 | 4950
S | 3637402 | 3250613370473 | MOOTTORIOHJAIN H3+ | HXF040H H1250-H1600 24VDC | S3608B | Tehokytkimet UTU LB | E | KPL | 4950 | KPL | 1 | 4950
S | 3637403 | 3250613370480 | MOOTTORIOHJAIN H3+ | HXF042H H1250-H1600 110-240VAC | S3608B | Tehokytkimet UTU LB | E | KPL | 4950 | KPL | 1 | 4950
S | 6429504 | 5414506003574 | PURISTUSPIHDIT RAYCHEM | PI-TOOL-02 HYDRAUL PI-SARJAT | S6401B | Työ turva tunnusväl LB | E | KPL | 4950 | KPL | 1 | 4950
S | 7238445 | 4028177945661 | LATTIAKAAPPI VX IT | 47U 800X2200X800 | S7208A | Tietoverkkokaapit Rittal LA | E | KPL | 4950 | KPL | 1 | 4950
S | 3637850 | 3250613197742 | KOMPAKTIKATKAISIJA H3+ | P630 ENERGY 4N 250A 110KA | S3608B | Tehokytkimet UTU LB | E | KPL | 4960 | KPL | 1 | 4960
S | 3601760 | 6417019168234 | TURVAKYTKIN VÄÄNNIN EMC ABB | OT 400DTRR3TZ | S3610B | Turvakytkimet ABB LB | E | KPL | 4960 | KPL | 1 | 4960
S | 3642402 | 6417019115948 | TURVAKYTKIN VÄÄNNIN ABB | OT200KFCC6T | S3610B | Turvakytkimet ABB LB | E | KPL | 4960 | KPL | 1 | 4960
S | 3885181 | 3606480701412 | TAAJUUSMUUTTAJA ALTIVAR | ATV630D30N4 400V 3 30KW IP21 | S3805B | Taajuusm pehmokäyn Schneid LB | E | KPL | 4960 | KPL | 1 | 4960
S | 7238449 | 4028177945319 | LATTIAKAAPPI VX IT | 47U 800X2200X1000, | S7208A | Tietoverkkokaapit Rittal LA | E | KPL | 4960 | KPL | 1 | 4960
S | 3206614 | 4015081644858 | VIKAVIRTASUOJAKYTKIN XEFFECT | FRCDM-63/4/03-S/BFQ | S3212B | Johdonsuoja-autom Eaton LB | E | KPL | 4970 | KPL | 1 | 4970
S | 3465439 | 4028177959477 | KAAPPI LATTIA-ASENNUS FE PC | PC-KAAPPI 800X1600X600 | S3415B | Kotelot Rittal LB | E | KPL | 4970 | KPL | 1 | 4970
S | 3458438 | 3606486054994 | TUULETIN CLIMASYS | JÄÄHDYTIN 800W 230V | S3418B | Kotelot Schneider LB | E | KPL | 4970 | KPL | 1 | 4970
S | 3458440 | 3606486055038 | TUULETIN CLIMASYS | JÄÄHDYTIN 1KW 230V | S3418B | Kotelot Schneider LB | E | KPL | 4970 | KPL | 1 | 4970
S | 7268610 | 6410072686103 | LATTIAKAAPPI NAFICON | 19" ODF 900X300X2000MM RK-KAAP | S7203B | Kuitutuotteet Naficon X LB | E | KPL | 4970 | KPL | 1 | 4970
S | 7268611 | 6410072686110 | LATTIAKAAPPI NAFICON | 19" ODF 900X300X2000MM RK-KAAP | S7203B | Kuitutuotteet Naficon X LB | E | KPL | 4970 | KPL | 1 | 4970
S | 8407065 | 4028177947993 | VIRRANJAKELUYKSIKKÖ PDU RITTAL | PDU SWITCHED 32A/3 CEE 24XC13+ | S7207B | Tietoverkkokaap.tarv.Rittal LB | E | KPL | 4970 | KPL | 1 | 4970
S | 7238438 | 4028177945166 | LATTIAKAAPPI VX IT | 42U 600X2000X1200 | S7208A | Tietoverkkokaapit Rittal LA | E | KPL | 4970 | KPL | 1 | 4970
S | 8621617 |  | SÄHKÖMOOTTORI AL 400/690V | M3AA180MLA B3 18.5KW 1500 IE3 | S8601B | Moottorit ABB LB | E | KPL | 4970 | KPL | 1 | 4970
S | 3638118 | 6417019384955 | KYTKINVAROKE ABB | OSM250D3M230C | S3611B | Kytkinvarokkeet ABB LB | E | KPL | 4980 | KPL | 1 | 4980
S | 5702043 |  | ESTOKELAPARISTO CIRCUTOR | OPTIM FRS P&P-27,5-400-7% | S5703B | Jakelumuuntajat UTU X LB | E | KPL | 4980 | KPL | 1 | 4980
S | 1114509 | 5414506013771 | SUOJALETKU MUOVI RAYCHEM | CCON20-CHT-25M PI-LÄMPÖKAAPEL | S1115B | Suojaletkut Raychem LB | E | KPL | 4990 | KPL | 1 | 4990
S | 3502465 | 6430081130091 | LATAUSASEMA PERUSLAT. ELEKTRA | A5333-20-002 | S3526B | Piharasiat Satmatic LB | E | KPL | 4990 | KPL | 1 | 4990
S | 3655551 | 8015644556525 | KOMPAKTIKATKAISIJA ABB | T5N400FF3MP320 MP 320/LRIU/3-N | S3602B | Tehokytk -katkais ABB LB | E | KPL | 4990 | KPL | 1 | 4990
S | 3706499 | 7320500481905 | KONTAKTORI ABB | 3-NAP. 200KW 2S,2A 370A(AC-3) | S3716B | Kontaktorit >100A AC3 ABB LB | E | KPL | 4990 | KPL | 1 | 4990
S | 8411724 | 731304343417 | VIRTALÄHDE AKKUVARM. EASY UPS | SRV-KRI 10KVA TEHOMODUULI | S8402B | UPS- järjestelmät Schneider LB | E | KPL | 4990 | KPL | 1 | 4990
S | 3642829 | 6417019116341 | TURVAKYTKIN VÄÄNNIN ABB | OT400DAUC3TZ | S3610B | Turvakytkimet ABB LB | E | KPL | 5000 | KPL | 1 | 5000
S | 3876349 | 3606480322556 | TAAJUUSMUUTTAJA ALTIVAR 212 | ATV212 30KW 400V IP21 | S3805B | Taajuusm pehmokäyn Schneid LB | E | KPL | 5000 | KPL | 1 | 5000
S | 8407083 | 4028177948174 | VIRRANJAKELUYKSIKKÖ PDU RITTAL | PDU MANAGED 16A/3 CEE 18XCEE7/ | S7207B | Tietoverkkokaap.tarv.Rittal LB | E | KPL | 5000 | KPL | 1 | 5000
S | 9880602 |  | INVERTTERI HUAWEI SUN2000 | SUN2000-40K-MC0 (44 KW) | S80170 | Aurinkosähkö Huawei X P0 | V | KPL | 5000 | KPL | 1 | 5000
S | 3637398 | 3250613370350 | YHDYSJOHDIN H3 | HXE065H TYYPPI H800-H1000 | S3608B | Tehokytkimet UTU LB | E | KPL | 5010 | KPL | 1 | 5010
S | 3640402 |  | Safety switch EMC |  | S3610B | Turvakytkimet ABB LB | E | KPL | 5010 | KPL | 1 | 5010
S | 77307351 | 7332552014536 | VENTTIILI SCHNEIDER VP220 | PIBCV,DN80,28000 L/H | S2814B | Toimilaitteet Schneider ISO LB | E | KPL | 5020 | KPL | 1 | 5020
S | 7118840 | 6438045004365 | TURVAVALOKESKUS | TKT6518B 230V 18 X 250W | S4203B | Turvavalaisimet Teknoware LB | E | KPL | 5020 | KPL | 1 | 5020
S | 6429501 | 5414506003581 | PURISTUSPIHDIT RAYCHEM | PI-TOOL-SET-01 PI-KAAP 4mm2 | S6401B | Työ turva tunnusväl LB | E | KPL | 5020 | KPL | 1 | 5020
S | 6769316 | 3831063418108 | SÄHKÖASENNUSTESTERI METREL | MI-3108 STANDARD SET | S6709B | Osoittavat mittarit Perel LB | E | KPL | 5020 | KPL | 1 | 5020
S | 7233121 | 731304427810 | LATTIAKAAPPI EASY RACK | 42U 600X1200MM SIVUPANEELEILLA | S7241B | Tietoverkkotuott. Schneider LB | E | KPL | 5020 | KPL | 1 | 5020
S | 3427493 | 6438526003474 | RYHMÄKESKUS FE AHMA | AHMA KSK075M-3F | S3470B | Aurinkosähkökeskukset UTU LB | E | KPL | 5030 | KPL | 1 | 5030
S | 3503714 |  | LATAUSASEMA PERUSLAT. LATINKI | PREMIUM R 22 C2 | S3519B | Latausasemat Intercontrol LB | E | KPL | 5030 | KPL | 1 | 5030
S | 6712035 | 3606480701962 | ENERGIAMITTARI PAN. POWERLOGIC | PM8243 3V X/5A LK0,2S DIN | S6725B | Mittarit Schneider Wiser LB | E | KPL | 5030 | KPL | 1 | 5030
S | 3660864 | 6417019400037 | KUORMANKYTKIN VÄÄNTÖ ABB | KUORMANKYTKIN | S3602B | Tehokytk -katkais ABB LB | E | KPL | 5040 | KPL | 1 | 5040
S | 7268603 | 6410072686035 | LATTIAKAAPPI NAFICON | 19" ODF 900X300X2000MM RK-KAAP | S7203B | Kuitutuotteet Naficon X LB | E | KPL | 5040 | KPL | 1 | 5040
S | 8408613 | 7640169261954 | UPS ONLINE POWERVALUE 11 T | ONLINE UPS 6KVA/7MIN | S8401B | UPS laitteet ja muuntajat LB | E | KPL | 5040 | KPL | 1 | 5040
S | 3458435 | 3606486054963 | TUULETIN CLIMASYS | JÄÄHDYTIN 304L 350W 230V | S3418B | Kotelot Schneider LB | E | KPL | 5050 | KPL | 1 | 5050
S | 3500703 | 6438526001739 | LATAUSASEMA PERUSLATAUS UTU-X | 2X11KW T2 2XSUKO VVJS MID OT | S3520B | Latausasem. ja piharas. Utu LB | E | KPL | 5050 | KPL | 1 | 5050
S | 3502401 |  | Recharging station | A5633-A0-001 | S3526B | Piharasiat Satmatic LB | E | KPL | 5050 | KPL | 1 | 5050
S | 3661692 | 6417019338682 | KUORMANKYTKIN VÄÄNTÖ ABB | OT1250E03W8 | S3602B | Tehokytk -katkais ABB LB | E | KPL | 5050 | KPL | 1 | 5050
S | 3633893 | 4015082591311 | KOMPAKTIKATKAISIJA NZM | NZMN3-VE250 | S3625B | Tehok. ja katk. Eaton LB | E | KPL | 5050 | KPL | 1 | 5050
S | 3633894 | 4015082591328 | KOMPAKTIKATKAISIJA NZM | NZMN3-VE400 | S3625B | Tehok. ja katk. Eaton LB | V | KPL | 5050 | KPL | 1 | 5050
S | 4209675 | 6435200191854 | MODULIVALAISIN AIRAM | PLATEIA Q6 9X38W SKY30 | S4107B | Sisävalaisimet Airam LB | E | KPL | 5050 | KPL | 1 | 5050
S | 9537724 |  | HYBRIDI-INVERTTERI HUAWEI | SUN2000-25K-MB0 | S80170 | Aurinkosähkö Huawei X P0 | V | KPL | 5050 | KPL | 1 | 5050
S | 3636544 | 3250613349776 | KOMPAKTIKATKAISIJA H3 | HEE800H 3N 800A 70KA | S3608B | Tehokytkimet UTU LB | E | KPL | 5060 | KPL | 1 | 5060
S | 3642809 | 6417019070421 | TURVAKYTKIN VÄÄNNIN ABB | OT400DAUR3TZ | S3610B | Turvakytkimet ABB LB | E | KPL | 5060 | KPL | 1 | 5060
S | 3601721 | 6417019284026 | KYTKINVAROKE ABB | UL/CSA 3-NAP. IN=600A 480V | S3611B | Kytkinvarokkeet ABB LB | E | KPL | 5060 | KPL | 1 | 5060
S | 7238441 | 4028177945210 | LATTIAKAAPPI VX IT | 42U 800X2000X1200 | S7208A | Tietoverkkokaapit Rittal LA | E | KPL | 5060 | KPL | 1 | 5060
S | 3501569 | 7331185220017 | LATAUSASEMA PERUSLATAUS GARO | LS4DCM-T222WO-R-LAN | S3515B | Latausasemat Garo LB | E | KPL | 5070 | KPL | 1 | 5070
S | 3641348 | 8056221005067 | KOMPAKTIKATKAISIJA ABB | XT5S 630 EKIP DIP LSI IN=630 3 | S3602B | Tehokytk -katkais ABB LB | E | KPL | 5070 | KPL | 1 | 5070
S | 3655300 | 8015644555528 | KOMPAKTIKATKAISIJA ABB | T5L400FF3TMA320 320-3200A/3-N | S3602B | Tehokytk -katkais ABB LB | E | KPL | 5070 | KPL | 1 | 5070
S | 3655301 | 8015644555535 | KOMPAKTIKATKAISIJA ABB | T5L400FF3TMA400 400-4000A/3-N | S3602B | Tehokytk -katkais ABB LB | E | KPL | 5070 | KPL | 1 | 5070
S | 3658316 | 3606481994196 | KOMPAKTIKATK.SUOJARELE COMPACT | MICROLOGIC 4.3 VIGI 400A 3P | S3607B | Tehokytk -katkais Schneider LB | E | KPL | 5070 | KPL | 1 | 5070
S | 3637840 | 3250613197421 | KOMPAKTIKATKAISIJA H3+ | P630 ENERGY 4N 630A 70KA | S3608B | Tehokytkimet UTU LB | E | KPL | 5070 | KPL | 1 | 5070
S | 3641211 | 6417019028675 | VIVUSTO ABB | OETLZW11 | S3611B | Kytkinvarokkeet ABB LB | E | KPL | 5070 | KPL | 1 | 5070
S | 3876124 | 3606480211270 | PEHMOKÄYNNISTIN ALTISTART | ATS22C32Q 320A 440V 220V OHJ | S3805B | Taajuusm pehmokäyn Schneid LB | E | KPL | 5070 | KPL | 1 | 5070
S | 6756340 | 0195112119440 | SÄHKÖASENNUSTESTERI FLUKE | FLUKE 1674FC SCH | S67160 | Mittarit laskurit Fluke P0 | V | KPL | 5070 | KPL | 1 | 5070
S | 8501506 | 7392274450272 | KOSTEUDENPOISTAJA EL-BJÖRN | A 155F KUIVAUSHUONEKUIVAAJA | S8501B | Tuulettimet pumput El-Björn LB | E | KPL | 5070 | KPL | 1 | 5070
S | 3210605 |  | Residual Current Device | 4-pole 125A 500mA B | S3215B | Vikavirtakytkimet ABB LB | E | KPL | 5080 | KPL | 1 | 5080
S | 3501568 | 7331185220048 | LATAUSASEMA PERUSLATAUS GARO | LS4DCM-T211WO-R-LAN | S3515B | Latausasemat Garo LB | E | KPL | 5080 | KPL | 1 | 5080
S | 3658533 | 3606482001619 | KOMPAKTIKATKAISIJA COMPACT | NSX250HB1 75KA/690V 3P250A 2.2 | S3607B | Tehokytk -katkais Schneider LB | E | KPL | 5080 | KPL | 1 | 5080
S | 7268608 | 6410072686080 | LATTIAKAAPPI NAFICON | 19" ODF 900X300X2000MM RK-KAAP | S7203B | Kuitutuotteet Naficon X LB | E | KPL | 5080 | KPL | 1 | 5080
S | 3601776 | 6417019168302 | TURVAKYTKIN VÄÄNNIN EMC ABB | OT 250KUUR3TZ | S3610B | Turvakytkimet ABB LB | E | KPL | 5090 | KPL | 1 | 5090
S | 3751393 | 9005738886125 | KONTAKTORI BENEDICT&JÄGER | 1N 240A 1000VDC DC1 | S3703B | Moottorilähtökomp Hager LB | E | KPL | 5100 | KPL | 1 | 5100
S | 3800169 | 7320500477267 | PEHMOKÄYNNISTIN ABB | 55KW(SUORA)/400V, APUJÄNNITE 2 | S3809B | Pehmokäynnistimet ABB LB | E | KPL | 5100 | KPL | 1 | 5100
S | 3800341 | 7320500501368 | PEHMOKÄYNNISTIN ABB | 30KW (SUORA)/55KW(KOLMIO)208-6 | S3809B | Pehmokäynnistimet ABB LB | E | KPL | 5100 | KPL | 1 | 5100
S | 6406221 | 7393487048935 | PURISTUSPÄÄ ELPRESS | DV250 P4000/PS710 PUMPUT | S6403B | Työ turva tunnusväl Elpress LB | E | KPL | 5100 | KPL | 1 | 5100
S | 3655296 | 8015644555641 | KOMPAKTIKATKAISIJA ABB | T5S630FF3TMA500 500 -5000A/3-N | S3602B | Tehokytk -katkais ABB LB | E | KPL | 5110 | KPL | 1 | 5110
S | 3637848 | 3250613197759 | KOMPAKTIKATKAISIJA H3+ | P630 ENERGY 3N 400A 110KA | S3608B | Tehokytkimet UTU LB | E | KPL | 5110 | KPL | 1 | 5110
S | 3642743 | 6417019116020 | TURVAKYTKIN VÄÄNNIN ABB | OT200KLRR6TZ | S3610B | Turvakytkimet ABB LB | E | KPL | 5110 | KPL | 1 | 5110
S | 5411271 | 7331980047185 | KAAPELIJAKOKAAPPI KABELDON | SDCS12523 | S5403B | Jakokaa ja välij.koj. ABB LB | E | KPL | 5110 | KPL | 1 | 5110
S | 7233129 | 731304427872 | LATTIAKAAPPI EASY RACK | 42U 800X1100MM SIVUPANEELEILLA | S7241B | Tietoverkkotuott. Schneider LB | E | KPL | 5110 | KPL | 1 | 5110
S | 3448067 |  | Cabinet floor installation Fe | Spacial SM 2000x1600x600 | S3418B | Kotelot Schneider LB | E | KPL | 5120 | KPL | 1 | 5120
S | 3642763 | 6417019116006 | TURVAKYTKIN VÄÄNNIN ABB | OT200KLCC6TZ | S3610B | Turvakytkimet ABB LB | E | KPL | 5120 | KPL | 1 | 5120
S | 6406353 | 7393487059849 | PURISTUSTYÖKALU ELPRESS | PVL350 SÄHKÖHYDR 6-70mm2 | S6420B | Työ turva työkalut Elpress LB | E | KPL | 5120 | KPL | 1 | 5120
S | 7238447 | 4028177945296 | LATTIAKAAPPI VX IT | 47U 600X2200X1000 | S7208A | Tietoverkkokaapit Rittal LA | E | KPL | 5120 | KPL | 1 | 5120
S | 3601401 | 6417019391366 | KUORMANKYTKIN VIPU ABB | 3-NAP. 100A 690V AC-22A | S3602B | Tehokytk -katkais ABB LB | E | KPL | 5130 | KPL | 1 | 5130
S | 3638119 | 6417019384979 | KYTKINVAROKE ABB | OSM250D3N3M230C | S3611B | Kytkinvarokkeet ABB LB | E | KPL | 5130 | KPL | 1 | 5130
S | 3881385 | 3606481089113 | PEHMOKÄYNNISTIN ALTISTART | ATS480C25Y, 250A, 208...690V | S3805B | Taajuusm pehmokäyn Schneid LB | E | KPL | 5130 | KPL | 1 | 5130
S | 3800340 | 7320500501412 | PEHMOKÄYNNISTIN ABB | 22KW (SUORA)/37KW(KOLMIO)208-6 | S3809B | Pehmokäynnistimet ABB LB | E | KPL | 5130 | KPL | 1 | 5130
S | 8407068 | 4028177948020 | VIRRANJAKELUYKSIKKÖ PDU RITTAL | PDU SWITCHED 16A/3 CEE 36XC13+ | S7207B | Tietoverkkokaap.tarv.Rittal LB | E | KPL | 5140 | KPL | 1 | 5140
S | 9527538 |  | INVERTTERI GROWATT | MAX 100KTL3-X 100KW | S80230 | Growatt -invertterit P0 | V | KPL | 5140 | KPL | 1 | 5140
S | 8417173 |  | UPS-device on-line 9-Serie | 9SX3000 | S8403B | UPS-Järjestelmät Eaton LB | E | KPL | 5140 | KPL | 1 | 5140
S | 3434733 | 06429810720719 | PISTORASIAKESKUS VOHEK | VOIMA 0113EMX | S3452B | Keskukset Vohek LB | E | KPL | 5150 | KPL | 1 | 5150
S | 3655330 | 8015644554620 | KOMPAKTIKATKAISIJA ABB | T5L400FF3LS320 320 LS-I/3-N | S3602B | Tehokytk -katkais ABB LB | E | KPL | 5150 | KPL | 1 | 5150
S | 3655331 | 8015644554637 | KOMPAKTIKATKAISIJA ABB | T5L400FF3LS | S3602B | Tehokytk -katkais ABB LB | E | KPL | 5150 | KPL | 1 | 5150
S | 3655532 | 8015644555030 | KOMPAKTIKATKAISIJA ABB | T5S630FF3I 630/PR221 I/3-N | S3602B | Tehokytk -katkais ABB LB | E | KPL | 5150 | KPL | 1 | 5150
S | 3655536 | 8015644554644 | KOMPAKTIKATKAISIJA ABB | T5L400FF3I320 320/PR221 I/3-N | S3602B | Tehokytk -katkais ABB LB | E | KPL | 5150 | KPL | 1 | 5150
S | 3655537 | 8015644554651 | KOMPAKTIKATKAISIJA ABB | T5L400FF3I 400/PR221 I/3-N | S3602B | Tehokytk -katkais ABB LB | E | KPL | 5150 | KPL | 1 | 5150
S | 3888633 | 6410038886332 | TAAJUUSM VACON 100 FLOW 22KW | VACON0100-3L-0046-5-FLOW IP21 | S3804B | Taajuusm pehmokäyn Danfoss LB | E | KPL | 5150 | KPL | 1 | 5150
S | 3509502 | 8436607545682 | LATAUSASEMA PERUSLAT. UTU EM4 | EXT 2X11KW PR VVJS MID | S3520B | Latausasem. ja piharas. Utu LB | E | KPL | 5160 | KPL | 1 | 5160
S | 7268601 | 6410072686011 | LATTIAKAAPPI NAFICON | 19" ODF 900X300X2000MM RK-KAAP | S7203B | Kuitutuotteet Naficon X LB | E | KPL | 5160 | KPL | 1 | 5160
S | 7268602 | 6410072686028 | LATTIAKAAPPI NAFICON | 19" ODF 900X300X2000MM RK-KAAP | S7203B | Kuitutuotteet Naficon X LB | E | KPL | 5160 | KPL | 1 | 5160
S | 7238423 | 4028177944985 | LATTIAKAAPPI VX IT | 42U 800X2000+100X800, | S7208A | Tietoverkkokaapit Rittal LA | E | KPL | 5160 | KPL | 1 | 5160
S | 7526031 | 6410075260317 | MITTALAITE HDRANGER | RANGERECO DVB-T/T2,-C/C2,-S/S2 | S7506B | Antennimittalaitteet LB | E | KPL | 5160 | KPL | 1 | 5160
S | 5702019 |  | ESTOKELAPARISTO CIRCUTOR | OPTIM FRS P&P-32,5-400-7% | S5703B | Jakelumuuntajat UTU X LB | E | KPL | 5180 | KPL | 1 | 5180
S | 8439019 | 4028177948426 | VIRRANJAKELUYKSIKKÖ PDU RITTAL | PDU METERED+16A/3 CEE 24XC13+6 | S7207B | Tietoverkkokaap.tarv.Rittal LB | E | KPL | 5180 | KPL | 1 | 5180
S | 7267447 | 8424450274279 | LATTIAKAAPPI DATACOM | 19" 42RU 800X1000MM KOOTTU | S7242A | Tietoverkkotuott. muut LA | E | KPL | 5180 | KPL | 1 | 5180
S | 9880175 |  | INVERTTERI GROWATT MAX | 100KTL3-X2 100KW | S80230 | Growatt -invertterit P0 | V | KPL | 5180 | KPL | 1 | 5180
S | 3501755 | 7331185214016 | LATAUSASEMA PERUSLATAUS GARO | ENTITY FLEX 2X11 SIGIB | S3515B | Latausasemat Garo LB | E | KPL | 5190 | KPL | 1 | 5190
S | 3502358 | 6430081130626 | LATAUSASEMA PERUSLAT. ELEKTRA | A5636-20-001 | S3526B | Piharasiat Satmatic LB | E | KPL | 5190 | KPL | 1 | 5190
S | 3642407 | 6417019063287 | TURVAKYTKIN VÄÄNNIN ABB | OT250KFCC6T | S3610B | Turvakytkimet ABB LB | E | KPL | 5190 | KPL | 1 | 5190
S | 3661510 | 6417019290829 | KYTKINVAROKE ABB | OS630D04N1P | S3611B | Kytkinvarokkeet ABB LB | E | KPL | 5190 | KPL | 1 | 5190
S | 6752557 | 0095969814805 | OSKILLOSKOOPPI SCM | FLUKE 124B/EU 40mHz | S6716B | Mittarit laskurit Fluke LB | E | KPL | 5190 | KPL | 1 | 5190
S | 8407085 | 4028177948198 | VIRRANJAKELUYKSIKKÖ PDU RITTAL | PDU MANAGED 16A/3 CEE 18XC13+3 | S7207B | Tietoverkkokaap.tarv.Rittal LB | E | KPL | 5190 | KPL | 1 | 5190
S | 9880539 |  | Akkupaketti Sungrow SBR | SBR160 - 16.0kWh | S80310 | Sungrow Pienet akut P0 | E | KPL | 5191.25 | KPL | 1 | 5191.25
S | 3655326 | 8015644555023 | KOMPAKTIKATKAISIJA ABB | T5S630FF3LS 630 LS-I/3-N | S3602B | Tehokytk -katkais ABB LB | E | KPL | 5200 | KPL | 1 | 5200
S | 3655354 | 8015644554347 | KOMPAKTIKATKAISIJA ABB | T5S400FF3LSI320 320 LSI/3-N | S3602B | Tehokytk -katkais ABB LB | E | KPL | 5200 | KPL | 1 | 5200
S | 3655355 | 8015644554354 | KOMPAKTIKATKAISIJA ABB | T5S400FF3LSI 400 LSI/3-N | S3602B | Tehokytk -katkais ABB LB | E | KPL | 5200 | KPL | 1 | 5200
S | 3661622 | 6417019364292 | KUORMANKYTKIN VÄÄNTÖ ABB | 4-NAP. 1000A 690V AC-22A | S3602B | Tehokytk -katkais ABB LB | E | KPL | 5200 | KPL | 1 | 5200
S | 8411613 | 731304367444 | AKKU GALAXY | MODULAARINEN AKUSTO 9AH | S8402B | UPS- järjestelmät Schneider LB | E | KPL | 5200 | KPL | 1 | 5200
S | 3658303 | 3606481993908 | KOMPAKTIKATK.SUOJARELE COMPACT | MICROLOGIC 7.2E VIGI 160A 4P | S3607B | Tehokytk -katkais Schneider LB | E | KPL | 5210 | KPL | 1 | 5210
S | 7238428 | 4028177945050 | LATTIAKAAPPI VX IT | 42U 600X2000X1000 DYNAMIC | S7208A | Tietoverkkokaapit Rittal LA | E | KPL | 5210 | KPL | 1 | 5210
S | 8014113 |  | INVERTTERI FIMER | PVS-20-TL-SX 4MPPT PV | S8007B | Aurinkoinvertterit Fimer LB | V | KPL | 5210 | KPL | 1 | 5210
S | 8621601 |  | SÄHKÖMOOTTORI AL 400/690V | M3AA160MLC B3 18.5KW 3000 IE3 | S8601B | Moottorit ABB LB | E | KPL | 5210 | KPL | 1 | 5210
S | 8621633 |  | SÄHKÖMOOTTORI AL 400/690V | M3AA160MLB B5 11KW 1000 IE3 | S8601B | Moottorit ABB LB | E | KPL | 5210 | KPL | 1 | 5210
S | 3881310 | 3606480966972 | TAAJUUSMUUTTAJA ALTIVAR | ATV340D22N4 22KW 380-480V | S3805B | Taajuusm pehmokäyn Schneid LB | E | KPL | 5220 | KPL | 1 | 5220
S | 3881321 | 3606480967085 | TAAJUUSMUUTTAJA ALTIVAR | ATV340D22N4E 22KW 380-480V 3 | S3805B | Taajuusm pehmokäyn Schneid LB | E | KPL | 5220 | KPL | 1 | 5220
S | 7268613 | 6410072686134 | LATTIAKAAPPI NAFICON | 19" ODF 900X300X2200MM RK-KAAP | S7203B | Kuitutuotteet Naficon X LB | E | KPL | 5220 | KPL | 1 | 5220
S | 3502466 | 6430081130107 | LATAUSASEMA PERUSLAT. ELEKTRA | A5333-A0-002 | S3526B | Piharasiat Satmatic LB | E | KPL | 5230 | KPL | 1 | 5230
S | 3637827 | 3250613197643 | KOMPAKTIKATKAISIJA H3+ | P630 ENERGY 4N 400A 40KA | S3608B | Tehokytkimet UTU LB | E | KPL | 5230 | KPL | 1 | 5230
S | 3605838 |  | NOKKAKYTKIN VAIHTO | WAH2328/250V/Z20/Z65/X85 | S3618B | Nokkakytkimet Hedtec LB | E | KPL | 5230 | KPL | 1 | 5230
S | 3608213 | 4015081646814 | TURVAKYTKIN VÄÄNNIN EATON | SOL30X6-SAFETY-MC4-U(230V50HZ) | S3625B | Tehok. ja katk. Eaton LB | V | KPL | 5230 | KPL | 1 | 5230
S | 3870118 | 9005738182869 | KONTAKTORI K3 BENEDIKT & JÄGER | K3-550A22 300kW 3S 2S+2A 230V | S3703B | Moottorilähtökomp Hager LB | E | KPL | 5230 | KPL | 1 | 5230
S | 7117546 | 6410071175462 | TURVAVALOKESKUS ESC-200P | ESC-200P/16. 65V DC | S4228B | Turvavalaisimet Exilight LB | E | KPL | 5230 | KPL | 1 | 5230
S | 3501630 |  | LATAUSASEMA PERUSLATAUS | CASTRA CLS1-DCM-W-T223WO-A | S3515B | Latausasemat Garo LB | E | KPL | 5240 | KPL | 1 | 5240
S | 3404556 | 4028177323056 | TUULETIN SK | JÄÄHDYTIN BLUE E 2200 W | S3415B | Kotelot Rittal LB | E | KPL | 5250 | KPL | 1 | 5250
S | 3637825 | 3250613197650 | KOMPAKTIKATKAISIJA H3+ | P630 ENERGY 3N 630A 40KA | S3608B | Tehokytkimet UTU LB | E | KPL | 5250 | KPL | 1 | 5250
S | 3876369 | 3606480322754 | TAAJUUSMUUTTAJA ALTIVAR 212 | ATV212 22KW 400V IP55 C1 | S3805B | Taajuusm pehmokäyn Schneid LB | E | KPL | 5260 | KPL | 1 | 5260
S | 7143381 | 3606480699436 | KESKUSYKSIKKÖTARVIKE EXIWAY | AKKUKAAPPI 800X600X1800H | S42300 | Turvavalaisimet Schneider P0 | E | KPL | 5260 | KPL | 1 | 5260
S | 5411219 | 7331980053124 | KAAPELIJAKOKAAPPI KABELDON | SDCS35543 | S5403B | Jakokaa ja välij.koj. ABB LB | E | KPL | 5260 | KPL | 1 | 5260
S | 5702020 |  | ESTOKELAPARISTO CIRCUTOR | OPTIM FRS P&P-37.5-400-7% | S5703B | Jakelumuuntajat UTU X LB | E | KPL | 5260 | KPL | 1 | 5260
S | 7268614 | 6410072686141 | LATTIAKAAPPI NAFICON | 19" ODF 900X300X2200MM RK-KAAP | S7203B | Kuitutuotteet Naficon X LB | E | KPL | 5260 | KPL | 1 | 5260
S | 7268615 | 6410072686158 | LATTIAKAAPPI NAFICON | 19" ODF 900X300X2200MM RK-KAAP | S7203B | Kuitutuotteet Naficon X LB | E | KPL | 5260 | KPL | 1 | 5260
S | 7238452 | 4028177945364 | LATTIAKAAPPI VX IT | 47U 600X2200X1200 | S7208A | Tietoverkkokaapit Rittal LA | E | KPL | 5260 | KPL | 1 | 5260
S | 3641699 | 8056221007955 | KOMPAKTIKATKAISIJA ABB | XT6N 800 EKIP DIP LS/I IN=800 | S3602B | Tehokytk -katkais ABB LB | E | KPL | 5270 | KPL | 1 | 5270
S | 3658290 | 3606482003231 | KOMPAKTIKATKAIS. RUNKO COMPACT | NSX630S RUNKO 100KA 4P 630A | S3607B | Tehokytk -katkais Schneider LB | E | KPL | 5270 | KPL | 1 | 5270
S | 3637846 | 3250613198671 | KOMPAKTIKATKAISIJA H3+ | P630 LSI 4N 630A 110KA | S3608B | Tehokytkimet UTU LB | E | KPL | 5270 | KPL | 1 | 5270
S | 3612655 | 8433996007760 | VAIHTOKYTKIN TELERGON | S5F18003PS0 3X1800A 1000V 50KA | S3622B | KYTKIMET TELERGON ELP LB | E | KPL | 5270 | KPL | 1 | 5270
S | 7268600 | 6410072686004 | LATTIAKAAPPI NAFICON | 19" ODF 900X300X2000MM RK-KAAP | S7203B | Kuitutuotteet Naficon X LB | E | KPL | 5270 | KPL | 1 | 5270
S | 3404499 | 4028177709584 | TUULETIN SK | JÄÄHDYTIN BLUE E+ 2000 W | S3415B | Kotelot Rittal LB | E | KPL | 5280 | KPL | 1 | 5280
S | 3655309 | 8015644555467 | KOMPAKTIKATKAISIJA ABB | T5S400FF4TMA320 320-3200A/4-N | S3602B | Tehokytk -katkais ABB LB | E | KPL | 5280 | KPL | 1 | 5280
S | 3655310 | 8015644555474 | KOMPAKTIKATKAISIJA ABB | T5S400FF4TMA400 400-4000A/4-N | S3602B | Tehokytk -katkais ABB LB | E | KPL | 5280 | KPL | 1 | 5280
S | 6406709 | 4013364115736 | JÄNNITTEENKOETIN DEHN SAFETY | HSA205 U 1 420 SN7694 | S64700 | Työkalut Finn Electric P0 | E | KPL | 5280 | KPL | 1 | 5280
S | 9537712 |  | INVERTTERI HUAWEI M3 | SUN2000-36KTL-M3 | S80170 | Aurinkosähkö Huawei X P0 | V | KPL | 5280 | KPL | 1 | 5280
S | 3706498 | 7320500481899 | KONTAKTORI ABB | 3-NAP. 200KW 1S.1A 370A(AC-3) | S3716B | Kontaktorit >100A AC3 ABB LB | E | KPL | 5290 | KPL | 1 | 5290
S | 3888290 |  | TAAJUUSM VACON 100 18.5KW 3 | VACON0100-3L-0038-5+IP54 | S3804B | Taajuusm pehmokäyn Danfoss LB | E | KPL | 5290 | KPL | 1 | 5290
S | 3661514 | 6417019283586 | KYTKINVAROKE ABB | OS630D04N2P | S3611B | Kytkinvarokkeet ABB LB | E | KPL | 5300 | KPL | 1 | 5300
S | 3661530 | 6417019290911 | KYTKINVAROKE ABB | OS630D22N1P | S3611B | Kytkinvarokkeet ABB LB | E | KPL | 5300 | KPL | 1 | 5300
S | 3661532 | 6417019283609 | KYTKINVAROKE ABB | OS630D22N2P | S3611B | Kytkinvarokkeet ABB LB | E | KPL | 5300 | KPL | 1 | 5300
S | 4304113 |  | VALONHEITIN TSR-EX ULTRA2 | LED 25W 3200lm AKKU ATEX IP65 | S4333B | Työmaavalaisimet TSR LB | E | KPL | 5300 | KPL | 1 | 5300
S | 5822003 | 6410058220031 | PYLVÄSEROTIN GEVEA | KUORMAEROTTIMEN NAPAPAKKAUS | S5807B | Sähkönjakelu Eurolaite LB | V | KPL | 5300 | KPL | 1 | 5300
S | 6404648 | 0095969878494 | MITTAUSLASER FAC | PLS HV2R KIT PYÖR VAA/PYS PUN | S6703B | Osoittavat mittarit Fluke LB | E | KPL | 5300 | KPL | 1 | 5300
S | 7238422 | 4028177944978 | LATTIAKAAPPI VX IT | 42U 800X2000+100X800 | S7208A | Tietoverkkokaapit Rittal LA | E | KPL | 5300 | KPL | 1 | 5300
S | 7238436 | 4028177945142 | LATTIAKAAPPI VX IT | 42U 800X2000X1000, DYNAMIC | S7208A | Tietoverkkokaapit Rittal LA | E | KPL | 5300 | KPL | 1 | 5300
S | 8417029 | 743172081391 | UPS ONLINE 9PX | 9PX 3000I RT3U | S8403B | UPS-Järjestelmät Eaton LB | E | KPL | 5300 | KPL | 1 | 5300
S | 3401330 | 7392274672100 | TYÖMAAN ALAKESKUS EL-BJÖRN | SF 125//3132-402 EN SE | S3404B | Kotel keskukset EL-Björn LB | E | KPL | 5310 | KPL | 1 | 5310
S | 3458473 | 3606486113875 | TUULETIN CLIMASYS | JÄÄHDYTIN HD 600W 230V | S3418B | Kotelot Schneider LB | E | KPL | 5310 | KPL | 1 | 5310
S | 3885719 | 3606480701672 | TAAJUUSMUUTTAJA ALTIVAR | ATV650D22N4E 400V 22KW IP55 | S3805B | Taajuusm pehmokäyn Schneid LB | E | KPL | 5310 | KPL | 1 | 5310
S | 3707530 | 7320500504635 | KONTAKTORI ABB | AF305-30-00-34 305A | S3716B | Kontaktorit >100A AC3 ABB LB | E | KPL | 5320 | KPL | 1 | 5320
S | 3804131 |  | TAAJUUSMUUTTAJA. 400V. IP21 | ACS580-01-072A-4. 37KW | S3802B | Taajuusm pehmokäyn ABB LB | E | KPL | 5320 | KPL | 1 | 5320
S | 6756343 | 0195112119631 | SÄHKÖASEN.TESTERIPAKETTI FLUKE | FLUKE 1674FC SCH FTT | S67160 | Mittarit laskurit Fluke P0 | E | KPL | 5320 | KPL | 1 | 5320
S | 7233155 | 731304427957 | LATTIAKAAPPI EASY RACK | 48U 800X1000MM SIVUPANEELEILLA | S7241B | Tietoverkkotuott. Schneider LB | E | KPL | 5320 | KPL | 1 | 5320
S | 2741691 |  | INVERTTERI SOLPLANET | ASW80K-LT 80KW 8MPPT WIFI | S80101 | Aurinkoener Solelgrossisten P1 | V | ST | 5320 | ST | 1 | 5320
S | 8109402 | 5703466228098 | ASENNUS/ERISTELEVY DEVICELL | DRY 50m2 T | S8120B | Lämmitystarvikkeet DEVI LB | E | KPL | 5320 | KPL | 1 | 5320
S | 8438422 |  | UPS ONLINE SMART-UPS | SMART-UPS SRT RM 2,2KVA 230V | S8402B | UPS- järjestelmät Schneider LB | E | KPL | 5320 | KPL | 1 | 5320
S | 3658314 | 3606481994028 | KOMPAKTIKATK.SUOJARELE COMPACT | MICROLOGIC7.2E VIGI HÄ 160A 4P | S3607B | Tehokytk -katkais Schneider LB | E | KPL | 5330 | KPL | 1 | 5330
S | 7123923 |  | TURVAVALOKESKUS TAPSA CONTROL | TKT6508CP 230V 8 X 250W | S4203B | Turvavalaisimet Teknoware LB | E | KPL | 5330 | KPL | 1 | 5330
S | 5702021 |  | ESTOKELAPARISTO CIRCUTOR | OPTIM FRS P&P-45-400-7% | S5703B | Jakelumuuntajat UTU X LB | E | KPL | 5330 | KPL | 1 | 5330
S | 3501631 |  | LATAUSASEMA PERUSLATAUS | CASTRA CLS1-DCM-W-T237WO-A | S3515B | Latausasemat Garo LB | E | KPL | 5340 | KPL | 1 | 5340
S | 3635180 | 6419410264829 | TURVAKYTKIN VÄÄNNIN KUT | 3X630A 400V 355KW 1NO/1NC | S3604B | Tehokytk -katkais Katko LB | E | KPL | 5340 | KPL | 1 | 5340
S | 3781940 | 3606481946546 | KELA TESYS | LX1G4TEHEN 480130V AC/DC 4P | S3714B | Kont. F- ja G-sarja Schneid LB | E | KPL | 5340 | KPL | 1 | 5340
S | 3781941 | 3606481946553 | KELA TESYS | LX1G4TKUEN 1000250V AC/DC 4P | S3714B | Kont. F- ja G-sarja Schneid LB | E | KPL | 5340 | KPL | 1 | 5340
S | 7268607 | 6410072686073 | LATTIAKAAPPI NAFICON | 19" ODF 900X300X2200MM RK-KAAP | S7203B | Kuitutuotteet Naficon X LB | E | KPL | 5340 | KPL | 1 | 5340
S | 7238433 | 4028177945111 | LATTIAKAAPPI VX IT | 42U 800X2000+100X1000 | S7208A | Tietoverkkokaapit Rittal LA | E | KPL | 5340 | KPL | 1 | 5340
S | 3642500 | 7331980052493 | KUORMANKYTKIN VÄÄNTÖ KABELDON | 6305.0254.0 | S3602B | Tehokytk -katkais ABB LB | E | KPL | 5350 | KPL | 1 | 5350
S | 6445037 | 4012078875066 | PURISTUSTYÖKALU KLAUKE | EK354CFM 35kN MAX 150MM2 | S6441B | Työ turva työkalut Klauke LB | E | KPL | 5350 | KPL | 1 | 5350
S | 7238454 | 4028177945388 | LATTIAKAAPPI VX IT | 47U 800X2200X1200 | S7208A | Tietoverkkokaapit Rittal LA | E | KPL | 5350 | KPL | 1 | 5350
S | 8010053 | 4099854168062 | INVERTTERI LEDVANCE | LT-50K F2 | S80091 | Aurinkoenergia Ledvance P1 | E | KPL | 5350 | KPL | 1 | 5350
S | 3447394 | 3606480154997 | KAAPPI SEINÄAS RST UNIVERSAL E | SEINÄKAAP RST 1200X1000X300 | S3418B | Kotelot Schneider LB | E | KPL | 5360 | KPL | 1 | 5360
S | 3655299 | 8015644555689 | KOMPAKTIKATKAISIJA ABB | T5H630FF3TMA500 500 -5000A/3-N | S3602B | Tehokytk -katkais ABB LB | E | KPL | 5360 | KPL | 1 | 5360
S | 3655339 | 8015644554385 | KOMPAKTIKATKAISIJA ABB | T5S400FF4LS320 320 LS-I/4-N | S3602B | Tehokytk -katkais ABB LB | E | KPL | 5360 | KPL | 1 | 5360
S | 3655340 | 8015644554392 | KOMPAKTIKATKAISIJA ABB | T5S400FF4LS 400 LS-I/4-N | S3602B | Tehokytk -katkais ABB LB | E | KPL | 5360 | KPL | 1 | 5360
S | 3612652 | 8433996007715 | VAIHTOKYTKIN TELERGON | S5F16003NS0 4X1600A 1000V 50KA | S3622B | KYTKIMET TELERGON ELP LB | E | KPL | 5360 | KPL | 1 | 5360
S | 6426082 | 4030266142899 | LÄVISTYSTYÖKALU (AKKU) ALFRA | VIRTAKISKOKONE BS 160 COMBI | S6426A | Lävistinkoneet ALFRA ELP LA | E | KPL | 5360 | KPL | 1 | 5360
S | 7238440 | 4028177945197 | LATTIAKAAPPI VX IT | 42U 600X2000X1200 DYNAMIC | S7208A | Tietoverkkokaapit Rittal LA | E | KPL | 5360 | KPL | 1 | 5360
S | 3434734 | 06429810720702 | PISTORASIAKESKUS VOHEK | VOIMA 1113EMX | S3452B | Keskukset Vohek LB | E | KPL | 5370 | KPL | 1 | 5370
S | 3502512 |  | Recharging station | A5336-20-002 | S3526B | Piharasiat Satmatic LB | E | KPL | 5370 | KPL | 1 | 5370
S | 3707532 | 7320500504628 | KONTAKTORI ABB | AF305-30-11-34 1S+1A 305A | S3716B | Kontaktorit >100A AC3 ABB LB | E | KPL | 5370 | KPL | 1 | 5370
S | 3876350 | 3606480322563 | TAAJUUSMUUTTAJA ALTIVAR 212 | ATV212 37KW 400V IP21 | S3805B | Taajuusm pehmokäyn Schneid LB | E | KPL | 5370 | KPL | 1 | 5370
S | 3885793 | 3606480883644 | TAAJUUSMUUTTAJA ALTIVAR | ATV930D22M230V 22KW IP21 | S3805B | Taajuusm pehmokäyn Schneid LB | E | KPL | 5380 | KPL | 1 | 5380
S | 6418691 | 6410064186918 | MONITOIMITYÖKALU HAMMAR | H 10-50 KILPILAATIKKO TÄYD. | S64600 | Merkintätarv. Hammarp. P0 | E | KPL | 5380 | KPL | 1 | 5380
S | 7268612 | 6410072686127 | LATTIAKAAPPI NAFICON | 19" ODF 900X300X2200MM RK-KAAP | S7203B | Kuitutuotteet Naficon X LB | E | KPL | 5380 | KPL | 1 | 5380
S | 7267452 | 8424450279380 | LATTIAKAAPPI DATACOM | 19" 42RU 800X800MM KOOTTU. | S7242A | Tietoverkkotuott. muut LA | E | KPL | 5380 | KPL | 1 | 5380
S | 7267453 | 8424450279397 | LATTIAKAAPPI DATACOM | 19" 42RU 800X1000MM KOOTTU. | S7242A | Tietoverkkotuott. muut LA | E | KPL | 5380 | KPL | 1 | 5380
S | 9880544 |  | Akkupaketti Sungrow SBH | SBH150 - 15,0kWh | S80310 | Sungrow Pienet akut P0 | E | KPL | 5380 | KPL | 1 | 5380
S | 8621618 |  | SÄHKÖMOOTTORI AL 400/690V | M3AA180MLA B5 18.5KW 1500 IE3 | S8601B | Moottorit ABB LB | E | KPL | 5380 | KPL | 1 | 5380
S | 3661612 | 6417019338651 | KUORMANKYTKIN VÄÄNTÖ ABB | 3-NAP. 1000A 690V AC-22A | S3602B | Tehokytk -katkais ABB LB | E | KPL | 5390 | KPL | 1 | 5390
S | 3707533 | 7320500504611 | KONTAKTORI ABB | AF305-30-22-34 2S+2A 305A | S3716B | Kontaktorit >100A AC3 ABB LB | E | KPL | 5390 | KPL | 1 | 5390
S | 2820393 | 3606481907172 | LOGIIKKAMODUULI MODICON | CPU, M580 DPAC FOR EAE | S3903B | Automaatiotuott. Schneider LB | E | KPL | 5390 | KPL | 1 | 5390
S | 3655329 | 8015644555108 | KOMPAKTIKATKAISIJA ABB | T5H630FF3LS | S3602B | Tehokytk -katkais ABB LB | E | KPL | 5400 | KPL | 1 | 5400
S | 3655357 | 8015644554507 | KOMPAKTIKATKAISIJA ABB | T5H400FF3LSI320 320 LSI/3-N | S3602B | Tehokytk -katkais ABB LB | E | KPL | 5400 | KPL | 1 | 5400
S | 3655358 | 8015644554514 | KOMPAKTIKATKAISIJA ABB | T5H400FF3LSI 400 LSI/3-N | S3602B | Tehokytk -katkais ABB LB | E | KPL | 5400 | KPL | 1 | 5400
S | 3655535 | 8015644555115 | KOMPAKTIKATKAISIJA ABB | T5H630FF3I 630/PR221 I/3-N | S3602B | Tehokytk -katkais ABB LB | E | KPL | 5400 | KPL | 1 | 5400
S | 3886835 | 3606480883996 | TAAJUUSMUUTTAJA ALTIVAR | ATV950D18N4E 400V 18.5KW IP55 | S3805B | Taajuusm pehmokäyn Schneid LB | E | KPL | 5410 | KPL | 1 | 5410
S | 6712034 | 3606480701931 | ENERGIAMITTARI PAN. POWERLOGIC | PM8240 3V X/5A LK0,2S PAN | S6725B | Mittarit Schneider Wiser LB | E | KPL | 5410 | KPL | 1 | 5410
S | 6705123 | 6410067051237 | KUITUMITTAUSTARVIKE PROMAX | PROLITE105 OPTINEN VALONLÄHDE | S7505A | Antennituotteet Finnsat LA | E | KPL | 5410 | KPL | 1 | 5410
S | 8420358 | 743172105479 | UPS ONLINE EATON | 9PX 1500I RT2U LI-ION | S8403B | UPS-Järjestelmät Eaton LB | E | KPL | 5410 | KPL | 1 | 5410
S | 3502400 |  | Recharging station | A5636-A0-001 | S3526B | Piharasiat Satmatic LB | E | KPL | 5420 | KPL | 1 | 5420
S | 5702022 |  | ESTOKELAPARISTO CIRCUTOR | OPTIM FRS P&P-55-400-7% | S5703B | Jakelumuuntajat UTU X LB | E | KPL | 5420 | KPL | 1 | 5420
S | 3655553 | 8015644556549 | KOMPAKTIKATKAISIJA ABB | T5S400FF3MP320 MP 320/LRIU/3-N | S3602B | Tehokytk -katkais ABB LB | E | KPL | 5440 | KPL | 1 | 5440
S | 3781838 | 3606481922588 | KONTAKTORI TESYS | LC1G4004BEEA 4NO AC1=440V 550A | S3714B | Kont. F- ja G-sarja Schneid LB | E | KPL | 5440 | KPL | 1 | 5440
S | 3781846 | 3606481922687 | KONTAKTORI TESYS | LC1G4004EHEA 4NO AC1=440V 550A | S3714B | Kont. F- ja G-sarja Schneid LB | E | KPL | 5440 | KPL | 1 | 5440
S | 3781856 | 3606481922786 | KONTAKTORI TESYS | LC1G4004LSEA 4NO AC1=440V 550A | S3714B | Kont. F- ja G-sarja Schneid LB | E | KPL | 5440 | KPL | 1 | 5440
S | 3800107 | 7320500400654 | PEHMOKÄYNNISTIN ABB | PSE72-600-70 37kW/400V | S3809B | Pehmokäynnistimet ABB LB | E | KPL | 5440 | KPL | 1 | 5440
S | 8401566 | 8027122746007 | UPS ONLINE ITYS3 | ITYS 6000VA 230VAC 0MIN CH | S8414B | UPS Järjestelmät UTU LB | E | KPL | 5440 | KPL | 1 | 5440
S | 8401584 |  | UPS-device online | OFYS RT 6000VA VFI UPS 1/1 PF= | S8414B | UPS Järjestelmät UTU LB | E | KPL | 5444 | KPL | 1 | 5444
S | 3601259 | 6417019503486 | VAIHTOKYTKIN ABB | 6-NAP. 400A 690V AC-22A | S3602B | Tehokytk -katkais ABB LB | E | KPL | 5450 | KPL | 1 | 5450
S | 3641684 | 6417019404264 | VAIHTOKYTKIN ABB | 3-NAP. 630A 690V AC-22A | S3602B | Tehokytk -katkais ABB LB | E | KPL | 5450 | KPL | 1 | 5450
S | 3641685 | 6417019404639 | VAIHTOKYTKIN ABB | 3-NAP. 630A 690V AC-22A | S3602B | Tehokytk -katkais ABB LB | E | KPL | 5450 | KPL | 1 | 5450
S | 3641712 | 6417019296548 | VAIHTOKYTKIN ABB | 3-NAP. 200A 690V AC-22A | S3602B | Tehokytk -katkais ABB LB | E | KPL | 5450 | KPL | 1 | 5450
S | 3641713 | 6417019296531 | VAIHTOKYTKIN ABB | 3-NAP. 200A 690V AC-22A | S3602B | Tehokytk -katkais ABB LB | E | KPL | 5450 | KPL | 1 | 5450
S | 3641714 | 6417019296562 | VAIHTOKYTKIN ABB | 3-NAP. 200A 690V AC-22A | S3602B | Tehokytk -katkais ABB LB | E | KPL | 5450 | KPL | 1 | 5450
S | 3641715 | 6417019296555 | VAIHTOKYTKIN ABB | 3-NAP. 200A 690V AC-22A | S3602B | Tehokytk -katkais ABB LB | E | KPL | 5450 | KPL | 1 | 5450
S | 6769305 | 3831063430902 | KONE-/LAITETESTERI | KONETESTERI METREL MI-3325 | S6721A | OSOITTAVAT TESTERIT PEREL LA | E | KPL | 5450 | KPL | 1 | 5450
S | 7238443 | 4028177945234 | LATTIAKAAPPI VX IT | 42U 800X2000X1200 - DYNAMIC | S7208A | Tietoverkkokaapit Rittal LA | E | KPL | 5450 | KPL | 1 | 5450
S | 8621602 |  | SÄHKÖMOOTTORI AL 400/690V | M3AA160MLC B5 18.5KW 3000 IE3 | S8601B | Moottorit ABB LB | E | KPL | 5450 | KPL | 1 | 5450
S | 3600682 | 6419410375402 | TURVAKYTKIN KATKO | KUT 3630VT1.V 3-N 630A | S3604B | Tehokytk -katkais Katko LB | E | KPL | 5460 | KPL | 1 | 5460
S | 3658317 | 3606481994202 | KOMPAKTIKATK.SUOJARELE COMPACT | MICROLOGIC 4.3 VIGI 570A 3P | S3607B | Tehokytk -katkais Schneider LB | E | KPL | 5460 | KPL | 1 | 5460
S | 3781867 | 3606481921895 | KONTAKTORI TESYS | LC1G500EHEN 3NO AC3=440V 500A | S3714B | Kont. F- ja G-sarja Schneid LB | E | KPL | 5460 | KPL | 1 | 5460
S | 3781877 | 3606481921994 | KONTAKTORI TESYS | LC1G500KUEN 3NO AC3=440V 500A | S3714B | Kont. F- ja G-sarja Schneid LB | E | KPL | 5460 | KPL | 1 | 5460
S | 3804151 |  | TAAJUUSMUUTTAJA. ABB | ACS880-01-061A-3 | S3802B | Taajuusm pehmokäyn ABB LB | E | KPL | 5460 | KPL | 1 | 5460
S | 3804176 |  | TAAJUUSMUUTTAJA 30kW: IP21 | ACS880-01-052A-5 | S3802B | Taajuusm pehmokäyn ABB LB | E | KPL | 5460 | KPL | 1 | 5460
S | 3885893 | 3606480883835 | TAAJUUSMUUTTAJA ALTIVAR | ATV950D22N4 400V 3 22KW IP55 | S3805B | Taajuusm pehmokäyn Schneid LB | E | KPL | 5460 | KPL | 1 | 5460
S | 7268605 | 6410072686059 | LATTIAKAAPPI NAFICON | 19" ODF 900X300X2200MM RK-KAAP | S7203B | Kuitutuotteet Naficon X LB | E | KPL | 5460 | KPL | 1 | 5460
S | 7268606 | 6410072686066 | LATTIAKAAPPI NAFICON | 19" ODF 900X300X2200MM RK-KAAP | S7203B | Kuitutuotteet Naficon X LB | E | KPL | 5460 | KPL | 1 | 5460
S | 3660832 | 6417019357591 | KUORMANKYTKIN VÄÄNTÖ ABB | KUORMANKYTKIN | S3602B | Tehokytk -katkais ABB LB | E | KPL | 5470 | KPL | 1 | 5470
S | 3885468 | 3606480701511 | TAAJUUSMUUTTAJA ALTIVAR | ATV630D30M3 230V 3 30KW IP21 | S3805B | Taajuusm pehmokäyn Schneid LB | E | KPL | 5470 | KPL | 1 | 5470
S | 6752559 | 0095969814966 | OSKILLOSKOOPPI SCM | FLUKE 123B/EU/S 20mHz + SCC | S6716B | Mittarit laskurit Fluke LB | E | KPL | 5480 | KPL | 1 | 5480
S | 3501566 | 7331185220031 | LATAUSASEMA PERUSLATAUS GARO | LS4DCM-T211WO-R-4G | S3515B | Latausasemat Garo LB | E | KPL | 5490 | KPL | 1 | 5490
S | 3655381 | 8015644552671 | KOMPAKTIKATKAISIJA ABB | T5N400FF3LSIG320 320 LSIG/3-N | S3602B | Tehokytk -katkais ABB LB | E | KPL | 5490 | KPL | 1 | 5490
S | 3655382 | 8015644552688 | KOMPAKTIKATKAISIJA ABB | T5N400FF3LSIG 400 LSIG/3-N | S3602B | Tehokytk -katkais ABB LB | E | KPL | 5490 | KPL | 1 | 5490
S | 4529725 | 4058075580688 | VALONHEITIN LEDVANCE | FL MAX 1200W/757 60D 161000LM | S4513B | Ulkovalaisimet Ledvance LB | E | KPL | 5490 | KPL | 1 | 5490
S | 3804192 |  | TAAJUUSMUUTTAJA 22kW: IP21 | ACS880-01-026A-7 | S3802B | Taajuusm pehmokäyn ABB LB | E | KPL | 5500 | KPL | 1 | 5500
S | 8401782 | 8027122831956 | UPS ONLINE SOCOMEC | NETYS RT 2 KVA VFI 29MIN PF0,7 | S8414B | UPS Järjestelmät UTU LB | E | KPL | 5507 | KPL | 1 | 5507
S | 3638148 | 6417019477114 | KUORMANKYTKIN VÄÄNTÖ ABB | OTM400E3M230C | S3602B | Tehokytk -katkais ABB LB | E | KPL | 5510 | KPL | 1 | 5510
S | 3885703 | 3606480701597 | TAAJUUSMUUTTAJA ALTIVAR | ATV650D30N4 400V 3 30KW IP55 | S3805B | Taajuusm pehmokäyn Schneid LB | E | KPL | 5510 | KPL | 1 | 5510
S | 7238448 | 4028177945302 | LATTIAKAAPPI VX IT | 47U 600X2200X1000, DYNAMIC | S7208A | Tietoverkkokaapit Rittal LA | E | KPL | 5520 | KPL | 1 | 5520
S | 7233137 | 731304427902 | LATTIAKAAPPI EASY RACK | 48U 600X1100MM SIVUPANEELEILLA | S7241B | Tietoverkkotuott. Schneider LB | E | KPL | 5520 | KPL | 1 | 5520
S | 8417030 | 743172081384 | UPS ONLINE 9PX | 9PX 3000I RT2U | S8403B | UPS-Järjestelmät Eaton LB | E | KPL | 5520 | KPL | 1 | 5520
S | 3655302 | 8015644555726 | KOMPAKTIKATKAISIJA ABB | T5L630FF3TMA500 500-5000A/3-N | S3602B | Tehokytk -katkais ABB LB | E | KPL | 5530 | KPL | 1 | 5530
S | 3660833 | 6417019335407 | KUORMANKYTKIN VÄÄNTÖ ABB | 4-NAP. 1250A 690V AC-22A | S3602B | Tehokytk -katkais ABB LB | E | KPL | 5530 | KPL | 1 | 5530
S | 3709032 | 7320500540749 | KONTAKTORI ABB | 3-NAP.200KW,1S,2A,370A(AC-3) | S3716B | Kontaktorit >100A AC3 ABB LB | E | KPL | 5530 | KPL | 1 | 5530
S | 3404498 | 4028177708082 | TUULETIN SK | JÄÄHDYTIN BLUE E+ 1500 W | S3415B | Kotelot Rittal LB | E | KPL | 5540 | KPL | 1 | 5540
S | 7210800 | 4059496527078 | LIITIN-CAT6 CORNING | RJ45 LIITIN CAT6 UTP NAARAS | S7242A | Tietoverkkotuott. muut LA | E | PAK | 5540 | KPL | 480 | 11.5417
S | 2712156 |  | PLC module |  | S2707B | Koneturvatuotteet ABB LB | E | KPL | 5550 | KPL | 1 | 5550
S | 5702023 |  | ESTOKELAPARISTO CIRCUTOR | OPTIM FRS P&P-65-400-7% | S5703B | Jakelumuuntajat UTU X LB | E | KPL | 5550 | KPL | 1 | 5550
S | 3601273 | 6417019524795 | VAIHTOKYTKIN ABB | OTM250E2CM230V | S3602B | Tehokytk -katkais ABB LB | E | KPL | 5560 | KPL | 1 | 5560
S | 3658318 | 3606481994219 | KOMPAKTIKATK.SUOJARELE COMPACT | MICROLOGIC 4.3 VIGI 400A 4P | S3607B | Tehokytk -katkais Schneider LB | E | KPL | 5560 | KPL | 1 | 5560
S | 3641705 | 6417019296784 | VAIHTOKYTKIN ABB | 4-NAP. 160A 690V AC-22A | S3602B | Tehokytk -katkais ABB LB | E | KPL | 5570 | KPL | 1 | 5570
S | 3641706 | 6417019296777 | VAIHTOKYTKIN ABB | 4-NAP. 160A 690V AC-22A | S3602B | Tehokytk -katkais ABB LB | E | KPL | 5570 | KPL | 1 | 5570
S | 3641707 | 6417019296760 | VAIHTOKYTKIN ABB | 4-NAP. 160A 690V AC-22A | S3602B | Tehokytk -katkais ABB LB | E | KPL | 5570 | KPL | 1 | 5570
S | 3636541 | 3250613349745 | KOMPAKTIKATKAISIJA H3 | HNE970H 3N 1000A 50KA | S3608B | Tehokytkimet UTU LB | E | KPL | 5570 | KPL | 1 | 5570
S | 3636542 | 3250613349752 | KOMPAKTIKATKAISIJA H3 | HNE801H 4N 800A 50KA | S3608B | Tehokytkimet UTU LB | E | KPL | 5570 | KPL | 1 | 5570
S | 7268604 | 6410072686042 | LATTIAKAAPPI NAFICON | 19" ODF 900X300X2200MM RK-KAAP | S7203B | Kuitutuotteet Naficon X LB | E | KPL | 5570 | KPL | 1 | 5570
S | 3642731 | 6417019116556 | TURVAKYTKIN VÄÄNNIN ABB | OT630KLCC3TZ | S3610B | Turvakytkimet ABB LB | E | KPL | 5580 | KPL | 1 | 5580
S | 3888648 | 6410038886486 | TAAJUUSM VACON 100 FLOW 22KW | VACON0100-3L-0046-5-FLOW+IP54 | S3804B | Taajuusm pehmokäyn Danfoss LB | E | KPL | 5580 | KPL | 1 | 5580
S | 3876128 | 3606480211218 | PEHMOKÄYNNISTIN ALTISTART | ATS22C32S6U 320A 110V OHJ | S3805B | Taajuusm pehmokäyn Schneid LB | E | KPL | 5580 | KPL | 1 | 5580
S | 8439015 | 4028177948402 | VIRRANJAKELUYKSIKKÖ PDU RITTAL | PDU METERED+ 32A/3 CEE 24XCEE7 | S7207B | Tietoverkkokaap.tarv.Rittal LB | E | KPL | 5580 | KPL | 1 | 5580
S | 9537717 | 6438056345716 | INVERTTERI HUAWEI | SUN2000-50KTL-M3 | S80170 | Aurinkosähkö Huawei X P0 | V | KPL | 5580 | KPL | 1 | 5580
S | 9880603 |  | INVERTTERI HUAWEI SUN2000 | SUN2000-50K-MC0 (55 KW) | S80170 | Aurinkosähkö Huawei X P0 | V | KPL | 5580 | KPL | 1 | 5580
S | 3501567 | 7331185220024 | LATAUSASEMA PERUSLATAUS GARO | LS4DCM-T222WO-R-4G | S3515B | Latausasemat Garo LB | E | KPL | 5590 | KPL | 1 | 5590
S | 3502513 |  | Recharging station | A5336-A0-002 | S3526B | Piharasiat Satmatic LB | E | KPL | 5600 | KPL | 1 | 5600
S | 3658324 | 3606481994271 | KOMPAKTIKATK.SUOJARELE COMPACT | MICROLOGIC 4.3 VIGI HÄ 400A 3P | S3607B | Tehokytk -katkais Schneider LB | E | KPL | 5600 | KPL | 1 | 5600
S | 3658325 | 3606481994288 | KOMPAKTIKATK.SUOJARELE COMPACT | MICROLOGIC 4.3 VIGI HÄ 570A 3P | S3607B | Tehokytk -katkais Schneider LB | E | KPL | 5600 | KPL | 1 | 5600
S | 3885846 | 3606480883361 | TAAJUUSMUUTTAJA ALTIVAR | ATV930D30N4 400V 3 30KW IP21 | S3805B | Taajuusm pehmokäyn Schneid LB | E | KPL | 5600 | KPL | 1 | 5600
S | 9565303 |  | KATKAISIJAKOTELO | RESSU 1 KV KATKAISIJAKOTELO | S50140 | Linjatarvikkeet P2 ENG. P0 | V | KPL | 5600 | KPL | 1 | 5600
S | 8103514 | 7393410534894 | ILMAVERHO THERMOZONE | PAF2520E10 10KW 400V K 210X205 | S8140B | Ilmaverhot Frico Hedtec LB | E | KPL | 5600 | KPL | 1 | 5600
S | 3601410 | 6417019391649 | KUORMANKYTKIN VIPU ABB | 3-NAP. 125A 690V AC-22A | S3602B | Tehokytk -katkais ABB LB | E | KPL | 5620 | KPL | 1 | 5620
S | 3601722 | 6417019172668 | TURVAKYTKIN VÄÄNNIN EMC ABB | OT200KTRR6TZ | S3610B | Turvakytkimet ABB LB | E | KPL | 5620 | KPL | 1 | 5620
S | 6418791 | 6410064187915 | MERKINTÄKILPI HAMMAR | H 50-3 | S64600 | Merkintätarv. Hammarp. P0 | E | KPL | 5620 | KPL | 1 | 5620
S | 8439036 | 4028177948471 | VIRRANJAKELUYKSIKKÖ PDU RITTAL | PDU METERED+16A/3 CEE 42XC13 | S7207B | Tietoverkkokaap.tarv.Rittal LB | E | KPL | 5620 | KPL | 1 | 5620
S | 7238451 | 4028177945340 | LATTIAKAAPPI VX IT | 47U 800X2200X1000 DYNAMIC | S7208A | Tietoverkkokaapit Rittal LA | E | KPL | 5620 | KPL | 1 | 5620
S | 9537713 | 6438056345709 | INVERTTERI HUAWEI M3 | SUN2000-40KTL-M3 | S80170 | Aurinkosähkö Huawei X P0 | V | KPL | 5620 | KPL | 1 | 5620
S | 2820022 | 3595864150307 | KOSKETUSNÄYTTÖ MAGELIS | 12.1" ETH+2SARJA SVGA-TFT | S2816B | Kosketusnäytöt Schneider LB | E | KPL | 5630 | KPL | 1 | 5630
S | 3641716 | 6417019297088 | VAIHTOKYTKIN ABB | 3-NAP. 200A 690V AC-22A | S3602B | Tehokytk -katkais ABB LB | E | KPL | 5630 | KPL | 1 | 5630
S | 6712036 | 3606480701979 | ENERGIAMITTARI PAN. POWERLOGIC | PM8244 3V X/5A LK0,2S DIN/PAN | S6725B | Mittarit Schneider Wiser LB | E | KPL | 5630 | KPL | 1 | 5630
S | 3658304 | 3606481993915 | KOMPAKTIKATK.SUOJARELE COMPACT | MICROLOGIC 7.2E VIGI 250A 4P | S3607B | Tehokytk -katkais Schneider LB | E | KPL | 5640 | KPL | 1 | 5640
S | 3804233 | 6438177505280 | TAAJUUSMUUTTAJA 30kW: IP21 | ACS880-01-061A-3+E200 | S3802B | Taajuusm pehmokäyn ABB LB | E | KPL | 5640 | KPL | 1 | 5640
S | 3707534 | 7320500504604 | KONTAKTORI ABB | AF370-30-00-33 370A | S3716B | Kontaktorit >100A AC3 ABB LB | E | KPL | 5650 | KPL | 1 | 5650
S | 3888270 | 6410038882709 | TAAJUUSM VACON 100 22KW 3 | VACON0100-3L-0046-5 IP21 | S3804B | Taajuusm pehmokäyn Danfoss LB | E | KPL | 5650 | KPL | 1 | 5650
S | 3655312 | 8015644555504 | KOMPAKTIKATKAISIJA ABB | T5H400FF4TMA320 320-3200A/4-N | S3602B | Tehokytk -katkais ABB LB | E | KPL | 5660 | KPL | 1 | 5660
S | 3655313 | 8015644555511 | KOMPAKTIKATKAISIJA ABB | T5H400FF4TMA400 400-4000A/4-N | S3602B | Tehokytk -katkais ABB LB | E | KPL | 5660 | KPL | 1 | 5660
S | 3655332 | 8015644555245 | KOMPAKTIKATKAISIJA ABB | T5L630FF3LS 630 LS-I/3-N | S3602B | Tehokytk -katkais ABB LB | E | KPL | 5660 | KPL | 1 | 5660
S | 3655538 | 8015644555252 | KOMPAKTIKATKAISIJA ABB | T5L630FF3I 630/PR221 I/3-N | S3602B | Tehokytk -katkais ABB LB | E | KPL | 5660 | KPL | 1 | 5660
S | 3709034 | 7320500541357 | KONTAKTORI ABB | 3-NAP.200KW,1S,2A,370A(AC-3) | S3716B | Kontaktorit >100A AC3 ABB LB | E | KPL | 5660 | KPL | 1 | 5660
S | 5702024 |  | ESTOKELAPARISTO CIRCUTOR | OPTIM FRS P&P-75-400-7% | S5703B | Jakelumuuntajat UTU X LB | E | KPL | 5660 | KPL | 1 | 5660
S | 3641881 | 8056221003667 | KOMPAKTIKATKAISIJA ABB | XT6S 800 EKIP DIP LS/I IN=800 | S3602B | Tehokytk -katkais ABB LB | E | KPL | 5670 | KPL | 1 | 5670
S | 5821948 | 6410058219486 | PYLVÄSEROTIN GEVEA | ESIKOOTTU KUORMAEROTIN 2-P | S5807B | Sähkönjakelu Eurolaite LB | V | KPL | 5670 | KPL | 1 | 5670
S | 8439032 | 4028177948433 | VIRRANJAKELUYKSIKKÖ PDU RITTAL | PDU METERED+32A/3 CEE 24XC13+6 | S7207B | Tietoverkkokaap.tarv.Rittal LB | E | KPL | 5670 | KPL | 1 | 5670
S | 7238453 | 4028177945371 | LATTIAKAAPPI VX IT | 47U 600X2200X1200, DYNAMIC | S7208A | Tietoverkkokaapit Rittal LA | E | KPL | 5670 | KPL | 1 | 5670
S | 2307427 | 7350024467239 | KÖYSIRAJAKYTKIN JOKAB SAFETY | LINESTRONG,50M VAIJERISETTI | S2304B | Erikoiskytkimet ABB LB | E | KPL | 5680 | KPL | 1 | 5680
S | 3661682 | 6417019335230 | KUORMANKYTKIN VÄÄNTÖ ABB | 3-NAP. + N 1250A 690V AC-22A | S3602B | Tehokytk -katkais ABB LB | E | KPL | 5680 | KPL | 1 | 5680
S | 3642711 | 6417019070360 | TURVAKYTKIN VÄÄNNIN ABB | OT630KLRR3TZ | S3610B | Turvakytkimet ABB LB | E | KPL | 5680 | KPL | 1 | 5680
S | 3404558 | 4028177323063 | TUULETIN SK | JÄÄHDYTIN BLUE E 2200 W | S3415B | Kotelot Rittal LB | E | KPL | 5690 | KPL | 1 | 5690
S | 3641708 | 6417019297439 | VAIHTOKYTKIN ABB | 4-NAP. 160A 690V AC-22A | S3602B | Tehokytk -katkais ABB LB | E | KPL | 5690 | KPL | 1 | 5690
S | 3641711 | 6417019297392 | VAIHTOKYTKIN ABB | 4-NAP. 160A 690V AC-22A | S3602B | Tehokytk -katkais ABB LB | E | KPL | 5690 | KPL | 1 | 5690
S | 7233128 |  | LATTIAKAAPPI EASY RACK | 42U 800X1200MM | S7241B | Tietoverkkotuott. Schneider LB | E | KPL | 5690 | KPL | 1 | 5690
S | 8103650 | 7393410003130 | LÄMPÖPUHALLIN ELEKTRA FRICO | ELC1533 15KW400V IP65 PK 445X3 | S8116B | Lämmityslaitteet HedTec LB | E | KPL | 5690 | KPL | 1 | 5690
S | 8401573 | 8027122754781 | UPS ONLINE SOCOMEC | NETYSRT3 5KVA 230VAC 7MIN 4KW | S8414B | UPS Järjestelmät UTU LB | E | KPL | 5692 | KPL | 1 | 5692
S | 3658326 | 3606481994295 | KOMPAKTIKATK.SUOJARELE COMPACT | MICROLOGIC 4.3 VIGI HÄ 400A 4P | S3607B | Tehokytk -katkais Schneider LB | E | KPL | 5700 | KPL | 1 | 5700
S | 3707536 | 7320500504581 | KONTAKTORI ABB | AF370-30-22-33 2S+2A 370A | S3716B | Kontaktorit >100A AC3 ABB LB | E | KPL | 5700 | KPL | 1 | 5700
S | 5213421 | 6414908405968 | KAAPELINSUOJAPUTKI UPONOR | 75/61 SRE 250M PN10 PE | S5213B | Kaapelin suoj+liitos Uponor LB | E | KPL | 5700 | KPL | 1 | 5700
S | 6751523 | 0095969344272 | VIRTAMUUNTAJA EPROD | FLUKE EI-162BN 320mm KORKEAJÄN | S6716B | Mittarit laskurit Fluke LB | E | KPL | 5700 | KPL | 1 | 5700
S | 3411065 | 6410034110653 | MITTAUSKESKUS VARAVOIMA NÄPSÄ | MT8K18-GOS-B 2T 80A IP34 FE | S3402B | Koteloidut keskukset ABB LB | E | KPL | 5710 | KPL | 1 | 5710
S | 3601505 | 6417019524665 | KUORMANKYTKIN VÄÄNTÖ ABB | OTM630E2M230V | S3602B | Tehokytk -katkais ABB LB | E | KPL | 5710 | KPL | 1 | 5710
S | 3658283 | 3606482003002 | KOMPAKTIKATKAIS. RUNKO COMPACT | NSX630L RUNKO 150KA 3P 630A | S3607B | Tehokytk -katkais Schneider LB | E | KPL | 5710 | KPL | 1 | 5710
S | 3735345 | 6410038356248 | KONTAKTORI EATON | DILM250/22(RA110) | S3701B | Moottorilähtökomponentit LB | E | KPL | 5710 | KPL | 1 | 5710
S | 3735346 | 4015082082017 | KONTAKTORI EATON | DILM250/22(RA250) | S3701B | Moottorilähtökomponentit LB | E | KPL | 5710 | KPL | 1 | 5710
S | 3465419 | 4028177959361 | KAAPPI LATTIA-ASEN. RST VX SE | YKSITTÄISKAAPPI 600X1600X400 | S3415B | Kotelot Rittal LB | E | KPL | 5720 | KPL | 1 | 5720
S | 3658319 | 3606481994226 | KOMPAKTIKATK.SUOJARELE COMPACT | MICROLOGIC 4.3 VIGI 570A 4P | S3607B | Tehokytk -katkais Schneider LB | E | KPL | 5720 | KPL | 1 | 5720
S | 5411238 | 7331980010752 | KAAPELIJAKOKAAPPI KABELDON | SDCH1698 | S5403B | Jakokaa ja välij.koj. ABB LB | E | KPL | 5730 | KPL | 1 | 5730
S | 5702025 |  | ESTOKELAPARISTO CIRCUTOR | OPTIM FRS P&P-87,5-400-7% | S5703B | Jakelumuuntajat UTU X LB | E | KPL | 5730 | KPL | 1 | 5730
S | 7526129 | 6410075261291 | MITTALAITE PROMAX | RANGER-MINI DOCSIS/HFC | S7505A | Antennituotteet Finnsat LA | E | KPL | 5730 | KPL | 1 | 5730
S | 3655342 | 8015644554545 | KOMPAKTIKATKAISIJA ABB | T5H400FF4LS320 320 LS-I/4-N | S3602B | Tehokytk -katkais ABB LB | E | KPL | 5740 | KPL | 1 | 5740
S | 3655343 | 8015644554552 | KOMPAKTIKATKAISIJA ABB | T5H400FF4LS 400 LS-I/4-N | S3602B | Tehokytk -katkais ABB LB | E | KPL | 5740 | KPL | 1 | 5740
S | 8102940 | 7332813039742 | LÄMMITIN SIIRRETTÄVÄ EL-BJÖRN | TF 18EL EBS - SÄHKÖLÄMMITIN | S8104B | Lämmityslaitteet El-Björn LB | E | KPL | 5740 | KPL | 1 | 5740
S | 3642745 | 6417019116129 | TURVAKYTKIN VÄÄNNIN ABB | OT250KLRR6TZ | S3610B | Turvakytkimet ABB LB | E | KPL | 5750 | KPL | 1 | 5750
S | 3642765 | 6417019116105 | TURVAKYTKIN VÄÄNNIN ABB | OT250KLCC6TZ | S3610B | Turvakytkimet ABB LB | E | KPL | 5760 | KPL | 1 | 5760
S | 6404645 | 0095969878463 | MITTAUSLASER FAC | PLS HV2G KIT PYÖRIV VAAKA VIH | S6703B | Osoittavat mittarit Fluke LB | E | KPL | 5760 | KPL | 1 | 5760
S | 7238455 | 4028177945395 | LATTIAKAAPPI VX IT | 47U 800X2200X1200 DYNAMIC | S7208A | Tietoverkkokaapit Rittal LA | E | KPL | 5770 | KPL | 1 | 5770
S | 3655353 | 8015644554965 | KOMPAKTIKATKAISIJA ABB | T5N630FF3LSI 630 LSI/3-N | S3602B | Tehokytk -katkais ABB LB | E | KPL | 5780 | KPL | 1 | 5780
S | 3655411 | 8015644626686 | KOMPAKTIKATKAISIJA ABB | T6N630FF3LS 630 LS-I/3-N | S3602B | Tehokytk -katkais ABB LB | E | KPL | 5780 | KPL | 1 | 5780
S | 8438472 | 731304337348 | UPS LINE-INTERACTIVE SMART-UPS | SMART-UPS SMT RM 3KVA 230V | S8402B | UPS- järjestelmät Schneider LB | E | KPL | 5780 | KPL | 1 | 5780
S | 3661684 | 6417019335148 | KUORMANKYTKIN VÄÄNTÖ ABB | OT1250E03N3P | S3602B | Tehokytk -katkais ABB LB | E | KPL | 5790 | KPL | 1 | 5790
S | 3459103 |  | RYHMÄKESKUS DEVI | SULANAPITO SC-SP8501-24 80kW | S2609B | Termostaatit Devi LB | E | KPL | 5810 | KPL | 1 | 5810
S | 8621603 |  | SÄHKÖMOOTTORI AL 400/690V | M3AA180MLA B3 22KW 3000 IE3 | S8601B | Moottorit ABB LB | E | KPL | 5810 | KPL | 1 | 5810
S | 3641212 | 6417019028705 | VIVUSTO ABB | OETLZW12 | S3611B | Kytkinvarokkeet ABB LB | E | KPL | 5820 | KPL | 1 | 5820
S | 3641213 | 6417019028736 | VIVUSTO ABB | OETLZW13 | S3611B | Kytkinvarokkeet ABB LB | E | KPL | 5820 | KPL | 1 | 5820
S | 3509501 | 8436607545699 | LATAUSASEMA PERUSLAT. UTU EM4 | CONTR 2X11KW PR VVJS MID 4GSIM | S3520B | Latausasem. ja piharas. Utu LB | E | KPL | 5840 | KPL | 1 | 5840
S | 3804288 | 6438177305842 | TAAJUUSMUUTTAJA | ACH580-01-106A-4. 55KW IP21 | S3802B | Taajuusm pehmokäyn ABB LB | E | KPL | 5840 | KPL | 1 | 5840
S | 3661616 | 6417019309323 | KUORMANKYTKIN VÄÄNTÖ ABB | OT1000E04P | S3602B | Tehokytk -katkais ABB LB | E | KPL | 5850 | KPL | 1 | 5850
S | 3661624 | 6417019338415 | KUORMANKYTKIN VÄÄNTÖ ABB | OT1000E22P | S3602B | Tehokytk -katkais ABB LB | E | KPL | 5850 | KPL | 1 | 5850
S | 3781819 | 3606481922397 | KONTAKTORI TESYS | LC1G500EHEA 3NO AC3=440V 500A | S3714B | Kont. F- ja G-sarja Schneid LB | E | KPL | 5850 | KPL | 1 | 5850
S | 8407078 | 4028177948129 | VIRRANJAKELUYKSIKKÖ PDU RITTAL | PDU MANAGED 16A/1 CEE 24XC13+4 | S7207B | Tietoverkkokaap.tarv.Rittal LB | E | KPL | 5850 | KPL | 1 | 5850
S | 3661696 | 6417019309279 | KUORMANKYTKIN VÄÄNTÖ ABB | 4-NAP. 1250A 690V AC-22A | S3602B | Tehokytk -katkais ABB LB | E | KPL | 5860 | KPL | 1 | 5860
S | 3658327 | 3606481994301 | KOMPAKTIKATK.SUOJARELE COMPACT | MICROLOGIC 4.3 VIGI HÄ 570A 4P | S3607B | Tehokytk -katkais Schneider LB | E | KPL | 5860 | KPL | 1 | 5860
S | 3637851 | 3250613197766 | KOMPAKTIKATKAISIJA H3+ | P630 ENERGY 4N 400A 110KA | S3608B | Tehokytkimet UTU LB | E | KPL | 5860 | KPL | 1 | 5860
S | 3458464 | 3606486055571 | TUULETIN CLIMASYS | JÄÄHDYTIN HD 800W 230V | S3418B | Kotelot Schneider LB | E | KPL | 5870 | KPL | 1 | 5870
S | 3655303 | 8015644555566 | KOMPAKTIKATKAISIJA ABB | T5V400FF3TMA320 320-3200A/3-N | S3602B | Tehokytk -katkais ABB LB | E | KPL | 5870 | KPL | 1 | 5870
S | 3655304 | 8015644555573 | KOMPAKTIKATKAISIJA ABB | T5V400FF3TMA400 400-4000A/3-N | S3602B | Tehokytk -katkais ABB LB | E | KPL | 5870 | KPL | 1 | 5870
S | 3655366 | 8015644554231 | KOMPAKTIKATKAISIJA ABB | T5N400FF4LSI320 320 LSI/4-N | S3602B | Tehokytk -katkais ABB LB | E | KPL | 5870 | KPL | 1 | 5870
S | 3655367 | 8015644554248 | KOMPAKTIKATKAISIJA ABB | T5N400FF4LSI 400 LSI/4-N | S3602B | Tehokytk -katkais ABB LB | E | KPL | 5870 | KPL | 1 | 5870
S | 3660817 | 6417019416731 | KUORMANKYTKIN VÄÄNTÖ ABB | KUORMANKYTKIN | S3602B | Tehokytk -katkais ABB LB | E | KPL | 5880 | KPL | 1 | 5880
S | 3706528 | 7320500481912 | KONTAKTORI ABB | 3-NAP. 200KW 0S,0A 370A(AC-3) | S3716B | Kontaktorit >100A AC3 ABB LB | E | KPL | 5880 | KPL | 1 | 5880
S | 5702026 |  | ESTOKELAPARISTO CIRCUTOR | OPTIM FRS P&P-100-400-7% | S5703B | Jakelumuuntajat UTU X LB | E | KPL | 5880 | KPL | 1 | 5880
S | 8401775 | 8027122831864 | UPS ONLINE SOCOMEC | NETYS RT 5 KVA VFI 13MIN PF0,7 | S8414B | UPS Järjestelmät UTU LB | E | KPL | 5883 | KPL | 1 | 5883
S | 3637849 | 3250613197773 | KOMPAKTIKATKAISIJA H3+ | P630 ENERGY 3N 630A 110KA | S3608B | Tehokytkimet UTU LB | E | KPL | 5890 | KPL | 1 | 5890
S | 3655333 | 8015644554781 | KOMPAKTIKATKAISIJA ABB | T5V400FF3LS320 320 LS-I/3-N | S3602B | Tehokytk -katkais ABB LB | E | KPL | 5900 | KPL | 1 | 5900
S | 3655334 | 8015644554798 | KOMPAKTIKATKAISIJA ABB | T5V400FF3LS 400 LS-I/3-N | S3602B | Tehokytk -katkais ABB LB | E | KPL | 5900 | KPL | 1 | 5900
S | 3655414 | 8015644626983 | KOMPAKTIKATKAISIJA ABB | T6S630FF3LS | S3602B | Tehokytk -katkais ABB LB | E | KPL | 5900 | KPL | 1 | 5900
S | 3655539 | 8015644554804 | KOMPAKTIKATKAISIJA ABB | T5V400FF3I320 320/PR221 I/3-N | S3602B | Tehokytk -katkais ABB LB | E | KPL | 5900 | KPL | 1 | 5900
S | 3655540 | 8015644554811 | KOMPAKTIKATKAISIJA ABB | T5V400FF3I 400/PR221 I/3-N | S3602B | Tehokytk -katkais ABB LB | E | KPL | 5900 | KPL | 1 | 5900
S | 3661542 | 6417019283661 | KYTKINVAROKE ABB | OS800D04FP | S3611B | Kytkinvarokkeet ABB LB | E | KPL | 5900 | KPL | 1 | 5900
S | 3661550 | 6417019289946 | KYTKINVAROKE ABB | OS800D04N1P | S3611B | Kytkinvarokkeet ABB LB | E | KPL | 5900 | KPL | 1 | 5900
S | 3661552 | 6417019283678 | KYTKINVAROKE ABB | OS800D04N2P | S3611B | Kytkinvarokkeet ABB LB | E | KPL | 5900 | KPL | 1 | 5900
S | 3661560 | 6417019289731 | KYTKINVAROKE ABB | OS800D13N2P | S3611B | Kytkinvarokkeet ABB LB | E | KPL | 5900 | KPL | 1 | 5900
S | 3661564 | 6417019284354 | KYTKINVAROKE ABB | OS800D22FP | S3611B | Kytkinvarokkeet ABB LB | E | KPL | 5900 | KPL | 1 | 5900
S | 3661570 | 6417019290003 | KYTKINVAROKE ABB | OS800D22N1P | S3611B | Kytkinvarokkeet ABB LB | E | KPL | 5900 | KPL | 1 | 5900
S | 3661572 | 6417019283715 | KYTKINVAROKE ABB | OS800D22N2P | S3611B | Kytkinvarokkeet ABB LB | E | KPL | 5900 | KPL | 1 | 5900
S | 3661580 | 6417019289915 | KYTKINVAROKE ABB | OS800D40FP | S3611B | Kytkinvarokkeet ABB LB | E | KPL | 5900 | KPL | 1 | 5900
S | 3634024 | 4015082657895 | KOMPAKTIKATKAISIJA NZM | NZMH3-ME220 | S3625B | Tehok. ja katk. Eaton LB | E | KPL | 5900 | KPL | 1 | 5900
S | 3634025 | 4015082657901 | KOMPAKTIKATKAISIJA NZM | NZMH3-ME350 | S3625B | Tehok. ja katk. Eaton LB | E | KPL | 5900 | KPL | 1 | 5900
S | 8411682 | 731304345503 | UPS-LISÄVARUSTE EASY 3-SERIES | EASY UPS 3S AKKUKAAPPI | S8402B | UPS- järjestelmät Schneider LB | E | KPL | 5900 | KPL | 1 | 5900
S | 8401565 | 8027122746014 | UPS ONLINE ITYS3 | ITYS3 6000VA 230VAC 5MIN 4,8KW | S8414B | UPS Järjestelmät UTU LB | E | KPL | 5900 | KPL | 1 | 5900
S | 8621619 |  | SÄHKÖMOOTTORI AL 400/690V | M3AA180MLB B3 22KW 1500 IE3 | S8601B | Moottorit ABB LB | E | KPL | 5900 | KPL | 1 | 5900
S | 77307258 | 7332552014543 | VENTTIILI SCHNEIDER VP220 | PIBCV,DN100,38000 L/H | S2814B | Toimilaitteet Schneider ISO LB | E | KPL | 5910 | KPL | 1 | 5910
S | 7118842 | 6438045004372 | TURVAVALOKESKUS | TKT6524B 230V 24 X 250W | S4203B | Turvavalaisimet Teknoware LB | E | KPL | 5920 | KPL | 1 | 5920
S | 7284373 | 6410072843735 | JATKOSKOTELO NESTOR | KORJAUSKAAPELIPKT TF 96-K | S7202B | Kuitutuotteet Nestor X LB | E | KPL | 5920 | KPL | 1 | 5920
S | 3706529 | 7320500481929 | KONTAKTORI ABB | 3-NAP. 200KW 1S,1A 370A(AC-3) | S3716B | Kontaktorit >100A AC3 ABB LB | E | KPL | 5930 | KPL | 1 | 5930
S | 3881386 | 3606481089120 | PEHMOKÄYNNISTIN ALTISTART | ATS480C32Y, 320A, 208...690V | S3805B | Taajuusm pehmokäyn Schneid LB | E | KPL | 5930 | KPL | 1 | 5930
S | 6415864 | 4031026771809 | JOHDINSIDETYÖKALU HELLERMANN | HDT16 | S1305B | Kiinnitystarv Hellermann LB | V | KPL | 5940 | KPL | 1 | 5940
S | 2602238 | 5030797009509 | REITITIN IMAGINE | 950 REITITIN | S2630A | Ohjausjärj. Kompon. Helvar LA | V | KPL | 5940 | KPL | 1 | 5940
S | 7273380 | 6430078842983 | TYÖKALU-KUITU LA-FIBER | OFS-120 KUITUJATKOSKONE+KAT | S7506B | Antennimittalaitteet LB | E | KPL | 5940 | KPL | 1 | 5940
S | 3655308 | 8015644555627 | KOMPAKTIKATKAISIJA ABB | T5N630FF4TMA500 500-5000A/4-N | S3602B | Tehokytk -katkais ABB LB | E | KPL | 5950 | KPL | 1 | 5950
S | 3658315 | 3606481994035 | KOMPAKTIKATK.SUOJARELE COMPACT | MICROLOGIC7.2E VIGI HÄ 250A 4P | S3607B | Tehokytk -katkais Schneider LB | E | KPL | 5950 | KPL | 1 | 5950
S | 8103515 | 7393410534900 | ILMAVERHO THERMOZONE | PAF2520E16 16KW 400V K 210X205 | S8140B | Ilmaverhot Frico Hedtec LB | E | KPL | 5950 | KPL | 1 | 5950
S | 77307009 | 3606489660871 | VENTTIILI SCHNEIDER VGS211F | DN100 KV140 2-TIE HÖYR | S2814B | Toimilaitteet Schneider ISO LB | E | KPL | 5960 | KPL | 1 | 5960
S | 3633883 | 4015082591168 | KOMPAKTIKATKAISIJA NZM | NZMH3-AE250 | S3625B | Tehok. ja katk. Eaton LB | E | KPL | 5960 | KPL | 1 | 5960
S | 3633884 | 4015082591175 | KOMPAKTIKATKAISIJA NZM | NZMH3-AE400 | S3625B | Tehok. ja katk. Eaton LB | E | KPL | 5960 | KPL | 1 | 5960
S | 3706530 | 7320500481936 | KONTAKTORI ABB | 3-NAP. 200KW 2S,2A 370A(AC-3) | S3716B | Kontaktorit >100A AC3 ABB LB | E | KPL | 5960 | KPL | 1 | 5960
S | 8407088 | 4028177948228 | VIRRANJAKELUYKSIKKÖ PDU RITTAL | PDU MANAGED 16A/3 CEE 18XC13+1 | S7207B | Tietoverkkokaap.tarv.Rittal LB | E | KPL | 5960 | KPL | 1 | 5960
S | 8439035 | 4028177948464 | VIRRANJAKELUYKSIKKÖ PDU RITTAL | PDU METERED+16A/3 CEE 36XC13+6 | S7207B | Tietoverkkokaap.tarv.Rittal LB | E | KPL | 5960 | KPL | 1 | 5960
S | 7556004 | 8424450185339 | MITTALAITE TELEVES | H30FLEX DVB-S/S2 + T/T2 + C | S7505A | Antennituotteet Finnsat LA | E | KPL | 5960 | KPL | 1 | 5960
S | 3888634 | 6410038886349 | TAAJUUSM VACON 100 FLOW 30KW | VACON0100-3L-0061-5-FLOW IP21 | S3804B | Taajuusm pehmokäyn Danfoss LB | E | KPL | 5970 | KPL | 1 | 5970
S | 3465420 | 4028177959378 | KAAPPI LATTIA-ASEN. RST VX SE | YKSITTÄISKAAPPI 600X1800X500 | S3415B | Kotelot Rittal LB | E | KPL | 5980 | KPL | 1 | 5980
S | 3458444 | 3606486055076 | TUULETIN CLIMASYS | JÄÄHDYTIN 1.2KW 230V | S3418B | Kotelot Schneider LB | E | KPL | 5980 | KPL | 1 | 5980
S | 3505067 | 3606487097556 | LATAUSASEMATARVIKE PRO DC | KAAPELINHALLINTA 60KW DC | S35390 | Latausasem, Schneider Elec. P0 | E | KPL | 5990 | KPL | 1 | 5990
S | 3641877 | 8056221007979 | KOMPAKTIKATKAISIJA ABB | XT6N 800 EKIP DIP LSI IN=800 3 | S3602B | Tehokytk -katkais ABB LB | E | KPL | 5990 | KPL | 1 | 5990
S | 3660863 | 6417019395999 | KUORMANKYTKIN VÄÄNTÖ ABB | KUORMANKYTKIN | S3602B | Tehokytk -katkais ABB LB | E | KPL | 5990 | KPL | 1 | 5990
S | 3660865 | 6417019399980 | KUORMANKYTKIN VÄÄNTÖ ABB | KUORMANKYTKIN | S3602B | Tehokytk -katkais ABB LB | E | KPL | 5990 | KPL | 1 | 5990
S | 6405555 | 6410064055559 | KAAPELINKATKAISUTYÖKAL ELPRESS | HKL 55 HYDRAULINEN | S6420B | Työ turva työkalut Elpress LB | E | KPL | 5990 | KPL | 1 | 5990
S | 3612654 | 8433996007753 | VAIHTOKYTKIN TELERGON | S5F18003NS0 4X1800A 1000V 50KA | S3622B | KYTKIMET TELERGON ELP LB | E | KPL | 6000 | KPL | 1 | 6000
S | 8417109 |  | UPS-device online 9-Serie | 9SX5KI | S8403B | UPS-Järjestelmät Eaton LB | V | KPL | 6000 | KPL | 1 | 6000
S | 3501570 | 7331185220130 | LATAUSASEMA PERUSLATAUS GARO | LS4-DCM-T222WO-R-4G/LAN-RT | S3515B | Latausasemat Garo LB | E | KPL | 6010 | KPL | 1 | 6010
S | 3658286 | 3606482003248 | KOMPAKTIKATKAIS. RUNKO COMPACT | NSX630L RUNKO 150KA 4P 630A | S3607B | Tehokytk -katkais Schneider LB | E | KPL | 6010 | KPL | 1 | 6010
S | 3781913 | 3606481946263 | KELA TESYS | LX1G3TEHEA 480130V AC/DC 3P | S3714B | Kont. F- ja G-sarja Schneid LB | E | KPL | 6010 | KPL | 1 | 6010
S | 3781914 | 3606481946270 | KELA TESYS | LX1G3TLSEA 2000500V AC/DC 3P | S3714B | Kont. F- ja G-sarja Schneid LB | E | KPL | 6010 | KPL | 1 | 6010
S | 3885182 | 3606480701429 | TAAJUUSMUUTTAJA ALTIVAR | ATV630D37N4 400V 3 37KW IP21 | S3805B | Taajuusm pehmokäyn Schneid LB | E | KPL | 6010 | KPL | 1 | 6010
S | 8408626 | 7640169261992 | UPS ONLINE POWERVALUE 11 T | ONLINE UPS 10KVA/0MIN S | S8401B | UPS laitteet ja muuntajat LB | E | KPL | 6010 | KPL | 1 | 6010
S | 8420359 | 743172105837 | UPS ONLINE EATON | 9PX 1500I RT2U NETPACK LI-ION | S8403B | UPS-Järjestelmät Eaton LB | E | KPL | 6010 | KPL | 1 | 6010
S | 2712232 | 7320500410530 | LOGIIKKAMODUULI JOKAB SAFETY | PLUTO A20 V2 TURVALOGIIKKA | S2707B | Koneturvatuotteet ABB LB | E | KPL | 6020 | KPL | 1 | 6020
S | 3500619 | 6438526000381 | LATAUSASEMAKESKUS AHMA | LKY12604 125A | S3463B | Latausasemakeskukset Utu LB | E | KPL | 6030 | KPL | 1 | 6030
S | 3501819 | 6430064497241 | LATAUSASEMA PERUSLATAUS ENSTO | 2XT2 4G/LAN/WIFI MID RCBO | S3514B | Latausasemat Ensto LB | E | KPL | 6030 | KPL | 1 | 6030
S | 3655338 | 8015644554989 | KOMPAKTIKATKAISIJA ABB | T5N630FF4LS 630 LS-I/4-N | S3602B | Tehokytk -katkais ABB LB | E | KPL | 6030 | KPL | 1 | 6030
S | 3636546 | 3250613349790 | KOMPAKTIKATKAISIJA H3 | HEE801H 4N 800A 70KA | S3608B | Tehokytkimet UTU LB | E | KPL | 6030 | KPL | 1 | 6030
S | 3781755 | 3606489915476 | MOOTTORINSUOJAKATKAISIJA TESYS | GV6P500H 250-500A 400V 70KA | S3706B | Moottorisuojak. Schneider LB | E | KPL | 6030 | KPL | 1 | 6030
S | 3706479 | 7320500481714 | KONTAKTORI ABB | 3-NAP. 160KW 0S,0A 305A(AC-3) | S3716B | Kontaktorit >100A AC3 ABB LB | E | KPL | 6030 | KPL | 1 | 6030
S | 3706491 | 7320500481820 | KONTAKTORI ABB | 3-NAP. 200KW 0S,0A 370A(AC-3) | S3716B | Kontaktorit >100A AC3 ABB LB | E | KPL | 6030 | KPL | 1 | 6030
S | 3706494 | 7320500481851 | KONTAKTORI ABB | 3-NAP. 200KW 0S,0A 370A(AC-3) | S3716B | Kontaktorit >100A AC3 ABB LB | E | KPL | 6030 | KPL | 1 | 6030
S | 3426059 | 3250612670048 | KAAPPI SEINÄASENNUS FE UNIVERS | FP15SN2 1700X1300X205 IP44 | S3408B | Kotelot Hager LB | E | KPL | 6048 | KPL | 1 | 6048
S | 3637828 | 3250613197667 | KOMPAKTIKATKAISIJA H3+ | P630 ENERGY 4N 630A 40KA | S3608B | Tehokytkimet UTU LB | E | KPL | 6050 | KPL | 1 | 6050
S | 8417395 | 743172040114 | UPS ONLINE 9-SARJA | 9PX 6KVA/5,4KW POWERMODULE 3:1 | S8403B | UPS-Järjestelmät Eaton LB | E | KPL | 6050 | KPL | 1 | 6050
S | 3500901 | 8719292021649 | LATAUSAS.PERUSLAT.BUSINESSLINE | SAT 2X22KW T2 PR VVJS MID | S3520B | Latausasem. ja piharas. Utu LB | E | KPL | 6060 | KPL | 1 | 6060
S | 3601489 | 6417019501840 | MAADOITUSKYTKIN ABB | 4-NAP. 1000A 690V AC-22A | S3602B | Tehokytk -katkais ABB LB | E | KPL | 6060 | KPL | 1 | 6060
S | 3751394 | 9005738240972 | KONTAKTORI BENEDICT&JÄGER | 1N 300A 1000VDC DC1 | S3703B | Moottorilähtökomp Hager LB | E | KPL | 6060 | KPL | 1 | 6060
S | 8260743 | 6410082607433 | LATTIAKIUAS HARVIA PROFI | L26 26kW 30-46m3 RST | S8208B | Lattiakiukaat Harvia LB | E | KPL | 6060 | KPL | 1 | 6060
S | 8401571 | 8027122746113 | UPS-LISÄAKKU ITYS3 | ITYS LISÄAKKU 6/10KVA 19/15MIN | S8414B | UPS Järjestelmät UTU LB | E | KPL | 6060 | KPL | 1 | 6060
S | 8401791 | 6438526004013 | UPS ONLINE ITYS3 | ITYS3 6000VA 230VAC 5MIN 4,8KW | S8414B | UPS Järjestelmät UTU LB | E | KPL | 6063 | KPL | 1 | 6063
S | 3427491 |  | RYHMÄKESKUS FE AHMA | AHMA KSK150M | S3470B | Aurinkosähkökeskukset UTU LB | E | KPL | 6080 | KPL | 1 | 6080
S | 3637534 | 3250613119683 | KUORMANKYTKIN VÄÄNTÖ HAGER | HA362 3X1250A 415VAC | S3608B | Tehokytkimet UTU LB | E | KPL | 6080 | KPL | 1 | 6080
S | 3706493 | 7320500481844 | KONTAKTORI ABB | 3-NAP. 200KW 2S,2A 370A(AC-3) | S3716B | Kontaktorit >100A AC3 ABB LB | E | KPL | 6080 | KPL | 1 | 6080
S | 3706496 | 7320500481875 | KONTAKTORI ABB | 3-NAP. 200KW 2S,2A 370A(AC-3) | S3716B | Kontaktorit >100A AC3 ABB LB | E | KPL | 6080 | KPL | 1 | 6080
S | 3641531 | 6417019255972 | VAIHTOKYTKIN ABB | OT630E04CP | S3602B | Tehokytk -katkais ABB LB | E | KPL | 6090 | KPL | 1 | 6090
S | 3800342 | 7320500501375 | PEHMOKÄYNNISTIN ABB | 30KW (SUORA)/55KW(KOLMIO)208-6 | S3809B | Pehmokäynnistimet ABB LB | E | KPL | 6090 | KPL | 1 | 6090
S | 3800343 | 7320500501405 | PEHMOKÄYNNISTIN ABB | 37KW (SUORA)/59KW(KOLMIO)208-6 | S3809B | Pehmokäynnistimet ABB LB | E | KPL | 6090 | KPL | 1 | 6090
S | 8621634 |  | SÄHKÖMOOTTORI AL 400/690V | M3AA180MLA B3 15KW 1000 IE3 | S8601B | Moottorit ABB LB | E | KPL | 6090 | KPL | 1 | 6090
S | 3876371 | 3606480322273 | TAAJUUSMUUTTAJA ALTIVAR 212 | ATV212 30KW 400V IP55 | S3805B | Taajuusm pehmokäyn Schneid LB | E | KPL | 6100 | KPL | 1 | 6100
S | 8007100 | 4015081646821 | AURINKOSÄHKÖJÄRJESTELMÄ EATON | NAS63-CI-1 | S2305B | Erikoiskytkimet Eaton LB | E | KPL | 6110 | KPL | 1 | 6110
S | 3655384 | 8015644554361 | KOMPAKTIKATKAISIJA ABB | T5S400FF3LSIG320 320 LSIG/3-N | S3602B | Tehokytk -katkais ABB LB | E | KPL | 6110 | KPL | 1 | 6110
S | 3655385 | 8015644554378 | KOMPAKTIKATKAISIJA ABB | T5S400FF3LSIG 400 LSIG/3-N | S3602B | Tehokytk -katkais ABB LB | E | KPL | 6110 | KPL | 1 | 6110
S | 6445149 | 4012078963923 | KATKAISUTYÖKALU KLAUKE | ESM35ISM 25KN VDE MAX 35MM | S6441B | Työ turva työkalut Klauke LB | E | KPL | 6110 | KPL | 1 | 6110
S | 8007101 | 4015081646838 | AURINKOSÄHKÖJÄRJESTELMÄ EATON | NAS80-CI-1 | S2305B | Erikoiskytkimet Eaton LB | E | KPL | 6120 | KPL | 1 | 6120
S | 3885894 | 3606480883842 | TAAJUUSMUUTTAJA ALTIVAR | ATV950D30N4 400V 3 30KW IP55 | S3805B | Taajuusm pehmokäyn Schneid LB | E | KPL | 6120 | KPL | 1 | 6120
S | 8266922 | 6417659031783 | HÖYRYSUIHKUPANEELI HARVIA | NOVA 2 KW MUSTA | S8212B | Muut tuotteet Harvia LB | E | KPL | 6120 | KPL | 1 | 6120
S | 3601341 | 6417019545370 | OHJAUSYKSIKKÖ ABB | AUTOM. OHJ.YKS. OTM40-2500-CM- | S3602B | Tehokytk -katkais ABB LB | E | KPL | 6130 | KPL | 1 | 6130
S | 8407084 | 4028177948181 | VIRRANJAKELUYKSIKKÖ PDU RITTAL | PDU MANAGED 32A/3 CEE 24XCEE7/ | S7207B | Tietoverkkokaap.tarv.Rittal LB | E | KPL | 6130 | KPL | 1 | 6130
S | 3601778 | 6417019168319 | TURVAKYTKIN VÄÄNNIN EMC ABB | OT315KUUR3TZ | S3610B | Turvakytkimet ABB LB | E | KPL | 6140 | KPL | 1 | 6140
S | 3642412 | 6417019063317 | TURVAKYTKIN VÄÄNNIN ABB | OT315KFCC6T | S3610B | Turvakytkimet ABB LB | E | KPL | 6140 | KPL | 1 | 6140
S | 3707535 | 7320500504598 | KONTAKTORI ABB | AF370-30-11-33 1S+1A 370A | S3716B | Kontaktorit >100A AC3 ABB LB | E | KPL | 6140 | KPL | 1 | 6140
S | 3888291 |  | TAAJUUSM VACON 100 22KW 3 | VACON0100-3L-0046-5+IP54 | S3804B | Taajuusm pehmokäyn Danfoss LB | E | KPL | 6140 | KPL | 1 | 6140
S | 3804515 |  | TAAJUUSMUUTTAJA IP55 | ACH580-01-106A-4+B056 55KW | S3802B | Taajuusm pehmokäyn ABB LB | E | KPL | 6150 | KPL | 1 | 6150
S | 3885794 | 3606480883651 | TAAJUUSMUUTTAJA ALTIVAR | ATV930D30M230V 30KW IP21 | S3805B | Taajuusm pehmokäyn Schneid LB | E | KPL | 6150 | KPL | 1 | 6150
S | 9880540 |  | Akkupaketti Sungrow SBR | SBR192 - 19.2kWh | S80310 | Sungrow Pienet akut P0 | E | KPL | 6152.5 | KPL | 1 | 6152.5
S | 3641539 | 6417019256177 | VAIHTOKYTKIN ABB | 4-NAP. 630A 690V AC-22A | S3602B | Tehokytk -katkais ABB LB | E | KPL | 6160 | KPL | 1 | 6160
S | 3655356 | 8015644555047 | KOMPAKTIKATKAISIJA ABB | T5S630FF3LSI 630 LSI/3-N | S3602B | Tehokytk -katkais ABB LB | E | KPL | 6160 | KPL | 1 | 6160
S | 3655360 | 8015644554668 | KOMPAKTIKATKAISIJA ABB | T5L400FF3LSI320 320 LSI/3-N | S3602B | Tehokytk -katkais ABB LB | E | KPL | 6160 | KPL | 1 | 6160
S | 3655361 | 8015644554675 | KOMPAKTIKATKAISIJA ABB | T5L400FF3LSI 400 LSI/3-N | S3602B | Tehokytk -katkais ABB LB | E | KPL | 6160 | KPL | 1 | 6160
S | 4502872 | 6430064152478 | VALONHEITIN | BUBO2B3G 360-1200 SP-U NG740AL | S4535B | ULKOVALAISIMET EASY LED LB | E | KPL | 6160 | KPL | 1 | 6160
S | 3660866 | 6417019309408 | KUORMANKYTKIN VÄÄNTÖ ABB | UL/CSA 3-NAP. IN=1200A 480V | S3602B | Tehokytk -katkais ABB LB | E | KPL | 6170 | KPL | 1 | 6170
S | 3660868 | 6417019338767 | KUORMANKYTKIN VÄÄNTÖ ABB | UL/CSA 3-NAP. IN=1200A 480V | S3602B | Tehokytk -katkais ABB LB | E | KPL | 6170 | KPL | 1 | 6170
S | 7118834 | 6438045006239 | TURVAVALOKESKUS TAPSA CONTROL | TKT6516C 230V 16 X 250W | S4203B | Turvavalaisimet Teknoware LB | E | KPL | 6180 | KPL | 1 | 6180
S | 8417404 | 743172081445 | UPS ONLINE 9PX | 9PX 3000I RT2U NETPACK | S8403B | UPS-Järjestelmät Eaton LB | E | KPL | 6180 | KPL | 1 | 6180
S | 3633882 | 4015082591151 | KOMPAKTIKATKAISIJA NZM | NZMN3-AE630 | S3625B | Tehok. ja katk. Eaton LB | E | KPL | 6190 | KPL | 1 | 6190
S | 7233127 | 731304427865 | LATTIAKAAPPI EASY RACK | 42U 800X1200MM SIVUPANEELEILLA | S7241B | Tietoverkkotuott. Schneider LB | E | KPL | 6190 | KPL | 1 | 6190
S | 3641728 | 6417019296616 | VAIHTOKYTKIN ABB | 3-NAP. 250A 690V AC-22A | S3602B | Tehokytk -katkais ABB LB | E | KPL | 6200 | KPL | 1 | 6200
S | 3641729 | 6417019296609 | VAIHTOKYTKIN ABB | 3-NAP. 250A 690V AC-22A | S3602B | Tehokytk -katkais ABB LB | E | KPL | 6200 | KPL | 1 | 6200
S | 3641730 | 6417019296630 | VAIHTOKYTKIN ABB | 3-NAP. 250A 690V AC-22A | S3602B | Tehokytk -katkais ABB LB | E | KPL | 6200 | KPL | 1 | 6200
S | 3641731 | 6417019296623 | VAIHTOKYTKIN ABB | 3-NAP. 250A 690V AC-22A | S3602B | Tehokytk -katkais ABB LB | E | KPL | 6200 | KPL | 1 | 6200
S | 6752558 | 0095969814881 | OSKILLOSKOOPPI SCM | FLUKE 125B/EU 40mHz | S6716B | Mittarit laskurit Fluke LB | E | KPL | 6200 | KPL | 1 | 6200
S | 3886836 | 3606480884009 | TAAJUUSMUUTTAJA ALTIVAR | ATV950D22N4E 400V 22KW IP55 | S3805B | Taajuusm pehmokäyn Schneid LB | E | KPL | 6210 | KPL | 1 | 6210
S | 7118900 | 6438045008639 | SIGNAALINSIIRTOLAITE | TST6701 BACNET-LIITYNTÄ | S4203B | Turvavalaisimet Teknoware LB | E | KPL | 6210 | KPL | 1 | 6210
S | 7118901 | 6438045008646 | SIGNAALINSIIRTOLAITE | TST6823 BACNET-LIITYNTÄ | S4203B | Turvavalaisimet Teknoware LB | E | KPL | 6210 | KPL | 1 | 6210
S | 7118903 | 6438045008653 | SIGNAALINSIIRTOLAITE | TST6601 BACNET-LIITYNTÄ | S4203B | Turvavalaisimet Teknoware LB | E | KPL | 6210 | KPL | 1 | 6210
S | 7143398 | 3606481159984 | KESKUSYKSIKKÖTARVIKE EXIWAY | MCPU KESKUSYKSIKKÖ VARAOSA | S42300 | Turvavalaisimet Schneider P0 | E | KPL | 6210 | KPL | 1 | 6210
S | 7233144 | 731304433316 | LATTIAKAAPPI EASY RACK | 48U 800X1200MM | S7241B | Tietoverkkotuott. Schneider LB | E | KPL | 6210 | KPL | 1 | 6210
S | 8260748 | 6410082607488 | LATTIAKIUAS HARVIA CLUB | PRO L33 33 KW STEEL | S8208B | Lattiakiukaat Harvia LB | E | KPL | 6210 | KPL | 1 | 6210
S | 3641704 | 6417019298696 | VAIHTOKYTKIN ABB | 4-NAP. 160A 690V AC-22A | S3602B | Tehokytk -katkais ABB LB | E | KPL | 6220 | KPL | 1 | 6220
S | 3706492 | 7320500481837 | KONTAKTORI ABB | 3-NAP. 200KW 1S,1A 370A(AC-3) | S3702B | Moottorilähtökomp ABB LB | E | KPL | 6220 | KPL | 1 | 6220
S | 3706495 | 7320500481868 | KONTAKTORI ABB | 3-NAP. 200KW 1S,1A 370A(AC-3) | S3702B | Moottorilähtökomp ABB LB | E | KPL | 6220 | KPL | 1 | 6220
S | 3707243 | 7320500504321 | KONTAKTORI ABB | 4-NAP. 0S,0A 525A(AC-1) | S3716B | Kontaktorit >100A AC3 ABB LB | E | KPL | 6220 | KPL | 1 | 6220
S | 3707246 | 7320500504352 | KONTAKTORI ABB | 4-NAP. 0S,0A 525A(AC-1) | S3716B | Kontaktorit >100A AC3 ABB LB | E | KPL | 6220 | KPL | 1 | 6220
S | 3707249 | 7320500504383 | KONTAKTORI ABB | 4-NAP. 0S,0A 525A(AC-1) | S3716B | Kontaktorit >100A AC3 ABB LB | E | KPL | 6220 | KPL | 1 | 6220
S | 3707252 | 7320500504413 | KONTAKTORI ABB | 4-NAP. 0S,0A 525A(AC-1) | S3716B | Kontaktorit >100A AC3 ABB LB | E | KPL | 6220 | KPL | 1 | 6220
S | 8621604 |  | SÄHKÖMOOTTORI AL 400/690V | M3AA180MLA B5 22KW 3000 IE3 | S8601B | Moottorit ABB LB | E | KPL | 6220 | KPL | 1 | 6220
S | 77306819 | 3606481076953 | VENTTIILI SCHNEIDER V292 | 100/130 2-TIEV. LAIPPA PN25 | S2814B | Toimilaitteet Schneider ISO LB | E | KPL | 6230 | KPL | 1 | 6230
S | 3458437 | 3606486054987 | TUULETIN CLIMASYS | JÄÄHDYTIN 304L 600W 230V | S3418B | Kotelot Schneider LB | E | KPL | 6230 | KPL | 1 | 6230
S | 3707244 | 7320500504338 | KONTAKTORI ABB | 4-NAP. 1S,1A 525A(AC-1) | S3716B | Kontaktorit >100A AC3 ABB LB | E | KPL | 6230 | KPL | 1 | 6230
S | 3707245 | 7320500504345 | KONTAKTORI ABB | 4-NAP. 2S,2A 525A(AC-1) | S3716B | Kontaktorit >100A AC3 ABB LB | E | KPL | 6230 | KPL | 1 | 6230
S | 3707247 | 7320500504369 | KONTAKTORI ABB | 4-NAP. 1S,1A 525A(AC-1) | S3716B | Kontaktorit >100A AC3 ABB LB | E | KPL | 6230 | KPL | 1 | 6230
S | 3707248 | 7320500504376 | KONTAKTORI ABB | 4-NAP. 2S,2A 525A(AC-1) | S3716B | Kontaktorit >100A AC3 ABB LB | E | KPL | 6230 | KPL | 1 | 6230
S | 3707250 | 7320500504390 | KONTAKTORI ABB | 4-NAP. 1S,1A 525A(AC-1) | S3716B | Kontaktorit >100A AC3 ABB LB | E | KPL | 6230 | KPL | 1 | 6230
S | 3707251 | 7320500504406 | KONTAKTORI ABB | 4-NAP. 2S,2A 525A(AC-1) | S3716B | Kontaktorit >100A AC3 ABB LB | E | KPL | 6230 | KPL | 1 | 6230
S | 3707253 | 7320500504420 | KONTAKTORI ABB | 4-NAP. 1S,1A 525A(AC-1) | S3716B | Kontaktorit >100A AC3 ABB LB | E | KPL | 6230 | KPL | 1 | 6230
S | 3707254 | 7320500504437 | KONTAKTORI ABB | 4-NAP. 2S,2A 525A(AC-1) | S3716B | Kontaktorit >100A AC3 ABB LB | E | KPL | 6230 | KPL | 1 | 6230
S | 3458465 | 3606486055588 | TUULETIN CLIMASYS | JÄÄHDYTIN HD 1KW 230V | S3418B | Kotelot Schneider LB | E | KPL | 6240 | KPL | 1 | 6240
S | 7238434 | 4028177945128 | LATTIAKAAPPI VX IT | 42U 800X2000+100X1000, | S7208A | Tietoverkkokaapit Rittal LA | E | KPL | 6240 | KPL | 1 | 6240
S | 2820387 | 3606480887901 | LOGIIKKAMODUULI MODICON | LIIKENNÖINTIMODUULI, ETH | S3903B | Automaatiotuott. Schneider LB | E | KPL | 6250 | KPL | 1 | 6250
S | 6769315 | 3831063420491 | SÄHKÖASENNUSTESTERI METREL | MI-3108 PRO SET | S6709B | Osoittavat mittarit Perel LB | E | KPL | 6250 | KPL | 1 | 6250
S | 3800108 | 7320500400661 | PEHMOKÄYNNISTIN ABB | PSE85-600-70 45kW/400V | S3809B | Pehmokäynnistimet ABB LB | E | KPL | 6260 | KPL | 1 | 6260
S | 4529723 | 4058075580664 | VALONHEITIN LEDVANCE | FL MAX 1200W/757 10D 155000LM | S4513B | Ulkovalaisimet Ledvance LB | E | KPL | 6260 | KPL | 1 | 6260
S | 4529726 | 4058075580695 | VALONHEITIN LEDVANCE | FL MAX 1200W/757 50X110 164KLM | S4513B | Ulkovalaisimet Ledvance LB | E | KPL | 6260 | KPL | 1 | 6260
S | 3601506 | 6417019524733 | KUORMANKYTKIN VÄÄNTÖ ABB | OTM800E2M230V | S3602B | Tehokytk -katkais ABB LB | E | KPL | 6270 | KPL | 1 | 6270
S | 3641883 | 8015644102296 | KOMPAKTIKATKAISIJA ABB | XT6S 800 EKIP DIP LSI IN=630 3 | S3602B | Tehokytk -katkais ABB LB | E | KPL | 6270 | KPL | 1 | 6270
S | 3655387 | 8015644554521 | KOMPAKTIKATKAISIJA ABB | T5H400FF3LSIG320 320 LSIG/3-N | S3602B | Tehokytk -katkais ABB LB | E | KPL | 6280 | KPL | 1 | 6280
S | 3655388 | 8015644554538 | KOMPAKTIKATKAISIJA ABB | T5H400FF3LSIG 400 LSIG/3-N | S3602B | Tehokytk -katkais ABB LB | E | KPL | 6280 | KPL | 1 | 6280
S | 3781811 | 3606481922298 | KONTAKTORI TESYS | LC1G500BEEA 3NO AC3=440V 500A | S3714B | Kont. F- ja G-sarja Schneid LB | E | KPL | 6280 | KPL | 1 | 6280
S | 3781829 | 3606481922496 | KONTAKTORI TESYS | LC1G500LSEA 3NO AC3=440V 500A | S3714B | Kont. F- ja G-sarja Schneid LB | E | KPL | 6280 | KPL | 1 | 6280
S | 7118925 | 6438045007748 | TURVAVALOKESKUS TAPSA CONTROL | TKT6608C 230V 8 X 350W | S4203B | Turvavalaisimet Teknoware LB | E | KPL | 6280 | KPL | 1 | 6280
S | 3500623 | 6438526000527 | LATAUSASEMAKESKUS AHMA | LKY12308 125A | S3463B | Latausasemakeskukset Utu LB | E | KPL | 6290 | KPL | 1 | 6290
S | 3634060 | 4015082660253 | KUORMANKYTKIN VIPU NZM | N4-800 | S3625B | Tehok. ja katk. Eaton LB | E | KPL | 6290 | KPL | 1 | 6290
S | 3709035 | 7320500541340 | KONTAKTORI ABB | 3-NAP.200KW,1S,2A,370A(AC-3) | S3716B | Kontaktorit >100A AC3 ABB LB | E | KPL | 6290 | KPL | 1 | 6290
S | 6474511 |  | KUITUJATKOSKONE VESALA | KUITUHITSAUSLAITE INNO M9+ | S6707B | Osoittavat mittarit Vesala LB | E | KPL | 6290 | KPL | 1 | 6290
S | 3637312 | 3250613363239 | KUORMANKYTKIN VIPU H3 | HCE971H H1000 4N 1000A | S3608B | Tehokytkimet UTU LB | E | KPL | 6300 | KPL | 1 | 6300
S | 3642863 | 6417019115900 | TURVAKYTKIN VÄÄNNIN ABB | 6-NAP. 110KW 400V AC-23A | S3610B | Turvakytkimet ABB LB | E | KPL | 6300 | KPL | 1 | 6300
S | 3458442 | 3606486055052 | TUULETIN CLIMASYS | JÄÄHDYTIN 1KW 2P400/460V | S3418B | Kotelot Schneider LB | E | KPL | 6310 | KPL | 1 | 6310
S | 6405540 | 6410064055405 | KAAPELINKATKAISUTYÖKAL ELPRESS | HKL 40 HYDRAULINEN | S6420B | Työ turva työkalut Elpress LB | E | KPL | 6310 | KPL | 1 | 6310
S | 8407079 | 4028177948136 | VIRRANJAKELUYKSIKKÖ PDU RITTAL | PDU MANAGED 32A/1 CEE 24XC13+4 | S7207B | Tietoverkkokaap.tarv.Rittal LB | E | KPL | 6310 | KPL | 1 | 6310
S | 3458439 | 3606486055014 | TUULETIN CLIMASYS | JÄÄHDYTIN 800W 2P400/460V | S3418B | Kotelot Schneider LB | E | KPL | 6320 | KPL | 1 | 6320
S | 3641732 | 6417019297163 | VAIHTOKYTKIN ABB | 3-NAP. 250A 690V AC-22A | S3602B | Tehokytk -katkais ABB LB | E | KPL | 6320 | KPL | 1 | 6320
S | 3641735 | 6417019297132 | VAIHTOKYTKIN ABB | 3-NAP. 250A 690V AC-22A | S3602B | Tehokytk -katkais ABB LB | E | KPL | 6320 | KPL | 1 | 6320
S | 3655435 | 8015644626907 | KOMPAKTIKATKAISIJA ABB | T6N630FF3LSI 630 LSI/3-N | S3602B | Tehokytk -katkais ABB LB | E | KPL | 6330 | KPL | 1 | 6330
S | 3876130 | 3606480211287 | PEHMOKÄYNNISTIN ALTISTART | ATS22C41Q 410A 440V 220V OHJ | S3805B | Taajuusm pehmokäyn Schneid LB | E | KPL | 6330 | KPL | 1 | 6330
S | 9804923 |  | AURINKOSÄHKÖJÄRJESTELMÄ | 13KW ON-GRID | S80101 | Aurinkoener Solelgrossisten P1 | E | KPL | 6333.33 | KPL | 1 | 6333.33
S | 3661752 | 6417019309354 | KUORMANKYTKIN VÄÄNTÖ ABB | 3-NAP. 1600A 690V AC-22A | S3602B | Tehokytk -katkais ABB LB | E | KPL | 6340 | KPL | 1 | 6340
S | 3661760 | 6417019335278 | KUORMANKYTKIN VÄÄNTÖ ABB | OT1600E03W4 | S3602B | Tehokytk -katkais ABB LB | E | KPL | 6340 | KPL | 1 | 6340
S | 3661764 | 6417019338729 | KUORMANKYTKIN VÄÄNTÖ ABB | 3-NAP. 1600A 690V AC-22A | S3602B | Tehokytk -katkais ABB LB | E | KPL | 6340 | KPL | 1 | 6340
S | 3661772 | 6417019364254 | KUORMANKYTKIN VÄÄNTÖ ABB | 3-NAP. 1600A 690V AC-22A | S3602B | Tehokytk -katkais ABB LB | E | KPL | 6340 | KPL | 1 | 6340
S | 3601724 | 6417019172675 | TURVAKYTKIN VÄÄNNIN EMC ABB | OT250KTRR6TZ | S3610B | Turvakytkimet ABB LB | E | KPL | 6340 | KPL | 1 | 6340
S | 3804152 |  | TAAJUUSMUUTTAJA. ABB | ACS880-01-072A-3 | S3802B | Taajuusm pehmokäyn ABB LB | E | KPL | 6340 | KPL | 1 | 6340
S | 3804177 |  | TAAJUUSMUUTTAJA 37kW: IP21 | ACS880-01-065A-5 | S3802B | Taajuusm pehmokäyn ABB LB | E | KPL | 6340 | KPL | 1 | 6340
S | 6752560 | 0095969815048 | OSKILLOSKOOPPI SCM | FLUKE 124B/EU/S 40mHz + SCC | S6716B | Mittarit laskurit Fluke LB | E | KPL | 6350 | KPL | 1 | 6350
S | 9872635 |  | VALOKUITUKAAP. SISÄ COMMSCOPE | 48- FIBER MPO-MPO TRUNK 40M OM | S7200B | Valokuitutuott. ja tarv. LB | E | KPL | 6350 | KPL | 1 | 6350
S | 5709066 | 06430081550349 | JAKELUMUUNTAJA KKM | 30 KVA 1/0,41 KV ECO VOK | S5706B | JAKELUMUUNTAJA KKM X LB | V | KPL | 6360 | KPL | 1 | 6360
S | 3655369 | 8015644554422 | KOMPAKTIKATKAISIJA ABB | T5S400FF4LSI320 320 LSI/4-N | S3602B | Tehokytk -katkais ABB LB | E | KPL | 6370 | KPL | 1 | 6370
S | 3655370 | 8015644554439 | KOMPAKTIKATKAISIJA ABB | T5S400FF4LSI 400 LSI/4-N | S3602B | Tehokytk -katkais ABB LB | E | KPL | 6370 | KPL | 1 | 6370
S | 3655555 | 8015644556563 | KOMPAKTIKATKAISIJA ABB | T5L400FF3MP320 MP 320/LRIU/3-N | S3602B | Tehokytk -katkais ABB LB | E | KPL | 6370 | KPL | 1 | 6370
S | 6770737 |  | KAAPELINHAKULAITE EASYLOC | STANDARD SYSTEM COMPLETE | S6709B | Osoittavat mittarit Perel LB | E | KPL | 6370 | KPL | 1 | 6370
S | 3888649 | 6410038886493 | TAAJUUSM VACON 100 FLOW 30KW | VACON0100-3L-0061-5-FLOW+IP54 | S3804B | Taajuusm pehmokäyn Danfoss LB | E | KPL | 6380 | KPL | 1 | 6380
S | 6406502 | 6410064065022 | PURISTUSTYÖKALU ELPRESS | V1311A 13 TON | S6420B | Työ turva työkalut Elpress LB | E | KPL | 6380 | KPL | 1 | 6380
S | 8147066 | 5703464003413 | LÄMPÖPUHALLIN DEVITEMP | 115 15kW KOJEPISTOR 400V IP44 | S8107B | Lämmityslaitteet DEVI LB | E | KPL | 6380 | KPL | 1 | 6380
S | 3641885 | 8056221003681 | KOMPAKTIKATKAISIJA ABB | XT6S 800 EKIP DIP LSI IN=800 3 | S3602B | Tehokytk -katkais ABB LB | E | KPL | 6390 | KPL | 1 | 6390
S | 3658492 | 3606485953144 | VAIHTOKYTKIN TRANSFERPACT | TR25 ETÄOHJATTAVA 3P 160A 400V | S3607B | Tehokytk -katkais Schneider LB | E | KPL | 6390 | KPL | 1 | 6390
S | 8621620 |  | SÄHKÖMOOTTORI AL 400/690V | M3AA180MLB B5 22KW 1500 IE3 | S8601B | Moottorit ABB LB | E | KPL | 6390 | KPL | 1 | 6390
S | 3638150 | 6417019477244 | KUORMANKYTKIN VÄÄNTÖ ABB | 3-NAP. 630A 690V AC-22A | S3602B | Tehokytk -katkais ABB LB | E | KPL | 6400 | KPL | 1 | 6400
S | 8290253 | 6418530120336 | PUUKIUAS NARVI | 30 | S8213B | Puukiukaat LB | E | KPL | 6400 | KPL | 1 | 6400
S | 3655305 | 8015644555764 | KOMPAKTIKATKAISIJA ABB | T5V630FF3TMA500 500-5000A/3-N | S3602B | Tehokytk -katkais ABB LB | E | KPL | 6410 | KPL | 1 | 6410
S | 3655359 | 8015644555122 | KOMPAKTIKATKAISIJA ABB | T5H630FF3LSI 630 LSI/3-N | S3602B | Tehokytk -katkais ABB LB | E | KPL | 6410 | KPL | 1 | 6410
S | 3660696 | 6417019433738 | KUORMANKYTKIN KOTELOITU ABB | OT630KLCC3BZ 630A | S3611B | Kytkinvarokkeet ABB LB | E | KPL | 6410 | KPL | 1 | 6410
S | 3210597 |  | Residual Current Device | 4-pole 125A 30mA B | S3215B | Vikavirtakytkimet ABB LB | E | KPL | 6420 | KPL | 1 | 6420
S | 7273451 | 6430078842495 | TYÖKALU-KUITU OTDR LA-FIBER | KUITUTUTKA 1310/1550NM 35/34DB | S7242A | Tietoverkkotuott. muut LA | E | KPL | 6420 | KPL | 1 | 6420
S | 3661001 | 6417019394206 | KYTKINVAROKE ABB | OS1250D03P | S3611B | Kytkinvarokkeet ABB LB | E | KPL | 6440 | KPL | 1 | 6440
S | 3661005 | 6417019394169 | KYTKINVAROKE ABB | OS1250D12P | S3611B | Kytkinvarokkeet ABB LB | V | KPL | 6440 | KPL | 1 | 6440
S | 3661007 | 6417019394268 | KYTKINVAROKE ABB | OS1250DA03P | S3611B | Kytkinvarokkeet ABB LB | E | KPL | 6440 | KPL | 1 | 6440
S | 3661011 | 6417019395692 | KYTKINVAROKE ABB | OS1250DA12P | S3611B | Kytkinvarokkeet ABB LB | E | KPL | 6440 | KPL | 1 | 6440
S | 3404564 | 4028177323124 | TUULETIN SK | JÄÄHDYTIN BLUE E 2550 W | S3415B | Kotelot Rittal LB | E | KPL | 6450 | KPL | 1 | 6450
S | 3655315 | 8015644555542 | KOMPAKTIKATKAISIJA ABB | T5L400NFF4TMA320 320-3200A/4-N | S3602B | Tehokytk -katkais ABB LB | E | KPL | 6450 | KPL | 1 | 6450
S | 3655316 | 8015644555559 | KOMPAKTIKATKAISIJA ABB | T5L400FF4TMA400 400-4000A/4-N | S3602B | Tehokytk -katkais ABB LB | E | KPL | 6450 | KPL | 1 | 6450
S | 3655335 | 8015644555320 | KOMPAKTIKATKAISIJA ABB | T5V630FF3LS 630 LS-I/3-N | S3602B | Tehokytk -katkais ABB LB | E | KPL | 6450 | KPL | 1 | 6450
S | 3655541 | 8015644555337 | KOMPAKTIKATKAISIJA ABB | T5V630FF3I 630/PR221 I/3-N | S3602B | Tehokytk -katkais ABB LB | E | KPL | 6450 | KPL | 1 | 6450
S | 3404562 | 4028177323117 | TUULETIN SK | JÄÄHDYTIN BLUE E 2550 W | S3415B | Kotelot Rittal LB | E | KPL | 6460 | KPL | 1 | 6460
S | 3661766 | 6417019338736 | KUORMANKYTKIN VÄÄNTÖ ABB | 3-NAP. 1600A 690V AC-22A | S3602B | Tehokytk -katkais ABB LB | E | KPL | 6460 | KPL | 1 | 6460
S | 3510701 | 6438526001920 | LATAUSASEMAKESKUS AHMA | LK12604X (80A/100A/125A) | S3463B | Latausasemakeskukset Utu LB | E | KPL | 6470 | KPL | 1 | 6470
S | 8010130 | 4099854168024 | INVERTTERI PV INVERTERS | LT 100K F2 PID | S80091 | Aurinkoenergia Ledvance P1 | V | KPL | 6470 | KPL | 1 | 6470
S | 8266794 | 6417659031004 | HÖYRYNKEHITIN HARVIA HGP | 21,6 KW WIFI | S8212B | Muut tuotteet Harvia LB | E | KPL | 6470 | KPL | 1 | 6470
S | 3633899 | 4015082591342 | KOMPAKTIKATKAISIJA NZM | NZMH3-VE250 | S3625B | Tehok. ja katk. Eaton LB | E | KPL | 6480 | KPL | 1 | 6480
S | 3633984 | 4015082591359 | KOMPAKTIKATKAISIJA NZM | NZMH3-VE400 | S3625B | Tehok. ja katk. Eaton LB | E | KPL | 6480 | KPL | 1 | 6480
S | 3876351 | 3606480322570 | TAAJUUSMUUTTAJA ALTIVAR 212 | ATV212 45W 400V IP21 | S3805B | Taajuusm pehmokäyn Schneid LB | E | KPL | 6480 | KPL | 1 | 6480
S | 3888921 | 3606480802485 | JARRUVASTUS ALTIVAR | VW3A7756 5 OHM 32 KW | S3805B | Taajuusm pehmokäyn Schneid LB | E | KPL | 6480 | KPL | 1 | 6480
S | 6441916 | 9120045474787 | VETOJOUSITARVIKE RUNPOTEC | KAAPELIKÄÄRME 350 M, 15,0 MM | S6442B | Vetojusitarvike Runpotec X LB | E | KPL | 6480 | KPL | 1 | 6480
S | 3641720 | 6417019296838 | VAIHTOKYTKIN ABB | 4-NAP. 200A 690V AC-22A | S3602B | Tehokytk -katkais ABB LB | E | KPL | 6490 | KPL | 1 | 6490
S | 3641721 | 6417019296821 | VAIHTOKYTKIN ABB | 4-NAP. 200A 690V AC-22A | S3602B | Tehokytk -katkais ABB LB | E | KPL | 6490 | KPL | 1 | 6490
S | 3641722 | 6417019296814 | VAIHTOKYTKIN ABB | 4-NAP. 200A 690V AC-22A | S3602B | Tehokytk -katkais ABB LB | E | KPL | 6490 | KPL | 1 | 6490
S | 3641723 | 6417019296807 | VAIHTOKYTKIN ABB | 4-NAP. 200A 690V AC-22A | S3602B | Tehokytk -katkais ABB LB | E | KPL | 6490 | KPL | 1 | 6490
S | 3636548 | 3250613349899 | KOMPAKTIKATKAISIJA H3 | HNF980H 3N 1250A 50KA | S3608B | Tehokytkimet UTU LB | E | KPL | 6490 | KPL | 1 | 6490
S | 8407086 | 4028177948204 | VIRRANJAKELUYKSIKKÖ PDU RITTAL | PDU MANAGED 16A/3 CEE 24XC13+6 | S7207B | Tietoverkkokaap.tarv.Rittal LB | E | KPL | 6490 | KPL | 1 | 6490
S | 3655345 | 8015644554705 | KOMPAKTIKATKAISIJA ABB | T5L400FF4LS320 320 LS-I/4-N | S3602B | Tehokytk -katkais ABB LB | E | KPL | 6500 | KPL | 1 | 6500
S | 3655346 | 8015644554712 | KOMPAKTIKATKAISIJA ABB | T5L400FF4LS 400 LS-I/4-N | S3602B | Tehokytk -katkais ABB LB | E | KPL | 6500 | KPL | 1 | 6500
S | 3655383 | 8015644554972 | KOMPAKTIKATKAISIJA ABB | T5N630FF3LSIG 630 LSIG/3-N | S3602B | Tehokytk -katkais ABB LB | E | KPL | 6500 | KPL | 1 | 6500
S | 3660862 | 6417019395975 | KUORMANKYTKIN VÄÄNTÖ ABB | KUORMANKYTKIN | S3602B | Tehokytk -katkais ABB LB | E | KPL | 6500 | KPL | 1 | 6500
S | 8621635 |  | SÄHKÖMOOTTORI AL 400/690V | M3AA180MLA B5 15KW 1000 IE3 | S8601B | Moottorit ABB LB | E | KPL | 6500 | KPL | 1 | 6500
S | 3458446 | 3606486055113 | TUULETIN CLIMASYS | JÄÄHDYTIN 1.6KW 230V | S3418B | Kotelot Schneider LB | E | KPL | 6510 | KPL | 1 | 6510
S | 7284374 | 6410072843742 | JATKOSKOTELO NESTOR | KORJAUSKAAPELIPKT TF 192-K | S7202B | Kuitutuotteet Nestor X LB | E | KPL | 6510 | KPL | 1 | 6510
S | 3661704 | 6417019364346 | KUORMANKYTKIN VÄÄNTÖ ABB | 4-NAP. 1250A 690V AC-22A | S3602B | Tehokytk -katkais ABB LB | E | KPL | 6520 | KPL | 1 | 6520
S | 3888271 | 6410038882716 | TAAJUUSM VACON 100 30KW 3 | VACON0100-3L-0061-5 IP21 | S3804B | Taajuusm pehmokäyn Danfoss LB | E | KPL | 6520 | KPL | 1 | 6520
S | 7123924 |  | TURVAVALOKESKUS TAPSA CONTROL | TKT6516CP 230V 16 X 250W | S4203B | Turvavalaisimet Teknoware LB | E | KPL | 6530 | KPL | 1 | 6530
S | 8407089 | 4028177948235 | VIRRANJAKELUYKSIKKÖ PDU RITTAL | PDU MANAGED 32A/3 CEE 12XC13+1 | S7207B | Tietoverkkokaap.tarv.Rittal LB | E | KPL | 6530 | KPL | 1 | 6530
S | 8407091 | 4028177948259 | VIRRANJAKELUYKSIKKÖ PDU RITTAL | PDU MANAGED 16A/3 CEE 42XC13 | S7207B | Tietoverkkokaap.tarv.Rittal LB | E | KPL | 6530 | KPL | 1 | 6530
S | 8408608 | 7640169261831 | UPS ONLINE POWERVALUE 11 RT G2 | ONLINE UPS 10KVA/0MIN G2 | S8401B | UPS laitteet ja muuntajat LB | E | KPL | 6540 | KPL | 1 | 6540
S | 3660818 | 6417019416748 | KUORMANKYTKIN VÄÄNTÖ ABB | KUORMANKYTKIN | S3602B | Tehokytk -katkais ABB LB | E | KPL | 6550 | KPL | 1 | 6550
S | 6756328 | 0195112125113 | SÄHKÖASEN.TESTERIPAKETTI FLUKE | FLK-FEV350/KIT SCH | S67160 | Mittarit laskurit Fluke P0 | E | KPL | 6550 | KPL | 1 | 6550
S | 3458441 | 3606486055045 | TUULETIN CLIMASYS | JÄÄHDYTIN 304L 1KW 230V | S3418B | Kotelot Schneider LB | E | KPL | 6560 | KPL | 1 | 6560
S | 3600189 | 6417019505480 | MAADOITUSKYTKIN ABB | OT1000EM03P | S3602B | Tehokytk -katkais ABB LB | E | KPL | 6560 | KPL | 1 | 6560
S | 3655362 | 8015644555269 | KOMPAKTIKATKAISIJA ABB | T5L630FF3LSI 630 LSI/3-N | S3602B | Tehokytk -katkais ABB LB | E | KPL | 6570 | KPL | 1 | 6570
S | 3655396 | 8015644554255 | KOMPAKTIKATKAISIJA ABB | T5N400FF4LSIG320 320 LSIG/4-N | S3602B | Tehokytk -katkais ABB LB | E | KPL | 6570 | KPL | 1 | 6570
S | 3655397 | 8015644554262 | KOMPAKTIKATKAISIJA ABB | T5N400FF4LSIG 400 LSIG/4-N | S3602B | Tehokytk -katkais ABB LB | E | KPL | 6570 | KPL | 1 | 6570
S | 3655417 | 8015644627089 | KOMPAKTIKATKAISIJA ABB | T6H630FF3LS 630 LS-I/3-N | S3602B | Tehokytk -katkais ABB LB | E | KPL | 6570 | KPL | 1 | 6570
S | 3658493 | 3606485953137 | VAIHTOKYTKIN TRANSFERPACT | TR25 ETÄOHJATTAVA 3P 200A 400V | S3607B | Tehokytk -katkais Schneider LB | E | KPL | 6570 | KPL | 1 | 6570
S | 3658495 | 3606485953113 | VAIHTOKYTKIN TRANSFERPACT | TR25 ETÄOHJATTAVA 4P 160A 400V | S3607B | Tehokytk -katkais Schneider LB | E | KPL | 6570 | KPL | 1 | 6570
S | 8401585 |  | UPS-device online | OFYS RT 6000VA VFI UPS 1/1 PF= | S8414B | UPS Järjestelmät UTU LB | E | KPL | 6588 | KPL | 1 | 6588
S | 3804234 | 6438177505297 | TAAJUUSMUUTTAJA 37kW: IP21 | ACS880-01-072A-3+E200 | S3802B | Taajuusm pehmokäyn ABB LB | E | KPL | 6590 | KPL | 1 | 6590
S | 3885473 | 3606480701528 | TAAJUUSMUUTTAJA ALTIVAR | ATV630D37M3 230V 3 37KW IP21 | S3805B | Taajuusm pehmokäyn Schneid LB | E | KPL | 6590 | KPL | 1 | 6590
S | 7117508 | 6410071175080 | TURVAVALOKESKUS EXI | EXI-1000. 230V AC | S4228B | Turvavalaisimet Exilight LB | E | KPL | 6590 | KPL | 1 | 6590
S | 3404500 | 4028177708068 | TUULETIN SK | JÄÄHDYTIN BLUE E+ 2500 W | S3415B | Kotelot Rittal LB | E | KPL | 6600 | KPL | 1 | 6600
S | 7143362 |  | Emergency luminaire Schneider | CBS Multi-SUB/12 SC | S42300 | Turvavalaisimet Schneider P0 | E | KPL | 6610 | KPL | 1 | 6610
S | 7143376 | 3606480699016 | KESKUSYKSIKKÖTARVIKE EXIWAY | MCPU KESKUS PICO/NANO/MEGA | S42300 | Turvavalaisimet Schneider P0 | E | KPL | 6610 | KPL | 1 | 6610
S | 6769046 | 5036175237359 | ERISTYSVASTUSMITTARI MEGGER | MIT515 5kV CAT IV 600V | S6709B | Osoittavat mittarit Perel LB | E | KPL | 6610 | KPL | 1 | 6610
S | 3638151 | 6417019477275 | KUORMANKYTKIN VÄÄNTÖ ABB | OTM630E4M230C | S3602B | Tehokytk -katkais ABB LB | E | KPL | 6620 | KPL | 1 | 6620
S | 3641724 | 6417019297477 | VAIHTOKYTKIN ABB | 4-NAP. 200A 690V AC-22A | S3602B | Tehokytk -katkais ABB LB | E | KPL | 6620 | KPL | 1 | 6620
S | 3641725 | 6417019297460 | VAIHTOKYTKIN ABB | 4-NAP. 200A 690V AC-22A | S3602B | Tehokytk -katkais ABB LB | E | KPL | 6620 | KPL | 1 | 6620
S | 3641727 | 6417019297446 | VAIHTOKYTKIN ABB | 4-NAP. 200A 690V AC-22A | S3602B | Tehokytk -katkais ABB LB | E | KPL | 6620 | KPL | 1 | 6620
S | 3655311 | 8015644555665 | KOMPAKTIKATKAISIJA ABB | T5S630FF4TMA500 500-5000A/4-N | S3602B | Tehokytk -katkais ABB LB | E | KPL | 6620 | KPL | 1 | 6620
S | 3655372 | 8015644554583 | KOMPAKTIKATKAISIJA ABB | T5H400FF4LSI320 320 LSI/4-N | S3602B | Tehokytk -katkais ABB LB | E | KPL | 6620 | KPL | 1 | 6620
S | 3655373 | 8015644554590 | KOMPAKTIKATKAISIJA ABB | T5H400FF4LSI 400 LSI/4-N | S3602B | Tehokytk -katkais ABB LB | E | KPL | 6620 | KPL | 1 | 6620
S | 3709033 | 7320500541364 | KONTAKTORI ABB | 3-NAP.200KW,1S,2A,370A(AC-3) | S3716B | Kontaktorit >100A AC3 ABB LB | E | KPL | 6620 | KPL | 1 | 6620
S | 3642421 | 6417019063362 | TURVAKYTKIN VÄÄNNIN ABB | OT630KFCC3T | S3610B | Turvakytkimet ABB LB | E | KPL | 6630 | KPL | 1 | 6630
S | 3709745 | 7320500383971 | KONTAKTORI ABB | 1-NAP. 1S,1A, 100-250VAC/DC | S3716B | Kontaktorit >100A AC3 ABB LB | E | KPL | 6630 | KPL | 1 | 6630
S | 3876373 | 3606480322761 | TAAJUUSMUUTTAJA ALTIVAR 212 | ATV212 30KW 400V IP55 C1 | S3805B | Taajuusm pehmokäyn Schneid LB | E | KPL | 6630 | KPL | 1 | 6630
S | 3885704 | 3606480701603 | TAAJUUSMUUTTAJA ALTIVAR | ATV650D37N4 400V 3 37KW IP55 | S3805B | Taajuusm pehmokäyn Schneid LB | E | KPL | 6630 | KPL | 1 | 6630
S | 8290603 | 6417810032352 | OHJAUSKESKUS NARVI | LOGI-OHJAUSKESKUS 40A | S82210 | Ohjauskeskukset Narvi P1 | E | KPL | 6640 | KPL | 1 | 6640
S | 8290604 | 6417810032369 | OHJAUSKESKUS NARVI | LOGI-OHJAUSKESKUS 63A | S82210 | Ohjauskeskukset Narvi P1 | E | KPL | 6640 | KPL | 1 | 6640
S | 3655341 | 8015644555061 | KOMPAKTIKATKAISIJA ABB | T5S630FF4LS 630 LS-I/4-N | S3602B | Tehokytk -katkais ABB LB | E | KPL | 6660 | KPL | 1 | 6660
S | 3782759 | 3389110109368 | KENTTÄVÄYLÄSOVITIN TESYS | LUFP7 KOMMUNIKOINTI SILTA | S3720B | Moottorinsuojarel Schneider LB | E | KPL | 6670 | KPL | 1 | 6670
S | 5709043 | 06430081550165 | JAKELUMUUNTAJA KKM | 30 KVA 20/0,41 KV ECO VOK | S5706B | JAKELUMUUNTAJA KKM X LB | V | KPL | 6670 | KPL | 1 | 6670
S | 8407090 | 4028177948242 | VIRRANJAKELUYKSIKKÖ PDU RITTAL | PDU MANAGED 16A/3 CEE 36XC13+6 | S7207B | Tietoverkkokaap.tarv.Rittal LB | E | KPL | 6670 | KPL | 1 | 6670
S | 9880519 |  | INVERTTERI SUNGROW SG | SG125CX-P2 | S80290 | Sungrow C&I Inverters P0 | V | KPL | 6670 | KPL | 1 | 6670
S | 8290254 | 6418530122071 | PUUKIUAS NARVI | 30 TUNNELI | S8213B | Puukiukaat LB | E | KPL | 6670 | KPL | 1 | 6670
S | 3642843 | 6417019115924 | TURVAKYTKIN VÄÄNNIN ABB | 6-NAP. 110KW 400V AC-23A | S3610B | Turvakytkimet ABB LB | E | KPL | 6700 | KPL | 1 | 6700
S | 3804289 | 6438177305859 | TAAJUUSMUUTTAJA | ACH580-01-145A-4. 75KW IP21 | S3802B | Taajuusm pehmokäyn ABB LB | E | KPL | 6700 | KPL | 1 | 6700
S | 3782760 | 3389110109375 | KENTTÄVÄYLÄSOVITIN TESYS | LUFP9 KOMMUNIKOINTI SILTA | S3720B | Moottorinsuojarel Schneider LB | E | KPL | 6710 | KPL | 1 | 6710
S | 8408614 | 7640169261985 | UPS ONLINE POWERVALUE 11 T | ONLINE UPS 10KVA/4MIN | S8401B | UPS laitteet ja muuntajat LB | E | KPL | 6710 | KPL | 1 | 6710
S | 8417081 | 743172081285 | UPS ONLINE 9PX | EATON 9PX 3000 RT 120V | S8403B | UPS-Järjestelmät Eaton LB | E | KPL | 6720 | KPL | 1 | 6720
S | 3709332 | 7320500217665 | KONTAKTORI ABB | 3-NAP. 200KW 1S.1A 400A(AC-3) | S3611B | Kytkinvarokkeet ABB LB | E | KPL | 6730 | KPL | 1 | 6730
S | 3885720 | 3606480701689 | TAAJUUSMUUTTAJA ALTIVAR | ATV650D30N4E 400V 30KW IP55 | S3805B | Taajuusm pehmokäyn Schneid LB | E | KPL | 6730 | KPL | 1 | 6730
S | 3655314 | 8015644555702 | KOMPAKTIKATKAISIJA ABB | T5H630FF4TMA500 500-5000A/4-N | S3602B | Tehokytk -katkais ABB LB | E | KPL | 6740 | KPL | 1 | 6740
S | 3655363 | 8015644554828 | KOMPAKTIKATKAISIJA ABB | T5V400FF3LSI320 320 LSI/3-N | S3602B | Tehokytk -katkais ABB LB | E | KPL | 6740 | KPL | 1 | 6740
S | 3655364 | 8015644554835 | KOMPAKTIKATKAISIJA ABB | T5V400FF3LSI 400 LSI/3-N | S3602B | Tehokytk -katkais ABB LB | E | KPL | 6740 | KPL | 1 | 6740
S | 4209668 | 6435200191786 | MODULIVALAISIN AIRAM | PLATEIA Q6 12X38W SKY10 | S4107B | Sisävalaisimet Airam LB | E | KPL | 6740 | KPL | 1 | 6740
S | 4209669 | 6435200191793 | MODULIVALAISIN AIRAM | PLATEIA Q6 12X38W SKY20 | S4107B | Sisävalaisimet Airam LB | E | KPL | 6740 | KPL | 1 | 6740
S | 4209672 | 6435200191823 | MODUULIVALAISIN PLATEIA | IP40 12X34W/SKY14 | S4107B | Sisävalaisimet Airam LB | E | KPL | 6740 | KPL | 1 | 6740
S | 3658496 | 3606485953106 | VAIHTOKYTKIN TRANSFERPACT | TR25 ETÄOHJATTAVA 4P 200A 400V | S3607B | Tehokytk -katkais Schneider LB | E | KPL | 6750 | KPL | 1 | 6750
S | 3730582 |  | Contactor | 139554 | S3701B | Moottorilähtökomponentit LB | E | KPL | 6750 | KPL | 1 | 6750
S | 3730583 |  | Contactor | 139555 | S3701B | Moottorilähtökomponentit LB | E | KPL | 6750 | KPL | 1 | 6750
S | 3730584 |  | Contactor | 139556 | S3701B | Moottorilähtökomponentit LB | E | KPL | 6750 | KPL | 1 | 6750
S | 3730585 |  | Contactor | 139557 | S3701B | Moottorilähtökomponentit LB | E | KPL | 6750 | KPL | 1 | 6750
S | 3885847 | 3606480883378 | TAAJUUSMUUTTAJA ALTIVAR | ATV930D37N4 400V 3 37KW IP21 | S3805B | Taajuusm pehmokäyn Schneid LB | E | KPL | 6750 | KPL | 1 | 6750
S | 3642417 | 6417019063348 | TURVAKYTKIN VÄÄNNIN ABB | OT400DFCC6T | S3610B | Turvakytkimet ABB LB | E | KPL | 6760 | KPL | 1 | 6760
S | 3709029 | 7320500541388 | KONTAKTORI ABB | 3-NAP.200KW,1S,2A,370A(AC-3) | S3716B | Kontaktorit >100A AC3 ABB LB | E | KPL | 6760 | KPL | 1 | 6760
S | 3709030 | 7320500541371 | KONTAKTORI ABB | 3-NAP.200KW,1S,2A,370A(AC-3) | S3716B | Kontaktorit >100A AC3 ABB LB | E | KPL | 6760 | KPL | 1 | 6760
S | 8417110 | 743172091017 | UPS ONLINE 9-SARJA | EATON 9SX 6000I | S8403B | UPS-Järjestelmät Eaton LB | V | KPL | 6760 | KPL | 1 | 6760
S | 3500626 | 6438526000718 | LATAUSASEMAKESKUS AHMA | LKY12116 125A | S3463B | Latausasemakeskukset Utu LB | E | KPL | 6770 | KPL | 1 | 6770
S | 3633895 | 4015082591335 | KOMPAKTIKATKAISIJA NZM | NZMN3-VE630 | S3625B | Tehok. ja katk. Eaton LB | E | KPL | 6770 | KPL | 1 | 6770
S | 6445154 | 4012078909563 | KATKAISUTYÖKALU KLAUKE | ESM50CFM 38kN MAX 50MM | S6441B | Työ turva työkalut Klauke LB | E | KPL | 6770 | KPL | 1 | 6770
S | 3707537 | 7320500504574 | KONTAKTORI ABB | AF370-30-00-34 370A | S3716B | Kontaktorit >100A AC3 ABB LB | E | KPL | 6780 | KPL | 1 | 6780
S | 3641686 | 6417019404417 | VAIHTOKYTKIN ABB | 4-NAP. 630A 690V AC-22A | S3602B | Tehokytk -katkais ABB LB | E | KPL | 6800 | KPL | 1 | 6800
S | 3641687 | 6417019404882 | VAIHTOKYTKIN ABB | 4-NAP. 630A 690V AC-22A | S3602B | Tehokytk -katkais ABB LB | E | KPL | 6800 | KPL | 1 | 6800
S | 7233139 | 731304427933 | LATTIAKAAPPI EASY RACK | 48U 800X1200MM SIVUPANEELEILLA | S7241B | Tietoverkkotuott. Schneider LB | E | KPL | 6800 | KPL | 1 | 6800
S | 3707538 | 7320500504567 | KONTAKTORI ABB | AF370-30-11-34 1S+1A 370A | S3716B | Kontaktorit >100A AC3 ABB LB | E | KPL | 6810 | KPL | 1 | 6810
S | 3642767 | 6417019116273 | TURVAKYTKIN VÄÄNNIN ABB | OT315KLCC6TZ | S3610B | Turvakytkimet ABB LB | E | KPL | 6820 | KPL | 1 | 6820
S | 3500624 | 6438526000534 | LATAUSASEMAKESKUS AHMA | LKY16312 160A | S3463B | Latausasemakeskukset Utu LB | E | KPL | 6830 | KPL | 1 | 6830
S | 3510705 | 6438526001968 | LATAUSASEMAKESKUS AHMA | LK12406X (80A/100A/125A) | S3463B | Latausasemakeskukset Utu LB | E | KPL | 6830 | KPL | 1 | 6830
S | 3510709 | 6438526002002 | LATAUSASEMAKESKUS AHMA | LK12308X (80A/100A/125A) | S3463B | Latausasemakeskukset Utu LB | E | KPL | 6830 | KPL | 1 | 6830
S | 3655344 | 8015644555207 | KOMPAKTIKATKAISIJA ABB | T5H630FF4LS 630 LS-I/4-N | S3602B | Tehokytk -katkais ABB LB | E | KPL | 6830 | KPL | 1 | 6830
S | 3655390 | 8015644554682 | KOMPAKTIKATKAISIJA ABB | T5L400FF3LSIG320 320 LSIG/3-N | S3602B | Tehokytk -katkais ABB LB | E | KPL | 6830 | KPL | 1 | 6830
S | 3655391 | 8015644554699 | KOMPAKTIKATKAISIJA ABB | T5L400FF3LSIG 400 LSIG/3-N | S3602B | Tehokytk -katkais ABB LB | E | KPL | 6830 | KPL | 1 | 6830
S | 3707539 | 7320500504550 | KONTAKTORI ABB | AF370-30-22-34 2S+2A 370A | S3716B | Kontaktorit >100A AC3 ABB LB | E | KPL | 6830 | KPL | 1 | 6830
S | 3501641 | 7331185213699 | LATAUSASEMA TEHOLATAUS GARO | LS4M-DCM-T243FC-R-LAN-MC | S3515B | Latausasemat Garo LB | E | KPL | 6840 | KPL | 1 | 6840
S | 7526612 |  | Modulator | 6xDVB-T2/T/C08xQAM/COFDM+4CI | S7505A | Antennituotteet Finnsat LA | E | KPL | 6840 | KPL | 1 | 6840
S | 2712237 | 7320500410646 | LOGIIKKAMODUULI JOKAB SAFETY | PLUTO D45 V2 TURVALOGIIKKA | S2707B | Koneturvatuotteet ABB LB | E | KPL | 6860 | KPL | 1 | 6860
S | 3465421 | 4028177959354 | KAAPPI LATTIA-ASEN. RST VX SE | YKSITTÄISKAAPPI 800X1800X500 | S3415B | Kotelot Rittal LB | E | KPL | 6860 | KPL | 1 | 6860
S | 3601342 | 6417019545387 | OHJAUSYKSIKKÖ ABB | AUTOM. OHJ.YKS. OTM40-2500-CM- | S3602B | Tehokytk -katkais ABB LB | E | KPL | 6860 | KPL | 1 | 6860
S | 3601490 | 6417019501857 | MAADOITUSKYTKIN ABB | 3-NAP. 1250A 690V AC-22A | S3602B | Tehokytk -katkais ABB LB | E | KPL | 6860 | KPL | 1 | 6860
S | 9872636 |  | VALOKUITUKAAP. SISÄ COMMSCOPE | 48- FIBER MPO-MPO TRUNK 45M OM | S7200B | Valokuitutuott. ja tarv. LB | E | KPL | 6860 | KPL | 1 | 6860
S | 3655368 | 8015644555009 | KOMPAKTIKATKAISIJA ABB | T5N630FF4LSI 630 LSI/4-N | S3602B | Tehokytk -katkais ABB LB | E | KPL | 6870 | KPL | 1 | 6870
S | 3655386 | 8015644555054 | KOMPAKTIKATKAISIJA ABB | T5S630FF3LSIG 630 LSIG/3-N | S3602B | Tehokytk -katkais ABB LB | E | KPL | 6870 | KPL | 1 | 6870
S | 3655412 | 8015644627300 | KOMPAKTIKATKAISIJA ABB | T6N800FF3LS 800 LS-I/3-N | S3602B | Tehokytk -katkais ABB LB | E | KPL | 6870 | KPL | 1 | 6870
S | 3637852 | 3250613197780 | KOMPAKTIKATKAISIJA H3+ | P630 ENERGY 4N 630A 110KA | S3608B | Tehokytkimet UTU LB | E | KPL | 6880 | KPL | 1 | 6880
S | 3885183 | 3606480701436 | TAAJUUSMUUTTAJA ALTIVAR | ATV630D45N4 400V 3 45KW IP21 | S3805B | Taajuusm pehmokäyn Schneid LB | E | KPL | 6880 | KPL | 1 | 6880
S | 6405586 | 7393487026964 | KATKAISUTYÖKALUTARVIKE | KL85 | S6402B | Työ turva tunnusväl Elkris LB | E | KPL | 6880 | KPL | 1 | 6880
S | 3510717 | 6438526002088 | LATAUSASEMAKESKUS AHMA | LK12212X (80A/100A/125A) | S3463B | Latausasemakeskukset Utu LB | E | KPL | 6890 | KPL | 1 | 6890
S | 3641744 | 6417019297804 | VAIHTOKYTKIN ABB | 3-NAP. 315A 690V AC-22A | S3602B | Tehokytk -katkais ABB LB | E | KPL | 6890 | KPL | 1 | 6890
S | 3641745 | 6417019297798 | VAIHTOKYTKIN ABB | 3-NAP. 315A 690V AC-22A | S3602B | Tehokytk -katkais ABB LB | E | KPL | 6890 | KPL | 1 | 6890
S | 3641747 | 6417019297774 | VAIHTOKYTKIN ABB | 3-NAP. 315A 690V AC-22A | S3602B | Tehokytk -katkais ABB LB | E | KPL | 6890 | KPL | 1 | 6890
S | 3658320 | 3606481994233 | KOMPAKTIKATK.SUOJARELE COMPACT | MICROLOGIC 7.3E VIGI 400A 3P | S3607B | Tehokytk -katkais Schneider LB | E | KPL | 6890 | KPL | 1 | 6890
S | 3658321 | 3606481994240 | KOMPAKTIKATK.SUOJARELE COMPACT | MICROLOGIC 7.3E VIGI 570A 3P | S3607B | Tehokytk -katkais Schneider LB | E | KPL | 6890 | KPL | 1 | 6890
S | 3411067 | 6410034110677 | MITTAUSKESKUS VARAVOIMA NÄPSÄ | MT12K18-GOS-B 2T Y 125A IP34 F | S3402B | Koteloidut keskukset ABB LB | E | KPL | 6900 | KPL | 1 | 6900
S | 8261357 | 6410082613571 | LATTIAKIUAS HARVIA VIRTA | PRO HL135SA 13,5 MUSTA | S8208B | Lattiakiukaat Harvia LB | E | KPL | 6900 | KPL | 1 | 6900
S | 8266795 | 6417659031011 | HÖYRYNKEHITIN HARVIA HGP | 30,0 KW WIFI | S8212B | Muut tuotteet Harvia LB | E | KPL | 6900 | KPL | 1 | 6900
S | 3637313 | 3250613363253 | KUORMANKYTKIN VIPU H3 | HCF980H H1600 3N 1250A | S3608B | Tehokytkimet UTU LB | E | KPL | 6910 | KPL | 1 | 6910
S | 3612657 | 8433996033325 | VAIHTOKYTKIN TELERGON | S5F20003PD0 3X2000A 1000V 50KA | S3622B | KYTKIMET TELERGON ELP LB | E | KPL | 6910 | KPL | 1 | 6910
S | 8103516 | 7393410533811 | ILMAVERHO THERMOZONE | PAFEC3510E08 8KW 400V | S8140B | Ilmaverhot Frico Hedtec LB | E | KPL | 6920 | KPL | 1 | 6920
S | 77306805 | 3606481819802 | VENTTIILI SCHNEIDER V292 | 125/250 2-TIEV. LAIPPAPN25 | S2814B | Toimilaitteet Schneider ISO LB | E | KPL | 6930 | KPL | 1 | 6930
S | 3658494 | 3606485953120 | VAIHTOKYTKIN TRANSFERPACT | TR25 ETÄOHJATTAVA 3P 250A 400V | S3607B | Tehokytk -katkais Schneider LB | E | KPL | 6930 | KPL | 1 | 6930
S | 9871150 |  | LATAUSKAAPPI SALGROM | SRM-LATAUSKAAPPI PALOSUOJATTU | S7180B | Palosammuttimet Salgrom LB | E | KPL | 6930 | KPL | 1 | 6930
S | 3636545 | 3250613349783 | KOMPAKTIKATKAISIJA H3 | HEE970H 3N 1000A 70KA | S3608B | Tehokytkimet UTU LB | E | KPL | 6960 | KPL | 1 | 6960
S | 3730586 |  | Contactor | 139558 | S3701B | Moottorilähtökomponentit LB | E | KPL | 6960 | KPL | 1 | 6960
S | 3730587 |  | Contactor | 139559 | S3701B | Moottorilähtökomponentit LB | E | KPL | 6960 | KPL | 1 | 6960
S | 8401574 | 8027122754798 | UPS ONLINE SOCOMEC | NETYSRT 7KVA 230VAC 4MIN 4,8KW | S8414B | UPS Järjestelmät UTU LB | E | KPL | 6978 | KPL | 1 | 6978
S | 8401783 | 8027122831963 | UPS ONLINE SOCOMEC | NETYS RT 3KVA VFI 19MIN PF0,7 | S8414B | UPS Järjestelmät UTU LB | E | KPL | 6980 | KPL | 1 | 6980
S | 9880545 |  | Akkupaketti Sungrow SBH | SBH200 - 20,0kWh | S80310 | Sungrow Pienet akut P0 | E | KPL | 6981.25 | KPL | 1 | 6981.25
S | 3465318 | 4028177934658 | TUULETIN SK | JÄÄHDYTIN BLUE E+ 1500 W RST | S3415B | Kotelot Rittal LB | E | KPL | 6990 | KPL | 1 | 6990
S | 3888292 | 6410038882921 | TAAJUUSM VACON 100 30KW 3 | VACON0100-3L-0061-5+IP54 | S3804B | Taajuusm pehmokäyn Danfoss LB | E | KPL | 6990 | KPL | 1 | 6990
S | 3881322 | 3606480967092 | TAAJUUSMUUTTAJA ALTIVAR | ATV340D30N4E 30KW 380-480V 3 | S3805B | Taajuusm pehmokäyn Schneid LB | E | KPL | 6990 | KPL | 1 | 6990
S | 8420360 | 743172105462 | UPS ONLINE EATON | 9PX 2200I RT2U LI-ION | S8403B | UPS-Järjestelmät Eaton LB | E | KPL | 6990 | KPL | 1 | 6990
S | 8420452 | 3553340710650 | UPS ONLINE 9PX | EATON 9SX 5000I RT3U G2 | S8403B | UPS-Järjestelmät Eaton LB | E | KPL | 7010 | KPL | 1 | 7010
S | 3638153 | 6417019477268 | KUORMANKYTKIN VÄÄNTÖ ABB | 4-NAP. 800A 690V AC-22A | S3602B | Tehokytk -katkais ABB LB | E | KPL | 7020 | KPL | 1 | 7020
S | 3641543 | 6417019256191 | VAIHTOKYTKIN ABB | 4-NAP. 800A 690V AC-22A | S3602B | Tehokytk -katkais ABB LB | E | KPL | 7020 | KPL | 1 | 7020
S | 8102942 | 7332813039766 | LÄMMITIN SIIRRETTÄVÄ EL-BJÖRN | TF 30HW EBS | S8104B | Lämmityslaitteet El-Björn LB | E | KPL | 7020 | KPL | 1 | 7020
S | 8261359 | 6410082613595 | LATTIAKIUAS HARVIA VIRTA | PRO HL160SA 16 KW MUSTA | S8208B | Lattiakiukaat Harvia LB | E | KPL | 7020 | KPL | 1 | 7020
S | 3310143 | 6410033101430 | RYHMÄKESKUS UPPO/PINTAFE NÄPSÄ | FRH-1 50A IP20C | S3304B | Keskukset ABB LB | E | KPL | 7030 | KPL | 1 | 7030
S | 3661700 | 6417019364339 | KUORMANKYTKIN VÄÄNTÖ ABB | 3-NAP. 1250A 690V AC-22A | S3602B | Tehokytk -katkais ABB LB | E | KPL | 7030 | KPL | 1 | 7030
S | 6445148 | 4012078964081 | KATKAISUTYÖKALU KLAUKE | ESM50ISM 38kN VDE MAX 50MM | S6441B | Työ turva työkalut Klauke LB | E | KPL | 7030 | KPL | 1 | 7030
S | 3500620 | 6438526000398 | LATAUSASEMAKESKUS AHMA | LKY16606 160A | S3463B | Latausasemakeskukset Utu LB | E | KPL | 7040 | KPL | 1 | 7040
S | 3655317 | 8015644555740 | KOMPAKTIKATKAISIJA ABB | T5L630FF4TMA500 500-5000A/4-N | S3602B | Tehokytk -katkais ABB LB | E | KPL | 7040 | KPL | 1 | 7040
S | 2820384 | 3595864174303 | LOGIIKKAMODUULI MODICON | CPU, M580, LEVEL 10, DIO | S3903B | Automaatiotuott. Schneider LB | E | KPL | 7040 | KPL | 1 | 7040
S | 8411546 | 731304343851 | UPS ONLINE EASY UPS | SRVS-KIL 10KVA TEHOMODUULI | S8402B | UPS- järjestelmät Schneider LB | E | KPL | 7040 | KPL | 1 | 7040
S | 3800345 | 7320500501306 | PEHMOKÄYNNISTIN ABB | 45KW (SUORA)/75KW(KOLMIO)208-6 | S3809B | Pehmokäynnistimet ABB LB | E | KPL | 7050 | KPL | 1 | 7050
S | 3804516 |  | TAAJUUSMUUTTAJA IP55 | ACH580-01-145A-4+B056 75KW | S3802B | Taajuusm pehmokäyn ABB LB | E | KPL | 7060 | KPL | 1 | 7060
S | 9852014 | 7332811365980 | KAAPELIKAIVO UC | D400 LUKITUSSARJA 1500X750 | S5201B | Kaapelin suoj+liitostarv LB | V | KPL | 7060 | KPL | 1 | 7060
S | 3658328 | 3606481994318 | KOMPAKTIKATK.SUOJARELE COMPACT | MICROLOGIC7.3E VIGI HÄ 400A 3P | S3607B | Tehokytk -katkais Schneider LB | E | KPL | 7070 | KPL | 1 | 7070
S | 3658329 | 3606481994325 | KOMPAKTIKATK.SUOJARELE COMPACT | MICROLOGIC7.3E VIGI HÄ 570A 3P | S3607B | Tehokytk -katkais Schneider LB | E | KPL | 7070 | KPL | 1 | 7070
S | 8401776 | 8027122831871 | UPS ONLINE SOCOMEC | NETYS RT 6 KVA VFI 10MIN PF0,7 | S8414B | UPS Järjestelmät UTU LB | E | KPL | 7077 | KPL | 1 | 7077
S | 3641882 | 8056221008082 | KOMPAKTIKATKAISIJA ABB | XT6S 800 EKIP DIP LS/I IN=800 | S3602B | Tehokytk -katkais ABB LB | E | KPL | 7080 | KPL | 1 | 7080
S | 3655347 | 8015644555283 | KOMPAKTIKATKAISIJA ABB | T5L630FF4LS 630 LS-I/4-N | S3602B | Tehokytk -katkais ABB LB | E | KPL | 7080 | KPL | 1 | 7080
S | 3661686 | 6417019309330 | KUORMANKYTKIN VÄÄNTÖ ABB | OT1250E03P | S3602B | Tehokytk -katkais ABB LB | E | KPL | 7080 | KPL | 1 | 7080
S | 3661702 | 6417019338422 | KUORMANKYTKIN VÄÄNTÖ ABB | OT1250E12P | S3602B | Tehokytk -katkais ABB LB | E | KPL | 7080 | KPL | 1 | 7080
S | 9804924 |  | AURINKOSÄHKÖJÄRJESTELMÄ | 15KW ON-GRID | S80101 | Aurinkoener Solelgrossisten P1 | E | KPL | 7083.33 | KPL | 1 | 7083.33
S | 3658497 | 3606485953090 | VAIHTOKYTKIN TRANSFERPACT | TR25 ETÄOHJATTAVA 4P 250A 400V | S3607B | Tehokytk -katkais Schneider LB | E | KPL | 7100 | KPL | 1 | 7100
S | 3781887 | 3606481922090 | KONTAKTORI TESYS | LC1G5004EHEN 4NO AC1=440V 700A | S3714B | Kont. F- ja G-sarja Schneid LB | E | KPL | 7100 | KPL | 1 | 7100
S | 3781897 | 3606481922199 | KONTAKTORI TESYS | LC1G5004KUEN 4NO AC1=440V 700A | S3714B | Kont. F- ja G-sarja Schneid LB | E | KPL | 7100 | KPL | 1 | 7100
S | 3641508 | 6417019255996 | VAIHTOKYTKIN ABB | OT800E03CP | S3602B | Tehokytk -katkais ABB LB | E | KPL | 7110 | KPL | 1 | 7110
S | 7142013 | 6410071420135 | PÄÄKELLO ESMI | MINICENTRAL ETHERNET | S7160B | Aikakellot Pelco LB | E | KPL | 7110 | KPL | 1 | 7110
S | 9880541 |  | Akkupaketti Sungrow SBR | SBR224 - 22.4kWh | S80310 | Sungrow Pienet akut P0 | E | KPL | 7113.75 | KPL | 1 | 7113.75
S | 5709067 | 06430081550356 | JAKELUMUUNTAJA KKM | 50 KVA 1/0,41 KV ECO VOK | S5706B | JAKELUMUUNTAJA KKM X LB | V | KPL | 7120 | KPL | 1 | 7120
S | 8407087 | 4028177948211 | VIRRANJAKELUYKSIKKÖ PDU RITTAL | PDU MANAGED 32A/3 CEE 24XC13+6 | S7207B | Tietoverkkokaap.tarv.Rittal LB | E | KPL | 7120 | KPL | 1 | 7120
S | 3800109 | 7320500400678 | PEHMOKÄYNNISTIN ABB | PSE105-600-70 55kW/400V | S3809B | Pehmokäynnistimet ABB LB | E | KPL | 7140 | KPL | 1 | 7140
S | 3634026 | 4015082657833 | KOMPAKTIKATKAISIJA NZM | NZMN4-ME550 | S3625B | Tehok. ja katk. Eaton LB | E | KPL | 7150 | KPL | 1 | 7150
S | 3655399 | 8015644554446 | KOMPAKTIKATKAISIJA ABB | T5S400FF4LSIG320 320 LSIG/4-N | S3602B | Tehokytk -katkais ABB LB | E | KPL | 7160 | KPL | 1 | 7160
S | 3655400 | 8015644554453 | KOMPAKTIKATKAISIJA ABB | T5S400FF4LSIG 400 LSIG/4-N | S3602B | Tehokytk -katkais ABB LB | E | KPL | 7160 | KPL | 1 | 7160
S | 3502523 |  | Recharging station | A5613-AA-001 | S3526B | Piharasiat Satmatic LB | E | KPL | 7180 | KPL | 1 | 7180
S | 3642747 | 6417019116303 | TURVAKYTKIN VÄÄNNIN ABB | OT315KLRR6TZ | S3610B | Turvakytkimet ABB LB | E | KPL | 7180 | KPL | 1 | 7180
S | 3658322 | 3606481994257 | KOMPAKTIKATK.SUOJARELE COMPACT | MICROLOGIC 7.3E VIGI 400A 4P | S3607B | Tehokytk -katkais Schneider LB | E | KPL | 7190 | KPL | 1 | 7190
S | 5821955 | 6410058219554 | KATKAISUKAMMIO GEVEA | KATKAISUKAMMIOT 3-V | S5807B | Sähkönjakelu Eurolaite LB | E | KPL | 7190 | KPL | 1 | 7190
S | 3510723 | 6438526002149 | LATAUSASEMAKESKUS AHMA | LK12116X (80A/100A/125A) | S3463B | Latausasemakeskukset Utu LB | E | KPL | 7210 | KPL | 1 | 7210
S | 3641516 | 6417019256153 | VAIHTOKYTKIN ABB | OT800E12CP | S3602B | Tehokytk -katkais ABB LB | E | KPL | 7210 | KPL | 1 | 7210
S | 3642504 | 6417019285429 | TURVAKYTKIN VÄÄNNIN ABB | OT800ELCC3TZ | S3610B | Turvakytkimet ABB LB | E | KPL | 7210 | KPL | 1 | 7210
S | 8621605 |  | SÄHKÖMOOTTORI AL 400/690V | M3AA200MLA B3 30KW 3000 IE3 | S8601B | Moottorit ABB LB | E | KPL | 7210 | KPL | 1 | 7210
S | 3601477 | 6417019480794 | MAADOITUSKYTKIN ABB | OT1250EM03W8P | S3602B | Tehokytk -katkais ABB LB | E | KPL | 7220 | KPL | 1 | 7220
S | 3600698 | 6419410372401 | TURVAKYTKIN VÄÄNNIN KUT | 6X400A 400V 200KW 1NO/1NC | S3604B | Tehokytk -katkais Katko LB | E | KPL | 7250 | KPL | 1 | 7250
S | 3876134 | 3606480211225 | PEHMOKÄYNNISTIN ALTISTART | ATS22C41S6U 410A 110V OHJ | S3805B | Taajuusm pehmokäyn Schneid LB | E | KPL | 7250 | KPL | 1 | 7250
S | 3888999 | 3606481325204 | TAAJUUSMUUTTAJA ALTIVAR | TAAJUUSMUUTTAJA | S3805B | Taajuusm pehmokäyn Schneid LB | E | KPL | 7250 | KPL | 1 | 7250
S | 8147068 | 5703464003451 | LÄMPÖPUHALLIN DEVITEMP | 121 21kW KOJEPISTOR 400V IP44 | S8107B | Lämmityslaitteet DEVI LB | E | KPL | 7250 | KPL | 1 | 7250
S | 8290605 | 6417810032376 | OHJAUSKESKUS NARVI | LOGI-OHJAUSKESKUS 80A | S82210 | Ohjauskeskukset Narvi P1 | E | KPL | 7250 | KPL | 1 | 7250
S | 3434417 | 6410034344171 | TYÖMAAN PÄÄKESKUS FE TEHO | TPK 125B 125A IP44 FE/AL | S3452B | Keskukset Vohek LB | V | KPL | 7260 | KPL | 1 | 7260
S | 3500625 | 6438526000541 | LATAUSASEMAKESKUS AHMA | LKY20316 200A | S3463B | Latausasemakeskukset Utu LB | E | KPL | 7270 | KPL | 1 | 7270
S | 7118926 | 6438045007755 | TURVAVALOKESKUS TAPSA CONTROL | TKT6616C 230V 16 X 350W | S4203B | Turvavalaisimet Teknoware LB | E | KPL | 7270 | KPL | 1 | 7270
S | 3601780 | 6417019168326 | TURVAKYTKIN VÄÄNNIN EMC ABB | OT400DUUR3TZ | S3610B | Turvakytkimet ABB LB | E | KPL | 7280 | KPL | 1 | 7280
S | 3642502 | 6417019285245 | TURVAKYTKIN VÄÄNNIN ABB | OT800ELRR3TZ | S3610B | Turvakytkimet ABB LB | E | KPL | 7280 | KPL | 1 | 7280
S | 3641752 | 6417019297842 | VAIHTOKYTKIN ABB | 3-NAP. 400A 690V AC-22A | S3602B | Tehokytk -katkais ABB LB | E | KPL | 7290 | KPL | 1 | 7290
S | 3641753 | 6417019297835 | VAIHTOKYTKIN ABB | 3-NAP. 400A 690V AC-22A | S3602B | Tehokytk -katkais ABB LB | E | KPL | 7290 | KPL | 1 | 7290
S | 3641755 | 6417019297811 | VAIHTOKYTKIN ABB | 3-NAP. 400A 690V AC-22A | S3602B | Tehokytk -katkais ABB LB | E | KPL | 7290 | KPL | 1 | 7290
S | 3655389 | 8015644555139 | KOMPAKTIKATKAISIJA ABB | T5H630FF3LSIG 630 LSIG/3-N | S3602B | Tehokytk -katkais ABB LB | E | KPL | 7290 | KPL | 1 | 7290
S | 3655459 | 8015644626914 | KOMPAKTIKATKAISIJA ABB | T6N630FF3LSIG 630 LSIG/3-N | S3602B | Tehokytk -katkais ABB LB | E | KPL | 7290 | KPL | 1 | 7290
S | 3804153 |  | TAAJUUSMUUTTAJA. ABB | ACS880-01-087A-3 | S3802B | Taajuusm pehmokäyn ABB LB | E | KPL | 7290 | KPL | 1 | 7290
S | 3804178 |  | TAAJUUSMUUTTAJA 45kW: IP21 | ACS880-01-077A-5 | S3802B | Taajuusm pehmokäyn ABB LB | E | KPL | 7290 | KPL | 1 | 7290
S | 3458445 | 3606486055090 | TUULETIN CLIMASYS | JÄÄHDYTIN 1.2KW 2P400/460V | S3418B | Kotelot Schneider LB | E | KPL | 7300 | KPL | 1 | 7300
S | 3885799 | 3606480883682 | TAAJUUSMUUTTAJA ALTIVAR | ATV930D30M3C 230V 30KW IP21 | S3805B | Taajuusm pehmokäyn Schneid LB | E | KPL | 7310 | KPL | 1 | 7310
S | 7123920 |  | TURVAVALOKESKUS TAPSA CONTROL | TKT6608CP 230V 8 X 350W | S4203B | Turvavalaisimet Teknoware LB | E | KPL | 7310 | KPL | 1 | 7310
S | 3655423 | 8015644626938 | KOMPAKTIKATKAISIJA ABB | T6N630FF4LS 630 LS-I/4-N | S3602B | Tehokytk -katkais ABB LB | E | KPL | 7330 | KPL | 1 | 7330
S | 3642845 | 6417019106144 | TURVAKYTKIN VÄÄNNIN ABB | 6-NAP. 132KW 400V AC-23A | S3610B | Turvakytkimet ABB LB | E | KPL | 7330 | KPL | 1 | 7330
S | 3660867 | 6417019309422 | KUORMANKYTKIN VÄÄNTÖ ABB | UL/CSA 4-NAP. IN=1200A 480V | S3602B | Tehokytk -katkais ABB LB | E | KPL | 7340 | KPL | 1 | 7340
S | 3781932 | 3606481946461 | KELA TESYS | LX1G4TEHEA 480130V AC/DC 4P | S3714B | Kont. F- ja G-sarja Schneid LB | E | KPL | 7340 | KPL | 1 | 7340
S | 3781933 | 3606481946478 | KELA TESYS | LX1G4TLSEA 2000500V AC/DC 4P | S3714B | Kont. F- ja G-sarja Schneid LB | E | KPL | 7340 | KPL | 1 | 7340
S | 3800344 | 7320500501399 | PEHMOKÄYNNISTIN ABB | 37KW (SUORA)/59KW(KOLMIO)208-6 | S3809B | Pehmokäynnistimet ABB LB | E | KPL | 7340 | KPL | 1 | 7340
S | 7117510 | 6410071175103 | TURVAVALOKESKUS EXI | EXI-2000. 230V AC | S4228B | Turvavalaisimet Exilight LB | E | KPL | 7340 | KPL | 1 | 7340
S | 3707167 | 7320500217795 | KONTAKTORI ABB | 3-NAP. 200KW 2S,2A 400A(AC-3) | S3716B | Kontaktorit >100A AC3 ABB LB | E | KPL | 7350 | KPL | 1 | 7350
S | 3404559 | 4028177379817 | TUULETIN SK | JÄÄHDYTIN BLUE E 2200 W | S3415B | Kotelot Rittal LB | E | KPL | 7360 | KPL | 1 | 7360
S | 6752561 | 0095969815123 | OSKILLOSKOOPPI SCM | FLUKE 125B/EU/S | S6716B | Mittarit laskurit Fluke LB | E | KPL | 7360 | KPL | 1 | 7360
S | 3501640 | 7331185213682 | LATAUSASEMA TEHOLATAUS GARO | LS4-DCM-T243FC-R-LAN-MC | S3515B | Latausasemat Garo LB | E | KPL | 7370 | KPL | 1 | 7370
S | 3655415 | 8015644627409 | KOMPAKTIKATKAISIJA ABB | T6S800FF3LS 800 LS-I/3-N | S3602B | Tehokytk -katkais ABB LB | E | KPL | 7370 | KPL | 1 | 7370
S | 6412622 |  | VINSSI TEPA | 501.2 MASTOVINSSI | S6407B | Työvälineet TEPA LB | E | KPL | 7370 | KPL | 1 | 7370
S | 3885895 | 3606480883859 | TAAJUUSMUUTTAJA ALTIVAR | ATV950D37N4 400V 3 37KW IP55 | S3805B | Taajuusm pehmokäyn Schneid LB | E | KPL | 7380 | KPL | 1 | 7380
S | 5411221 | 7331980053148 | KAAPELIJAKOKAAPPI KABELDON | SDCS63026 | S5403B | Jakokaa ja välij.koj. ABB LB | E | KPL | 7380 | KPL | 1 | 7380
S | 3500627 | 6438526000725 | LATAUSASEMAKESKUS AHMA | LKY16124 160A | S3463B | Latausasemakeskukset Utu LB | E | KPL | 7390 | KPL | 1 | 7390
S | 3804133 |  | TAAJUUSMUUTTAJA. 400V. IP21 | ACS580-01-105A-4. 55KW | S3802B | Taajuusm pehmokäyn ABB LB | E | KPL | 7390 | KPL | 1 | 7390
S | 6751570 | 0095969327640 | KALIBRAATTORI PTOOL | FLUKE-718 1G PAINEKALIBRAATTOR | S6716B | Mittarit laskurit Fluke LB | E | KPL | 7390 | KPL | 1 | 7390
S | 6751572 | 0095969327657 | KALIBRAATTORI PTOOL | FLUKE-718 300G PAINEKALIBRAATT | S6716B | Mittarit laskurit Fluke LB | E | KPL | 7390 | KPL | 1 | 7390
S | 3658323 | 3606481994264 | KOMPAKTIKATK.SUOJARELE COMPACT | MICROLOGIC 7.3E VIGI 570A 4P | S3607B | Tehokytk -katkais Schneider LB | E | KPL | 7400 | KPL | 1 | 7400
S | 3655318 | 8015644555580 | KOMPAKTIKATKAISIJA ABB | T5V400FF4TMA320 320-3200A/4-N | S3602B | Tehokytk -katkais ABB LB | E | KPL | 7410 | KPL | 1 | 7410
S | 3655319 | 8015644555597 | KOMPAKTIKATKAISIJA ABB | T5V400FF4TMA400 400-4000A/4-N | S3602B | Tehokytk -katkais ABB LB | E | KPL | 7410 | KPL | 1 | 7410
S | 3655365 | 8015644555344 | KOMPAKTIKATKAISIJA ABB | T5V630FF3LSI 630 LSI/3-N | S3602B | Tehokytk -katkais ABB LB | E | KPL | 7410 | KPL | 1 | 7410
S | 3655392 | 8015644555276 | KOMPAKTIKATKAISIJA ABB | T5L630FF3LSIG 630 LSIG/3-N | S3602B | Tehokytk -katkais ABB LB | E | KPL | 7410 | KPL | 1 | 7410
S | 3709250 | 7320500250006 | KONTAKTORI ABB | 3-NAP. 200KW 1S,1A 400A(AC-3) | S3716B | Kontaktorit >100A AC3 ABB LB | E | KPL | 7410 | KPL | 1 | 7410
S | 3876379 | 3606480322297 | TAAJUUSMUUTTAJA ALTIVAR 212 | ATV212 45W 400V IP55 | S3805B | Taajuusm pehmokäyn Schneid LB | E | KPL | 7410 | KPL | 1 | 7410
S | 3881387 | 3606481089137 | PEHMOKÄYNNISTIN ALTISTART | ATS480C41Y, 410A, 208...690V | S3805B | Taajuusm pehmokäyn Schneid LB | E | KPL | 7410 | KPL | 1 | 7410
S | 3502364 | 6430081130596 | LATAUSASEMA PERUSLAT. ELEKTRA | A5633-22-001 | S3526B | Piharasiat Satmatic LB | E | KPL | 7420 | KPL | 1 | 7420
S | 3641736 | 6417019296876 | VAIHTOKYTKIN ABB | 4-NAP. 250A 690V AC-22A | S3602B | Tehokytk -katkais ABB LB | E | KPL | 7420 | KPL | 1 | 7420
S | 3641737 | 6417019296869 | VAIHTOKYTKIN ABB | 4-NAP. 250A 690V AC-22A | S3602B | Tehokytk -katkais ABB LB | E | KPL | 7420 | KPL | 1 | 7420
S | 3641738 | 6417019296852 | VAIHTOKYTKIN ABB | 4-NAP. 250A 690V AC-22A | S3602B | Tehokytk -katkais ABB LB | E | KPL | 7420 | KPL | 1 | 7420
S | 3885795 | 3606480883668 | TAAJUUSMUUTTAJA ALTIVAR | ATV930D37M230V 37KW IP21 | S3805B | Taajuusm pehmokäyn Schneid LB | E | KPL | 7420 | KPL | 1 | 7420
S | 8621621 |  | SÄHKÖMOOTTORI AL 400/690V | M3AA200MLA B3 30KW 1500 IE3 | S8601B | Moottorit ABB LB | E | KPL | 7420 | KPL | 1 | 7420
S | 8621636 |  | SÄHKÖMOOTTORI AL 400/690V | M3AA200MLA B3 18.5KW 1000 IE3 | S8601B | Moottorit ABB LB | E | KPL | 7420 | KPL | 1 | 7420
S | 3633885 | 4015082591182 | KOMPAKTIKATKAISIJA NZM | NZMH3-AE630 | S3625B | Tehok. ja katk. Eaton LB | E | KPL | 7430 | KPL | 1 | 7430
S | 3637315 | 3250613363277 | KUORMANKYTKIN VIPU H3 | HCF990H H1600 3N 1600A | S3608B | Tehokytkimet UTU LB | E | KPL | 7440 | KPL | 1 | 7440
S | 3661002 | 6417019413907 | KYTKINVAROKE ABB | OS1250D03N3P | S3611B | Kytkinvarokkeet ABB LB | E | KPL | 7440 | KPL | 1 | 7440
S | 3661008 | 6417019535449 | KYTKINVAROKE ABB | OS1250DA03N3P | S3611B | Kytkinvarokkeet ABB LB | E | KPL | 7440 | KPL | 1 | 7440
S | 3427494 |  | RYHMÄKESKUS FE AHMA | AHMA KSK150M-2F | S3470B | Aurinkosähkökeskukset UTU LB | E | KPL | 7460 | KPL | 1 | 7460
S | 8417396 | 743172040121 | UPS ONLINE 9-SARJA | 9PX 8KVA/7,2KW POWERMODULE 3:1 | S8403B | UPS-Järjestelmät Eaton LB | E | KPL | 7460 | KPL | 1 | 7460
S | 3502522 |  | Recharging station | A5313-AA-002 | S3526B | Piharasiat Satmatic LB | E | KPL | 7470 | KPL | 1 | 7470
S | 3601762 | 6417019168241 | TURVAKYTKIN VÄÄNNIN EMC ABB | OT 630KTRR3TZ | S3610B | Turvakytkimet ABB LB | E | KPL | 7470 | KPL | 1 | 7470
S | 3642769 | 6417019116396 | TURVAKYTKIN VÄÄNNIN ABB | OT400DLCC6TZ | S3610B | Turvakytkimet ABB LB | E | KPL | 7470 | KPL | 1 | 7470
S | 3885705 | 3606480701610 | TAAJUUSMUUTTAJA ALTIVAR | ATV650D45N4 400V 3 45KW IP55 | S3805B | Taajuusm pehmokäyn Schneid LB | E | KPL | 7470 | KPL | 1 | 7470
S | 3601192 | 6417019505718 | MAADOITUSKYTKIN ABB | 4-NAP. 1000A 690V AC-22A | S3602B | Tehokytk -katkais ABB LB | E | KPL | 7480 | KPL | 1 | 7480
S | 3458466 | 3606486055595 | TUULETIN CLIMASYS | JÄÄHDYTIN HD 1KW 400/460V | S3418B | Kotelot Schneider LB | E | KPL | 7490 | KPL | 1 | 7490
S | 3886837 | 3606480884016 | TAAJUUSMUUTTAJA ALTIVAR | ATV950D30N4E 400V0KW IP55 | S3805B | Taajuusm pehmokäyn Schneid LB | E | KPL | 7500 | KPL | 1 | 7500
S | 8401789 | 6438526003993 | UPS ONLINE ITYS3 | ITYS3 8500VA 400VAC 5MIN 6,8KW | S8414B | UPS Järjestelmät UTU LB | E | KPL | 7522 | KPL | 1 | 7522
S | 6768070 | 3606489913045 | VIRTAMUUNTAJA KIINTEÄ VIGIPACT | TB210 VIRTAMUUNTAJA B-TYYPPI | S3607B | Tehokytk -katkais Schneider LB | E | KPL | 7530 | KPL | 1 | 7530
S | 5709044 | 06430081550172 | JAKELUMUUNTAJA KKM | 50 KVA 20/0,41 KV ECO VOK | S5706B | JAKELUMUUNTAJA KKM X LB | V | KPL | 7530 | KPL | 1 | 7530
S | 3804235 | 6438177505303 | TAAJUUSMUUTTAJA 45kW: IP21 | ACS880-01-087A-3+E200 | S3802B | Taajuusm pehmokäyn ABB LB | E | KPL | 7540 | KPL | 1 | 7540
S | 3601723 | 6417019284132 | KYTKINVAROKE ABB | UL/CSA 3-NAP. IN=800A 600V | S3611B | Kytkinvarokkeet ABB LB | E | KPL | 7550 | KPL | 1 | 7550
S | 3638121 | 6417019385143 | KYTKINVAROKE ABB | OSM400D3M230C | S3611B | Kytkinvarokkeet ABB LB | E | KPL | 7550 | KPL | 1 | 7550
S | 7284530 | 6410072845302 | JATKOSKOTELO NESTOR | KORJAUSKAAPELIPKT TF 288-K | S7202B | Kuitutuotteet Nestor X LB | E | KPL | 7550 | KPL | 1 | 7550
S | 3458467 | 3606486055601 | TUULETIN CLIMASYS | JÄÄHDYTIN HD 1.6KW 230V | S3418B | Kotelot Schneider LB | E | KPL | 7560 | KPL | 1 | 7560
S | 3500621 | 6438526000404 | LATAUSASEMAKESKUS AHMA | LKY20608 200A | S3463B | Latausasemakeskukset Utu LB | E | KPL | 7570 | KPL | 1 | 7570
S | 3641740 | 6417019297514 | VAIHTOKYTKIN ABB | 4-NAP. 250A 690V AC-22A | S3602B | Tehokytk -katkais ABB LB | E | KPL | 7570 | KPL | 1 | 7570
S | 3641743 | 6417019297484 | VAIHTOKYTKIN ABB | 4-NAP. 250A 690V AC-22A | S3602B | Tehokytk -katkais ABB LB | E | KPL | 7570 | KPL | 1 | 7570
S | 3804193 |  | TAAJUUSMUUTTAJA 30kW: IP21 | ACS880-01-035A-7 | S3802B | Taajuusm pehmokäyn ABB LB | E | KPL | 7570 | KPL | 1 | 7570
S | 6405585 | 6410064055856 | KAAPELINKATKAISUTYÖKAL ELPRESS | HKL 85 HYDRAULINEN | S6420B | Työ turva työkalut Elpress LB | E | KPL | 7570 | KPL | 1 | 7570
S | 3655438 | 8015644627003 | KOMPAKTIKATKAISIJA ABB | T6S630FF3LSI 630 LSI/3-N | S3602B | Tehokytk -katkais ABB LB | E | KPL | 7580 | KPL | 1 | 7580
S | 3658330 | 3606481994332 | KOMPAKTIKATK.SUOJARELE COMPACT | MICROLOGIC7.3E VIGI HÄ 400A 4P | S3607B | Tehokytk -katkais Schneider LB | E | KPL | 7580 | KPL | 1 | 7580
S | 3658331 | 3606481994349 | KOMPAKTIKATK.SUOJARELE COMPACT | MICROLOGIC7.3E VIGI HÄ 570A 4P | S3607B | Tehokytk -katkais Schneider LB | E | KPL | 7580 | KPL | 1 | 7580
S | 3637535 | 3250613119690 | KUORMANKYTKIN VÄÄNTÖ HAGER | HA364 3X1600A 415VAC | S3608B | Tehokytkimet UTU LB | E | KPL | 7590 | KPL | 1 | 7590
S | 3885475 | 3606480701535 | TAAJUUSMUUTTAJA ALTIVAR | ATV630D45M3 230V 3 45KW IP21 | S3805B | Taajuusm pehmokäyn Schneid LB | E | KPL | 7590 | KPL | 1 | 7590
S | 3404561 | 4028177379824 | TUULETIN SK | JÄÄHDYTIN BLUE E 2200 W | S3415B | Kotelot Rittal LB | E | KPL | 7600 | KPL | 1 | 7600
S | 3502467 | 6430081130114 | LATAUSASEMA PERUSLAT. ELEKTRA | A5333-22-002 | S3526B | Piharasiat Satmatic LB | E | KPL | 7600 | KPL | 1 | 7600
S | 3709036 | 7320500540930 | KONTAKTORI ABB | 3-NAP.200KW,1S,2A,400A(AC-3) | S3716B | Kontaktorit >100A AC3 ABB LB | E | KPL | 7600 | KPL | 1 | 7600
S | 3709037 | 7320500540923 | KONTAKTORI ABB | 3-NAP.200KW,1S,2A,400A(AC-3) | S3716B | Kontaktorit >100A AC3 ABB LB | E | KPL | 7600 | KPL | 1 | 7600
S | 3709038 | 7320500540916 | KONTAKTORI ABB | 3-NAP.200KW,1S,2A,400A(AC-3) | S3716B | Kontaktorit >100A AC3 ABB LB | E | KPL | 7600 | KPL | 1 | 7600
S | 3709039 | 7320500540909 | KONTAKTORI ABB | 3-NAP.200KW,1S,2A,400A(AC-3) | S3716B | Kontaktorit >100A AC3 ABB LB | E | KPL | 7600 | KPL | 1 | 7600
S | 8420453 | 3553340710667 | UPS ONLINE 9PX | EATON 9SX 6000I RT3U G2 | S8403B | UPS-Järjestelmät Eaton LB | E | KPL | 7600 | KPL | 1 | 7600
S | 3709333 | 7320500217658 | KONTAKTORI ABB | 3-NAP. 250KW 1S.1A 460A(AC-3) | S3611B | Kytkinvarokkeet ABB LB | V | KPL | 7610 | KPL | 1 | 7610
S | 7118835 | 6438045006246 | TURVAVALOKESKUS TAPSA CONTROL | TKT6524C 230V 24 X 250W | S4203B | Turvavalaisimet Teknoware LB | E | KPL | 7610 | KPL | 1 | 7610
S | 8420361 | 743172105844 | UPS ONLINE EATON | 9PX 2200I RT2U NETPACK LI-ION | S8403B | UPS-Järjestelmät Eaton LB | E | KPL | 7610 | KPL | 1 | 7610
S | 8401570 | 8027122746038 | UPS ONLINE ITYS3 | ITYS 10000VA 230VAC 0MIN CH | S8414B | UPS Järjestelmät UTU LB | E | KPL | 7610 | KPL | 1 | 7610
S | 3601507 | 6417019525495 | KUORMANKYTKIN VÄÄNTÖ ABB | OTM1000E2M230V | S3602B | Tehokytk -katkais ABB LB | E | KPL | 7640 | KPL | 1 | 7640
S | 3636552 | 3250613349936 | KOMPAKTIKATKAISIJA H3 | HEF980H 3N 1250A 70KA | S3608B | Tehokytkimet UTU LB | E | KPL | 7650 | KPL | 1 | 7650
S | 3655348 | 8015644554866 | KOMPAKTIKATKAISIJA ABB | T5V400FF4LS320 320 LS-I/4-N | S3602B | Tehokytk -katkais ABB LB | E | KPL | 7660 | KPL | 1 | 7660
S | 3655349 | 8015644554873 | KOMPAKTIKATKAISIJA ABB | T5V400FF4LS 400 LS-I/4-N | S3602B | Tehokytk -katkais ABB LB | E | KPL | 7660 | KPL | 1 | 7660
S | 3655375 | 8015644554743 | KOMPAKTIKATKAISIJA ABB | T5L400FF4LSI320 320 LSI/4-N | S3602B | Tehokytk -katkais ABB LB | E | KPL | 7660 | KPL | 1 | 7660
S | 3655376 | 8015644554750 | KOMPAKTIKATKAISIJA ABB | T5L400FF4LSI 400 LSI/4-N | S3602B | Tehokytk -katkais ABB LB | E | KPL | 7660 | KPL | 1 | 7660
S | 3655402 | 8015644554606 | KOMPAKTIKATKAISIJA ABB | T5H400FF4LSIG320 320 LSIG/4-N | S3602B | Tehokytk -katkais ABB LB | E | KPL | 7660 | KPL | 1 | 7660
S | 3655403 | 8015644554613 | KOMPAKTIKATKAISIJA ABB | T5H400FF4LSIG 400 LSIG/4-N | S3602B | Tehokytk -katkais ABB LB | E | KPL | 7660 | KPL | 1 | 7660
S | 3709256 | 7320500217825 | KONTAKTORI ABB | 3-NAP. 200KW 1S,1A 400A(AC-3) | S3716B | Kontaktorit >100A AC3 ABB LB | E | KPL | 7660 | KPL | 1 | 7660
S | 8621637 |  | SÄHKÖMOOTTORI AL 400/690V | M3AA200MLA B5 18.5KW 1000 IE3 | S8601B | Moottorit ABB LB | E | KPL | 7660 | KPL | 1 | 7660
S | 6716845 | 0793950407912 | DESIBELIMITTARI EXTECH | REAALIAIKA-ANALYSAATTORI | S6718A | Mittarit Extech LA | E | KPL | 7670 | KPL | 1 | 7670
S | 3751395 | 9005738886088 | KONTAKTORI BENEDICT&JÄGER | 1N 400A 1000VDC DC1 | S3703B | Moottorilähtökomp Hager LB | E | KPL | 7690 | KPL | 1 | 7690
S | 6440202 | 6416280460320 | KUITUJATKOSKONE | KUITUJATKOSKONE SIS. LEIKKURIN | S6730B | KUITUHITSAUSTYÖKALUT LB | E | KPL | 7690 | KPL | 1 | 7690
S | 2602268 | 5030797014367 | VÄYLÄMUUNNIN IMAGINE | BACNET -MUUNNIN 436 | S2630B | Ohjausjärj. kompon. Helvar LB | E | KPL | 7700 | KPL | 1 | 7700
S | 3642831 | 6417019116471 | TURVAKYTKIN VÄÄNNIN ABB | OT630KAUC3TZ | S3610B | Turvakytkimet ABB LB | E | KPL | 7700 | KPL | 1 | 7700
S | 3642107 | 6417019362014 | TURVAKYTKIN VÄÄNNIN ABB | 3-NAP. 110KW 400V AC-23A | S3610B | Turvakytkimet ABB LB | E | KPL | 7710 | KPL | 1 | 7710
S | 3465423 | 4028177959330 | KAAPPI LATTIA-ASEN. RST VX SE | YKSITTÄISKAAPPI 1000X1800X400 | S3415B | Kotelot Rittal LB | E | KPL | 7720 | KPL | 1 | 7720
S | 3661003 | 6417019394145 | KYTKINVAROKE ABB | OS1250D04N2P | S3611B | Kytkinvarokkeet ABB LB | E | KPL | 7720 | KPL | 1 | 7720
S | 3661004 | 6417019394183 | KYTKINVAROKE ABB | OS1250D04FP | S3611B | Kytkinvarokkeet ABB LB | E | KPL | 7720 | KPL | 1 | 7720
S | 3661006 | 6417019413914 | KYTKINVAROKE ABB | OS1250D22N2P | S3611B | Kytkinvarokkeet ABB LB | E | KPL | 7720 | KPL | 1 | 7720
S | 3661009 | 6417019394213 | KYTKINVAROKE ABB | OS1250DA04N2P | S3611B | Kytkinvarokkeet ABB LB | E | KPL | 7720 | KPL | 1 | 7720
S | 3661010 | 6417019394244 | KYTKINVAROKE ABB | OS1250DA04FP | S3611B | Kytkinvarokkeet ABB LB | E | KPL | 7720 | KPL | 1 | 7720
S | 3661012 | 6417019413938 | KYTKINVAROKE ABB | OS1250DA22N2P | S3611B | Kytkinvarokkeet ABB LB | E | KPL | 7720 | KPL | 1 | 7720
S | 3427495 |  | RYHMÄKESKUS FE AHMA | AHMA KSK150M-3F | S3470B | Aurinkosähkökeskukset UTU LB | E | KPL | 7750 | KPL | 1 | 7750
S | 3655393 | 8015644554842 | KOMPAKTIKATKAISIJA ABB | T5V400FF3LSIG320 320 LSIG/3-N | S3602B | Tehokytk -katkais ABB LB | E | KPL | 7750 | KPL | 1 | 7750
S | 3655394 | 8015644554859 | KOMPAKTIKATKAISIJA ABB | T5V400FF3LSIG 400 LSIG/3-N | S3602B | Tehokytk -katkais ABB LB | E | KPL | 7750 | KPL | 1 | 7750
S | 5822001 | 6410058220017 | PYLVÄSEROTIN GEVEA | KUORMANEROTIN 24 KV, 630 A | S5807B | Sähkönjakelu Eurolaite LB | E | KPL | 7750 | KPL | 1 | 7750
S | 8621606 |  | SÄHKÖMOOTTORI AL 400/690V | M3AA200MLA B5 30KW 3000 IE3 | S8601B | Moottorit ABB LB | E | KPL | 7750 | KPL | 1 | 7750
S | 3642865 | 6417019106151 | TURVAKYTKIN VÄÄNNIN ABB | 6-NAP. 132KW 400V AC-23A | S3610B | Turvakytkimet ABB LB | E | KPL | 7760 | KPL | 1 | 7760
S | 3885848 | 3606480883385 | TAAJUUSMUUTTAJA ALTIVAR | ATV930D45N4 400V 3 45KW IP21 | S3805B | Taajuusm pehmokäyn Schneid LB | E | KPL | 7760 | KPL | 1 | 7760
S | 3642847 | 6417019106168 | TURVAKYTKIN VÄÄNNIN ABB | 6-NAP. 160KW 400V AC-23A | S3610B | Turvakytkimet ABB LB | E | KPL | 7790 | KPL | 1 | 7790
S | 3876352 | 3606480322587 | TAAJUUSMUUTTAJA ALTIVAR 212 | ATV212 55KW 400V IP21 | S3805B | Taajuusm pehmokäyn Schneid LB | E | KPL | 7800 | KPL | 1 | 7800